## Смета 12 гр. ТЕР МО
Smeta.RU (495) 974-1589
| "СОГЛАСОВАНО" | [5 empty] | "УТВЕРЖДАЮ"
| ______________________ | [5 empty] | ______________________
| "_____"________________ 2021 г. | [5 empty] | "_____"________________ 2021 г.
(наименование стройки)
[5 empty] | Номер заказа |  | ильинский погост 2 этаж_(Копия)
ЛОКАЛЬНАЯ СМЕТА № ильинский погост 2 этаж_(Копия)
ильинский погост 2 этаж социальные квартиры
(наименование работ и затрат, наименование объекта)
Основание:
[6 empty] | базовая цена |  | текущая цена
|  | Сметная стоимость | [5 empty] | 1454616.67 |  | тыс. руб.
|  | Строительные работы |  |  |  | 0 |  |  |  | тыс. руб.
|  | Монтажные работы |  |  |  | 0 |  |  |  | тыс. руб.
|  | Оборудование |  |  |  | 0 |  | 0 |  | тыс. руб.
|  | Прочие работы |  |  |  | 0 |  | 0 |  | тыс. руб.
|  | Нормативная трудоемкость |  |  |  | 0 |  |  |  | чел. -ч.
|  | Средства на оплату труда | [7 empty] | тыс. руб.
|  | Возврат материалов | [7 empty] | тыс. руб.
Строительный объем:
Стоимость ед.стр.объема:
Составлена в ценах ТСНБ-2001 МО (редакция 2014 г) март 2021 года и Московская область Каталог текущих цен на материалы, март 2021 г
№ п/п | Шифр расценки и коды ресурсов | Наименование работ и затрат | Ед. изм. | Кол-во единиц | Цена на ед. изм. | Попра-вочные коэфф. | Стоимость в ценах 2001г. | Пункт коэфф. пересчета | Коэфф. пересчета | Стоимость в текущих ценах | ЗТР всего чел.-час
1 | 2 | 3 | 4 | 5 | 6 | 7 | 8 | 9 | 10 | 11 | 12
Локальная смета:
Раздел: комната 27
Подраздел: демонтаж
1 | 57-1-2 | Разборка оснований покрытия полов лаг из досок и брусков | 100 м2 основания | 0.402 | 59.83 |  |  | 57-1-2 | [7 empty] | 19.24 | 542.66 | 16.35 | 430.94
Объем: 0,402=40,2/100
|  | Зарплата |  |  | 59.83 |  | 24.05 |  | 33.18 | 798.03 |  |  |  |  | 24.05
|  | НР от ФОТ | % | 80 |  |  | 19.24 | 80*0,85= | 68 | 542.66
|  | СП от ФОТ | % | 68 |  |  | 16.35 | 68*0,8= | 54 | 430.94
|  | Затраты труда | чел-ч | 7.67 | [6 empty] | 3.0833
1,1 | 509-9900 | Строительный мусор | т | 0.2814 | 0 |  | 0 |  | 1 | 0 | [5 empty] | 0 | 0 | 0 | 0 | 0 | 0 | 0 | 0
[6 empty] | 59.64 |  |  | 1771.63 |  | 3.0833 | 59.64 | 1771.63 | 3.0833 | [5 empty] | 59.64 | 0 | 0 | 0
2 | 46-04-010-2 | Разборка покрытий полов дощатых | 100 м2 покрытия | 0.402 | 352.23 |  |  | 46-04-010-2 | [7 empty] | 0 | 0 | 0 | 0
Объем: 0,402=40,2/100
|  | Зарплата |  |  | 238.13 |  | 95.73 |  | 33.18 | 3176.26 |  |  |  |  | 95.73
|  | Эксплуатация машин |  |  | 114.1 |  | 45.87 |  | 14.93 | 684.81
|  | в т.ч. зарплата машинистов |  |  | 49.28 |  | 19.81 |  | 33.18 | 657.31 |  |  |  |  | 19.81
|  | Затраты труда | чел-ч | 30.53 | [6 empty] | 12.2731
[6 empty] | 141.6 |  |  | 3861.07 |  | 12.2731 | 141.6 | 3861.07 | 12.2731 | [5 empty] | 141.6 | 0 | 0 | 0
3 | 57-2-1 | Разборка покрытий полов из линолеума и релина | 100 м2 покрытия | 0.402 | 92.9 |  |  | 57-2-1 | [7 empty] | 29.14 | 821.75 | 24.77 | 652.57
Объем: 0,402=40,2/100
|  | Зарплата |  |  | 88.84 |  | 35.71 |  | 33.18 | 1184.98 |  |  |  |  | 35.71
|  | Эксплуатация машин |  |  | 4.06 |  | 1.63 |  | 14.94 | 24.38
|  | в т.ч. зарплата машинистов |  |  | 1.76 |  | 0.71 |  | 33.18 | 23.48 |  |  |  |  | 0.71
|  | НР от ФОТ | % | 80 |  |  | 29.14 | 80*0,85= | 68 | 821.75
|  | СП от ФОТ | % | 68 |  |  | 24.77 | 68*0,8= | 54 | 652.57
|  | Затраты труда | чел-ч | 11.39 | [6 empty] | 4.5788
3,1 | 509-9900 | Строительный мусор | т | 0.18894 | 0 |  | 0 |  | 1 | 0 | [5 empty] | 0 | 0 | 0 | 0 | 0 | 0 | 0 | 0
[6 empty] | 91.25 |  |  | 2683.68 |  | 4.5788 | 91.25 | 2683.68 | 4.5788 | [5 empty] | 91.25 | 0 | 0 | 0
4 | 56-9-1 | Демонтаж дверных коробок в каменных стенах с отбивкой штукатурки в откосах | 100 коробок | 0.01 | 1634.97 |  |  | 56-9-1 | [7 empty] | 12.12 | 343.27 | 9.16 | 245.19
Объем: 0,01=1/100
|  | Зарплата |  |  | 1437.99 |  | 14.38 |  | 33.18 | 477.13 |  |  |  |  | 14.38
|  | Эксплуатация машин |  |  | 196.98 |  | 1.97 |  | 11.07 | 21.81
|  | в т.ч. зарплата машинистов |  |  | 39.94 |  | 0.4 |  | 33.18 | 13.25 |  |  |  |  | 0.4
|  | НР от ФОТ | % | 82 |  |  | 12.12 | 82*0,85= | 70 | 343.27
|  | СП от ФОТ | % | 62 |  |  | 9.16 | 62*0,8= | 50 | 245.19
|  | Затраты труда | чел-ч | 179.3 | [6 empty] | 1.793
4,1 | 509-9900 | Строительный мусор | т | 0.105 | 0 |  | 0 |  | 1 | 0 | [5 empty] | 0 | 0 | 0 | 0 | 0 | 0 | 0 | 0
[6 empty] | 37.63 |  |  | 1087.4 |  | 1.793 | 37.63 | 1087.4 | 1.793 | [5 empty] | 37.63 | 0 | 0 | 0
5 | 57-3-1 | Разборка плинтусов деревянных и из пластмассовых материалов | 100 М ПЛИНТУСА | 0.26 | 29.41 |  |  | 57-3-1 | [7 empty] | 6.12 | 172.52 | 5.2 | 137
Объем: 0,26=26/100
|  | Зарплата |  |  | 29.41 |  | 7.65 |  | 33.18 | 253.71 |  |  |  |  | 7.65
|  | НР от ФОТ | % | 80 |  |  | 6.12 | 80*0,85= | 68 | 172.52
|  | СП от ФОТ | % | 68 |  |  | 5.2 | 68*0,8= | 54 | 137
|  | Затраты труда | чел-ч | 3.77 | [6 empty] | 0.9802
5,1 | 509-9900 | Строительный мусор | т | 0.0286 | 0 |  | 0 |  | 1 | 0 | [5 empty] | 0 | 0 | 0 | 0 | 0 | 0 | 0 | 0
[6 empty] | 18.97 |  |  | 563.23 |  | 0.9802 | 18.97 | 563.23 | 0.9802 | [5 empty] | 18.97 | 0 | 0 | 0
6 | 67-4-1 | Демонтаж выключателей, розеток | 100 шт. | 0.04 | 45.55 |  |  | 67-4-1 | [7 empty] | 1.55 | 43.52 | 1.18 | 31.43
Объем: 0,04=4/100
|  | Зарплата |  |  | 45.55 |  | 1.82 |  | 33.18 | 60.45 |  |  |  |  | 1.82
|  | НР от ФОТ | % | 85 |  |  | 1.55 | 85*0,85= | 72 | 43.52
|  | СП от ФОТ | % | 65 |  |  | 1.18 | 65*0,8= | 52 | 31.43
|  | Затраты труда | чел-ч | 5.84 | [6 empty] | 0.2336
[6 empty] | 4.55 |  |  | 135.4 |  | 0.2336 | 4.55 | 135.4 | 0.2336 | [5 empty] | 4.55 | 0 | 0 | 0
7 | 67-3-1 | Демонтаж кабеля | 100 м | 0.1 | 75.5 |  |  | 67-3-1 | [7 empty] | 6.4 | 179.96 | 4.89 | 129.97
Объем: 0,1=10/100
|  | Зарплата |  |  | 75.19 |  | 7.52 |  | 33.18 | 249.48 |  |  |  |  | 7.52
|  | Эксплуатация машин |  |  | 0.31 |  | 0.03 |  | 15.06 | 0.47
|  | в т.ч. зарплата машинистов |  |  | 0.14 |  | 0.01 |  | 33.18 | 0.46 |  |  |  |  | 0.01
|  | НР от ФОТ | % | 85 |  |  | 6.4 | 85*0,85= | 72 | 179.96
|  | СП от ФОТ | % | 65 |  |  | 4.89 | 65*0,8= | 52 | 129.97
|  | Затраты труда | чел-ч | 9.64 | [6 empty] | 0.964
[6 empty] | 18.84 |  |  | 559.88 |  | 0.964 | 18.84 | 559.88 | 0.964 | [5 empty] | 18.84 | 0 | 0 | 0
8 | 67-4-5 | Демонтаж светильников для люминесцентных ламп | 100 шт. | 0.04 | 145.98 |  |  | 67-4-5 | [7 empty] | 4.91 | 138.14 | 3.76 | 99.77
Объем: 0,04=4/100
|  | Зарплата |  |  | 143.48 |  | 5.74 |  | 33.18 | 190.43 |  |  |  |  | 5.74
|  | Эксплуатация машин |  |  | 2.5 |  | 0.1 |  | 14.94 | 1.49
|  | в т.ч. зарплата машинистов |  |  | 1.08 |  | 0.04 |  | 33.18 | 1.43 |  |  |  |  | 0.04
|  | НР от ФОТ | % | 85 |  |  | 4.91 | 85*0,85= | 72 | 138.14
|  | СП от ФОТ | % | 65 |  |  | 3.76 | 65*0,8= | 52 | 99.77
|  | Затраты труда | чел-ч | 17.89 | [6 empty] | 0.7156
[6 empty] | 14.51 |  |  | 429.83 |  | 0.7156 | 14.51 | 429.83 | 0.7156 | [5 empty] | 14.51 | 0 | 0 | 0
9 | 56-3-2 | Снятие подоконных досок деревянных в каменных зданиях | 100 м2 | 0.01 | 761.66 |  |  | 56-3-2 | [7 empty] | 6.25 | 176.9 | 4.72 | 126.36
Объем: 0,01=1/100
|  | Зарплата |  |  | 761.66 |  | 7.62 |  | 33.18 | 252.72 |  |  |  |  | 7.62
|  | НР от ФОТ | % | 82 |  |  | 6.25 | 82*0,85= | 70 | 176.9
|  | СП от ФОТ | % | 62 |  |  | 4.72 | 62*0,8= | 50 | 126.36
|  | Затраты труда | чел-ч | 94.97 | [6 empty] | 0.9497
9,1 | 509-9900 | Строительный мусор | т | 0.035 | 0 |  | 0 |  | 1 | 0 | [5 empty] | 0 | 0 | 0 | 0 | 0 | 0 | 0 | 0
[6 empty] | 18.59 |  |  | 555.98 |  | 0.9497 | 18.59 | 555.98 | 0.9497 | [5 empty] | 18.59 | 0 | 0 | 0
Итого по подразделу: демонтаж | [5 empty] | 405.58 |  |  | 11648.1 |  | 25.5713
|  | Ндс | [6 empty] | 2096.7
|  | всего с НДС | [6 empty] | 13744.8
Подраздел: ремонт
1 | 10-01-035-1 | Установка подоконных досок из ПВХ в каменных стенах толщиной до 0,51 м | 100 п. м | 0.045 | 4199.17 |  |  | 10-01-035-1 | [7 empty] | 9.96 | 280.24 | 5.02 | 133.89
Объем: 0,045=4,5/100
|  | Зарплата |  |  | 180.75 | )*1,15 | 9.35 |  | 33.18 | 310.36 |  |  |  |  | 9.35
|  | Эксплуатация машин |  |  | 14.33 | )*1,25 | 0.81 |  | 11.06 | 8.92
|  | в т.ч. зарплата машинистов |  |  | 0.54 | )*1,25 | 0.03 |  | 33.18 | 1.02 |  |  |  |  | 0.03
|  | Материальные ресурсы |  |  | 4004.09 |  | 180.18 |  | 4.76 | 857.68
|  | НР от ФОТ | % | 118 | )*0,9=106,2 |  | 9.96 | 106,2*0,85= | 90 | 280.24
|  | СП от ФОТ | % | 63 | )*0,85=53,55 |  | 5.02 | 53,55*0,8= | 43 | 133.89
|  | Затраты труда | чел-ч | 21.19 |  | )*1,15 |  |  |  |  | 1.0966
1,1 | 101-2906 | Доски подоконные ПВХ, шириной 300 мм | м | 4.5 | 189.64 |  | 853.38 |  | 0.95 | 810.71 | [5 empty] | 0 | 0 | 0 | 0 | 853.38 | 0 | 0 | 0
[6 empty] | 1058.7 |  |  | 2401.8 |  | 1.0966 | 1058.7 | 2401.8 | 1.0966 | [5 empty] | 205.32 | 0 | 0 | 0
2 | 15-01-050-4 | Облицовка оконных и дверных откосов декоративным бумажно-слоистым пластиком или листами из синтетических материалов на клее | 100 м2 облицовки | 0.036 | 2053.38 |  |  | 15-01-050-4 | [7 empty] | 52.02 | 1461.34 | 25.74 | 675.87
Объем: 0,036=3,6/100
|  | Зарплата |  |  | 1528.19 |  | 55.01 |  | 33.18 | 1825.39 |  |  |  |  | 55.01
|  | Эксплуатация машин |  |  | 46.33 |  | 1.67 |  | 10.92 | 18.21
|  | в т.ч. зарплата машинистов |  |  | 1.08 |  | 0.04 |  | 33.18 | 1.29 |  |  |  |  | 0.04
|  | Материальные ресурсы |  |  | 478.86 |  | 17.24 |  | 3.4 | 58.61
|  | НР от ФОТ | % | 105 | )*0,9=94,5 |  | 52.02 | 94,5*0,85= | 80 | 1461.34
|  | СП от ФОТ | % | 55 | )*0,85=46,75 |  | 25.74 | 46,75*0,8= | 37 | 675.87
|  | Затраты труда | чел-ч | 166.47 | [6 empty] | 5.9929
2,1 | 101-6871 | Сэндвич-панели для откосов (наружные слои – листы из поливинилхлорида, внутреннее наполнение – вспененный пенополистирол) белые, ширина 1,5 м, длина 3,0 м, толщина 10 мм | м2 | 3.78 | 377.87 |  | 1428.35 |  | 0.6 | 857.01 | [5 empty] | 0 | 0 | 0 | 0 | 1428.35 | 0 | 0 | 0
2,2 | 101-2416 | Грунтовка «Бетоконтакт», КНАУФ | кг | 0.32 | 22.91 |  | 7.33 |  | 5.85 | 42.89 | [5 empty] | 0 | 0 | 0 | 0 | 7.33 | 0 | 0 | 0
[6 empty] | 1587.36 |  |  | 4939.32 |  | 5.9929 | 1587.36 | 4939.32 | 5.9929 | [5 empty] | 151.68 | 0 | 0 | 0
3 | 10-01-039-1 | Установка блоков в наружных и внутренних дверных проемах в каменных стенах, площадь проема до 3 м2 | 100 м2 проемов | 0.02 | 24625.68 |  |  | 10-01-039-1 | [7 empty] | 23.54 | 662.16 | 11.87 | 316.36
Объем: 0,02=2/100
|  | Зарплата |  |  | 821.89 | )*1,15 | 18.9 |  | 33.18 | 627.21 |  |  |  |  | 18.9
|  | Эксплуатация машин |  |  | 1010.68 | )*1,25 | 25.27 |  | 10.36 | 261.77
|  | в т.ч. зарплата машинистов |  |  | 130.82 | )*1,25 | 3.27 |  | 33.18 | 108.52 |  |  |  |  | 3.27
|  | Материальные ресурсы |  |  | 22793.11 |  | 455.86 |  | 4.96 | 2261.08
|  | НР от ФОТ | % | 118 | )*0,9=106,2 |  | 23.54 | 106,2*0,85= | 90 | 662.16
|  | СП от ФОТ | % | 63 | )*0,85=53,55 |  | 11.87 | 53,55*0,8= | 43 | 316.36
|  | Затраты труда | чел-ч | 89.53 |  | )*1,15 |  |  |  |  | 2.0592
3,1 | 101-0882 | Скобяные изделия для дверных балконных блоков со спаренными полотнами жилых и общественных зданий однопольных | компл. | 1 | 94.69 |  | 94.69 |  | 2.07 | 196.01 | [5 empty] | 0 | 0 | 0 | 0 | 94.69 | 0 | 0 | 0
3,3 | 203-8107 | Блоки дверные внутренние двупольные глухие, фанерованные шпоном ясеня | м2 | 2 | 2102.37 |  | 4204.74 |  | 2.55 | 10722.09 | [5 empty] | 0 | 0 | 0 | 0 | 4204.74 | 0 | 0 | 0
3,4 | 203-0223 | Блоки дверные с рамочными полотнами однопольные ДН 21-10, площадь 2,05 м2; ДН 24-10, площадь 2,35 м2 | м2 | -2 | 207 |  | -414 |  | 5.02 | -2078.28 | [5 empty] | 0 | 0 | 0 | 0 | -414 | 0 | 0 | 0
[6 empty] | 4420.87 |  |  | 12968.4 |  | 2.0592 | 4420.87 | 12968.4 | 2.0592 | [5 empty] | 535.44 | 0 | 0 | 0
5 | 15-01-050-4 | Облицовка оконных и дверных откосов декоративным бумажно-слоистым пластиком или листами из синтетических материалов на клее | 100 м2 облицовки | 0.036 | 2053.38 |  |  | 15-01-050-4 | [7 empty] | 59.84 | 1680.65 | 29.6 | 777.3
Объем: 0,036=3,6/100
|  | Зарплата |  |  | 1528.19 | )*1,15 | 63.27 |  | 33.18 | 2099.2 |  |  |  |  | 63.27
|  | Эксплуатация машин |  |  | 46.33 | )*1,25 | 2.08 |  | 10.92 | 22.77
|  | в т.ч. зарплата машинистов |  |  | 1.08 | )*1,25 | 0.05 |  | 33.18 | 1.61 |  |  |  |  | 0.05
|  | Материальные ресурсы |  |  | 478.86 |  | 17.24 |  | 3.4 | 58.61
|  | НР от ФОТ | % | 105 | )*0,9=94,5 |  | 59.84 | 94,5*0,85= | 80 | 1680.65
|  | СП от ФОТ | % | 55 | )*0,85=46,75 |  | 29.6 | 46,75*0,8= | 37 | 777.3
|  | Затраты труда | чел-ч | 166.47 |  | )*1,15 |  |  |  |  | 6.8919
5,1 | 101-6871 | Сэндвич-панели для откосов (наружные слои – листы из поливинилхлорида, внутреннее наполнение – вспененный пенополистирол) белые, ширина 1,5 м, длина 3,0 м, толщина 10 мм | м2 | 3.78 | 377.87 |  | 1428.35 |  | 0.6 | 857.01 | [5 empty] | 0 | 0 | 0 | 0 | 1428.35 | 0 | 0 | 0
5,2 | 101-2416 | Грунтовка «Бетоконтакт», КНАУФ | кг | 0.32 | 22.91 |  | 7.33 |  | 5.85 | 42.89 | [5 empty] | 0 | 0 | 0 | 0 | 7.33 | 0 | 0 | 0
[6 empty] | 1607.71 |  |  | 5538.43 |  | 6.8919 | 1607.71 | 5538.43 | 6.8919 | [5 empty] | 172.03 | 0 | 0 | 0
6 | 11-01-012-3 | Укладка лаг по плитам перекрытий | 100 м2 пола | 0.4 | 2068.78 |  |  | 11-01-012-3 | [7 empty] | 156.6 | 4411.78 | 90.18 | 2393.62
Объем: 0,4=40/100
|  | Зарплата |  |  | 304.86 | )*1,15 | 140.24 |  | 33.18 | 4653.03 |  |  |  |  | 140.24
|  | Эксплуатация машин |  |  | 28.6 | )*1,25 | 14.3 |  | 11.52 | 164.74
|  | в т.ч. зарплата машинистов |  |  | 2.43 | )*1,25 | 1.22 |  | 33.18 | 40.35 |  |  |  |  | 1.22
|  | Материальные ресурсы |  |  | 1735.32 |  | 694.13 |  | 3.5 | 2429.45
|  | НР от ФОТ | % | 123 | )*0,9=110,7 |  | 156.6 | 110,7*0,85= | 94 | 4411.78
|  | СП от ФОТ | % | 75 | )*0,85=63,75 |  | 90.18 | 63,75*0,8= | 51 | 2393.62
|  | Затраты труда | чел-ч | 35.74 |  | )*1,15 |  |  |  |  | 16.4404
[6 empty] | 1095.45 |  |  | 14052.62 |  | 16.4404 | 1095.45 | 14052.62 | 16.4404 | [5 empty] | 1095.45 | 0 | 0 | 0
7 | 11-01-033-1 | Устройство покрытий дощатых толщиной 28 мм | 100 м2 покрытия | 0.4 | 6972.36 |  |  | 11-01-033-1 | [7 empty] | 268.08 | 7553.02 | 154.38 | 4097.92
Объем: 0,4=40/100
|  | Зарплата |  |  | 517.94 | )*1,15 | 238.25 |  | 33.18 | 7905.2 |  |  |  |  | 238.25
|  | Эксплуатация машин |  |  | 97.78 | )*1,25 | 48.89 |  | 11.56 | 565.19
|  | в т.ч. зарплата машинистов |  |  | 7.83 | )*1,25 | 3.92 |  | 33.18 | 129.93 |  |  |  |  | 3.92
|  | Материальные ресурсы |  |  | 6356.64 |  | 2542.66 |  | 6.54 | 16628.97
|  | НР от ФОТ | % | 123 | )*0,9=110,7 |  | 268.08 | 110,7*0,85= | 94 | 7553.02
|  | СП от ФОТ | % | 75 | )*0,85=63,75 |  | 154.38 | 63,75*0,8= | 51 | 4097.92
|  | Затраты труда | чел-ч | 60.72 |  | )*1,15 |  |  |  |  | 27.9312
[6 empty] | 3252.26 |  |  | 36750.3 |  | 27.9312 | 3252.26 | 36750.3 | 27.9312 | [5 empty] | 3252.26 | 0 | 0 | 0
8 | 11-01-053-2 | Устройство оснований полов из фанеры в один слой площадью свыше 20 м2 | 100 м2 пола | 0.4 | 6214.53 |  |  | 11-01-053-2 | [7 empty] | 167.36 | 4715.19 | 96.38 | 2558.24
Объем: 0,4=40/100
|  | Зарплата |  |  | 255.39 | )*1,15 | 117.48 |  | 33.18 | 3897.99 |  |  |  |  | 117.48
|  | Эксплуатация машин |  |  | 375.46 | )*1,25 | 187.73 |  | 10.86 | 2038.77
|  | в т.ч. зарплата машинистов |  |  | 67.4 | )*1,25 | 33.7 |  | 33.18 | 1118.17 |  |  |  |  | 33.7
|  | Материальные ресурсы |  |  | 5583.68 |  | 2233.47 |  | 6.62 | 14785.58
|  | НР от ФОТ | % | 123 | )*0,9=110,7 |  | 167.36 | 110,7*0,85= | 94 | 4715.19
|  | СП от ФОТ | % | 75 | )*0,85=63,75 |  | 96.38 | 63,75*0,8= | 51 | 2558.24
|  | Затраты труда | чел-ч | 31.26 |  | )*1,15 |  |  |  |  | 14.3796
[6 empty] | 2802.42 |  |  | 27995.77 |  | 14.3796 | 2802.42 | 27995.77 | 14.3796 | [5 empty] | 2802.42 | 0 | 0 | 0
9 | 11-01-057-1 | Устройство гетерогенного и гомогенного покрытия на клее со свариванием полотнищ в стыках | 100 м2 | 0.4 | 1180.6 |  |  | 11-01-057-1 | [7 empty] | 196.89 | 5547.43 | 113.39 | 3009.78
Объем: 0,4=40/100
|  | Зарплата |  |  | 386.07 | )*1,15 | 177.59 |  | 33.18 | 5892.5 |  |  |  |  | 177.59
|  | Эксплуатация машин |  |  | 5.77 | )*1,25 | 2.89 |  | 9.84 | 28.42
|  | в т.ч. зарплата машинистов |  |  | 0.54 | )*1,25 | 0.27 |  | 33.18 | 9.02 |  |  |  |  | 0.27
|  | Материальные ресурсы |  |  | 788.76 |  | 315.5 |  | 7.57 | 2388.37
|  | НР от ФОТ | % | 123 | )*0,9=110,7 |  | 196.89 | 110,7*0,85= | 94 | 5547.43
|  | СП от ФОТ | % | 75 | )*0,85=63,75 |  | 113.39 | 63,75*0,8= | 51 | 3009.78
|  | Затраты труда | чел-ч | 45.26 |  | )*1,15 |  |  |  |  | 20.8196
9,1 | 101-4216 | Линолеум полукоммерческий гетерогенный "TARKETT ИДИЛЛИЯ" (толщина 3,2 мм, толщина защитного слоя 0,5 мм, класс 23/32) | м2 | 40.8 | 82.19 |  | 3353.35 |  | 6.28 | 21059.05 | [5 empty] | 0 | 0 | 0 | 0 | 3353.35 | 0 | 0 | 0
[6 empty] | 4159.61 |  |  | 37925.55 |  | 20.8196 | 4159.61 | 37925.55 | 20.8196 | [5 empty] | 806.26 | 0 | 0 | 0
12 | 11-01-040-3 | Устройство плинтусов поливинилхлоридных на винтах самонарезающих | 100 М ПЛИНТУСА | 0.27 | 1468.06 |  |  | 11-01-040-3 | [7 empty] | 21.01 | 592.09 | 12.1 | 321.24
Объем: 0,27=27/100
|  | Зарплата |  |  | 61.14 | )*1,15 | 18.98 |  | 33.18 | 629.88 |  |  |  |  | 18.98
|  | Эксплуатация машин |  |  | 11.24 | )*1,25 | 3.79 |  | 5.63 | 21.36
|  | Материальные ресурсы |  |  | 1395.68 |  | 376.83 |  | 2.68 | 1009.91
|  | НР от ФОТ | % | 123 | )*0,9=110,7 |  | 21.01 | 110,7*0,85= | 94 | 592.09
|  | СП от ФОТ | % | 75 | )*0,85=63,75 |  | 12.1 | 63,75*0,8= | 51 | 321.24
|  | Затраты труда | чел-ч | 6.66 |  | )*1,15 |  |  |  |  | 2.0679
[6 empty] | 432.71 |  |  | 2574.48 |  | 2.0679 | 432.71 | 2574.48 | 2.0679 | [5 empty] | 432.71 | 0 | 0 | 0
13 | 10-05-010-2 | Облицовка стен по системе «КНАУФ» по одинарному металлическому каркасу из ПН и ПС профилей гипсокартонными листами в два слоя (С 626) с дверным проемом | 100 м2 стен (за вычетом проемов) | 0.752 | 8430.7 |  |  | 10-05-010-2 | [7 empty] | 699.72 | 19675.24 | 352.82 | 9400.39
Объем: 0,752=75,2/100
|  | Зарплата |  |  | 761.88 | )*1,15 | 658.87 |  | 33.18 | 21861.38 |  |  |  |  | 658.87
|  | Эксплуатация машин |  |  | 14.12 | )*1,25 | 13.27 |  | 6.2 | 82.29
|  | Материальные ресурсы |  |  | 7654.7 |  | 5756.33 |  | 5.7 | 32811.11
|  | НР от ФОТ | % | 118 | )*0,9=106,2 |  | 699.72 | 106,2*0,85= | 90 | 19675.24
|  | СП от ФОТ | % | 63 | )*0,85=53,55 |  | 352.82 | 53,55*0,8= | 43 | 9400.39
|  | Затраты труда | чел-ч | 84 |  | )*1,15 |  |  |  |  | 72.6432
13,1 | 101-2509 | Листы гипсокартонные ГКЛ 12,5 мм | м2 | -169.2 | 15.06 |  | -2548.15 |  | 4.9 | -12485.94 | [5 empty] | 0 | 0 | 0 | 0 | -2548.15 | 0 | 0 | 0
[6 empty] | 4932.86 |  |  | 71344.47 |  | 72.6432 | 4932.86 | 71344.47 | 72.6432 | [5 empty] | 7481.01 | 0 | 0 | 0
14 | 10-05-002-01 | Устройство перегородок из гипсокартонных листов (ГКЛ) по системе «КНАУФ» с одинарным металлическим каркасом и двухслойной обшивкой с обеих сторон (С 112) глухих | 100 м2 перегородок (за вычетом проемов) | 0.17 | 11880.66 |  |  | 10-05-002-1 | [7 empty] | 248.57 | 6989.54 | 125.34 | 3339.44
Объем: 0,17=17/100
|  | Зарплата |  |  | 1197.24 | )*1,15 | 234.06 |  | 33.18 | 7766.15 |  |  |  |  | 234.06
|  | Эксплуатация машин |  |  | 16.82 | )*1,25 | 3.58 |  | 5.33 | 19.06
|  | Материальные ресурсы |  |  | 10666.6 |  | 1813.32 |  | 5.19 | 9411.14
|  | НР от ФОТ | % | 118 | )*0,9=106,2 |  | 248.57 | 106,2*0,85= | 90 | 6989.54
|  | СП от ФОТ | % | 63 | )*0,85=53,55 |  | 125.34 | 53,55*0,8= | 43 | 3339.44
|  | Затраты труда | чел-ч | 132 |  | )*1,15 |  |  |  |  | 25.806
14,2 | 101-2509 | Листы гипсокартонные ГКЛ 12,5 мм | м2 | -71.57 | 15.06 |  | -1077.84 |  | 4.9 | -5281.44 | [5 empty] | 0 | 0 | 0 | 0 | -1077.84 | 0 | 0 | 0
[6 empty] | 1347.03 |  |  | 22243.89 |  | 25.806 | 1347.03 | 22243.89 | 25.806 | [5 empty] | 2424.87 | 0 | 0 | 0
17 | 15-04-027-5 | Третья шпатлевка при высококачественной окраске по штукатурке и сборным конструкциям стен, подготовленных под окраску | 100 м2 окрашиваемой поверхности | 0.34 | 519.44 |  |  | 15-04-027-5 | [7 empty] | 42.18 | 1184.98 | 20.87 | 548.05
Объем: 0,34=34/100
|  | Зарплата |  |  | 114.02 | )*1,15 | 44.58 |  | 33.18 | 1479.19 |  |  |  |  | 44.58
|  | Эксплуатация машин |  |  | 2.93 | )*1,25 | 1.25 |  | 11.14 | 13.9
|  | в т.ч. зарплата машинистов |  |  | 0.14 | )*1,25 | 0.06 |  | 33.18 | 2.03 |  |  |  |  | 0.06
|  | Материальные ресурсы |  |  | 402.49 |  | 136.85 |  | 3.88 | 530.96
|  | НР от ФОТ | % | 105 | )*0,9=94,5 |  | 42.18 | 94,5*0,85= | 80 | 1184.98
|  | СП от ФОТ | % | 55 | )*0,85=46,75 |  | 20.87 | 46,75*0,8= | 37 | 548.05
|  | Затраты труда | чел-ч | 11.99 |  | )*1,15 |  |  |  |  | 4.6881
[6 empty] | 245.73 |  |  | 3757.08 |  | 4.6881 | 245.73 | 3757.08 | 4.6881 | [5 empty] | 245.73 | 0 | 0 | 0
18 | 15-04-007-3 | Окраска водно-дисперсионными акриловыми составами улучшенная по сборным конструкциям стен, подготовленным под окраску | 100 м2 окрашиваемой поверхности | 0.34 | 863.6 |  |  | 15-04-007-3 | [7 empty] | 107.2 | 3011.09 | 53.03 | 1392.63
Объем: 0,34=34/100
|  | Зарплата |  |  | 289.99 | )*1,15 | 113.39 |  | 33.18 | 3762.17 |  |  |  |  | 113.39
|  | Эксплуатация машин |  |  | 8.99 | )*1,25 | 3.82 |  | 10.85 | 41.46
|  | в т.ч. зарплата машинистов |  |  | 0.12 | )*1,25 | 0.05 |  | 33.18 | 1.69 |  |  |  |  | 0.05
|  | Материальные ресурсы |  |  | 564.62 |  | 191.97 |  | 6.78 | 1301.56
|  | НР от ФОТ | % | 105 | )*0,9=94,5 |  | 107.2 | 94,5*0,85= | 80 | 3011.09
|  | СП от ФОТ | % | 55 | )*0,85=46,75 |  | 53.03 | 46,75*0,8= | 37 | 1392.63
|  | Затраты труда | чел-ч | 32.73 |  | )*1,15 |  |  |  |  | 12.7974
[6 empty] | 469.41 |  |  | 9508.91 |  | 12.7974 | 469.41 | 9508.91 | 12.7974 | [5 empty] | 469.41 | 0 | 0 | 0
19 | 15-06-002-6 | Оклейка стен моющимися обоями на тканевой основе по листовым материалам | 100 м2 оклеиваемой поверхности | 0.752 | 7084.13 |  |  | 15-06-002-6 | [7 empty] | 424.83 | 11932.94 | 210.17 | 5518.98
Объем: 0,752=75,2/100
|  | Зарплата |  |  | 519.68 | )*1,15 | 449.42 |  | 33.18 | 14911.68 |  |  |  |  | 449.42
|  | Эксплуатация машин |  |  | 1.18 | )*1,25 | 1.11 |  | 11.86 | 13.2
|  | в т.ч. зарплата машинистов |  |  | 0.14 | )*1,25 | 0.14 |  | 33.18 | 4.49 |  |  |  |  | 0.14
|  | Материальные ресурсы |  |  | 6563.27 |  | 4935.58 |  | 1.21 | 5972.05
|  | НР от ФОТ | % | 105 | )*0,9=94,5 |  | 424.83 | 94,5*0,85= | 80 | 11932.94
|  | СП от ФОТ | % | 55 | )*0,85=46,75 |  | 210.17 | 46,75*0,8= | 37 | 5518.98
|  | Затраты труда | чел-ч | 55.94 |  | )*1,15 |  |  |  |  | 48.3769
[6 empty] | 6021.11 |  |  | 38348.85 |  | 48.3769 | 6021.11 | 38348.85 | 48.3769 | [5 empty] | 6021.11 | 0 | 0 | 0
20 | м08-03-591-9 | Розетка штепсельная утопленного типа при скрытой проводке | 100 шт. | 0.05 | 371.42 |  |  | м08-03-591-9 | [7 empty] | 14.38 | 406.86 | 9.84 | 261.2
Объем: 0,05=5/100
|  | Зарплата |  |  | 302.36 |  | 15.12 |  | 33.18 | 501.62 |  |  |  |  | 15.12
|  | Эксплуатация машин |  |  | 5.78 |  | 0.29 |  | 9.01 | 2.6
|  | в т.ч. зарплата машинистов |  |  | 0.41 |  | 0.02 |  | 33.18 | 0.68 |  |  |  |  | 0.02
|  | Материальные ресурсы |  |  | 63.28 |  | 3.16 |  | 7.16 | 22.65
|  | НР от ФОТ | % | 95 |  |  | 14.38 | 95*0,85= | 81 | 406.86
|  | СП от ФОТ | % | 65 |  |  | 9.84 | 65*0,8= | 52 | 261.2
|  | Затраты труда | чел-ч | 30.48 | [6 empty] | 1.524
20,1 | 503-0606 | Коробка для установки розеток и выключателей скрытой проводки | 1000 шт. | 0.005 | 1998.42 |  | 9.99 |  | 2.56 | 25.58 | [5 empty] | 0 | 0 | 0 | 0 | 0 | 9.99 | 0 | 0
20,2 | 503-0475 | Розетка скрытой проводки с заземлением | шт. | 5 | 7.62 |  | 38.1 |  | 6.89 | 262.51 | [5 empty] | 0 | 0 | 0 | 0 | 0 | 38.1 | 0 | 0
[6 empty] | 90.88 |  |  | 1483.02 |  | 1.524 | 90.88 | 1483.02 | 1.524 | [5 empty] | 0 | 42.79 | 0 | 0
22 | м08-03-591-5 | Выключатель двухклавишный утопленного типа при скрытой проводке | 100 шт. | 0.01 | 302.15 |  |  | м08-03-591-5 | [7 empty] | 2.47 | 70.07 | 1.69 | 44.99
Объем: 0,01=1/100
|  | Зарплата |  |  | 260.3 |  | 2.6 |  | 33.18 | 86.37 |  |  |  |  | 2.6
|  | Эксплуатация машин |  |  | 5.78 |  | 0.06 |  | 9.01 | 0.52
|  | в т.ч. зарплата машинистов |  |  | 0.41 |  | 0 |  | 33.18 | 0.14 |  |  |  |  | 0
|  | Материальные ресурсы |  |  | 36.07 |  | 0.36 |  | 7.17 | 2.59
|  | НР от ФОТ | % | 95 |  |  | 2.47 | 95*0,85= | 81 | 70.07
|  | СП от ФОТ | % | 65 |  |  | 1.69 | 65*0,8= | 52 | 44.99
|  | Затраты труда | чел-ч | 26.24 | [6 empty] | 0.2624
22,1 | 503-0606 | Коробка для установки розеток и выключателей скрытой проводки | 1000 шт. | 0.001 | 1998.42 |  | 2 |  | 2.56 | 5.12 | [5 empty] | 0 | 0 | 0 | 0 | 0 | 2 | 0 | 0
22,2 | 509-4600 | Выключатель двухклавишный для скрытой проводки серии "Прима", марка С56-039 с подсветкой, цвет бежевый | шт. | 1 | 8.81 |  | 8.81 |  | 8.68 | 76.47 | [5 empty] | 0 | 0 | 0 | 0 | 0 | 8.81 | 0 | 0
[6 empty] | 17.99 |  |  | 286.13 |  | 0.2624 | 17.99 | 286.13 | 0.2624 | [5 empty] | 0 | 7.18 | 0 | 0
23 | 10-05-011-1 | Устройство подвесных потолков из гипсокартонных листов (ГКЛ) по системе «КНАУФ» двухуровневых (П 112) | 100 м2 потолка | 0.4 | 6424.49 |  |  | 10-05-011-1 | [7 empty] | 407.64 | 11462.35 | 205.55 | 5476.45
Объем: 0,4=40/100
|  | Зарплата |  |  | 834.44 | )*1,15 | 383.84 |  | 33.18 | 12735.94 |  |  |  |  | 383.84
|  | Эксплуатация машин |  |  | 11.97 | )*1,25 | 5.98 |  | 5.94 | 35.54
|  | Материальные ресурсы |  |  | 5578.08 |  | 2231.23 |  | 5.92 | 13208.89
|  | НР от ФОТ | % | 118 | )*0,9=106,2 |  | 407.64 | 106,2*0,85= | 90 | 11462.35
|  | СП от ФОТ | % | 63 | )*0,85=53,55 |  | 205.55 | 53,55*0,8= | 43 | 5476.45
|  | Затраты труда | чел-ч | 92 |  | )*1,15 |  |  |  |  | 42.32
23,1 | 101-2509 | Листы гипсокартонные ГКЛ 12,5 мм | м2 | -44.8 | 15.06 |  | -674.69 |  | 4.9 | -3305.97 | [5 empty] | 0 | 0 | 0 | 0 | -674.69 | 0 | 0 | 0
[6 empty] | 2559.55 |  |  | 39613.2 |  | 42.32 | 2559.55 | 39613.2 | 42.32 | [5 empty] | 3234.24 | 0 | 0 | 0
24 | м08-03-593-19 | Светильник в подвесных потолках | 100 шт. | 0.06 | 1101.54 |  |  | м08-03-593-19 | [7 empty] | 53.53 | 1514.42 | 36.63 | 972.22
Объем: 0,06=6/100
|  | Зарплата |  |  | 936.45 |  | 56.19 |  | 33.18 | 1864.28 |  |  |  |  | 56.19
|  | Эксплуатация машин |  |  | 44.36 |  | 2.66 |  | 9.23 | 24.57
|  | в т.ч. зарплата машинистов |  |  | 2.7 |  | 0.16 |  | 33.18 | 5.38 |  |  |  |  | 0.16
|  | Материальные ресурсы |  |  | 120.73 |  | 7.24 |  | 11.76 | 85.19
|  | НР от ФОТ | % | 95 |  |  | 53.53 | 95*0,85= | 81 | 1514.42
|  | СП от ФОТ | % | 65 |  |  | 36.63 | 65*0,8= | 52 | 972.22
|  | Затраты труда | чел-ч | 94.4 | [6 empty] | 5.664
24,1 | 509-1338 | Светильник точечный марки AMBER 50 2 05 R50, неповоротный, с накладным стеклом, хром | шт. | 6 | 15.27 |  | 91.62 |  | 3.56 | 326.17 | [5 empty] | 0 | 0 | 0 | 0 | 0 | 91.62 | 0 | 0
[6 empty] | 247.87 |  |  | 4786.85 |  | 5.664 | 247.87 | 4786.85 | 5.664 | [5 empty] | 0 | 156.25 | 0 | 0
Итого по подразделу: ремонт | [5 empty] | 36349.52 |  |  | 336519.07 |  | 311.7613
|  | Ндс | [6 empty] | 60573.4
|  | всего с НДС | [6 empty] | 397092.5
Итого по разделу: комната 27 | [5 empty] | 36755.1 |  |  | 348167.17 |  | 337.3326
|  | Ндс | [6 empty] | 62670.1
|  | всего с НДС | [6 empty] | 410837.3
Раздел: комната 26
Подраздел: демонтаж
1 | 57-1-2 | Разборка оснований покрытия полов лаг из досок и брусков | 100 м2 основания | 0.293 | 59.83 |  |  | 57-1-2 | [7 empty] | 14.02 | 395.52 | 11.92 | 314.09
Объем: 0,293=29,3/100
|  | Зарплата |  |  | 59.83 |  | 17.53 |  | 33.18 | 581.65 |  |  |  |  | 17.53
|  | НР от ФОТ | % | 80 |  |  | 14.02 | 80*0,85= | 68 | 395.52
|  | СП от ФОТ | % | 68 |  |  | 11.92 | 68*0,8= | 54 | 314.09
|  | Затраты труда | чел-ч | 7.67 | [6 empty] | 2.2473
1,1 | 509-9900 | Строительный мусор | т | 0.2051 | 0 |  | 0 |  | 1 | 0 | [5 empty] | 0 | 0 | 0 | 0 | 0 | 0 | 0 | 0
[6 empty] | 43.47 |  |  | 1291.26 |  | 2.2473 | 43.47 | 1291.26 | 2.2473 | [5 empty] | 43.47 | 0 | 0 | 0
2 | 46-04-010-2 | Разборка покрытий полов дощатых | 100 м2 покрытия | 0.293 | 352.23 |  |  | 46-04-010-2 | [7 empty] | 0 | 0 | 0 | 0
Объем: 0,293=29,3/100
|  | Зарплата |  |  | 238.13 |  | 69.77 |  | 33.18 | 2315.04 |  |  |  |  | 69.77
|  | Эксплуатация машин |  |  | 114.1 |  | 33.43 |  | 14.93 | 499.13
|  | в т.ч. зарплата машинистов |  |  | 49.28 |  | 14.44 |  | 33.18 | 479.09 |  |  |  |  | 14.44
|  | Затраты труда | чел-ч | 30.53 | [6 empty] | 8.9453
[6 empty] | 103.2 |  |  | 2814.17 |  | 8.9453 | 103.2 | 2814.17 | 8.9453 | [5 empty] | 103.2 | 0 | 0 | 0
3 | 57-2-1 | Разборка покрытий полов из линолеума и релина | 100 м2 покрытия | 0.293 | 92.9 |  |  | 57-2-1 | [7 empty] | 21.24 | 598.94 | 18.05 | 475.63
Объем: 0,293=29,3/100
|  | Зарплата |  |  | 88.84 |  | 26.03 |  | 33.18 | 863.68 |  |  |  |  | 26.03
|  | Эксплуатация машин |  |  | 4.06 |  | 1.19 |  | 14.94 | 17.77
|  | в т.ч. зарплата машинистов |  |  | 1.76 |  | 0.52 |  | 33.18 | 17.11 |  |  |  |  | 0.52
|  | НР от ФОТ | % | 80 |  |  | 21.24 | 80*0,85= | 68 | 598.94
|  | СП от ФОТ | % | 68 |  |  | 18.05 | 68*0,8= | 54 | 475.63
|  | Затраты труда | чел-ч | 11.39 | [6 empty] | 3.3373
3,1 | 509-9900 | Строительный мусор | т | 0.13771 | 0 |  | 0 |  | 1 | 0 | [5 empty] | 0 | 0 | 0 | 0 | 0 | 0 | 0 | 0
[6 empty] | 66.51 |  |  | 1956.02 |  | 3.3373 | 66.51 | 1956.02 | 3.3373 | [5 empty] | 66.51 | 0 | 0 | 0
4 | 57-3-1 | Разборка плинтусов деревянных и из пластмассовых материалов | 100 М ПЛИНТУСА | 0.22 | 29.41 |  |  | 57-3-1 | [7 empty] | 5.18 | 145.98 | 4.4 | 115.93
Объем: 0,22=22/100
|  | Зарплата |  |  | 29.41 |  | 6.47 |  | 33.18 | 214.68 |  |  |  |  | 6.47
|  | НР от ФОТ | % | 80 |  |  | 5.18 | 80*0,85= | 68 | 145.98
|  | СП от ФОТ | % | 68 |  |  | 4.4 | 68*0,8= | 54 | 115.93
|  | Затраты труда | чел-ч | 3.77 | [6 empty] | 0.8294
4,1 | 509-9900 | Строительный мусор | т | 0.0242 | 0 |  | 0 |  | 1 | 0 | [5 empty] | 0 | 0 | 0 | 0 | 0 | 0 | 0 | 0
[6 empty] | 16.05 |  |  | 476.59 |  | 0.8294 | 16.05 | 476.59 | 0.8294 | [5 empty] | 16.05 | 0 | 0 | 0
5 | 67-4-1 | Демонтаж выключателей, розеток | 100 шт. | 0.04 | 45.55 |  |  | 67-4-1 | [7 empty] | 1.55 | 43.52 | 1.18 | 31.43
Объем: 0,04=4/100
|  | Зарплата |  |  | 45.55 |  | 1.82 |  | 33.18 | 60.45 |  |  |  |  | 1.82
|  | НР от ФОТ | % | 85 |  |  | 1.55 | 85*0,85= | 72 | 43.52
|  | СП от ФОТ | % | 65 |  |  | 1.18 | 65*0,8= | 52 | 31.43
|  | Затраты труда | чел-ч | 5.84 | [6 empty] | 0.2336
[6 empty] | 4.55 |  |  | 135.4 |  | 0.2336 | 4.55 | 135.4 | 0.2336 | [5 empty] | 4.55 | 0 | 0 | 0
6 | 67-3-1 | Демонтаж кабеля | 100 м | 0.15 | 75.5 |  |  | 67-3-1 | [7 empty] | 9.61 | 269.94 | 7.35 | 194.96
Объем: 0,15=15/100
|  | Зарплата |  |  | 75.19 |  | 11.28 |  | 33.18 | 374.22 |  |  |  |  | 11.28
|  | Эксплуатация машин |  |  | 0.31 |  | 0.05 |  | 15.06 | 0.7
|  | в т.ч. зарплата машинистов |  |  | 0.14 |  | 0.02 |  | 33.18 | 0.7 |  |  |  |  | 0.02
|  | НР от ФОТ | % | 85 |  |  | 9.61 | 85*0,85= | 72 | 269.94
|  | СП от ФОТ | % | 65 |  |  | 7.35 | 65*0,8= | 52 | 194.96
|  | Затраты труда | чел-ч | 9.64 | [6 empty] | 1.446
[6 empty] | 28.29 |  |  | 839.82 |  | 1.446 | 28.29 | 839.82 | 1.446 | [5 empty] | 28.29 | 0 | 0 | 0
7 | 67-4-5 | Демонтаж светильников для люминесцентных ламп | 100 шт. | 0.02 | 145.98 |  |  | 67-4-5 | [7 empty] | 2.46 | 69.07 | 1.88 | 49.88
Объем: 0,02=2/100
|  | Зарплата |  |  | 143.48 |  | 2.87 |  | 33.18 | 95.21 |  |  |  |  | 2.87
|  | Эксплуатация машин |  |  | 2.5 |  | 0.05 |  | 14.94 | 0.75
|  | в т.ч. зарплата машинистов |  |  | 1.08 |  | 0.02 |  | 33.18 | 0.72 |  |  |  |  | 0.02
|  | НР от ФОТ | % | 85 |  |  | 2.46 | 85*0,85= | 72 | 69.07
|  | СП от ФОТ | % | 65 |  |  | 1.88 | 65*0,8= | 52 | 49.88
|  | Затраты труда | чел-ч | 17.89 | [6 empty] | 0.3578
[6 empty] | 7.26 |  |  | 214.91 |  | 0.3578 | 7.26 | 214.91 | 0.3578 | [5 empty] | 7.26 | 0 | 0 | 0
8 | 56-3-2 | Снятие подоконных досок деревянных в каменных зданиях | 100 м2 | 0.015 | 761.66 |  |  | 56-3-2 | [7 empty] | 9.36 | 265.36 | 7.08 | 189.54
Объем: 0,015=1,5/100
|  | Зарплата |  |  | 761.66 |  | 11.42 |  | 33.18 | 379.08 |  |  |  |  | 11.42
|  | НР от ФОТ | % | 82 |  |  | 9.36 | 82*0,85= | 70 | 265.36
|  | СП от ФОТ | % | 62 |  |  | 7.08 | 62*0,8= | 50 | 189.54
|  | Затраты труда | чел-ч | 94.97 | [6 empty] | 1.4245
8,1 | 509-9900 | Строительный мусор | т | 0.0525 | 0 |  | 0 |  | 1 | 0 | [5 empty] | 0 | 0 | 0 | 0 | 0 | 0 | 0 | 0
[6 empty] | 27.86 |  |  | 833.98 |  | 1.4245 | 27.86 | 833.98 | 1.4245 | [5 empty] | 27.86 | 0 | 0 | 0
9 | 56-9-1 | Демонтаж дверных коробок в каменных стенах с отбивкой штукатурки в откосах | 100 коробок | 0.01 | 1634.97 |  |  | 56-9-1 | [7 empty] | 12.12 | 343.27 | 9.16 | 245.19
Объем: 0,01=1/100
|  | Зарплата |  |  | 1437.99 |  | 14.38 |  | 33.18 | 477.13 |  |  |  |  | 14.38
|  | Эксплуатация машин |  |  | 196.98 |  | 1.97 |  | 11.07 | 21.81
|  | в т.ч. зарплата машинистов |  |  | 39.94 |  | 0.4 |  | 33.18 | 13.25 |  |  |  |  | 0.4
|  | НР от ФОТ | % | 82 |  |  | 12.12 | 82*0,85= | 70 | 343.27
|  | СП от ФОТ | % | 62 |  |  | 9.16 | 62*0,8= | 50 | 245.19
|  | Затраты труда | чел-ч | 179.3 | [6 empty] | 1.793
9,1 | 509-9900 | Строительный мусор | т | 0.105 | 0 |  | 0 |  | 1 | 0 | [5 empty] | 0 | 0 | 0 | 0 | 0 | 0 | 0 | 0
[6 empty] | 37.63 |  |  | 1087.4 |  | 1.793 | 37.63 | 1087.4 | 1.793 | [5 empty] | 37.63 | 0 | 0 | 0
Итого по подразделу: демонтаж | [5 empty] | 334.82 |  |  | 9649.55 |  | 20.6142
|  | Ндс | [6 empty] | 1736.9
|  | всего с НДС | [6 empty] | 11386.5
Подраздел: ремонт
1 | 10-01-035-1 | Установка подоконных досок из ПВХ в каменных стенах толщиной до 0,51 м | 100 п. м | 0.045 | 4199.17 |  |  | 10-01-035-1 | [7 empty] | 9.96 | 280.24 | 5.02 | 133.89
Объем: 0,045=4,5/100
|  | Зарплата |  |  | 180.75 | )*1,15 | 9.35 |  | 33.18 | 310.36 |  |  |  |  | 9.35
|  | Эксплуатация машин |  |  | 14.33 | )*1,25 | 0.81 |  | 11.06 | 8.92
|  | в т.ч. зарплата машинистов |  |  | 0.54 | )*1,25 | 0.03 |  | 33.18 | 1.02 |  |  |  |  | 0.03
|  | Материальные ресурсы |  |  | 4004.09 |  | 180.18 |  | 4.76 | 857.68
|  | НР от ФОТ | % | 118 | )*0,9=106,2 |  | 9.96 | 106,2*0,85= | 90 | 280.24
|  | СП от ФОТ | % | 63 | )*0,85=53,55 |  | 5.02 | 53,55*0,8= | 43 | 133.89
|  | Затраты труда | чел-ч | 21.19 |  | )*1,15 |  |  |  |  | 1.0966
1,1 | 101-2906 | Доски подоконные ПВХ, шириной 300 мм | м | 4.5 | 189.64 |  | 853.38 |  | 0.95 | 810.71 | [5 empty] | 0 | 0 | 0 | 0 | 853.38 | 0 | 0 | 0
[6 empty] | 1058.7 |  |  | 2401.8 |  | 1.0966 | 1058.7 | 2401.8 | 1.0966 | [5 empty] | 205.32 | 0 | 0 | 0
2 | 15-01-050-4 | Облицовка оконных и дверных откосов декоративным бумажно-слоистым пластиком или листами из синтетических материалов на клее | 100 м2 облицовки | 0.036 | 2053.38 |  |  | 15-01-050-4 | [7 empty] | 59.84 | 1680.65 | 29.6 | 777.3
Объем: 0,036=3,6/100
|  | Зарплата |  |  | 1528.19 | )*1,15 | 63.27 |  | 33.18 | 2099.2 |  |  |  |  | 63.27
|  | Эксплуатация машин |  |  | 46.33 | )*1,25 | 2.08 |  | 10.92 | 22.77
|  | в т.ч. зарплата машинистов |  |  | 1.08 | )*1,25 | 0.05 |  | 33.18 | 1.61 |  |  |  |  | 0.05
|  | Материальные ресурсы |  |  | 478.86 |  | 17.24 |  | 3.4 | 58.61
|  | НР от ФОТ | % | 105 | )*0,9=94,5 |  | 59.84 | 94,5*0,85= | 80 | 1680.65
|  | СП от ФОТ | % | 55 | )*0,85=46,75 |  | 29.6 | 46,75*0,8= | 37 | 777.3
|  | Затраты труда | чел-ч | 166.47 |  | )*1,15 |  |  |  |  | 6.8919
2,1 | 101-6871 | Сэндвич-панели для откосов (наружные слои – листы из поливинилхлорида, внутреннее наполнение – вспененный пенополистирол) белые, ширина 1,5 м, длина 3,0 м, толщина 10 мм | м2 | 3.78 | 377.87 |  | 1428.35 |  | 0.6 | 857.01 | [5 empty] | 0 | 0 | 0 | 0 | 1428.35 | 0 | 0 | 0
2,2 | 101-2416 | Грунтовка «Бетоконтакт», КНАУФ | кг | 0.32 | 22.91 |  | 7.33 |  | 5.85 | 42.89 | [5 empty] | 0 | 0 | 0 | 0 | 7.33 | 0 | 0 | 0
[6 empty] | 1607.71 |  |  | 5538.43 |  | 6.8919 | 1607.71 | 5538.43 | 6.8919 | [5 empty] | 172.03 | 0 | 0 | 0
3 | 10-01-039-1 | Установка блоков в наружных и внутренних дверных проемах в каменных стенах, площадь проема до 3 м2 | 100 м2 проемов | 0.02 | 24625.68 |  |  | 10-01-039-1 | [7 empty] | 23.54 | 662.16 | 11.87 | 316.36
Объем: 0,02=2/100
|  | Зарплата |  |  | 821.89 | )*1,15 | 18.9 |  | 33.18 | 627.21 |  |  |  |  | 18.9
|  | Эксплуатация машин |  |  | 1010.68 | )*1,25 | 25.27 |  | 10.36 | 261.77
|  | в т.ч. зарплата машинистов |  |  | 130.82 | )*1,25 | 3.27 |  | 33.18 | 108.52 |  |  |  |  | 3.27
|  | Материальные ресурсы |  |  | 22793.11 |  | 455.86 |  | 4.96 | 2261.08
|  | НР от ФОТ | % | 118 | )*0,9=106,2 |  | 23.54 | 106,2*0,85= | 90 | 662.16
|  | СП от ФОТ | % | 63 | )*0,85=53,55 |  | 11.87 | 53,55*0,8= | 43 | 316.36
|  | Затраты труда | чел-ч | 89.53 |  | )*1,15 |  |  |  |  | 2.0592
3,1 | 101-0882 | Скобяные изделия для дверных балконных блоков со спаренными полотнами жилых и общественных зданий однопольных | компл. | 1 | 94.69 |  | 94.69 |  | 2.07 | 196.01 | [5 empty] | 0 | 0 | 0 | 0 | 94.69 | 0 | 0 | 0
3,2 | 203-8107 | Блоки дверные внутренние двупольные глухие, фанерованные шпоном ясеня | м2 | 2 | 2102.37 |  | 4204.74 |  | 2.55 | 10722.09 | [5 empty] | 0 | 0 | 0 | 0 | 4204.74 | 0 | 0 | 0
3,3 | 203-0223 | Блоки дверные с рамочными полотнами однопольные ДН 21-10, площадь 2,05 м2; ДН 24-10, площадь 2,35 м2 | м2 | -2 | 207 |  | -414 |  | 5.02 | -2078.28 | [5 empty] | 0 | 0 | 0 | 0 | -414 | 0 | 0 | 0
[6 empty] | 4420.87 |  |  | 12968.4 |  | 2.0592 | 4420.87 | 12968.4 | 2.0592 | [5 empty] | 535.44 | 0 | 0 | 0
6 | 11-01-012-3 | Укладка лаг по плитам перекрытий | 100 м2 пола | 0.293 | 2068.78 |  |  | 11-01-012-3 | [7 empty] | 114.7 | 3231.62 | 66.05 | 1753.32
Объем: 0,293=29,3/100
|  | Зарплата |  |  | 304.86 | )*1,15 | 102.72 |  | 33.18 | 3408.34 |  |  |  |  | 102.72
|  | Эксплуатация машин |  |  | 28.6 | )*1,25 | 10.47 |  | 11.52 | 120.67
|  | в т.ч. зарплата машинистов |  |  | 2.43 | )*1,25 | 0.89 |  | 33.18 | 29.55 |  |  |  |  | 0.89
|  | Материальные ресурсы |  |  | 1735.32 |  | 508.45 |  | 3.5 | 1779.57
|  | НР от ФОТ | % | 123 | )*0,9=110,7 |  | 114.7 | 110,7*0,85= | 94 | 3231.62
|  | СП от ФОТ | % | 75 | )*0,85=63,75 |  | 66.05 | 63,75*0,8= | 51 | 1753.32
|  | Затраты труда | чел-ч | 35.74 |  | )*1,15 |  |  |  |  | 12.0426
[6 empty] | 802.39 |  |  | 10293.52 |  | 12.0426 | 802.39 | 10293.52 | 12.0426 | [5 empty] | 802.39 | 0 | 0 | 0
7 | 11-01-033-1 | Устройство покрытий дощатых толщиной 28 мм | 100 м2 покрытия | 0.293 | 6972.36 |  |  | 11-01-033-1 | [7 empty] | 196.37 | 5532.6 | 113.09 | 3001.73
Объем: 0,293=29,3/100
|  | Зарплата |  |  | 517.94 | )*1,15 | 174.52 |  | 33.18 | 5790.56 |  |  |  |  | 174.52
|  | Эксплуатация машин |  |  | 97.78 | )*1,25 | 35.81 |  | 11.56 | 414
|  | в т.ч. зарплата машинистов |  |  | 7.83 | )*1,25 | 2.87 |  | 33.18 | 95.18 |  |  |  |  | 2.87
|  | Материальные ресурсы |  |  | 6356.64 |  | 1862.5 |  | 6.54 | 12180.72
|  | НР от ФОТ | % | 123 | )*0,9=110,7 |  | 196.37 | 110,7*0,85= | 94 | 5532.6
|  | СП от ФОТ | % | 75 | )*0,85=63,75 |  | 113.09 | 63,75*0,8= | 51 | 3001.73
|  | Затраты труда | чел-ч | 60.72 |  | )*1,15 |  |  |  |  | 20.4596
[6 empty] | 2382.29 |  |  | 26919.61 |  | 20.4596 | 2382.29 | 26919.61 | 20.4596 | [5 empty] | 2382.29 | 0 | 0 | 0
8 | 11-01-053-2 | Устройство оснований полов из фанеры в один слой площадью свыше 20 м2 | 100 м2 пола | 0.293 | 6214.53 |  |  | 11-01-053-2 | [7 empty] | 122.59 | 3453.88 | 70.6 | 1873.91
Объем: 0,293=29,3/100
|  | Зарплата |  |  | 255.39 | )*1,15 | 86.05 |  | 33.18 | 2855.28 |  |  |  |  | 86.05
|  | Эксплуатация машин |  |  | 375.46 | )*1,25 | 137.51 |  | 10.86 | 1493.4
|  | в т.ч. зарплата машинистов |  |  | 67.4 | )*1,25 | 24.69 |  | 33.18 | 819.06 |  |  |  |  | 24.69
|  | Материальные ресурсы |  |  | 5583.68 |  | 1636.02 |  | 6.62 | 10830.44
|  | НР от ФОТ | % | 123 | )*0,9=110,7 |  | 122.59 | 110,7*0,85= | 94 | 3453.88
|  | СП от ФОТ | % | 75 | )*0,85=63,75 |  | 70.6 | 63,75*0,8= | 51 | 1873.91
|  | Затраты труда | чел-ч | 31.26 |  | )*1,15 |  |  |  |  | 10.5331
[6 empty] | 2052.77 |  |  | 20506.91 |  | 10.5331 | 2052.77 | 20506.91 | 10.5331 | [5 empty] | 2052.77 | 0 | 0 | 0
9 | 11-01-057-1 | Устройство гетерогенного и гомогенного покрытия на клее со свариванием полотнищ в стыках | 100 м2 | 0.293 | 1180.6 |  |  | 11-01-057-1 | [7 empty] | 144.23 | 4063.5 | 83.06 | 2204.66
Объем: 0,293=29,3/100
|  | Зарплата |  |  | 386.07 | )*1,15 | 130.09 |  | 33.18 | 4316.26 |  |  |  |  | 130.09
|  | Эксплуатация машин |  |  | 5.77 | )*1,25 | 2.12 |  | 9.84 | 20.82
|  | в т.ч. зарплата машинистов |  |  | 0.54 | )*1,25 | 0.2 |  | 33.18 | 6.61 |  |  |  |  | 0.2
|  | Материальные ресурсы |  |  | 788.76 |  | 231.11 |  | 7.57 | 1749.48
|  | НР от ФОТ | % | 123 | )*0,9=110,7 |  | 144.23 | 110,7*0,85= | 94 | 4063.5
|  | СП от ФОТ | % | 75 | )*0,85=63,75 |  | 83.06 | 63,75*0,8= | 51 | 2204.66
|  | Затраты труда | чел-ч | 45.26 |  | )*1,15 |  |  |  |  | 15.2504
9,1 | 101-4216 | Линолеум полукоммерческий гетерогенный "TARKETT ИДИЛЛИЯ" (толщина 3,2 мм, толщина защитного слоя 0,5 мм, класс 23/32) | м2 | 29.886 | 82.19 |  | 2456.33 |  | 6.28 | 15425.75 | [5 empty] | 0 | 0 | 0 | 0 | 2456.33 | 0 | 0 | 0
[6 empty] | 3046.94 |  |  | 27780.47 |  | 15.2504 | 3046.94 | 27780.47 | 15.2504 | [5 empty] | 590.61 | 0 | 0 | 0
12 | 11-01-040-3 | Устройство плинтусов поливинилхлоридных на винтах самонарезающих | 100 М ПЛИНТУСА | 0.22 | 1468.06 |  |  | 11-01-040-3 | [7 empty] | 17.13 | 482.44 | 9.86 | 261.75
Объем: 0,22=22/100
|  | Зарплата |  |  | 61.14 | )*1,15 | 15.47 |  | 33.18 | 513.23 |  |  |  |  | 15.47
|  | Эксплуатация машин |  |  | 11.24 | )*1,25 | 3.09 |  | 5.63 | 17.4
|  | Материальные ресурсы |  |  | 1395.68 |  | 307.05 |  | 2.68 | 822.89
|  | НР от ФОТ | % | 123 | )*0,9=110,7 |  | 17.13 | 110,7*0,85= | 94 | 482.44
|  | СП от ФОТ | % | 75 | )*0,85=63,75 |  | 9.86 | 63,75*0,8= | 51 | 261.75
|  | Затраты труда | чел-ч | 6.66 |  | )*1,15 |  |  |  |  | 1.685
[6 empty] | 352.6 |  |  | 2097.71 |  | 1.685 | 352.6 | 2097.71 | 1.685 | [5 empty] | 352.6 | 0 | 0 | 0
14 | 10-05-010-2 | Облицовка стен по системе «КНАУФ» по одинарному металлическому каркасу из ПН и ПС профилей гипсокартонными листами в два слоя (С 626) с дверным проемом | 100 м2 стен (за вычетом проемов) | 0.648 | 8430.7 |  |  | 10-05-010-2 | [7 empty] | 602.95 | 16954.2 | 304.03 | 8100.34
Объем: 0,648=64,8/100
|  | Зарплата |  |  | 761.88 | )*1,15 | 567.75 |  | 33.18 | 18838 |  |  |  |  | 567.75
|  | Эксплуатация машин |  |  | 14.12 | )*1,25 | 11.44 |  | 6.2 | 70.91
|  | Материальные ресурсы |  |  | 7654.7 |  | 4960.25 |  | 5.7 | 28273.4
|  | НР от ФОТ | % | 118 | )*0,9=106,2 |  | 602.95 | 106,2*0,85= | 90 | 16954.2
|  | СП от ФОТ | % | 63 | )*0,85=53,55 |  | 304.03 | 53,55*0,8= | 43 | 8100.34
|  | Затраты труда | чел-ч | 84 |  | )*1,15 |  |  |  |  | 62.5968
14,1 | 101-2509 | Листы гипсокартонные ГКЛ 12,5 мм | м2 | -145.8 | 15.06 |  | -2195.75 |  | 4.9 | -10759.17 | [5 empty] | 0 | 0 | 0 | 0 | -2195.75 | 0 | 0 | 0
[6 empty] | 4250.67 |  |  | 61477.68 |  | 62.5968 | 4250.67 | 61477.68 | 62.5968 | [5 empty] | 6446.42 | 0 | 0 | 0
16 | 15-06-002-6 | Оклейка стен моющимися обоями на тканевой основе по листовым материалам | 100 м2 оклеиваемой поверхности | 0.648 | 7084.13 |  |  | 15-06-002-6 | [7 empty] | 366.07 | 10282.64 | 181.1 | 4755.72
Объем: 0,648=64,8/100
|  | Зарплата |  |  | 519.68 | )*1,15 | 387.26 |  | 33.18 | 12849.43 |  |  |  |  | 387.26
|  | Эксплуатация машин |  |  | 1.18 | )*1,25 | 0.96 |  | 11.86 | 11.37
|  | в т.ч. зарплата машинистов |  |  | 0.14 | )*1,25 | 0.12 |  | 33.18 | 3.87 |  |  |  |  | 0.12
|  | Материальные ресурсы |  |  | 6563.27 |  | 4253 |  | 1.21 | 5146.13
|  | НР от ФОТ | % | 105 | )*0,9=94,5 |  | 366.07 | 94,5*0,85= | 80 | 10282.64
|  | СП от ФОТ | % | 55 | )*0,85=46,75 |  | 181.1 | 46,75*0,8= | 37 | 4755.72
|  | Затраты труда | чел-ч | 55.94 |  | )*1,15 |  |  |  |  | 41.6865
[6 empty] | 5188.39 |  |  | 33045.29 |  | 41.6865 | 5188.39 | 33045.29 | 41.6865 | [5 empty] | 5188.39 | 0 | 0 | 0
17 | м08-03-591-9 | Розетка штепсельная утопленного типа при скрытой проводке | 100 шт. | 0.04 | 371.42 |  |  | м08-03-591-9 | [7 empty] | 11.5 | 325.48 | 7.87 | 208.95
Объем: 0,04=4/100
|  | Зарплата |  |  | 302.36 |  | 12.09 |  | 33.18 | 401.29 |  |  |  |  | 12.09
|  | Эксплуатация машин |  |  | 5.78 |  | 0.23 |  | 9.01 | 2.08
|  | в т.ч. зарплата машинистов |  |  | 0.41 |  | 0.02 |  | 33.18 | 0.54 |  |  |  |  | 0.02
|  | Материальные ресурсы |  |  | 63.28 |  | 2.53 |  | 7.16 | 18.12
|  | НР от ФОТ | % | 95 |  |  | 11.5 | 95*0,85= | 81 | 325.48
|  | СП от ФОТ | % | 65 |  |  | 7.87 | 65*0,8= | 52 | 208.95
|  | Затраты труда | чел-ч | 30.48 | [6 empty] | 1.2192
17,1 | 503-0606 | Коробка для установки розеток и выключателей скрытой проводки | 1000 шт. | 0.004 | 1998.42 |  | 7.99 |  | 2.56 | 20.46 | [5 empty] | 0 | 0 | 0 | 0 | 0 | 7.99 | 0 | 0
17,2 | 503-0475 | Розетка скрытой проводки с заземлением | шт. | 4 | 7.62 |  | 30.48 |  | 6.89 | 210.01 | [5 empty] | 0 | 0 | 0 | 0 | 0 | 30.48 | 0 | 0
[6 empty] | 72.69 |  |  | 1186.39 |  | 1.2192 | 72.69 | 1186.39 | 1.2192 | [5 empty] | 0 | 34.22 | 0 | 0
19 | м08-03-591-5 | Выключатель двухклавишный утопленного типа при скрытой проводке | 100 шт. | 0.01 | 302.15 |  |  | м08-03-591-5 | [7 empty] | 2.47 | 70.07 | 1.69 | 44.99
Объем: 0,01=1/100
|  | Зарплата |  |  | 260.3 |  | 2.6 |  | 33.18 | 86.37 |  |  |  |  | 2.6
|  | Эксплуатация машин |  |  | 5.78 |  | 0.06 |  | 9.01 | 0.52
|  | в т.ч. зарплата машинистов |  |  | 0.41 |  | 0 |  | 33.18 | 0.14 |  |  |  |  | 0
|  | Материальные ресурсы |  |  | 36.07 |  | 0.36 |  | 7.17 | 2.59
|  | НР от ФОТ | % | 95 |  |  | 2.47 | 95*0,85= | 81 | 70.07
|  | СП от ФОТ | % | 65 |  |  | 1.69 | 65*0,8= | 52 | 44.99
|  | Затраты труда | чел-ч | 26.24 | [6 empty] | 0.2624
19,1 | 503-0606 | Коробка для установки розеток и выключателей скрытой проводки | 1000 шт. | 0.001 | 1998.42 |  | 2 |  | 2.56 | 5.12 | [5 empty] | 0 | 0 | 0 | 0 | 0 | 2 | 0 | 0
19,2 | 509-4600 | Выключатель двухклавишный для скрытой проводки серии "Прима", марка С56-039 с подсветкой, цвет бежевый | шт. | 1 | 8.81 |  | 8.81 |  | 8.68 | 76.47 | [5 empty] | 0 | 0 | 0 | 0 | 0 | 8.81 | 0 | 0
[6 empty] | 17.99 |  |  | 286.13 |  | 0.2624 | 17.99 | 286.13 | 0.2624 | [5 empty] | 0 | 7.18 | 0 | 0
20 | 10-05-011-1 | Устройство подвесных потолков из гипсокартонных листов (ГКЛ) по системе «КНАУФ» двухуровневых (П 112) | 100 м2 потолка | 0.293 | 6424.49 |  |  | 10-05-011-1 | [7 empty] | 298.6 | 8396.17 | 150.57 | 4011.5
Объем: 0,293=29,3/100
|  | Зарплата |  |  | 834.44 | )*1,15 | 281.17 |  | 33.18 | 9329.08 |  |  |  |  | 281.17
|  | Эксплуатация машин |  |  | 11.97 | )*1,25 | 4.38 |  | 5.94 | 26.04
|  | Материальные ресурсы |  |  | 5578.08 |  | 1634.38 |  | 5.92 | 9675.51
|  | НР от ФОТ | % | 118 | )*0,9=106,2 |  | 298.6 | 106,2*0,85= | 90 | 8396.17
|  | СП от ФОТ | % | 63 | )*0,85=53,55 |  | 150.57 | 53,55*0,8= | 43 | 4011.5
|  | Затраты труда | чел-ч | 92 |  | )*1,15 |  |  |  |  | 30.9994
20,1 | 101-2509 | Листы гипсокартонные ГКЛ 12,5 мм | м2 | -32.816 | 15.06 |  | -494.21 |  | 4.9 | -2421.62 | [5 empty] | 0 | 0 | 0 | 0 | -494.21 | 0 | 0 | 0
[6 empty] | 1874.89 |  |  | 29016.68 |  | 30.9994 | 1874.89 | 29016.68 | 30.9994 | [5 empty] | 2369.1 | 0 | 0 | 0
22 | м08-03-593-19 | Светильник в подвесных потолках | 100 шт. | 0.06 | 1101.54 |  |  | м08-03-593-19 | [7 empty] | 53.53 | 1514.42 | 36.63 | 972.22
Объем: 0,06=6/100
|  | Зарплата |  |  | 936.45 |  | 56.19 |  | 33.18 | 1864.28 |  |  |  |  | 56.19
|  | Эксплуатация машин |  |  | 44.36 |  | 2.66 |  | 9.23 | 24.57
|  | в т.ч. зарплата машинистов |  |  | 2.7 |  | 0.16 |  | 33.18 | 5.38 |  |  |  |  | 0.16
|  | Материальные ресурсы |  |  | 120.73 |  | 7.24 |  | 11.76 | 85.19
|  | НР от ФОТ | % | 95 |  |  | 53.53 | 95*0,85= | 81 | 1514.42
|  | СП от ФОТ | % | 65 |  |  | 36.63 | 65*0,8= | 52 | 972.22
|  | Затраты труда | чел-ч | 94.4 | [6 empty] | 5.664
22,1 | 509-1338 | Светильник точечный марки AMBER 50 2 05 R50, неповоротный, с накладным стеклом, хром | шт. | 6 | 15.27 |  | 91.62 |  | 3.56 | 326.17 | [5 empty] | 0 | 0 | 0 | 0 | 0 | 91.62 | 0 | 0
[6 empty] | 247.87 |  |  | 4786.85 |  | 5.664 | 247.87 | 4786.85 | 5.664 | [5 empty] | 0 | 156.25 | 0 | 0
Итого по подразделу: ремонт | [5 empty] | 27376.77 |  |  | 238305.87 |  | 212.4465
|  | Ндс | [6 empty] | 42895.1
|  | всего с НДС | [6 empty] | 281200.9
Итого по разделу: комната 26 | [5 empty] | 27711.59 |  |  | 247955.42 |  | 233.0607
|  | Ндс | [6 empty] | 44632
|  | всего с НДС | [6 empty] | 292587.4
Раздел: комната 25
Подраздел: демонтаж
1 | 57-1-2 | Разборка оснований покрытия полов лаг из досок и брусков | 100 м2 основания | 0.36 | 59.83 |  |  | 57-1-2 | [7 empty] | 17.23 | 485.97 | 14.65 | 385.92
Объем: 0,36=36/100
|  | Зарплата |  |  | 59.83 |  | 21.54 |  | 33.18 | 714.66 |  |  |  |  | 21.54
|  | НР от ФОТ | % | 80 |  |  | 17.23 | 80*0,85= | 68 | 485.97
|  | СП от ФОТ | % | 68 |  |  | 14.65 | 68*0,8= | 54 | 385.92
|  | Затраты труда | чел-ч | 7.67 | [6 empty] | 2.7612
1,1 | 509-9900 | Строительный мусор | т | 0.252 | 0 |  | 0 |  | 1 | 0 | [5 empty] | 0 | 0 | 0 | 0 | 0 | 0 | 0 | 0
[6 empty] | 53.42 |  |  | 1586.55 |  | 2.7612 | 53.42 | 1586.55 | 2.7612 | [5 empty] | 53.42 | 0 | 0 | 0
2 | 46-04-010-2 | Разборка покрытий полов дощатых | 100 м2 покрытия | 0.36 | 352.23 |  |  | 46-04-010-2 | [7 empty] | 0 | 0 | 0 | 0
Объем: 0,36=36/100
|  | Зарплата |  |  | 238.13 |  | 85.73 |  | 33.18 | 2844.42 |  |  |  |  | 85.73
|  | Эксплуатация машин |  |  | 114.1 |  | 41.08 |  | 14.93 | 613.26
|  | в т.ч. зарплата машинистов |  |  | 49.28 |  | 17.74 |  | 33.18 | 588.64 |  |  |  |  | 17.74
|  | Затраты труда | чел-ч | 30.53 | [6 empty] | 10.9908
[6 empty] | 126.81 |  |  | 3457.68 |  | 10.9908 | 126.81 | 3457.68 | 10.9908 | [5 empty] | 126.81 | 0 | 0 | 0
3 | 57-2-1 | Разборка покрытий полов из линолеума и релина | 100 м2 покрытия | 0.36 | 92.9 |  |  | 57-2-1 | [7 empty] | 26.09 | 735.9 | 22.17 | 584.39
Объем: 0,36=36/100
|  | Зарплата |  |  | 88.84 |  | 31.98 |  | 33.18 | 1061.18 |  |  |  |  | 31.98
|  | Эксплуатация машин |  |  | 4.06 |  | 1.46 |  | 14.94 | 21.84
|  | в т.ч. зарплата машинистов |  |  | 1.76 |  | 0.63 |  | 33.18 | 21.02 |  |  |  |  | 0.63
|  | НР от ФОТ | % | 80 |  |  | 26.09 | 80*0,85= | 68 | 735.9
|  | СП от ФОТ | % | 68 |  |  | 22.17 | 68*0,8= | 54 | 584.39
|  | Затраты труда | чел-ч | 11.39 | [6 empty] | 4.1004
3,1 | 509-9900 | Строительный мусор | т | 0.1692 | 0 |  | 0 |  | 1 | 0 | [5 empty] | 0 | 0 | 0 | 0 | 0 | 0 | 0 | 0
[6 empty] | 81.7 |  |  | 2403.31 |  | 4.1004 | 81.7 | 2403.31 | 4.1004 | [5 empty] | 81.7 | 0 | 0 | 0
4 | 57-3-1 | Разборка плинтусов деревянных и из пластмассовых материалов | 100 М ПЛИНТУСА | 0.24 | 29.41 |  |  | 57-3-1 | [7 empty] | 5.65 | 159.26 | 4.8 | 126.47
Объем: 0,24=24/100
|  | Зарплата |  |  | 29.41 |  | 7.06 |  | 33.18 | 234.2 |  |  |  |  | 7.06
|  | НР от ФОТ | % | 80 |  |  | 5.65 | 80*0,85= | 68 | 159.26
|  | СП от ФОТ | % | 68 |  |  | 4.8 | 68*0,8= | 54 | 126.47
|  | Затраты труда | чел-ч | 3.77 | [6 empty] | 0.9048
4,1 | 509-9900 | Строительный мусор | т | 0.0264 | 0 |  | 0 |  | 1 | 0 | [5 empty] | 0 | 0 | 0 | 0 | 0 | 0 | 0 | 0
[6 empty] | 17.51 |  |  | 519.93 |  | 0.9048 | 17.51 | 519.93 | 0.9048 | [5 empty] | 17.51 | 0 | 0 | 0
5 | 67-4-1 | Демонтаж выключателей, розеток | 100 шт. | 0.04 | 45.55 |  |  | 67-4-1 | [7 empty] | 1.55 | 43.52 | 1.18 | 31.43
Объем: 0,04=4/100
|  | Зарплата |  |  | 45.55 |  | 1.82 |  | 33.18 | 60.45 |  |  |  |  | 1.82
|  | НР от ФОТ | % | 85 |  |  | 1.55 | 85*0,85= | 72 | 43.52
|  | СП от ФОТ | % | 65 |  |  | 1.18 | 65*0,8= | 52 | 31.43
|  | Затраты труда | чел-ч | 5.84 | [6 empty] | 0.2336
[6 empty] | 4.55 |  |  | 135.4 |  | 0.2336 | 4.55 | 135.4 | 0.2336 | [5 empty] | 4.55 | 0 | 0 | 0
6 | 67-3-1 | Демонтаж кабеля | 100 м | 0.2 | 75.5 |  |  | 67-3-1 | [7 empty] | 12.81 | 359.92 | 9.8 | 259.94
Объем: 0,2=20/100
|  | Зарплата |  |  | 75.19 |  | 15.04 |  | 33.18 | 498.96 |  |  |  |  | 15.04
|  | Эксплуатация машин |  |  | 0.31 |  | 0.06 |  | 15.06 | 0.93
|  | в т.ч. зарплата машинистов |  |  | 0.14 |  | 0.03 |  | 33.18 | 0.93 |  |  |  |  | 0.03
|  | НР от ФОТ | % | 85 |  |  | 12.81 | 85*0,85= | 72 | 359.92
|  | СП от ФОТ | % | 65 |  |  | 9.8 | 65*0,8= | 52 | 259.94
|  | Затраты труда | чел-ч | 9.64 | [6 empty] | 1.928
[6 empty] | 37.71 |  |  | 1119.75 |  | 1.928 | 37.71 | 1119.75 | 1.928 | [5 empty] | 37.71 | 0 | 0 | 0
7 | 67-4-5 | Демонтаж светильников для люминесцентных ламп | 100 шт. | 0.02 | 145.98 |  |  | 67-4-5 | [7 empty] | 2.46 | 69.07 | 1.88 | 49.88
Объем: 0,02=2/100
|  | Зарплата |  |  | 143.48 |  | 2.87 |  | 33.18 | 95.21 |  |  |  |  | 2.87
|  | Эксплуатация машин |  |  | 2.5 |  | 0.05 |  | 14.94 | 0.75
|  | в т.ч. зарплата машинистов |  |  | 1.08 |  | 0.02 |  | 33.18 | 0.72 |  |  |  |  | 0.02
|  | НР от ФОТ | % | 85 |  |  | 2.46 | 85*0,85= | 72 | 69.07
|  | СП от ФОТ | % | 65 |  |  | 1.88 | 65*0,8= | 52 | 49.88
|  | Затраты труда | чел-ч | 17.89 | [6 empty] | 0.3578
[6 empty] | 7.26 |  |  | 214.91 |  | 0.3578 | 7.26 | 214.91 | 0.3578 | [5 empty] | 7.26 | 0 | 0 | 0
8 | 56-3-2 | Снятие подоконных досок деревянных в каменных зданиях | 100 м2 | 0.015 | 761.66 |  |  | 56-3-2 | [7 empty] | 9.36 | 265.36 | 7.08 | 189.54
Объем: 0,015=1,5/100
|  | Зарплата |  |  | 761.66 |  | 11.42 |  | 33.18 | 379.08 |  |  |  |  | 11.42
|  | НР от ФОТ | % | 82 |  |  | 9.36 | 82*0,85= | 70 | 265.36
|  | СП от ФОТ | % | 62 |  |  | 7.08 | 62*0,8= | 50 | 189.54
|  | Затраты труда | чел-ч | 94.97 | [6 empty] | 1.4245
8,1 | 509-9900 | Строительный мусор | т | 0.0525 | 0 |  | 0 |  | 1 | 0 | [5 empty] | 0 | 0 | 0 | 0 | 0 | 0 | 0 | 0
[6 empty] | 27.86 |  |  | 833.98 |  | 1.4245 | 27.86 | 833.98 | 1.4245 | [5 empty] | 27.86 | 0 | 0 | 0
9 | 56-9-1 | Демонтаж дверных коробок в каменных стенах с отбивкой штукатурки в откосах | 100 коробок | 0.01 | 1634.97 |  |  | 56-9-1 | [7 empty] | 12.12 | 343.27 | 9.16 | 245.19
Объем: 0,01=1/100
|  | Зарплата |  |  | 1437.99 |  | 14.38 |  | 33.18 | 477.13 |  |  |  |  | 14.38
|  | Эксплуатация машин |  |  | 196.98 |  | 1.97 |  | 11.07 | 21.81
|  | в т.ч. зарплата машинистов |  |  | 39.94 |  | 0.4 |  | 33.18 | 13.25 |  |  |  |  | 0.4
|  | НР от ФОТ | % | 82 |  |  | 12.12 | 82*0,85= | 70 | 343.27
|  | СП от ФОТ | % | 62 |  |  | 9.16 | 62*0,8= | 50 | 245.19
|  | Затраты труда | чел-ч | 179.3 | [6 empty] | 1.793
9,1 | 509-9900 | Строительный мусор | т | 0.105 | 0 |  | 0 |  | 1 | 0 | [5 empty] | 0 | 0 | 0 | 0 | 0 | 0 | 0 | 0
[6 empty] | 37.63 |  |  | 1087.4 |  | 1.793 | 37.63 | 1087.4 | 1.793 | [5 empty] | 37.63 | 0 | 0 | 0
Итого по подразделу: демонтаж | [5 empty] | 394.45 |  |  | 11358.91 |  | 24.4942
|  | Ндс | [6 empty] | 2044.6
|  | всего с НДС | [6 empty] | 13403.5
Подраздел: ремонт
1 | 10-01-035-1 | Установка подоконных досок из ПВХ в каменных стенах толщиной до 0,51 м | 100 п. м | 0.045 | 4199.17 |  |  | 10-01-035-1 | [7 empty] | 9.96 | 280.24 | 5.02 | 133.89
Объем: 0,045=4,5/100
|  | Зарплата |  |  | 180.75 | )*1,15 | 9.35 |  | 33.18 | 310.36 |  |  |  |  | 9.35
|  | Эксплуатация машин |  |  | 14.33 | )*1,25 | 0.81 |  | 11.06 | 8.92
|  | в т.ч. зарплата машинистов |  |  | 0.54 | )*1,25 | 0.03 |  | 33.18 | 1.02 |  |  |  |  | 0.03
|  | Материальные ресурсы |  |  | 4004.09 |  | 180.18 |  | 4.76 | 857.68
|  | НР от ФОТ | % | 118 | )*0,9=106,2 |  | 9.96 | 106,2*0,85= | 90 | 280.24
|  | СП от ФОТ | % | 63 | )*0,85=53,55 |  | 5.02 | 53,55*0,8= | 43 | 133.89
|  | Затраты труда | чел-ч | 21.19 |  | )*1,15 |  |  |  |  | 1.0966
1,1 | 101-2906 | Доски подоконные ПВХ, шириной 300 мм | м | 4.5 | 189.64 |  | 853.38 |  | 0.95 | 810.71 | [5 empty] | 0 | 0 | 0 | 0 | 853.38 | 0 | 0 | 0
[6 empty] | 1058.7 |  |  | 2401.8 |  | 1.0966 | 1058.7 | 2401.8 | 1.0966 | [5 empty] | 205.32 | 0 | 0 | 0
2 | 15-01-050-4 | Облицовка оконных и дверных откосов декоративным бумажно-слоистым пластиком или листами из синтетических материалов на клее | 100 м2 облицовки | 0.036 | 2053.38 |  |  | 15-01-050-4 | [7 empty] | 59.84 | 1680.65 | 29.6 | 777.3
Объем: 0,036=3,6/100
|  | Зарплата |  |  | 1528.19 | )*1,15 | 63.27 |  | 33.18 | 2099.2 |  |  |  |  | 63.27
|  | Эксплуатация машин |  |  | 46.33 | )*1,25 | 2.08 |  | 10.92 | 22.77
|  | в т.ч. зарплата машинистов |  |  | 1.08 | )*1,25 | 0.05 |  | 33.18 | 1.61 |  |  |  |  | 0.05
|  | Материальные ресурсы |  |  | 478.86 |  | 17.24 |  | 3.4 | 58.61
|  | НР от ФОТ | % | 105 | )*0,9=94,5 |  | 59.84 | 94,5*0,85= | 80 | 1680.65
|  | СП от ФОТ | % | 55 | )*0,85=46,75 |  | 29.6 | 46,75*0,8= | 37 | 777.3
|  | Затраты труда | чел-ч | 166.47 |  | )*1,15 |  |  |  |  | 6.8919
2,1 | 101-6871 | Сэндвич-панели для откосов (наружные слои – листы из поливинилхлорида, внутреннее наполнение – вспененный пенополистирол) белые, ширина 1,5 м, длина 3,0 м, толщина 10 мм | м2 | 3.78 | 377.87 |  | 1428.35 |  | 0.6 | 857.01 | [5 empty] | 0 | 0 | 0 | 0 | 1428.35 | 0 | 0 | 0
2,2 | 101-2416 | Грунтовка «Бетоконтакт», КНАУФ | кг | 0.32 | 22.91 |  | 7.33 |  | 5.85 | 42.89 | [5 empty] | 0 | 0 | 0 | 0 | 7.33 | 0 | 0 | 0
[6 empty] | 1607.71 |  |  | 5538.43 |  | 6.8919 | 1607.71 | 5538.43 | 6.8919 | [5 empty] | 172.03 | 0 | 0 | 0
3 | 10-01-039-1 | Установка блоков в наружных и внутренних дверных проемах в каменных стенах, площадь проема до 3 м2 | 100 м2 проемов | 0.02 | 24625.68 |  |  | 10-01-039-1 | [7 empty] | 20.24 | 569 | 10.21 | 271.85
Объем: 0,02=2/100
|  | Зарплата |  |  | 821.89 |  | 16.44 |  | 33.18 | 545.41 |  |  |  |  | 16.44
|  | Эксплуатация машин |  |  | 1010.68 |  | 20.21 |  | 10.36 | 209.41
|  | в т.ч. зарплата машинистов |  |  | 130.82 |  | 2.62 |  | 33.18 | 86.81 |  |  |  |  | 2.62
|  | Материальные ресурсы |  |  | 22793.11 |  | 455.86 |  | 4.96 | 2261.08
|  | НР от ФОТ | % | 118 | )*0,9=106,2 |  | 20.24 | 106,2*0,85= | 90 | 569
|  | СП от ФОТ | % | 63 | )*0,85=53,55 |  | 10.21 | 53,55*0,8= | 43 | 271.85
|  | Затраты труда | чел-ч | 89.53 | [6 empty] | 1.7906
3,1 | 203-8107 | Блоки дверные внутренние двупольные глухие, фанерованные шпоном ясеня | м2 | 2 | 2102.37 |  | 4204.74 |  | 2.55 | 10722.09 | [5 empty] | 0 | 0 | 0 | 0 | 4204.74 | 0 | 0 | 0
3,2 | 101-0882 | Скобяные изделия для дверных балконных блоков со спаренными полотнами жилых и общественных зданий однопольных | компл. | 1 | 94.69 |  | 94.69 |  | 2.07 | 196.01 | [5 empty] | 0 | 0 | 0 | 0 | 94.69 | 0 | 0 | 0
3,4 | 203-0223 | Блоки дверные с рамочными полотнами однопольные ДН 21-10, площадь 2,05 м2; ДН 24-10, площадь 2,35 м2 | м2 | -2 | 207 |  | -414 |  | 5.02 | -2078.28 | [5 empty] | 0 | 0 | 0 | 0 | -414 | 0 | 0 | 0
[6 empty] | 4408.39 |  |  | 12696.57 |  | 1.7906 | 4408.39 | 12696.57 | 1.7906 | [5 empty] | 522.96 | 0 | 0 | 0
5 | 11-01-012-3 | Укладка лаг по плитам перекрытий | 100 м2 пола | 0.36 | 2068.78 |  |  | 11-01-012-3 | [7 empty] | 140.92 | 3970.6 | 81.15 | 2154.26
Объем: 0,36=36/100
|  | Зарплата |  |  | 304.86 | )*1,15 | 126.21 |  | 33.18 | 4187.73 |  |  |  |  | 126.21
|  | Эксплуатация машин |  |  | 28.6 | )*1,25 | 12.87 |  | 11.52 | 148.26
|  | в т.ч. зарплата машинистов |  |  | 2.43 | )*1,25 | 1.09 |  | 33.18 | 36.31 |  |  |  |  | 1.09
|  | Материальные ресурсы |  |  | 1735.32 |  | 624.72 |  | 3.5 | 2186.5
|  | НР от ФОТ | % | 123 | )*0,9=110,7 |  | 140.92 | 110,7*0,85= | 94 | 3970.6
|  | СП от ФОТ | % | 75 | )*0,85=63,75 |  | 81.15 | 63,75*0,8= | 51 | 2154.26
|  | Затраты труда | чел-ч | 35.74 |  | )*1,15 |  |  |  |  | 14.7964
[6 empty] | 985.87 |  |  | 12647.35 |  | 14.7964 | 985.87 | 12647.35 | 14.7964 | [5 empty] | 985.87 | 0 | 0 | 0
6 | 11-01-033-1 | Устройство покрытий дощатых толщиной 28 мм | 100 м2 покрытия | 0.36 | 6972.36 |  |  | 11-01-033-1 | [7 empty] | 241.27 | 6797.72 | 138.94 | 3688.13
Объем: 0,36=36/100
|  | Зарплата |  |  | 517.94 | )*1,15 | 214.43 |  | 33.18 | 7114.68 |  |  |  |  | 214.43
|  | Эксплуатация машин |  |  | 97.78 | )*1,25 | 44 |  | 11.56 | 508.67
|  | в т.ч. зарплата машинистов |  |  | 7.83 | )*1,25 | 3.52 |  | 33.18 | 116.94 |  |  |  |  | 3.52
|  | Материальные ресурсы |  |  | 6356.64 |  | 2288.39 |  | 6.54 | 14966.07
|  | НР от ФОТ | % | 123 | )*0,9=110,7 |  | 241.27 | 110,7*0,85= | 94 | 6797.72
|  | СП от ФОТ | % | 75 | )*0,85=63,75 |  | 138.94 | 63,75*0,8= | 51 | 3688.13
|  | Затраты труда | чел-ч | 60.72 |  | )*1,15 |  |  |  |  | 25.1381
[6 empty] | 2927.03 |  |  | 33075.27 |  | 25.1381 | 2927.03 | 33075.27 | 25.1381 | [5 empty] | 2927.03 | 0 | 0 | 0
7 | 11-01-053-2 | Устройство оснований полов из фанеры в один слой площадью свыше 20 м2 | 100 м2 пола | 0.36 | 6214.53 |  |  | 11-01-053-2 | [7 empty] | 150.62 | 4243.67 | 86.74 | 2302.42
Объем: 0,36=36/100
|  | Зарплата |  |  | 255.39 | )*1,15 | 105.73 |  | 33.18 | 3508.19 |  |  |  |  | 105.73
|  | Эксплуатация машин |  |  | 375.46 | )*1,25 | 168.96 |  | 10.86 | 1834.89
|  | в т.ч. зарплата машинистов |  |  | 67.4 | )*1,25 | 30.33 |  | 33.18 | 1006.35 |  |  |  |  | 30.33
|  | Материальные ресурсы |  |  | 5583.68 |  | 2010.12 |  | 6.62 | 13307.03
|  | НР от ФОТ | % | 123 | )*0,9=110,7 |  | 150.62 | 110,7*0,85= | 94 | 4243.67
|  | СП от ФОТ | % | 75 | )*0,85=63,75 |  | 86.74 | 63,75*0,8= | 51 | 2302.42
|  | Затраты труда | чел-ч | 31.26 |  | )*1,15 |  |  |  |  | 12.9416
[6 empty] | 2522.17 |  |  | 25196.2 |  | 12.9416 | 2522.17 | 25196.2 | 12.9416 | [5 empty] | 2522.17 | 0 | 0 | 0
8 | 11-01-057-1 | Устройство гетерогенного и гомогенного покрытия на клее со свариванием полотнищ в стыках | 100 м2 | 0.36 | 1180.6 |  |  | 11-01-057-1 | [7 empty] | 177.2 | 4992.69 | 102.04 | 2708.8
Объем: 0,36=36/100
|  | Зарплата |  |  | 386.07 | )*1,15 | 159.83 |  | 33.18 | 5303.25 |  |  |  |  | 159.83
|  | Эксплуатация машин |  |  | 5.77 | )*1,25 | 2.6 |  | 9.84 | 25.58
|  | в т.ч. зарплата машинистов |  |  | 0.54 | )*1,25 | 0.24 |  | 33.18 | 8.12 |  |  |  |  | 0.24
|  | Материальные ресурсы |  |  | 788.76 |  | 283.95 |  | 7.57 | 2149.53
|  | НР от ФОТ | % | 123 | )*0,9=110,7 |  | 177.2 | 110,7*0,85= | 94 | 4992.69
|  | СП от ФОТ | % | 75 | )*0,85=63,75 |  | 102.04 | 63,75*0,8= | 51 | 2708.8
|  | Затраты труда | чел-ч | 45.26 |  | )*1,15 |  |  |  |  | 18.7376
8,1 | 101-4216 | Линолеум полукоммерческий гетерогенный "TARKETT ИДИЛЛИЯ" (толщина 3,2 мм, толщина защитного слоя 0,5 мм, класс 23/32) | м2 | 36.72 | 82.19 |  | 3018.02 |  | 6.28 | 18953.15 | [5 empty] | 0 | 0 | 0 | 0 | 3018.02 | 0 | 0 | 0
[6 empty] | 3743.64 |  |  | 34133 |  | 18.7376 | 3743.64 | 34133 | 18.7376 | [5 empty] | 725.62 | 0 | 0 | 0
11 | 11-01-040-3 | Устройство плинтусов поливинилхлоридных на винтах самонарезающих | 100 М ПЛИНТУСА | 0.24 | 1468.06 |  |  | 11-01-040-3 | [7 empty] | 18.68 | 526.3 | 10.75 | 285.54
Объем: 0,24=24/100
|  | Зарплата |  |  | 61.14 | )*1,15 | 16.87 |  | 33.18 | 559.89 |  |  |  |  | 16.87
|  | Эксплуатация машин |  |  | 11.24 | )*1,25 | 3.37 |  | 5.63 | 18.98
|  | Материальные ресурсы |  |  | 1395.68 |  | 334.96 |  | 2.68 | 897.7
|  | НР от ФОТ | % | 123 | )*0,9=110,7 |  | 18.68 | 110,7*0,85= | 94 | 526.3
|  | СП от ФОТ | % | 75 | )*0,85=63,75 |  | 10.75 | 63,75*0,8= | 51 | 285.54
|  | Затраты труда | чел-ч | 6.66 |  | )*1,15 |  |  |  |  | 1.8382
[6 empty] | 384.63 |  |  | 2288.41 |  | 1.8382 | 384.63 | 2288.41 | 1.8382 | [5 empty] | 384.63 | 0 | 0 | 0
13 | 10-05-010-2 | Облицовка стен по системе «КНАУФ» по одинарному металлическому каркасу из ПН и ПС профилей гипсокартонными листами в два слоя (С 626) с дверным проемом | 100 м2 стен (за вычетом проемов) | 0.764 | 8430.7 |  |  | 10-05-010-2 | [7 empty] | 710.89 | 19989.22 | 358.46 | 9550.4
Объем: 0,764=76,4/100
|  | Зарплата |  |  | 761.88 | )*1,15 | 669.39 |  | 33.18 | 22210.24 |  |  |  |  | 669.39
|  | Эксплуатация машин |  |  | 14.12 | )*1,25 | 13.48 |  | 6.2 | 83.6
|  | Материальные ресурсы |  |  | 7654.7 |  | 5848.19 |  | 5.7 | 33334.69
|  | НР от ФОТ | % | 118 | )*0,9=106,2 |  | 710.89 | 106,2*0,85= | 90 | 19989.22
|  | СП от ФОТ | % | 63 | )*0,85=53,55 |  | 358.46 | 53,55*0,8= | 43 | 9550.4
|  | Затраты труда | чел-ч | 84 |  | )*1,15 |  |  |  |  | 73.8024
13,1 | 101-2509 | Листы гипсокартонные ГКЛ 12,5 мм | м2 | -171.9 | 15.06 |  | -2588.81 |  | 4.9 | -12685.19 | [5 empty] | 0 | 0 | 0 | 0 | -2588.81 | 0 | 0 | 0
[6 empty] | 5011.6 |  |  | 72482.96 |  | 73.8024 | 5011.6 | 72482.96 | 73.8024 | [5 empty] | 7600.41 | 0 | 0 | 0
14 | 10-05-002-1 | Устройство перегородок из гипсокартонных листов (ГКЛ) по системе «КНАУФ» с одинарным металлическим каркасом и двухслойной обшивкой с обеих сторон (С 112) глухих | 100 м2 перегородок (за вычетом проемов) | 0.164 | 11880.66 |  |  | 10-05-002-1 | [7 empty] | 239.8 | 6742.85 | 120.92 | 3221.58
Объем: 0,164=16,4/100
|  | Зарплата |  |  | 1197.24 | )*1,15 | 225.8 |  | 33.18 | 7492.05 |  |  |  |  | 225.8
|  | Эксплуатация машин |  |  | 16.82 | )*1,25 | 3.45 |  | 5.33 | 18.38
|  | Материальные ресурсы |  |  | 10666.6 |  | 1749.32 |  | 5.19 | 9078.98
|  | НР от ФОТ | % | 118 | )*0,9=106,2 |  | 239.8 | 106,2*0,85= | 90 | 6742.85
|  | СП от ФОТ | % | 63 | )*0,85=53,55 |  | 120.92 | 53,55*0,8= | 43 | 3221.58
|  | Затраты труда | чел-ч | 132 |  | )*1,15 |  |  |  |  | 24.8952
14,2 | 101-2509 | Листы гипсокартонные ГКЛ 12,5 мм | м2 | -69.044 | 15.06 |  | -1039.8 |  | 4.9 | -5095.03 | [5 empty] | 0 | 0 | 0 | 0 | -1039.8 | 0 | 0 | 0
[6 empty] | 1299.49 |  |  | 21458.81 |  | 24.8952 | 1299.49 | 21458.81 | 24.8952 | [5 empty] | 2339.29 | 0 | 0 | 0
15 | 15-04-027-5 | Третья шпатлевка при высококачественной окраске по штукатурке и сборным конструкциям стен, подготовленных под окраску | 100 м2 окрашиваемой поверхности | 0.328 | 519.44 |  |  | 15-04-027-5 | [7 empty] | 35.39 | 993.92 | 17.51 | 459.69
Объем: 0,328=32,8/100
|  | Зарплата |  |  | 114.02 |  | 37.4 |  | 33.18 | 1240.88 |  |  |  |  | 37.4
|  | Эксплуатация машин |  |  | 2.93 |  | 0.96 |  | 11.14 | 10.71
|  | в т.ч. зарплата машинистов |  |  | 0.14 |  | 0.05 |  | 33.18 | 1.52 |  |  |  |  | 0.05
|  | Материальные ресурсы |  |  | 402.49 |  | 132.02 |  | 3.88 | 512.22
|  | НР от ФОТ | % | 105 | )*0,9=94,5 |  | 35.39 | 94,5*0,85= | 80 | 993.92
|  | СП от ФОТ | % | 55 | )*0,85=46,75 |  | 17.51 | 46,75*0,8= | 37 | 459.69
|  | Затраты труда | чел-ч | 11.99 | [6 empty] | 3.9327
[6 empty] | 223.28 |  |  | 3217.42 |  | 3.9327 | 223.28 | 3217.42 | 3.9327 | [5 empty] | 223.28 | 0 | 0 | 0
16 | 15-04-007-3 | Окраска водно-дисперсионными акриловыми составами улучшенная по сборным конструкциям стен, подготовленным под окраску | 100 м2 окрашиваемой поверхности | 0.328 | 863.6 |  |  | 15-04-007-3 | [7 empty] | 89.93 | 2525.82 | 44.49 | 1168.19
Объем: 0,328=32,8/100
|  | Зарплата |  |  | 289.99 |  | 95.12 |  | 33.18 | 3155.97 |  |  |  |  | 95.12
|  | Эксплуатация машин |  |  | 8.99 |  | 2.95 |  | 10.85 | 31.99
|  | в т.ч. зарплата машинистов |  |  | 0.12 |  | 0.04 |  | 33.18 | 1.31 |  |  |  |  | 0.04
|  | Материальные ресурсы |  |  | 564.62 |  | 185.2 |  | 6.78 | 1255.62
|  | НР от ФОТ | % | 105 | )*0,9=94,5 |  | 89.93 | 94,5*0,85= | 80 | 2525.82
|  | СП от ФОТ | % | 55 | )*0,85=46,75 |  | 44.49 | 46,75*0,8= | 37 | 1168.19
|  | Затраты труда | чел-ч | 32.73 | [6 empty] | 10.7354
[6 empty] | 417.69 |  |  | 8137.59 |  | 10.7354 | 417.69 | 8137.59 | 10.7354 | [5 empty] | 417.69 | 0 | 0 | 0
17 | 15-06-002-6 | Оклейка стен моющимися обоями на тканевой основе по листовым материалам | 100 м2 оклеиваемой поверхности | 0.764 | 7084.13 |  |  | 15-06-002-6 | [7 empty] | 431.61 | 12123.35 | 213.52 | 5607.05
Объем: 0,764=76,4/100
|  | Зарплата |  |  | 519.68 | )*1,15 | 456.59 |  | 33.18 | 15149.63 |  |  |  |  | 456.59
|  | Эксплуатация машин |  |  | 1.18 | )*1,25 | 1.13 |  | 11.86 | 13.41
|  | в т.ч. зарплата машинистов |  |  | 0.14 | )*1,25 | 0.14 |  | 33.18 | 4.56 |  |  |  |  | 0.14
|  | Материальные ресурсы |  |  | 6563.27 |  | 5014.34 |  | 1.21 | 6067.35
|  | НР от ФОТ | % | 105 | )*0,9=94,5 |  | 431.61 | 94,5*0,85= | 80 | 12123.35
|  | СП от ФОТ | % | 55 | )*0,85=46,75 |  | 213.52 | 46,75*0,8= | 37 | 5607.05
|  | Затраты труда | чел-ч | 55.94 |  | )*1,15 |  |  |  |  | 49.1489
[6 empty] | 6117.19 |  |  | 38960.79 |  | 49.1489 | 6117.19 | 38960.79 | 49.1489 | [5 empty] | 6117.19 | 0 | 0 | 0
18 | м08-03-591-9 | Розетка штепсельная утопленного типа при скрытой проводке | 100 шт. | 0.05 | 371.42 |  |  | м08-03-591-9 | [7 empty] | 14.38 | 406.86 | 9.84 | 261.2
Объем: 0,05=5/100
|  | Зарплата |  |  | 302.36 |  | 15.12 |  | 33.18 | 501.62 |  |  |  |  | 15.12
|  | Эксплуатация машин |  |  | 5.78 |  | 0.29 |  | 9.01 | 2.6
|  | в т.ч. зарплата машинистов |  |  | 0.41 |  | 0.02 |  | 33.18 | 0.68 |  |  |  |  | 0.02
|  | Материальные ресурсы |  |  | 63.28 |  | 3.16 |  | 7.16 | 22.65
|  | НР от ФОТ | % | 95 |  |  | 14.38 | 95*0,85= | 81 | 406.86
|  | СП от ФОТ | % | 65 |  |  | 9.84 | 65*0,8= | 52 | 261.2
|  | Затраты труда | чел-ч | 30.48 | [6 empty] | 1.524
18,1 | 503-0606 | Коробка для установки розеток и выключателей скрытой проводки | 1000 шт. | 0.005 | 1998.42 |  | 9.99 |  | 2.56 | 25.58 | [5 empty] | 0 | 0 | 0 | 0 | 0 | 9.99 | 0 | 0
18,2 | 503-0475 | Розетка скрытой проводки с заземлением | шт. | 5 | 7.62 |  | 38.1 |  | 6.89 | 262.51 | [5 empty] | 0 | 0 | 0 | 0 | 0 | 38.1 | 0 | 0
[6 empty] | 90.88 |  |  | 1483.02 |  | 1.524 | 90.88 | 1483.02 | 1.524 | [5 empty] | 0 | 42.79 | 0 | 0
20 | м08-03-591-5 | Выключатель двухклавишный утопленного типа при скрытой проводке | 100 шт. | 0.01 | 302.15 |  |  | м08-03-591-5 | [7 empty] | 2.47 | 70.07 | 1.69 | 44.99
Объем: 0,01=1/100
|  | Зарплата |  |  | 260.3 |  | 2.6 |  | 33.18 | 86.37 |  |  |  |  | 2.6
|  | Эксплуатация машин |  |  | 5.78 |  | 0.06 |  | 9.01 | 0.52
|  | в т.ч. зарплата машинистов |  |  | 0.41 |  | 0 |  | 33.18 | 0.14 |  |  |  |  | 0
|  | Материальные ресурсы |  |  | 36.07 |  | 0.36 |  | 7.17 | 2.59
|  | НР от ФОТ | % | 95 |  |  | 2.47 | 95*0,85= | 81 | 70.07
|  | СП от ФОТ | % | 65 |  |  | 1.69 | 65*0,8= | 52 | 44.99
|  | Затраты труда | чел-ч | 26.24 | [6 empty] | 0.2624
20,1 | 503-0606 | Коробка для установки розеток и выключателей скрытой проводки | 1000 шт. | 1 | 1998.42 |  | 1998.42 |  | 2.56 | 5115.96 | [5 empty] | 0 | 0 | 0 | 0 | 0 | 1998.42 | 0 | 0
20,2 | 509-4600 | Выключатель двухклавишный для скрытой проводки серии "Прима", марка С56-039 с подсветкой, цвет бежевый | шт. | 1 | 8.81 |  | 8.81 |  | 8.68 | 76.47 | [5 empty] | 0 | 0 | 0 | 0 | 0 | 8.81 | 0 | 0
[6 empty] | 2014.41 |  |  | 5396.97 |  | 0.2624 | 2014.41 | 5396.97 | 0.2624 | [5 empty] | 0 | 7.18 | 0 | 0
21 | 10-05-011-1 | Устройство подвесных потолков из гипсокартонных листов (ГКЛ) по системе «КНАУФ» двухуровневых (П 112) | 100 м2 потолка | 0.358 | 6424.49 |  |  | 10-05-011-1 | [7 empty] | 364.84 | 10258.8 | 183.97 | 4901.43
Объем: 0,358=35,8/100
|  | Зарплата |  |  | 834.44 | )*1,15 | 343.54 |  | 33.18 | 11398.67 |  |  |  |  | 343.54
|  | Эксплуатация машин |  |  | 11.97 | )*1,25 | 5.36 |  | 5.94 | 31.81
|  | Материальные ресурсы |  |  | 5578.08 |  | 1996.95 |  | 5.92 | 11821.96
|  | НР от ФОТ | % | 118 | )*0,9=106,2 |  | 364.84 | 106,2*0,85= | 90 | 10258.8
|  | СП от ФОТ | % | 63 | )*0,85=53,55 |  | 183.97 | 53,55*0,8= | 43 | 4901.43
|  | Затраты труда | чел-ч | 92 |  | )*1,15 |  |  |  |  | 37.8764
21,1 | 101-2509 | Листы гипсокартонные ГКЛ 12,5 мм | м2 | -40.096 | 15.06 |  | -603.85 |  | 4.9 | -2958.84 | [5 empty] | 0 | 0 | 0 | 0 | -603.85 | 0 | 0 | 0
[6 empty] | 2290.81 |  |  | 35453.83 |  | 37.8764 | 2290.81 | 35453.83 | 37.8764 | [5 empty] | 2894.66 | 0 | 0 | 0
23 | м08-03-593-19 | Светильник в подвесных потолках | 100 шт. | 0.06 | 1101.54 |  |  | м08-03-593-19 | [7 empty] | 53.53 | 1514.42 | 36.63 | 972.22
Объем: 0,06=6/100
|  | Зарплата |  |  | 936.45 |  | 56.19 |  | 33.18 | 1864.28 |  |  |  |  | 56.19
|  | Эксплуатация машин |  |  | 44.36 |  | 2.66 |  | 9.23 | 24.57
|  | в т.ч. зарплата машинистов |  |  | 2.7 |  | 0.16 |  | 33.18 | 5.38 |  |  |  |  | 0.16
|  | Материальные ресурсы |  |  | 120.73 |  | 7.24 |  | 11.76 | 85.19
|  | НР от ФОТ | % | 95 |  |  | 53.53 | 95*0,85= | 81 | 1514.42
|  | СП от ФОТ | % | 65 |  |  | 36.63 | 65*0,8= | 52 | 972.22
|  | Затраты труда | чел-ч | 94.4 | [6 empty] | 5.664
23,1 | 509-1338 | Светильник точечный марки AMBER 50 2 05 R50, неповоротный, с накладным стеклом, хром | шт. | 6 | 15.27 |  | 91.62 |  | 3.56 | 326.17 | [5 empty] | 0 | 0 | 0 | 0 | 0 | 91.62 | 0 | 0
[6 empty] | 247.87 |  |  | 4786.85 |  | 5.664 | 247.87 | 4786.85 | 5.664 | [5 empty] | 0 | 156.25 | 0 | 0
Итого по подразделу: ремонт | [5 empty] | 35351.36 |  |  | 319355.27 |  | 291.0724
|  | Ндс | [6 empty] | 57483.9
|  | всего с НДС | [6 empty] | 376839.2
Итого по разделу: комната 25 | [5 empty] | 35745.81 |  |  | 330714.18 |  | 315.5665
|  | Ндс | [6 empty] | 59528.6
|  | всего с НДС | [6 empty] | 390242.7
Раздел: комната 24
Подраздел: демонтаж
1 | 57-1-2 | Разборка оснований покрытия полов лаг из досок и брусков | 100 м2 основания | 0.265 | 59.83 |  |  | 57-1-2 | [7 empty] | 12.68 | 357.73 | 10.78 | 284.08
Объем: 0,265=26,5/100
|  | Зарплата |  |  | 59.83 |  | 15.85 |  | 33.18 | 526.07 |  |  |  |  | 15.85
|  | НР от ФОТ | % | 80 |  |  | 12.68 | 80*0,85= | 68 | 357.73
|  | СП от ФОТ | % | 68 |  |  | 10.78 | 68*0,8= | 54 | 284.08
|  | Затраты труда | чел-ч | 7.67 | [6 empty] | 2.0326
1,1 | 509-9900 | Строительный мусор | т | 0.1855 | 0 |  | 0 |  | 1 | 0 | [5 empty] | 0 | 0 | 0 | 0 | 0 | 0 | 0 | 0
[6 empty] | 39.31 |  |  | 1167.88 |  | 2.0326 | 39.31 | 1167.88 | 2.0326 | [5 empty] | 39.31 | 0 | 0 | 0
2 | 46-04-010-2 | Разборка покрытий полов дощатых | 100 м2 покрытия | 0.265 | 352.23 |  |  | 46-04-010-2 | [7 empty] | 0 | 0 | 0 | 0
Объем: 0,265=26,5/100
|  | Зарплата |  |  | 238.13 |  | 63.1 |  | 33.18 | 2093.81 |  |  |  |  | 63.1
|  | Эксплуатация машин |  |  | 114.1 |  | 30.24 |  | 14.93 | 451.43
|  | в т.ч. зарплата машинистов |  |  | 49.28 |  | 13.06 |  | 33.18 | 433.3 |  |  |  |  | 13.06
|  | Затраты труда | чел-ч | 30.53 | [6 empty] | 8.0905
[6 empty] | 93.34 |  |  | 2545.24 |  | 8.0905 | 93.34 | 2545.24 | 8.0905 | [5 empty] | 93.34 | 0 | 0 | 0
3 | 57-2-1 | Разборка покрытий полов из линолеума и релина | 100 м2 покрытия | 0.265 | 92.9 |  |  | 57-2-1 | [7 empty] | 19.21 | 541.7 | 16.33 | 430.17
Объем: 0,265=26,5/100
|  | Зарплата |  |  | 88.84 |  | 23.54 |  | 33.18 | 781.14 |  |  |  |  | 23.54
|  | Эксплуатация машин |  |  | 4.06 |  | 1.08 |  | 14.94 | 16.07
|  | в т.ч. зарплата машинистов |  |  | 1.76 |  | 0.47 |  | 33.18 | 15.48 |  |  |  |  | 0.47
|  | НР от ФОТ | % | 80 |  |  | 19.21 | 80*0,85= | 68 | 541.7
|  | СП от ФОТ | % | 68 |  |  | 16.33 | 68*0,8= | 54 | 430.17
|  | Затраты труда | чел-ч | 11.39 | [6 empty] | 3.0184
3,1 | 509-9900 | Строительный мусор | т | 0.12455 | 0 |  | 0 |  | 1 | 0 | [5 empty] | 0 | 0 | 0 | 0 | 0 | 0 | 0 | 0
[6 empty] | 60.16 |  |  | 1769.08 |  | 3.0184 | 60.16 | 1769.08 | 3.0184 | [5 empty] | 60.16 | 0 | 0 | 0
4 | 57-3-1 | Разборка плинтусов деревянных и из пластмассовых материалов | 100 М ПЛИНТУСА | 0.2 | 29.41 |  |  | 57-3-1 | [7 empty] | 4.7 | 132.71 | 4 | 105.39
Объем: 0,2=20/100
|  | Зарплата |  |  | 29.41 |  | 5.88 |  | 33.18 | 195.16 |  |  |  |  | 5.88
|  | НР от ФОТ | % | 80 |  |  | 4.7 | 80*0,85= | 68 | 132.71
|  | СП от ФОТ | % | 68 |  |  | 4 | 68*0,8= | 54 | 105.39
|  | Затраты труда | чел-ч | 3.77 | [6 empty] | 0.754
4,1 | 509-9900 | Строительный мусор | т | 0.022 | 0 |  | 0 |  | 1 | 0 | [5 empty] | 0 | 0 | 0 | 0 | 0 | 0 | 0 | 0
[6 empty] | 14.58 |  |  | 433.26 |  | 0.754 | 14.58 | 433.26 | 0.754 | [5 empty] | 14.58 | 0 | 0 | 0
5 | 67-4-1 | Демонтаж выключателей, розеток | 100 шт. | 0.04 | 45.55 |  |  | 67-4-1 | [7 empty] | 1.55 | 43.52 | 1.18 | 31.43
Объем: 0,04=4/100
|  | Зарплата |  |  | 45.55 |  | 1.82 |  | 33.18 | 60.45 |  |  |  |  | 1.82
|  | НР от ФОТ | % | 85 |  |  | 1.55 | 85*0,85= | 72 | 43.52
|  | СП от ФОТ | % | 65 |  |  | 1.18 | 65*0,8= | 52 | 31.43
|  | Затраты труда | чел-ч | 5.84 | [6 empty] | 0.2336
[6 empty] | 4.55 |  |  | 135.4 |  | 0.2336 | 4.55 | 135.4 | 0.2336 | [5 empty] | 4.55 | 0 | 0 | 0
6 | 67-3-1 | Демонтаж кабеля | 100 м | 0.15 | 75.5 |  |  | 67-3-1 | [7 empty] | 9.61 | 269.94 | 7.35 | 194.96
Объем: 0,15=15/100
|  | Зарплата |  |  | 75.19 |  | 11.28 |  | 33.18 | 374.22 |  |  |  |  | 11.28
|  | Эксплуатация машин |  |  | 0.31 |  | 0.05 |  | 15.06 | 0.7
|  | в т.ч. зарплата машинистов |  |  | 0.14 |  | 0.02 |  | 33.18 | 0.7 |  |  |  |  | 0.02
|  | НР от ФОТ | % | 85 |  |  | 9.61 | 85*0,85= | 72 | 269.94
|  | СП от ФОТ | % | 65 |  |  | 7.35 | 65*0,8= | 52 | 194.96
|  | Затраты труда | чел-ч | 9.64 | [6 empty] | 1.446
[6 empty] | 28.29 |  |  | 839.82 |  | 1.446 | 28.29 | 839.82 | 1.446 | [5 empty] | 28.29 | 0 | 0 | 0
7 | 67-4-5 | Демонтаж светильников для люминесцентных ламп | 100 шт. | 0.02 | 145.98 |  |  | 67-4-5 | [7 empty] | 2.46 | 69.07 | 1.88 | 49.88
Объем: 0,02=2/100
|  | Зарплата |  |  | 143.48 |  | 2.87 |  | 33.18 | 95.21 |  |  |  |  | 2.87
|  | Эксплуатация машин |  |  | 2.5 |  | 0.05 |  | 14.94 | 0.75
|  | в т.ч. зарплата машинистов |  |  | 1.08 |  | 0.02 |  | 33.18 | 0.72 |  |  |  |  | 0.02
|  | НР от ФОТ | % | 85 |  |  | 2.46 | 85*0,85= | 72 | 69.07
|  | СП от ФОТ | % | 65 |  |  | 1.88 | 65*0,8= | 52 | 49.88
|  | Затраты труда | чел-ч | 17.89 | [6 empty] | 0.3578
[6 empty] | 7.26 |  |  | 214.91 |  | 0.3578 | 7.26 | 214.91 | 0.3578 | [5 empty] | 7.26 | 0 | 0 | 0
8 | 56-3-2 | Снятие подоконных досок деревянных в каменных зданиях | 100 м2 | 0.01 | 761.66 |  |  | 56-3-2 | [7 empty] | 6.25 | 176.9 | 4.72 | 126.36
Объем: 0,01=1/100
|  | Зарплата |  |  | 761.66 |  | 7.62 |  | 33.18 | 252.72 |  |  |  |  | 7.62
|  | НР от ФОТ | % | 82 |  |  | 6.25 | 82*0,85= | 70 | 176.9
|  | СП от ФОТ | % | 62 |  |  | 4.72 | 62*0,8= | 50 | 126.36
|  | Затраты труда | чел-ч | 94.97 | [6 empty] | 0.9497
8,1 | 509-9900 | Строительный мусор | т | 0.035 | 0 |  | 0 |  | 1 | 0 | [5 empty] | 0 | 0 | 0 | 0 | 0 | 0 | 0 | 0
[6 empty] | 18.59 |  |  | 555.98 |  | 0.9497 | 18.59 | 555.98 | 0.9497 | [5 empty] | 18.59 | 0 | 0 | 0
9 | 56-9-1 | Демонтаж дверных коробок в каменных стенах с отбивкой штукатурки в откосах | 100 коробок | 0.01 | 1634.97 |  |  | 56-9-1 | [7 empty] | 12.12 | 343.27 | 9.16 | 245.19
Объем: 0,01=1/100
|  | Зарплата |  |  | 1437.99 |  | 14.38 |  | 33.18 | 477.13 |  |  |  |  | 14.38
|  | Эксплуатация машин |  |  | 196.98 |  | 1.97 |  | 11.07 | 21.81
|  | в т.ч. зарплата машинистов |  |  | 39.94 |  | 0.4 |  | 33.18 | 13.25 |  |  |  |  | 0.4
|  | НР от ФОТ | % | 82 |  |  | 12.12 | 82*0,85= | 70 | 343.27
|  | СП от ФОТ | % | 62 |  |  | 9.16 | 62*0,8= | 50 | 245.19
|  | Затраты труда | чел-ч | 179.3 | [6 empty] | 1.793
9,1 | 509-9900 | Строительный мусор | т | 0.105 | 0 |  | 0 |  | 1 | 0 | [5 empty] | 0 | 0 | 0 | 0 | 0 | 0 | 0 | 0
[6 empty] | 37.63 |  |  | 1087.4 |  | 1.793 | 37.63 | 1087.4 | 1.793 | [5 empty] | 37.63 | 0 | 0 | 0
Итого по подразделу: демонтаж | [5 empty] | 303.71 |  |  | 8748.97 |  | 18.6754
|  | Ндс | [6 empty] | 1574.8
|  | всего с НДС | [6 empty] | 10323.8
Подраздел: ремонт
1 | 10-01-035-1 | Установка подоконных досок из ПВХ в каменных стенах толщиной до 0,51 м | 100 п. м | 0.03 | 4199.17 |  |  | 10-01-035-1 | [7 empty] | 6.65 | 186.82 | 3.35 | 89.26
Объем: 0,03=3/100
|  | Зарплата |  |  | 180.75 | )*1,15 | 6.24 |  | 33.18 | 206.9 |  |  |  |  | 6.24
|  | Эксплуатация машин |  |  | 14.33 | )*1,25 | 0.54 |  | 11.06 | 5.95
|  | в т.ч. зарплата машинистов |  |  | 0.54 | )*1,25 | 0.02 |  | 33.18 | 0.68 |  |  |  |  | 0.02
|  | Материальные ресурсы |  |  | 4004.09 |  | 120.12 |  | 4.76 | 571.78
|  | НР от ФОТ | % | 118 | )*0,9=106,2 |  | 6.65 | 106,2*0,85= | 90 | 186.82
|  | СП от ФОТ | % | 63 | )*0,85=53,55 |  | 3.35 | 53,55*0,8= | 43 | 89.26
|  | Затраты труда | чел-ч | 21.19 |  | )*1,15 |  |  |  |  | 0.73106
1,1 | 101-2906 | Доски подоконные ПВХ, шириной 300 мм | м | 3 | 189.64 |  | 568.92 |  | 0.95 | 540.47 | [5 empty] | 0 | 0 | 0 | 0 | 568.92 | 0 | 0 | 0
[6 empty] | 705.82 |  |  | 1601.18 |  | 0.73106 | 705.82 | 1601.18 | 0.73106 | [5 empty] | 136.9 | 0 | 0 | 0
2 | 15-01-050-4 | Облицовка оконных и дверных откосов декоративным бумажно-слоистым пластиком или листами из синтетических материалов на клее | 100 м2 облицовки | 0.024 | 2053.38 |  |  | 15-01-050-4 | [7 empty] | 39.89 | 1120.44 | 19.73 | 518.2
Объем: 0,024=2,4/100
|  | Зарплата |  |  | 1528.19 | )*1,15 | 42.18 |  | 33.18 | 1399.47 |  |  |  |  | 42.18
|  | Эксплуатация машин |  |  | 46.33 | )*1,25 | 1.39 |  | 10.92 | 15.18
|  | в т.ч. зарплата машинистов |  |  | 1.08 | )*1,25 | 0.03 |  | 33.18 | 1.08 |  |  |  |  | 0.03
|  | Материальные ресурсы |  |  | 478.86 |  | 11.49 |  | 3.4 | 39.07
|  | НР от ФОТ | % | 105 | )*0,9=94,5 |  | 39.89 | 94,5*0,85= | 80 | 1120.44
|  | СП от ФОТ | % | 55 | )*0,85=46,75 |  | 19.73 | 46,75*0,8= | 37 | 518.2
|  | Затраты труда | чел-ч | 166.47 |  | )*1,15 |  |  |  |  | 4.5946
2,1 | 101-6871 | Сэндвич-панели для откосов (наружные слои – листы из поливинилхлорида, внутреннее наполнение – вспененный пенополистирол) белые, ширина 1,5 м, длина 3,0 м, толщина 10 мм | м2 | 2.52 | 377.87 |  | 952.23 |  | 0.6 | 571.34 | [5 empty] | 0 | 0 | 0 | 0 | 952.23 | 0 | 0 | 0
2,2 | 101-2416 | Грунтовка «Бетоконтакт», КНАУФ | кг | 0.214 | 22.91 |  | 4.9 |  | 5.85 | 28.68 | [5 empty] | 0 | 0 | 0 | 0 | 4.9 | 0 | 0 | 0
[6 empty] | 1071.81 |  |  | 3692.38 |  | 4.5946 | 1071.81 | 3692.38 | 4.5946 | [5 empty] | 114.68 | 0 | 0 | 0
3 | 10-01-039-1 | Установка блоков в наружных и внутренних дверных проемах в каменных стенах, площадь проема до 3 м2 | 100 м2 проемов | 0.02 | 24625.68 |  |  | 10-01-039-1 | [7 empty] | 23.54 | 662.16 | 11.87 | 316.36
Объем: 0,02=2/100
|  | Зарплата |  |  | 821.89 | )*1,15 | 18.9 |  | 33.18 | 627.21 |  |  |  |  | 18.9
|  | Эксплуатация машин |  |  | 1010.68 | )*1,25 | 25.27 |  | 10.36 | 261.77
|  | в т.ч. зарплата машинистов |  |  | 130.82 | )*1,25 | 3.27 |  | 33.18 | 108.52 |  |  |  |  | 3.27
|  | Материальные ресурсы |  |  | 22793.11 |  | 455.86 |  | 4.96 | 2261.08
|  | НР от ФОТ | % | 118 | )*0,9=106,2 |  | 23.54 | 106,2*0,85= | 90 | 662.16
|  | СП от ФОТ | % | 63 | )*0,85=53,55 |  | 11.87 | 53,55*0,8= | 43 | 316.36
|  | Затраты труда | чел-ч | 89.53 |  | )*1,15 |  |  |  |  | 2.0592
3,1 | 203-8107 | Блоки дверные внутренние двупольные глухие, фанерованные шпоном ясеня | м2 | 2 | 2102.37 |  | 4204.74 |  | 2.55 | 10722.09 | [5 empty] | 0 | 0 | 0 | 0 | 4204.74 | 0 | 0 | 0
3,2 | 101-0882 | Скобяные изделия для дверных балконных блоков со спаренными полотнами жилых и общественных зданий однопольных | компл. | 1 | 94.69 |  | 94.69 |  | 2.07 | 196.01 | [5 empty] | 0 | 0 | 0 | 0 | 94.69 | 0 | 0 | 0
3,3 | 203-0223 | Блоки дверные с рамочными полотнами однопольные ДН 21-10, площадь 2,05 м2; ДН 24-10, площадь 2,35 м2 | м2 | -2 | 207 |  | -414 |  | 5.02 | -2078.28 | [5 empty] | 0 | 0 | 0 | 0 | -414 | 0 | 0 | 0
[6 empty] | 4420.87 |  |  | 12968.4 |  | 2.0592 | 4420.87 | 12968.4 | 2.0592 | [5 empty] | 535.44 | 0 | 0 | 0
5 | 11-01-012-3 | Укладка лаг по плитам перекрытий | 100 м2 пола | 0.265 | 2068.78 |  |  | 11-01-012-3 | [7 empty] | 103.75 | 2922.8 | 59.75 | 1585.77
Объем: 0,265=26,5/100
|  | Зарплата |  |  | 304.86 | )*1,15 | 92.91 |  | 33.18 | 3082.63 |  |  |  |  | 92.91
|  | Эксплуатация машин |  |  | 28.6 | )*1,25 | 9.47 |  | 11.52 | 109.14
|  | в т.ч. зарплата машинистов |  |  | 2.43 | )*1,25 | 0.81 |  | 33.18 | 26.73 |  |  |  |  | 0.81
|  | Материальные ресурсы |  |  | 1735.32 |  | 459.86 |  | 3.5 | 1609.51
|  | НР от ФОТ | % | 123 | )*0,9=110,7 |  | 103.75 | 110,7*0,85= | 94 | 2922.8
|  | СП от ФОТ | % | 75 | )*0,85=63,75 |  | 59.75 | 63,75*0,8= | 51 | 1585.77
|  | Затраты труда | чел-ч | 35.74 |  | )*1,15 |  |  |  |  | 10.8918
[6 empty] | 725.74 |  |  | 9309.85 |  | 10.8918 | 725.74 | 9309.85 | 10.8918 | [5 empty] | 725.74 | 0 | 0 | 0
6 | 11-01-033-1 | Устройство покрытий дощатых толщиной 28 мм | 100 м2 покрытия | 0.265 | 6972.36 |  |  | 11-01-033-1 | [7 empty] | 177.6 | 5003.88 | 102.27 | 2714.87
Объем: 0,265=26,5/100
|  | Зарплата |  |  | 517.94 | )*1,15 | 157.84 |  | 33.18 | 5237.2 |  |  |  |  | 157.84
|  | Эксплуатация машин |  |  | 97.78 | )*1,25 | 32.39 |  | 11.56 | 374.44
|  | в т.ч. зарплата машинистов |  |  | 7.83 | )*1,25 | 2.59 |  | 33.18 | 86.08 |  |  |  |  | 2.59
|  | Материальные ресурсы |  |  | 6356.64 |  | 1684.51 |  | 6.54 | 11016.69
|  | НР от ФОТ | % | 123 | )*0,9=110,7 |  | 177.6 | 110,7*0,85= | 94 | 5003.88
|  | СП от ФОТ | % | 75 | )*0,85=63,75 |  | 102.27 | 63,75*0,8= | 51 | 2714.87
|  | Затраты труда | чел-ч | 60.72 |  | )*1,15 |  |  |  |  | 18.5044
[6 empty] | 2154.61 |  |  | 24347.08 |  | 18.5044 | 2154.61 | 24347.08 | 18.5044 | [5 empty] | 2154.61 | 0 | 0 | 0
7 | 11-01-053-2 | Устройство оснований полов из фанеры в один слой площадью свыше 20 м2 | 100 м2 пола | 0.265 | 6214.53 |  |  | 11-01-053-2 | [7 empty] | 110.88 | 3123.81 | 63.85 | 1694.83
Объем: 0,265=26,5/100
|  | Зарплата |  |  | 255.39 | )*1,15 | 77.83 |  | 33.18 | 2582.42 |  |  |  |  | 77.83
|  | Эксплуатация машин |  |  | 375.46 | )*1,25 | 124.37 |  | 10.86 | 1350.68
|  | в т.ч. зарплата машинистов |  |  | 67.4 | )*1,25 | 22.33 |  | 33.18 | 740.78 |  |  |  |  | 22.33
|  | Материальные ресурсы |  |  | 5583.68 |  | 1479.68 |  | 6.62 | 9795.45
|  | НР от ФОТ | % | 123 | )*0,9=110,7 |  | 110.88 | 110,7*0,85= | 94 | 3123.81
|  | СП от ФОТ | % | 75 | )*0,85=63,75 |  | 63.85 | 63,75*0,8= | 51 | 1694.83
|  | Затраты труда | чел-ч | 31.26 |  | )*1,15 |  |  |  |  | 9.5265
[6 empty] | 1856.61 |  |  | 18547.19 |  | 9.5265 | 1856.61 | 18547.19 | 9.5265 | [5 empty] | 1856.61 | 0 | 0 | 0
8 | 11-01-057-1 | Устройство гетерогенного и гомогенного покрытия на клее со свариванием полотнищ в стыках | 100 м2 | 0.265 | 1180.6 |  |  | 11-01-057-1 | [7 empty] | 130.44 | 3675.17 | 75.12 | 1993.98
Объем: 0,265=26,5/100
|  | Зарплата |  |  | 386.07 | )*1,15 | 117.65 |  | 33.18 | 3903.78 |  |  |  |  | 117.65
|  | Эксплуатация машин |  |  | 5.77 | )*1,25 | 1.91 |  | 9.84 | 18.83
|  | в т.ч. зарплата машинистов |  |  | 0.54 | )*1,25 | 0.18 |  | 33.18 | 5.98 |  |  |  |  | 0.18
|  | Материальные ресурсы |  |  | 788.76 |  | 209.02 |  | 7.57 | 1582.29
|  | НР от ФОТ | % | 123 | )*0,9=110,7 |  | 130.44 | 110,7*0,85= | 94 | 3675.17
|  | СП от ФОТ | % | 75 | )*0,85=63,75 |  | 75.12 | 63,75*0,8= | 51 | 1993.98
|  | Затраты труда | чел-ч | 45.26 |  | )*1,15 |  |  |  |  | 13.793
8,1 | 101-4216 | Линолеум полукоммерческий гетерогенный "TARKETT ИДИЛЛИЯ" (толщина 3,2 мм, толщина защитного слоя 0,5 мм, класс 23/32) | м2 | 27.03 | 82.19 |  | 2221.6 |  | 6.28 | 13951.62 | [5 empty] | 0 | 0 | 0 | 0 | 2221.6 | 0 | 0 | 0
[6 empty] | 2755.74 |  |  | 25125.67 |  | 13.793 | 2755.74 | 25125.67 | 13.793 | [5 empty] | 534.14 | 0 | 0 | 0
12 | 11-01-040-3 | Устройство плинтусов поливинилхлоридных на винтах самонарезающих | 100 М ПЛИНТУСА | 0.2 | 1468.06 |  |  | 11-01-040-3 | [7 empty] | 15.56 | 438.59 | 8.96 | 237.96
Объем: 0,2=20/100
|  | Зарплата |  |  | 61.14 | )*1,15 | 14.06 |  | 33.18 | 466.58 |  |  |  |  | 14.06
|  | Эксплуатация машин |  |  | 11.24 | )*1,25 | 2.81 |  | 5.63 | 15.82
|  | Материальные ресурсы |  |  | 1395.68 |  | 279.14 |  | 2.68 | 748.08
|  | НР от ФОТ | % | 123 | )*0,9=110,7 |  | 15.56 | 110,7*0,85= | 94 | 438.59
|  | СП от ФОТ | % | 75 | )*0,85=63,75 |  | 8.96 | 63,75*0,8= | 51 | 237.96
|  | Затраты труда | чел-ч | 6.66 |  | )*1,15 |  |  |  |  | 1.5318
[6 empty] | 320.53 |  |  | 1907.03 |  | 1.5318 | 320.53 | 1907.03 | 1.5318 | [5 empty] | 320.53 | 0 | 0 | 0
13 | 10-05-010-1 | Облицовка стен по системе «КНАУФ» по одинарному металлическому каркасу из ПН и ПС профилей гипсокартонными листами в два слоя (С 626) с оконным проемом | 100 м2 стен (за вычетом проемов) | 0.64 | 8276.31 |  |  | 10-05-010-1 | [7 empty] | 630.96 | 17741.57 | 318.15 | 8476.53
Объем: 0,64=64/100
|  | Зарплата |  |  | 807.23 | )*1,15 | 594.12 |  | 33.18 | 19712.85 |  |  |  |  | 594.12
|  | Эксплуатация машин |  |  | 23.37 | )*1,25 | 18.69 |  | 5.66 | 105.81
|  | Материальные ресурсы |  |  | 7445.71 |  | 4765.25 |  | 5.84 | 27829.09
|  | НР от ФОТ | % | 118 | )*0,9=106,2 |  | 630.96 | 106,2*0,85= | 90 | 17741.57
|  | СП от ФОТ | % | 63 | )*0,85=53,55 |  | 318.15 | 53,55*0,8= | 43 | 8476.53
|  | Затраты труда | чел-ч | 89 |  | )*1,15 |  |  |  |  | 65.504
13,1 | 101-2509 | Листы гипсокартонные ГКЛ 12,5 мм | м2 | -135.68 | 15.06 |  | -2043.34 |  | 4.9 | -10012.37 | [5 empty] | 0 | 0 | 0 | 0 | -2043.34 | 0 | 0 | 0
[6 empty] | 4283.83 |  |  | 63853.48 |  | 65.504 | 4283.83 | 63853.48 | 65.504 | [5 empty] | 6327.17 | 0 | 0 | 0
14 | 10-05-002-1 | Устройство перегородок из гипсокартонных листов (ГКЛ) по системе «КНАУФ» с одинарным металлическим каркасом и двухслойной обшивкой с обеих сторон (С 112) глухих | 100 м2 перегородок (за вычетом проемов) | 0.153 | 11880.66 |  |  | 10-05-002-1 | [7 empty] | 223.71 | 6290.58 | 112.8 | 3005.5
Объем: 0,153=15,3/100
|  | Зарплата |  |  | 1197.24 | )*1,15 | 210.65 |  | 33.18 | 6989.53 |  |  |  |  | 210.65
|  | Эксплуатация машин |  |  | 16.82 | )*1,25 | 3.22 |  | 5.33 | 17.15
|  | Материальные ресурсы |  |  | 10666.6 |  | 1631.99 |  | 5.19 | 8470.03
|  | НР от ФОТ | % | 118 | )*0,9=106,2 |  | 223.71 | 106,2*0,85= | 90 | 6290.58
|  | СП от ФОТ | % | 63 | )*0,85=53,55 |  | 112.8 | 53,55*0,8= | 43 | 3005.5
|  | Затраты труда | чел-ч | 132 |  | )*1,15 |  |  |  |  | 23.2254
14,2 | 101-2509 | Листы гипсокартонные ГКЛ 12,5 мм | м2 | -64.413 | 15.06 |  | -970.06 |  | 4.9 | -4753.29 | [5 empty] | 0 | 0 | 0 | 0 | -970.06 | 0 | 0 | 0
[6 empty] | 1212.31 |  |  | 20019.5 |  | 23.2254 | 1212.31 | 20019.5 | 23.2254 | [5 empty] | 2182.37 | 0 | 0 | 0
16 | 15-04-027-5 | Третья шпатлевка при высококачественной окраске по штукатурке и сборным конструкциям стен, подготовленных под окраску | 100 м2 окрашиваемой поверхности | 0.306 | 519.44 |  |  | 15-04-027-5 | [7 empty] | 33.01 | 927.26 | 16.33 | 428.86
Объем: 0,306=30,6/100
|  | Зарплата |  |  | 114.02 |  | 34.89 |  | 33.18 | 1157.65 |  |  |  |  | 34.89
|  | Эксплуатация машин |  |  | 2.93 |  | 0.9 |  | 11.14 | 9.99
|  | в т.ч. зарплата машинистов |  |  | 0.14 |  | 0.04 |  | 33.18 | 1.42 |  |  |  |  | 0.04
|  | Материальные ресурсы |  |  | 402.49 |  | 123.16 |  | 3.88 | 477.87
|  | НР от ФОТ | % | 105 | )*0,9=94,5 |  | 33.01 | 94,5*0,85= | 80 | 927.26
|  | СП от ФОТ | % | 55 | )*0,85=46,75 |  | 16.33 | 46,75*0,8= | 37 | 428.86
|  | Затраты труда | чел-ч | 11.99 | [6 empty] | 3.6689
[6 empty] | 208.29 |  |  | 3001.63 |  | 3.6689 | 208.29 | 3001.63 | 3.6689 | [5 empty] | 208.29 | 0 | 0 | 0
17 | 15-04-007-3 | Окраска водно-дисперсионными акриловыми составами улучшенная по сборным конструкциям стен, подготовленным под окраску | 100 м2 окрашиваемой поверхности | 0.306 | 863.6 |  |  | 15-04-007-3 | [7 empty] | 83.9 | 2356.41 | 41.5 | 1089.84
Объем: 0,306=30,6/100
|  | Зарплата |  |  | 289.99 |  | 88.74 |  | 33.18 | 2944.29 |  |  |  |  | 88.74
|  | Эксплуатация машин |  |  | 8.99 |  | 2.75 |  | 10.85 | 29.85
|  | в т.ч. зарплата машинистов |  |  | 0.12 |  | 0.04 |  | 33.18 | 1.22 |  |  |  |  | 0.04
|  | Материальные ресурсы |  |  | 564.62 |  | 172.77 |  | 6.78 | 1171.41
|  | НР от ФОТ | % | 105 | )*0,9=94,5 |  | 83.9 | 94,5*0,85= | 80 | 2356.41
|  | СП от ФОТ | % | 55 | )*0,85=46,75 |  | 41.5 | 46,75*0,8= | 37 | 1089.84
|  | Затраты труда | чел-ч | 32.73 | [6 empty] | 10.0154
[6 empty] | 389.66 |  |  | 7591.8 |  | 10.0154 | 389.66 | 7591.8 | 10.0154 | [5 empty] | 389.66 | 0 | 0 | 0
18 | 15-06-002-6 | Оклейка стен моющимися обоями на тканевой основе по листовым материалам | 100 м2 оклеиваемой поверхности | 0.64 | 7084.13 |  |  | 15-06-002-6 | [7 empty] | 361.56 | 10155.69 | 178.87 | 4697.01
Объем: 0,64=64/100
|  | Зарплата |  |  | 519.68 | )*1,15 | 382.48 |  | 33.18 | 12690.79 |  |  |  |  | 382.48
|  | Эксплуатация машин |  |  | 1.18 | )*1,25 | 0.95 |  | 11.86 | 11.23
|  | в т.ч. зарплата машинистов |  |  | 0.14 | )*1,25 | 0.12 |  | 33.18 | 3.82 |  |  |  |  | 0.12
|  | Материальные ресурсы |  |  | 6563.27 |  | 4200.49 |  | 1.21 | 5082.6
|  | НР от ФОТ | % | 105 | )*0,9=94,5 |  | 361.56 | 94,5*0,85= | 80 | 10155.69
|  | СП от ФОТ | % | 55 | )*0,85=46,75 |  | 178.87 | 46,75*0,8= | 37 | 4697.01
|  | Затраты труда | чел-ч | 55.94 |  | )*1,15 |  |  |  |  | 41.1718
[6 empty] | 5124.35 |  |  | 32637.32 |  | 41.1718 | 5124.35 | 32637.32 | 41.1718 | [5 empty] | 5124.35 | 0 | 0 | 0
19 | м08-03-591-9 | Розетка штепсельная утопленного типа при скрытой проводке | 100 шт. | 0.05 | 371.42 |  |  | м08-03-591-9 | [7 empty] | 14.38 | 406.86 | 9.84 | 261.2
Объем: 0,05=5/100
|  | Зарплата |  |  | 302.36 |  | 15.12 |  | 33.18 | 501.62 |  |  |  |  | 15.12
|  | Эксплуатация машин |  |  | 5.78 |  | 0.29 |  | 9.01 | 2.6
|  | в т.ч. зарплата машинистов |  |  | 0.41 |  | 0.02 |  | 33.18 | 0.68 |  |  |  |  | 0.02
|  | Материальные ресурсы |  |  | 63.28 |  | 3.16 |  | 7.16 | 22.65
|  | НР от ФОТ | % | 95 |  |  | 14.38 | 95*0,85= | 81 | 406.86
|  | СП от ФОТ | % | 65 |  |  | 9.84 | 65*0,8= | 52 | 261.2
|  | Затраты труда | чел-ч | 30.48 | [6 empty] | 1.524
19,1 | 503-0606 | Коробка для установки розеток и выключателей скрытой проводки | 1000 шт. | 5 | 1998.42 |  | 9992.1 |  | 2.56 | 25579.78 | [5 empty] | 0 | 0 | 0 | 0 | 0 | 9992.1 | 0 | 0
19,2 | 503-0475 | Розетка скрытой проводки с заземлением | шт. | 5 | 7.62 |  | 38.1 |  | 6.89 | 262.51 | [5 empty] | 0 | 0 | 0 | 0 | 0 | 38.1 | 0 | 0
[6 empty] | 10072.99 |  |  | 27037.22 |  | 1.524 | 10072.99 | 27037.22 | 1.524 | [5 empty] | 0 | 42.79 | 0 | 0
21 | м08-03-591-5 | Выключатель двухклавишный утопленного типа при скрытой проводке | 100 шт. | 0.01 | 302.15 |  |  | м08-03-591-5 | [7 empty] | 2.47 | 70.07 | 1.69 | 44.99
Объем: 0,01=1/100
|  | Зарплата |  |  | 260.3 |  | 2.6 |  | 33.18 | 86.37 |  |  |  |  | 2.6
|  | Эксплуатация машин |  |  | 5.78 |  | 0.06 |  | 9.01 | 0.52
|  | в т.ч. зарплата машинистов |  |  | 0.41 |  | 0 |  | 33.18 | 0.14 |  |  |  |  | 0
|  | Материальные ресурсы |  |  | 36.07 |  | 0.36 |  | 7.17 | 2.59
|  | НР от ФОТ | % | 95 |  |  | 2.47 | 95*0,85= | 81 | 70.07
|  | СП от ФОТ | % | 65 |  |  | 1.69 | 65*0,8= | 52 | 44.99
|  | Затраты труда | чел-ч | 26.24 | [6 empty] | 0.2624
21,1 | 503-0606 | Коробка для установки розеток и выключателей скрытой проводки | 1000 шт. | 1 | 1998.42 |  | 1998.42 |  | 2.56 | 5115.96 | [5 empty] | 0 | 0 | 0 | 0 | 0 | 1998.42 | 0 | 0
21,2 | 509-4600 | Выключатель двухклавишный для скрытой проводки серии "Прима", марка С56-039 с подсветкой, цвет бежевый | шт. | 1 | 8.81 |  | 8.81 |  | 8.68 | 76.47 | [5 empty] | 0 | 0 | 0 | 0 | 0 | 8.81 | 0 | 0
[6 empty] | 2014.41 |  |  | 5396.97 |  | 0.2624 | 2014.41 | 5396.97 | 0.2624 | [5 empty] | 0 | 7.18 | 0 | 0
22 | 10-05-011-1 | Устройство подвесных потолков из гипсокартонных листов (ГКЛ) по системе «КНАУФ» двухуровневых (П 112) | 100 м2 потолка | 0.265 | 6424.49 |  |  | 10-05-011-1 | [7 empty] | 270.07 | 7593.8 | 136.18 | 3628.15
Объем: 0,265=26,5/100
|  | Зарплата |  |  | 834.44 | )*1,15 | 254.3 |  | 33.18 | 8437.56 |  |  |  |  | 254.3
|  | Эксплуатация машин |  |  | 11.97 | )*1,25 | 3.96 |  | 5.94 | 23.55
|  | Материальные ресурсы |  |  | 5578.08 |  | 1478.19 |  | 5.92 | 8750.89
|  | НР от ФОТ | % | 118 | )*0,9=106,2 |  | 270.07 | 106,2*0,85= | 90 | 7593.8
|  | СП от ФОТ | % | 63 | )*0,85=53,55 |  | 136.18 | 53,55*0,8= | 43 | 3628.15
|  | Затраты труда | чел-ч | 92 |  | )*1,15 |  |  |  |  | 28.037
22,1 | 101-2509 | Листы гипсокартонные ГКЛ 12,5 мм | м2 | -29.68 | 15.06 |  | -446.98 |  | 4.9 | -2190.21 | [5 empty] | 0 | 0 | 0 | 0 | -446.98 | 0 | 0 | 0
[6 empty] | 1695.72 |  |  | 26243.74 |  | 28.037 | 1695.72 | 26243.74 | 28.037 | [5 empty] | 2142.7 | 0 | 0 | 0
24 | м08-03-593-19 | Светильник в подвесных потолках | 100 шт. | 0.04 | 1101.54 |  |  | м08-03-593-19 | [7 empty] | 35.69 | 1009.62 | 24.42 | 648.15
Объем: 0,04=4/100
|  | Зарплата |  |  | 936.45 |  | 37.46 |  | 33.18 | 1242.86 |  |  |  |  | 37.46
|  | Эксплуатация машин |  |  | 44.36 |  | 1.77 |  | 9.23 | 16.38
|  | в т.ч. зарплата машинистов |  |  | 2.7 |  | 0.11 |  | 33.18 | 3.58 |  |  |  |  | 0.11
|  | Материальные ресурсы |  |  | 120.73 |  | 4.83 |  | 11.76 | 56.79
|  | НР от ФОТ | % | 95 |  |  | 35.69 | 95*0,85= | 81 | 1009.62
|  | СП от ФОТ | % | 65 |  |  | 24.42 | 65*0,8= | 52 | 648.15
|  | Затраты труда | чел-ч | 94.4 | [6 empty] | 3.776
24,1 | 509-1338 | Светильник точечный марки AMBER 50 2 05 R50, неповоротный, с накладным стеклом, хром | шт. | 4 | 15.27 |  | 61.08 |  | 3.56 | 217.44 | [5 empty] | 0 | 0 | 0 | 0 | 0 | 61.08 | 0 | 0
[6 empty] | 165.25 |  |  | 3191.24 |  | 3.776 | 165.25 | 3191.24 | 3.776 | [5 empty] | 0 | 104.17 | 0 | 0
Итого по подразделу: ремонт | [5 empty] | 39178.54 |  |  | 286471.68 |  | 238.8172
|  | Ндс | [6 empty] | 51564.9
|  | всего с НДС | [6 empty] | 338036.6
Итого по разделу: комната 24 | [5 empty] | 39482.25 |  |  | 295220.65 |  | 257.4927
|  | Ндс | [6 empty] | 53139.7
|  | всего с НДС | [6 empty] | 348360.4
Раздел: коридор 34 30 29
Подраздел: демонтаж
1 | 57-1-2 | Разборка оснований покрытия полов лаг из досок и брусков | 100 м2 основания | 0.173 | 59.83 |  |  | 57-1-2 | [7 empty] | 8.28 | 233.53 | 7.04 | 185.45
Объем: 0,173=17,3/100
|  | Зарплата |  |  | 59.83 |  | 10.35 |  | 33.18 | 343.43 |  |  |  |  | 10.35
|  | НР от ФОТ | % | 80 |  |  | 8.28 | 80*0,85= | 68 | 233.53
|  | СП от ФОТ | % | 68 |  |  | 7.04 | 68*0,8= | 54 | 185.45
|  | Затраты труда | чел-ч | 7.67 | [6 empty] | 1.3269
1,1 | 509-9900 | Строительный мусор | т | 0.1211 | 0 |  | 0 |  | 1 | 0 | [5 empty] | 0 | 0 | 0 | 0 | 0 | 0 | 0 | 0
[6 empty] | 25.67 |  |  | 762.41 |  | 1.3269 | 25.67 | 762.41 | 1.3269 | [5 empty] | 25.67 | 0 | 0 | 0
2 | 46-04-010-2 | Разборка покрытий полов дощатых | 100 м2 покрытия | 0.173 | 352.23 |  |  | 46-04-010-2 | [7 empty] | 0 | 0 | 0 | 0
Объем: 0,173=17,3/100
|  | Зарплата |  |  | 238.13 |  | 41.2 |  | 33.18 | 1366.9 |  |  |  |  | 41.2
|  | Эксплуатация машин |  |  | 114.1 |  | 19.74 |  | 14.93 | 294.71
|  | в т.ч. зарплата машинистов |  |  | 49.28 |  | 8.53 |  | 33.18 | 282.87 |  |  |  |  | 8.53
|  | Затраты труда | чел-ч | 30.53 | [6 empty] | 5.2817
[6 empty] | 60.94 |  |  | 1661.61 |  | 5.2817 | 60.94 | 1661.61 | 5.2817 | [5 empty] | 60.94 | 0 | 0 | 0
4 | 46-04-006-1 | Разборка деревянных перегородок оштукатуренных щитовых и дощатых однослойных | 100 м2 | 0.064 | 555.66 |  |  | 46-04-006-1 | [7 empty] | 26.87 | 756.42 | 16.15 | 432.24
Объем: 0,064=6,4/100
|  | Зарплата |  |  | 324.02 |  | 20.74 |  | 33.18 | 688.06 |  |  |  |  | 20.74
|  | Эксплуатация машин |  |  | 231.64 |  | 14.82 |  | 14.93 | 221.34
|  | в т.ч. зарплата машинистов |  |  | 100.04 |  | 6.4 |  | 33.18 | 212.44 |  |  |  |  | 6.4
|  | НР от ФОТ | % | 110 | )*0,9=99 |  | 26.87 | 99*0,85= | 84 | 756.42
|  | СП от ФОТ | % | 70 | )*0,85=59,5 |  | 16.15 | 59,5*0,8= | 48 | 432.24
|  | Затраты труда | чел-ч | 42.86 | [6 empty] | 2.743
[6 empty] | 78.58 |  |  | 2098.06 |  | 2.743 | 78.58 | 2098.06 | 2.743 | [5 empty] | 78.58 | 0 | 0 | 0
5 | 57-2-1 | Разборка покрытий полов из линолеума и релина | 100 м2 покрытия | 0.173 | 92.9 |  |  | 57-2-1 | [7 empty] | 12.54 | 353.63 | 10.66 | 280.83
Объем: 0,173=17,3/100
|  | Зарплата |  |  | 88.84 |  | 15.37 |  | 33.18 | 509.95 |  |  |  |  | 15.37
|  | Эксплуатация машин |  |  | 4.06 |  | 0.7 |  | 14.94 | 10.49
|  | в т.ч. зарплата машинистов |  |  | 1.76 |  | 0.3 |  | 33.18 | 10.1 |  |  |  |  | 0.3
|  | НР от ФОТ | % | 80 |  |  | 12.54 | 80*0,85= | 68 | 353.63
|  | СП от ФОТ | % | 68 |  |  | 10.66 | 68*0,8= | 54 | 280.83
|  | Затраты труда | чел-ч | 11.39 | [6 empty] | 1.9705
5,1 | 509-9900 | Строительный мусор | т | 0.08131 | 0 |  | 0 |  | 1 | 0 | [5 empty] | 0 | 0 | 0 | 0 | 0 | 0 | 0 | 0
[6 empty] | 39.27 |  |  | 1154.9 |  | 1.9705 | 39.27 | 1154.9 | 1.9705 | [5 empty] | 39.27 | 0 | 0 | 0
6 | 57-3-1 | Разборка плинтусов деревянных и из пластмассовых материалов | 100 М ПЛИНТУСА | 0.2 | 29.41 |  |  | 57-3-1 | [7 empty] | 4.7 | 132.71 | 4 | 105.39
Объем: 0,2=20/100
|  | Зарплата |  |  | 29.41 |  | 5.88 |  | 33.18 | 195.16 |  |  |  |  | 5.88
|  | НР от ФОТ | % | 80 |  |  | 4.7 | 80*0,85= | 68 | 132.71
|  | СП от ФОТ | % | 68 |  |  | 4 | 68*0,8= | 54 | 105.39
|  | Затраты труда | чел-ч | 3.77 | [6 empty] | 0.754
6,1 | 509-9900 | Строительный мусор | т | 0.022 | 0 |  | 0 |  | 1 | 0 | [5 empty] | 0 | 0 | 0 | 0 | 0 | 0 | 0 | 0
[6 empty] | 14.58 |  |  | 433.26 |  | 0.754 | 14.58 | 433.26 | 0.754 | [5 empty] | 14.58 | 0 | 0 | 0
7 | 67-4-1 | Демонтаж выключателей, розеток | 100 шт. | 0.02 | 45.55 |  |  | 67-4-1 | [7 empty] | 0.77 | 21.77 | 0.59 | 15.72
Объем: 0,02=2/100
|  | Зарплата |  |  | 45.55 |  | 0.91 |  | 33.18 | 30.23 |  |  |  |  | 0.91
|  | НР от ФОТ | % | 85 |  |  | 0.77 | 85*0,85= | 72 | 21.77
|  | СП от ФОТ | % | 65 |  |  | 0.59 | 65*0,8= | 52 | 15.72
|  | Затраты труда | чел-ч | 5.84 | [6 empty] | 0.1168
[6 empty] | 2.27 |  |  | 67.72 |  | 0.1168 | 2.27 | 67.72 | 0.1168 | [5 empty] | 2.27 | 0 | 0 | 0
8 | 67-3-1 | Демонтаж кабеля | 100 м | 0.5 | 75.5 |  |  | 67-3-1 | [7 empty] | 32.02 | 899.8 | 24.49 | 649.85
Объем: 0,5=50/100
|  | Зарплата |  |  | 75.19 |  | 37.6 |  | 33.18 | 1247.4 |  |  |  |  | 37.6
|  | Эксплуатация машин |  |  | 0.31 |  | 0.16 |  | 15.06 | 2.33
|  | в т.ч. зарплата машинистов |  |  | 0.14 |  | 0.07 |  | 33.18 | 2.32 |  |  |  |  | 0.07
|  | НР от ФОТ | % | 85 |  |  | 32.02 | 85*0,85= | 72 | 899.8
|  | СП от ФОТ | % | 65 |  |  | 24.49 | 65*0,8= | 52 | 649.85
|  | Затраты труда | чел-ч | 9.64 | [6 empty] | 4.82
[6 empty] | 94.27 |  |  | 2799.38 |  | 4.82 | 94.27 | 2799.38 | 4.82 | [5 empty] | 94.27 | 0 | 0 | 0
9 | 67-4-5 | Демонтаж светильников для люминесцентных ламп | 100 шт. | 0.08 | 145.98 |  |  | 67-4-5 | [7 empty] | 9.83 | 276.28 | 7.52 | 199.53
Объем: 0,08=8/100
|  | Зарплата |  |  | 143.48 |  | 11.48 |  | 33.18 | 380.85 |  |  |  |  | 11.48
|  | Эксплуатация машин |  |  | 2.5 |  | 0.2 |  | 14.94 | 2.99
|  | в т.ч. зарплата машинистов |  |  | 1.08 |  | 0.09 |  | 33.18 | 2.87 |  |  |  |  | 0.09
|  | НР от ФОТ | % | 85 |  |  | 9.83 | 85*0,85= | 72 | 276.28
|  | СП от ФОТ | % | 65 |  |  | 7.52 | 65*0,8= | 52 | 199.53
|  | Затраты труда | чел-ч | 17.89 | [6 empty] | 1.4312
[6 empty] | 29.03 |  |  | 859.65 |  | 1.4312 | 29.03 | 859.65 | 1.4312 | [5 empty] | 29.03 | 0 | 0 | 0
Итого по подразделу: демонтаж | [5 empty] | 344.61 |  |  | 9836.99 |  | 18.4441
|  | Ндс | [6 empty] | 1770.7
|  | всего с НДС | [6 empty] | 11607.6
Подраздел: ремонт
2 | 11-01-012-3 | Укладка лаг по плитам перекрытий | 100 м2 пола | 0.173 | 2068.78 |  |  | 11-01-012-3 | [7 empty] | 67.73 | 1908.1 | 39 | 1035.24
Объем: 0,173=17,3/100
|  | Зарплата |  |  | 304.86 | )*1,15 | 60.65 |  | 33.18 | 2012.44 |  |  |  |  | 60.65
|  | Эксплуатация машин |  |  | 28.6 | )*1,25 | 6.18 |  | 11.52 | 71.25
|  | в т.ч. зарплата машинистов |  |  | 2.43 | )*1,25 | 0.53 |  | 33.18 | 17.45 |  |  |  |  | 0.53
|  | Материальные ресурсы |  |  | 1735.32 |  | 300.21 |  | 3.5 | 1050.74
|  | НР от ФОТ | % | 123 | )*0,9=110,7 |  | 67.73 | 110,7*0,85= | 94 | 1908.1
|  | СП от ФОТ | % | 75 | )*0,85=63,75 |  | 39 | 63,75*0,8= | 51 | 1035.24
|  | Затраты труда | чел-ч | 35.74 |  | )*1,15 |  |  |  |  | 7.1105
[6 empty] | 473.77 |  |  | 6077.77 |  | 7.1105 | 473.77 | 6077.77 | 7.1105 | [5 empty] | 473.77 | 0 | 0 | 0
3 | 11-01-033-1 | Устройство покрытий дощатых толщиной 28 мм | 100 м2 покрытия | 0.173 | 6972.36 |  |  | 11-01-033-1 | [7 empty] | 115.94 | 3266.69 | 66.77 | 1772.35
Объем: 0,173=17,3/100
|  | Зарплата |  |  | 517.94 | )*1,15 | 103.04 |  | 33.18 | 3419 |  |  |  |  | 103.04
|  | Эксплуатация машин |  |  | 97.78 | )*1,25 | 21.15 |  | 11.56 | 244.45
|  | в т.ч. зарплата машинистов |  |  | 7.83 | )*1,25 | 1.69 |  | 33.18 | 56.2 |  |  |  |  | 1.69
|  | Материальные ресурсы |  |  | 6356.64 |  | 1099.7 |  | 6.54 | 7192.03
|  | НР от ФОТ | % | 123 | )*0,9=110,7 |  | 115.94 | 110,7*0,85= | 94 | 3266.69
|  | СП от ФОТ | % | 75 | )*0,85=63,75 |  | 66.77 | 63,75*0,8= | 51 | 1772.35
|  | Затраты труда | чел-ч | 60.72 |  | )*1,15 |  |  |  |  | 12.0802
[6 empty] | 1406.6 |  |  | 15894.52 |  | 12.0802 | 1406.6 | 15894.52 | 12.0802 | [5 empty] | 1406.6 | 0 | 0 | 0
4 | 11-01-053-2 | Устройство оснований полов из фанеры в один слой площадью свыше 20 м2 | 100 м2 пола | 0.173 | 6214.53 |  |  | 11-01-053-2 | [7 empty] | 72.39 | 2039.32 | 41.69 | 1106.44
Объем: 0,173=17,3/100
|  | Зарплата |  |  | 255.39 | )*1,15 | 50.81 |  | 33.18 | 1685.88 |  |  |  |  | 50.81
|  | Эксплуатация машин |  |  | 375.46 | )*1,25 | 81.19 |  | 10.86 | 881.77
|  | в т.ч. зарплата машинистов |  |  | 67.4 | )*1,25 | 14.58 |  | 33.18 | 483.61 |  |  |  |  | 14.58
|  | Материальные ресурсы |  |  | 5583.68 |  | 965.98 |  | 6.62 | 6394.77
|  | НР от ФОТ | % | 123 | )*0,9=110,7 |  | 72.39 | 110,7*0,85= | 94 | 2039.32
|  | СП от ФОТ | % | 75 | )*0,85=63,75 |  | 41.69 | 63,75*0,8= | 51 | 1106.44
|  | Затраты труда | чел-ч | 31.26 |  | )*1,15 |  |  |  |  | 6.2192
[6 empty] | 1212.06 |  |  | 12108.18 |  | 6.2192 | 1212.06 | 12108.18 | 6.2192 | [5 empty] | 1212.06 | 0 | 0 | 0
5 | 11-01-057-1 | Устройство гетерогенного и гомогенного покрытия на клее со свариванием полотнищ в стыках | 100 м2 | 0.173 | 1180.6 |  |  | 11-01-057-1 | [7 empty] | 85.16 | 2399.27 | 49.04 | 1301.73
Объем: 0,173=17,3/100
|  | Зарплата |  |  | 386.07 | )*1,15 | 76.81 |  | 33.18 | 2548.51 |  |  |  |  | 76.81
|  | Эксплуатация машин |  |  | 5.77 | )*1,25 | 1.25 |  | 9.84 | 12.29
|  | в т.ч. зарплата машинистов |  |  | 0.54 | )*1,25 | 0.12 |  | 33.18 | 3.9 |  |  |  |  | 0.12
|  | Материальные ресурсы |  |  | 788.76 |  | 136.46 |  | 7.57 | 1032.97
|  | НР от ФОТ | % | 123 | )*0,9=110,7 |  | 85.16 | 110,7*0,85= | 94 | 2399.27
|  | СП от ФОТ | % | 75 | )*0,85=63,75 |  | 49.04 | 63,75*0,8= | 51 | 1301.73
|  | Затраты труда | чел-ч | 45.26 |  | )*1,15 |  |  |  |  | 9.0045
5,1 | 101-4216 | Линолеум полукоммерческий гетерогенный "TARKETT ИДИЛЛИЯ" (толщина 3,2 мм, толщина защитного слоя 0,5 мм, класс 23/32) | м2 | 17.646 | 82.19 |  | 1450.32 |  | 6.28 | 9108.04 | [5 empty] | 0 | 0 | 0 | 0 | 1450.32 | 0 | 0 | 0
[6 empty] | 1799.04 |  |  | 16402.81 |  | 9.0045 | 1799.04 | 16402.81 | 9.0045 | [5 empty] | 348.72 | 0 | 0 | 0
8 | 11-01-040-3 | Устройство плинтусов поливинилхлоридных на винтах самонарезающих | 100 М ПЛИНТУСА | 0.2 | 1468.06 |  |  | 11-01-040-3 | [7 empty] | 15.56 | 438.59 | 8.96 | 237.96
Объем: 0,2=20/100
|  | Зарплата |  |  | 61.14 | )*1,15 | 14.06 |  | 33.18 | 466.58 |  |  |  |  | 14.06
|  | Эксплуатация машин |  |  | 11.24 | )*1,25 | 2.81 |  | 5.63 | 15.82
|  | Материальные ресурсы |  |  | 1395.68 |  | 279.14 |  | 2.68 | 748.08
|  | НР от ФОТ | % | 123 | )*0,9=110,7 |  | 15.56 | 110,7*0,85= | 94 | 438.59
|  | СП от ФОТ | % | 75 | )*0,85=63,75 |  | 8.96 | 63,75*0,8= | 51 | 237.96
|  | Затраты труда | чел-ч | 6.66 |  | )*1,15 |  |  |  |  | 1.5318
[6 empty] | 320.53 |  |  | 1907.03 |  | 1.5318 | 320.53 | 1907.03 | 1.5318 | [5 empty] | 320.53 | 0 | 0 | 0
9 | 10-05-010-2 | Облицовка стен по системе «КНАУФ» по одинарному металлическому каркасу из ПН и ПС профилей гипсокартонными листами в два слоя (С 626) с дверным проемом | 100 м2 стен (за вычетом проемов) | 0.68 | 8430.55 |  |  | 10-05-010-2 | [7 empty] | 632.73 | 17791.44 | 319.05 | 8500.36
Объем: 0,68=68/100
|  | Зарплата |  |  | 761.88 | )*1,15 | 595.79 |  | 33.18 | 19768.27 |  |  |  |  | 595.79
|  | Эксплуатация машин |  |  | 14.12 | )*1,25 | 12 |  | 6.2 | 74.41
|  | Материальные ресурсы |  |  | 7654.55 |  | 5205.09 |  | 5.7 | 29669.04
|  | НР от ФОТ | % | 118 | )*0,9=106,2 |  | 632.73 | 106,2*0,85= | 90 | 17791.44
|  | СП от ФОТ | % | 63 | )*0,85=53,55 |  | 319.05 | 53,55*0,8= | 43 | 8500.36
|  | Затраты труда | чел-ч | 84 |  | )*1,15 |  |  |  |  | 65.688
9,1 | 101-2509 | Листы гипсокартонные ГКЛ 12,5 мм | м2 | -153 | 15.06 |  | -2304.18 |  | 4.9 | -11290.48 | [5 empty] | 0 | 0 | 0 | 0 | -2304.18 | 0 | 0 | 0
[6 empty] | 4460.48 |  |  | 64513.04 |  | 65.688 | 4460.48 | 64513.04 | 65.688 | [5 empty] | 6764.66 | 0 | 0 | 0
10 | 15-06-002-4 | Оклейка стен моющимися обоями на тканевой основе по гипсобетонным и гипсолитовым поверхностям | 100 м2 оклеиваемой поверхности | 0.68 | 7235.75 |  |  | 15-06-002-4 | [7 empty] | 496.2 | 13937.78 | 245.47 | 6446.23
Объем: 0,68=68/100
|  | Зарплата |  |  | 671.3 | )*1,15 | 524.96 |  | 33.18 | 17418.17 |  |  |  |  | 524.96
|  | Эксплуатация машин |  |  | 1.18 | )*1,25 | 1.01 |  | 11.86 | 11.94
|  | в т.ч. зарплата машинистов |  |  | 0.14 | )*1,25 | 0.12 |  | 33.18 | 4.06 |  |  |  |  | 0.12
|  | Материальные ресурсы |  |  | 6563.27 |  | 4463.02 |  | 1.21 | 5400.26
|  | НР от ФОТ | % | 105 | )*0,9=94,5 |  | 496.2 | 94,5*0,85= | 80 | 13937.78
|  | СП от ФОТ | % | 55 | )*0,85=46,75 |  | 245.47 | 46,75*0,8= | 37 | 6446.23
|  | Затраты труда | чел-ч | 72.26 |  | )*1,15 |  |  |  |  | 56.5073
[6 empty] | 5730.66 |  |  | 43214.38 |  | 56.5073 | 5730.66 | 43214.38 | 56.5073 | [5 empty] | 5730.66 | 0 | 0 | 0
13 | м08-03-591-9 | Розетка штепсельная утопленного типа при скрытой проводке | 100 шт. | 0.02 | 371.42 |  |  | м08-03-591-9 | [7 empty] | 5.76 | 162.75 | 3.94 | 104.48
Объем: 0,02=2/100
|  | Зарплата |  |  | 302.36 |  | 6.05 |  | 33.18 | 200.65 |  |  |  |  | 6.05
|  | Эксплуатация машин |  |  | 5.78 |  | 0.12 |  | 9.01 | 1.04
|  | в т.ч. зарплата машинистов |  |  | 0.41 |  | 0.01 |  | 33.18 | 0.27 |  |  |  |  | 0.01
|  | Материальные ресурсы |  |  | 63.28 |  | 1.27 |  | 7.16 | 9.06
|  | НР от ФОТ | % | 95 |  |  | 5.76 | 95*0,85= | 81 | 162.75
|  | СП от ФОТ | % | 65 |  |  | 3.94 | 65*0,8= | 52 | 104.48
|  | Затраты труда | чел-ч | 30.48 | [6 empty] | 0.6096
13,1 | 503-0475 | Розетка скрытой проводки с заземлением | шт. | 2 | 7.62 |  | 15.24 |  | 6.89 | 105 | [5 empty] | 0 | 0 | 0 | 0 | 0 | 15.24 | 0 | 0
13,3 | 503-0606 | Коробка для установки розеток и выключателей скрытой проводки | 1000 шт. | 0.002 | 1998.42 |  | 4 |  | 2.56 | 10.23 | [5 empty] | 0 | 0 | 0 | 0 | 0 | 4 | 0 | 0
[6 empty] | 36.38 |  |  | 593.21 |  | 0.6096 | 36.38 | 593.21 | 0.6096 | [5 empty] | 0 | 17.14 | 0 | 0
15 | м08-03-591-5 | Выключатель двухклавишный утопленного типа при скрытой проводке | 100 шт. | 0.01 | 302.15 |  |  | м08-03-591-5 | [7 empty] | 2.47 | 70.07 | 1.69 | 44.99
Объем: 0,01=1/100
|  | Зарплата |  |  | 260.3 |  | 2.6 |  | 33.18 | 86.37 |  |  |  |  | 2.6
|  | Эксплуатация машин |  |  | 5.78 |  | 0.06 |  | 9.01 | 0.52
|  | в т.ч. зарплата машинистов |  |  | 0.41 |  | 0 |  | 33.18 | 0.14 |  |  |  |  | 0
|  | Материальные ресурсы |  |  | 36.07 |  | 0.36 |  | 7.17 | 2.59
|  | НР от ФОТ | % | 95 |  |  | 2.47 | 95*0,85= | 81 | 70.07
|  | СП от ФОТ | % | 65 |  |  | 1.69 | 65*0,8= | 52 | 44.99
|  | Затраты труда | чел-ч | 26.24 | [6 empty] | 0.2624
15,1 | 503-0606 | Коробка для установки розеток и выключателей скрытой проводки | 1000 шт. | 1 | 1998.42 |  | 1998.42 |  | 2.56 | 5115.96 | [5 empty] | 0 | 0 | 0 | 0 | 0 | 1998.42 | 0 | 0
15,2 | 509-4600 | Выключатель двухклавишный для скрытой проводки серии "Прима", марка С56-039 с подсветкой, цвет бежевый | шт. | 1 | 8.81 |  | 8.81 |  | 8.68 | 76.47 | [5 empty] | 0 | 0 | 0 | 0 | 0 | 8.81 | 0 | 0
[6 empty] | 2014.41 |  |  | 5396.97 |  | 0.2624 | 2014.41 | 5396.97 | 0.2624 | [5 empty] | 0 | 7.18 | 0 | 0
17 | 15-01-047-15 | Устройство подвесных потолков типа <Армстронг> по каркасу из оцинкованного профиля | 100 м2 поверхности облицовки | 0.173 | 6747.4 |  |  | 15-01-047-15 | [7 empty] | 183.17 | 5145.1 | 90.62 | 2379.61
Объем: 0,173=17,3/100
|  | Зарплата |  |  | 963.12 | )*1,15 | 191.61 |  | 33.18 | 6357.72 |  |  |  |  | 191.61
|  | Эксплуатация машин |  |  | 433.43 | )*1,25 | 93.73 |  | 10.76 | 1008.53
|  | в т.ч. зарплата машинистов |  |  | 10.26 | )*1,25 | 2.22 |  | 33.18 | 73.65 |  |  |  |  | 2.22
|  | Материальные ресурсы |  |  | 5350.85 |  | 925.7 |  | 4.75 | 4397.06
|  | НР от ФОТ | % | 105 | )*0,9=94,5 |  | 183.17 | 94,5*0,85= | 80 | 5145.1
|  | СП от ФОТ | % | 55 | )*0,85=46,75 |  | 90.62 | 46,75*0,8= | 37 | 2379.61
|  | Затраты труда | чел-ч | 102.46 |  | )*1,15 |  |  |  |  | 20.3844
[6 empty] | 1484.83 |  |  | 19288.02 |  | 20.3844 | 1484.83 | 19288.02 | 20.3844 | [5 empty] | 1484.83 | 0 | 0 | 0
18 | м08-03-593-19 | Светильник в подвесных потолках | 100 шт. | 0.04 | 1101.54 |  |  | м08-03-593-19 | [7 empty] | 35.69 | 1009.62 | 24.42 | 648.15
Объем: 0,04=4/100
|  | Зарплата |  |  | 936.45 |  | 37.46 |  | 33.18 | 1242.86 |  |  |  |  | 37.46
|  | Эксплуатация машин |  |  | 44.36 |  | 1.77 |  | 9.23 | 16.38
|  | в т.ч. зарплата машинистов |  |  | 2.7 |  | 0.11 |  | 33.18 | 3.58 |  |  |  |  | 0.11
|  | Материальные ресурсы |  |  | 120.73 |  | 4.83 |  | 11.76 | 56.79
|  | НР от ФОТ | % | 95 |  |  | 35.69 | 95*0,85= | 81 | 1009.62
|  | СП от ФОТ | % | 65 |  |  | 24.42 | 65*0,8= | 52 | 648.15
|  | Затраты труда | чел-ч | 94.4 | [6 empty] | 3.776
18,1 | 509-5121 | Светильник встраиваемый растровый с белым параболическим отражателем (5 перемычек) ЛВО 13-4х18-731/5 | шт. | 4 | 162.18 |  | 648.72 |  | 2.42 | 1569.9 | [5 empty] | 0 | 0 | 0 | 0 | 0 | 648.72 | 0 | 0
[6 empty] | 752.89 |  |  | 4543.7 |  | 3.776 | 752.89 | 4543.7 | 3.776 | [5 empty] | 0 | 104.17 | 0 | 0
19 | м08-02-413-1 | Провод, количество проводов в резинобитумной трубке до 2, сечение провода до 6 мм2 | 100 М ТРУБОК | 2 | 256.45 |  |  | м08-02-413-1 | [7 empty] | 293.23 | 8295.48 | 200.63 | 5325.49
Объем: 2=200/100
|  | Зарплата |  |  | 151.9 |  | 303.8 |  | 33.18 | 10080.08 |  |  |  |  | 303.8
|  | Эксплуатация машин |  |  | 39.93 |  | 79.86 |  | 9.23 | 737.11
|  | в т.ч. зарплата машинистов |  |  | 2.43 |  | 4.86 |  | 33.18 | 161.25 |  |  |  |  | 4.86
|  | Материальные ресурсы |  |  | 64.62 |  | 129.24 |  | 5.35 | 691.43
|  | НР от ФОТ | % | 95 |  |  | 293.23 | 95*0,85= | 81 | 8295.48
|  | СП от ФОТ | % | 65 |  |  | 200.63 | 65*0,8= | 52 | 5325.49
|  | Затраты труда | чел-ч | 16.16 | [6 empty] | 32.32
19,1 | 103-2412 | Трубы гибкие гофрированные легкие из самозатухающего ПВХ (IP55) серии FL, с зондом, диаметром 16 мм | 10 м | 20 | 16.82 |  | 336.4 |  | 3.73 | 1254.77 | [5 empty] | 0 | 0 | 0 | 0 | 336.4 | 0 | 0 | 0
19,2 | 501-8442 | Кабель силовой с медными жилами с поливинилхлоридной изоляцией и оболочкой, не распространяющий горение марки ВВГнг, напряжением 0,66 кВ, с числом жил - 3 и сечением 1,5 мм2 | 1000 м | 0.2 | 3090.95 |  | 618.19 |  | 10.35 | 6398.27 | [5 empty] | 0 | 0 | 0 | 0 | 0 | 618.19 | 0 | 0
[6 empty] | 1961.35 |  |  | 32782.63 |  | 32.32 | 1961.35 | 32782.63 | 32.32 | [5 empty] | 0 | 1006.76 | 0 | 0
Итого по подразделу: ремонт | [5 empty] | 21653 |  |  | 222722.26 |  | 215.4939
|  | Ндс | [6 empty] | 40090
|  | всего с НДС | [6 empty] | 262812.3
Итого по разделу: коридор 34 30 29 | [5 empty] | 21997.61 |  |  | 232559.25 |  | 233.938
|  | Ндс | [6 empty] | 41860.7
|  | всего с НДС | [6 empty] | 274419.9
Итого по локальной смете: | [5 empty] | 161692.36 |  |  | 1454616.67 |  | 1377.3905
Ндс
всего с НДС
Итого по смете: ильинский погост 2 этаж социальные квартиры | [5 empty] | 161692.36 |  |  | 1454616.67 |  | 1377.3905 | [12 empty] | Итого по смете: ильинский погост 2 этаж социальные квартиры
Ндс
|  | всего с НДС | [6 empty] | 1454616.67
Объемы согласовал
[должность,подпись(инициалы,фамилия)]
Составил
[должность,подпись(инициалы,фамилия)]
Проверил
[должность,подпись(инициалы,фамилия)]

## Source (hidden)
0 | Smeta.RU (495) 974-1589 |  | _PS_ |  | 0 | 0 | 0 | Smeta.RU |  | 1 | 58436 | 10 | 11 | 3 | 0 | 0
1 | 2613 | 0 | 2553 | 0 | ильинский погост 2 этаж_(Копия) | ильинский погост 2 этаж социальные квартиры |  | 0 |  | 0 | 0 | 2 |  | 0 | 0 | 0 | 0 |  | 1 |  | 0 | [31 empty] | 0 | [5 empty] | Сметные нормы списания | Коды ценников | 1 | 1 | 0 | 0 | 0 | 0 | 2 | 2 | 1 | 1 | 0 | 0 | 0 | 0 | 0 | ТСНБ-2001 Московской области (Версия 15.0) | ТР для Версии 8: Центральные регионы (с учетом п-ма 2536-ИП/12/ГС от 27.11.12) | ТСНБ-2001 Московской области (редакция 2014 г версия 15.0) | ТСНБ-2001 Московской области (редакция 2014 г версия 15.0) | ТСНБ-2001 Московской области (редакция 2014 г версия 15.0) | ТСНБ-2001 Московской области (редакция 2014 г версия 15.0) |  | 0 | 0 | 8200 |  |  | 1 | [43 empty] | 0
15 | 1
52 | 2613 | 1 | 12 | 0 | ильинский погост 2 этаж_(Копия) | ильинский погост 2 этаж социальные квартиры | [7 empty] | 2557174.01 | 1522272.24 | 47456.47 | 21642.16 | 987445.3 | 0 | 3326.0378 | 59.7951 | 6848.9 | 851462.76 | 439817.83 | 0 | 0 | 0 | 0 | 0 | 0 | 0 | 0 | 0 | 0 | 0 | 0 | 0 | 0 | 0 | 0 | 0 | 0 | 3848454.6 | 3703871.21 | 144583.39 | 0 | 1522272.24 | 1522272.24 | 0 | 1522272.24 | 0 | 0 | 0 | 0 | 0 | 0 | 0 | 0 | 0 | 0 | 0 | 0 | 0 | 0 | 0 | 0 | 0 | 0 | 0 | 0 | 0 | 0 | 0 | 0 | 0 | 0 | 0 | 0 | 0 | 0 | 0 | 0 | 0 | 0 | 0 | 0 | 0 | 0 | 0 | 0 | 0 | 0 | 0 | 0 | 0 | 0 | 0 | 0 | 0 | 0 | 0 | 0 | 0 | 0 | 0 | 0 | 0 | 0 | 0 | 0 | 0 | 0 | 0 | 0 | 0 | 0 | 0 | 0 | 0 | 0 | 0 | 0 | 0 | 0 | 0 | 0 | 0 | 0 | 0 | 0 | 0 | 0 | 0 | 0 | 0 | 0 | 0 | 0 | 0 | 0 | 0 | 0 | 0 | 0 | 0 | 0 | 0 | 0 | 0 | 0 | 0 | 0 | 0 | 0 | 0 | 0 | 0 | 0 | 0 | 0 | 0 | 0 | 0 | 0 | 0 | 0 | 0 | 0 | 0 | 0 | 0 | 0 | 0 | 0 | 0 | 0 | 0 | 0 | 0 | 0 | 0 | 0 | 0 | 0 | 0 | 0 | 0 | 0 | 0 | 0 | 0 | 0 | 0 | 0 | 0 | 0 | 0 | 0 | 0 | 0 | 0 | 0 | 0 | 0 | 0
3 | 1 |  | 2521 |  | Новая локальная смета | Новая локальная смета |  | 0 |  | 0 | [7 empty] | 0 |  |  | 0 | [53 empty] | 0 | [7 empty] | 0 | 0
52 | 1 | 3 | 20 | 0 | Новая локальная смета | Новая локальная смета | [7 empty] | 2557174.01 | 1522272.24 | 47456.47 | 21642.16 | 987445.3 | 0 | 3326.0378 | 59.7951 | 6848.9 | 851462.76 | 439817.83 | 0 | 0 | 0 | 0 | 0 | 0 | 0 | 0 | 0 | 0 | 0 | 0 | 0 | 0 | 0 | 0 | 0 | 0 | 3848454.6 | 3703871.21 | 144583.39 | 0 | 1522272.24 | 1522272.24 | 0 | 1522272.24 | 0 | 0 | 0 | 0 | 0 | 0 | 0 | 0 | 0 | 0 | 0 | 0 | 0 | 0 | 0 | 0 | 0 | 0 | 0 | 0 | 0 | 0 | 0 | 0 | 0 | 0 | 0 | 0 | 0 | 0 | 0 | 0 | 0 | 0 | 0 | 0 | 0 | 0 | 0 | 0 | 0 | 0 | 0 | 0 | 0 | 0 | 0 | 0 | 0 | 0 | 0 | 0 | 0 | 0 | 0 | 0 | 0 | 0 | 0 | 0 | 0 | 0 | 0 | 0 | 0 | 0 | 0 | 0 | 0 | 0 | 0 | 0 | 0 | 0 | 0 | 0 | 0 | 0 | 0 | 0 | 0 | 0 | 0 | 0 | 0 | 0 | 0 | 0 | 0 | 0 | 0 | 0 | 0 | 0 | 0 | 0 | 0 | 0 | 0 | 0 | 0 | 0 | 0 | 0 | 0 | 0 | 0 | 0 | 0 | 0 | 0 | 0 | 0 | 0 | 0 | 0 | 0 | 0 | 0 | 0 | 0 | 0 | 0 | 0 | 0 | 0 | 0 | 0 | 0 | 0 | 0 | 0 | 0 | 0 | 0 | 0 | 0 | 0 | 0 | 0 | 0 | 0 | 0 | 0 | 0 | 0 | 0 | 0 | 0 | 0 | 0 | 0 | 0 | 0 | 0
4 | 1 |  | 151 |  | Новый раздел | комната 27 |  | 0 |  | -1 | [7 empty] | 0 |  |  | 0 | [53 empty] | 0 | [11 empty] | 0
52 | 1 | 4 | 24 | 0 | Новый раздел | комната 27 | [7 empty] | 219505.26 | 115956.28 | 4096.25 | 2120.25 | 99452.73 | 0 | 337.3326 | 5.5961 | 263.28 | 85570.11 | 43091.8 | 0 | 0 | 0 | 0 | 0 | 0 | 0 | 0 | 0 | 0 | 0 | 0 | 0 | 0 | 0 | 0 | 0 | 0 | 348167.17 | 341611.17 | 6556 | 0 | 115956.28 | 115956.28 | 0 | 115956.28 | 0 | 0 | 0 | 0 | 0 | 0 | 0 | 0 | 0 | 0 | 0 | 0 | 0 | 0 | 0 | 0 | 0 | 0 | 0 | 0 | 0 | 0 | 0 | 0 | 0 | 0 | 0 | 0 | 0 | 0 | 0 | 0 | 0 | 0 | 0 | 0 | 0 | 0 | 0 | 0 | 0 | 0 | 0 | 0 | 0 | 0 | 0 | 0 | 0 | 0 | 0 | 0 | 0 | 0 | 0 | 0 | 0 | 0 | 0 | 0 | 0 | 0 | 0 | 0 | 0 | 0 | 0 | 0 | 0 | 0 | 0 | 0 | 0 | 0 | 0 | 0 | 0 | 0 | 0 | 0 | 0 | 0 | 0 | 0 | 0 | 0 | 0 | 0 | 0 | 0 | 0 | 0 | 0 | 0 | 0 | 0 | 0 | 0 | 0 | 0 | 0 | 0 | 0 | 0 | 0 | 0 | 0 | 0 | 0 | 0 | 0 | 0 | 0 | 0 | 0 | 0 | 0 | 0 | 0 | 0 | 0 | 0 | 0 | 0 | 0 | 0 | 0 | 0 | 0 | 0 | 0 | 0 | 0 | 0 | 0 | 0 | 0 | 0 | 0 | 0 | 0 | 0 | 0 | 0 | 0 | 0 | 0 | 0 | 0 | 0 | 0 | 0 | 0 | 0 | 0
5 | 1 |  | 47 |  | Новый подраздел | демонтаж |  | 0 |  | 0 | [7 empty] | 0 |  |  | 0 | [53 empty] | 0 | [11 empty] | 0
52 | 1 | 5 | 28 | 0 | Новый подраздел | демонтаж | [7 empty] | 7376.15 | 0 | 732.96 | 695.93 | 6643.19 | 0 | 25.5713 | 1.5635 | 0 | 2418.72 | 1853.23 | 0 | 0 | 7376.15 | 0 | 732.96 | 695.93 | 6643.19 | 0 | 25.5713 | 1.5635 | 0 | 2418.72 | 1853.23 | 0 | 0 | 0 | 0 | 0 | 11648.1 | 11648.1 | 0 | 0 | 0 | 0 | 0 | 0 | 0 | 0 | 0 | 0 | 0 | 0 | 0 | 0 | 0 | 0 | 0 | 0 | 0 | 0 | 0 | 0 | 0 | 0 | 0 | 0 | 0 | 0 | 0 | 0 | 0 | 0 | 0 | 11648.1 | 11648.1 | 0 | 0 | 0 | 0 | 0 | 0 | 0 | 0 | 0 | 0 | 0 | 0 | 0 | 0 | 0 | 0 | 0 | 0 | 0 | 0 | 0 | 0 | 0 | 0 | 0 | 0 | 0 | 0 | 0 | 0 | 0 | 0 | 0 | 0 | 0 | 0 | 0 | 0 | 0 | 0 | 0 | 0 | 0 | 0 | 0 | 0 | 0 | 0 | 0 | 0 | 0 | 0 | 0 | 0 | 0 | 0 | 0 | 0 | 0 | 0 | 0 | 0 | 0 | 0 | 0 | 0 | 0 | 0 | 0 | 0 | 0 | 0 | 0 | 0 | 0 | 0 | 0 | 0 | 0 | 0 | 0 | 0 | 0 | 0 | 0 | 0 | 0 | 0 | 0 | 0 | 0 | 0 | 0 | 0 | 0 | 0 | 0 | 0 | 0 | 0 | 0 | 0 | 0 | 0 | 0 | 0 | 0 | 0 | 0 | 0 | 0 | 0 | 0 | 0 | 0 | 0 | 0 | 0 | 0 | 0 | 0 | 0 | 0 | 0 | 0 | 0
17 | 1 | 2 | 2 | 1 | 57-1-2 | Разборка оснований покрытия полов лаг из досок и брусков | 100 м2 основания | 0.402 | 0 |  |  |  |  | 798.03 | 0 | 0 | 0 | 798.03 | 0 | 3.0833 | 0 | 0 | 542.66 | 430.94 |  | 35806607 | 59.83 | 0 | 0 | 0 | 59.83 | 0 | 7.67 | 0 | 0 | 59.83 | 0 | 0 | 0 | 59.83 | 0 | 7.67 | 0 | 0 | 68 | 54 | 1 | 1 |  |  | 1 | 33.18 | 1 | 1 |  |  |  |  | 0 | 1 | ТЕРр Московской обл., 57-1-2, приказ Минстроя России №675/пр от 21.09.2015 г. |  |  | 57001 | 0 | 57-1-2 | 1 | 6 | 0 | 33.18 | 1 | 1 | 1 | 1 | 1 |  | 80 | 68 |  |  |  | 0 | 0 | 0 | [5 empty] | 0 |  | 0 | 798.03 | 0 | 0 | 0 | 1985.1594 | 0 | 7.67 | 0 | 0 | 542.6604 | 430.9362 | [13 empty] | 0 | 0 | 1 | 1 |  |  |  | 1013 | 100 м2 основания | 100 м2 основания | 1 | [6 empty] | 29085590 | 6 | Ремонтно-строительные работы | 0 |  | 1 | 57001 | Полы | рФЕР-57 |  |  |  | 0 | 59.83 | 0 | 0 | 0 | 59.83 | 7.67 | 0 | 0 | [17 empty] | 0 | 0 | 0 |  |  | *0,85 | *0,8 | 80 | 68 |  |  |  |  | 1 |  | 1095792533 | 2 | 1 | 2 | 0 | 0 | 0 | 1771.63 | 1771.63 | 0 | 0 |  | 0 | 3 | 0 |  | 0 | 1 | 0 | 0 | 0 | 0 | 0
18 | 1 | 2 |  | 1,1 | 509-9900 | Строительный мусор | т | 0.2814 | 0.7 |  |  |  |  | 0 | 0 | 0 | 0 | 0 | 0 | 0 | 0 | 0 | 0 | 0 |  | 35806607 | 0 | 0 | 0 | 0 | 0 | 0 | 0 | 0 | 0 | 0 | 0 | 0 | 0 | 0 | 0 | 0 | 0 | 0 | 0 | 0 | 1 | 1 |  |  | 1 | 1 | 1 | 1 |  |  |  |  | 3 | 2 | ТССЦ Московской обл., 509-9900, приказ Минстроя России №675/пр от 21.09.2015 г. |  |  | 500002 | 0 |  | 0 | 12 | 0 | 1 | 1 | 1 | 1 | 1 | 1 |  | 0 | 0 |  |  |  | 0 | 0 | 0 | [5 empty] | 0 |  | 0 | 0 | 0 | 0 | 0 | 0 | 0 | 0 | 0 | 0 | 0 | 0 | [13 empty] | 0 | 0 | 1 | 1 |  |  |  | 1009 | т | т | 1000 | [6 empty] | 29085444 | 12 | Материалы монтажные | 0 |  | 2 | 500002 | Материалы и конструкции ( монтажные ) по ценникам и каталогам | ФССЦм |  |  |  | 0 | 0 | 0 | 0 | 0 | 0 | 0 | 0 | [18 empty] | 0 | 0 | 0 |  |  |  |  | 0 | 0 |  |  |  |  | 1 |  | -304821490 | 2 | 1 | -2 | 0 | 0 | 0 | 0 | 0 | 0 | 0 |  | 0 | 3 | 0 |  | 0 | 1 | 0 | 0 | 0 | 0 | 0
17 | 1 | 5 | 5 | 2 | 46-04-010-2 | Разборка покрытий полов дощатых | 100 м2 покрытия | 0.402 | 0 |  |  |  |  | 3861.07 | 0 | 684.81 | 657.31 | 3176.26 | 0 | 12.2731 | 1.4673 | 0 | 0 | 0 |  | 35806607 | 352.23 | 0 | 114.1 | 49.28 | 238.13 | 0 | 30.53 | 3.65 | 0 | 352.23 | 0 | 114.1 | 49.28 | 238.13 | 0 | 30.53 | 3.65 | 0 | 0 | 0 | 1 | 1 |  |  | 1 | 33.18 | 14.93 | 1 |  |  |  |  | 0 | 1 | ТЕР Московской обл., 46-04-010-2, приказ Минстроя России №675/пр от 28.02.2017 № 260/пр |  |  | 46003 | 0 | 46-04-010-2 | 1 | 0 | 0 | 33.18 | 1 | 1 | 1 | 1 | 1 |  | 0 | 0 |  |  |  | 0 | 0 | 0 | [5 empty] | 0 |  | 0 | 3861.07 | 0 | 1703.513 | 1635.1104 | 7901.1534 | 0 | 30.53 | 3.65 | 0 | 0 | 0 | [13 empty] | 0 | 0 | 1 | 1 |  |  |  | 1013 | 100 м2 покрытия | 100 м2 покрытия | 1 | [6 empty] | 0 | 0 |  | 0 |  | 0 | 46003 | [5 empty] | 0 | 352.23 | 0 | 114.1 | 49.28 | 238.13 | 30.53 | 3.65 | 0 | [17 empty] | 0 | 0 | 0 |  |  |  |  | 0 | 0 |  |  |  |  | 1 |  | -1150632743 | 2 | 1 | 2 | 0 | 0 | 0 | 3861.07 | 3861.07 | 0 | 0 |  | 0 | 3 | 0 |  | 0 | 1 | 0 | 0 | 0 | 0 | 0
17 | 1 | 9 | 9 | 3 | 57-2-1 | Разборка покрытий полов из линолеума и релина | 100 м2 покрытия | 0.402 | 0 |  |  |  |  | 1209.36 | 0 | 24.38 | 23.48 | 1184.98 | 0 | 4.5788 | 0.05226 | 0 | 821.75 | 652.57 |  | 35806607 | 92.9 | 0 | 4.06 | 1.76 | 88.84 | 0 | 11.39 | 0.13 | 0 | 92.9 | 0 | 4.06 | 1.76 | 88.84 | 0 | 11.39 | 0.13 | 0 | 68 | 54 | 1 | 1 |  |  | 1 | 33.18 | 14.94 | 1 |  |  |  |  | 0 | 1 | ТЕРр Московской обл., 57-2-1, приказ Минстроя России №675/пр от 21.09.2015 г. |  |  | 57001 | 0 | 57-2-1 | 1 | 6 | 0 | 33.18 | 1 | 1 | 1 | 1 | 1 |  | 80 | 68 |  |  |  | 0 | 0 | 0 | [5 empty] | 0 |  | 0 | 1209.36 | 0 | 60.6564 | 58.3968 | 2947.7112 | 0 | 11.39 | 0.13 | 0 | 821.7528 | 652.5684 | [13 empty] | 0 | 0 | 1 | 1 |  |  |  | 1013 | 100 м2 покрытия | 100 м2 покрытия | 1 | [6 empty] | 29085590 | 6 | Ремонтно-строительные работы | 0 |  | 1 | 57001 | Полы | рФЕР-57 |  |  |  | 0 | 92.9 | 0 | 4.06 | 1.76 | 88.84 | 11.39 | 0.13 | 0 | [17 empty] | 0 | 0 | 0 |  |  | *0,85 | *0,8 | 80 | 68 |  |  |  |  | 1 |  | -1629810845 | 2 | 1 | 2 | 0 | 0 | 0 | 2683.68 | 2683.68 | 0 | 0 |  | 0 | 3 | 0 |  | 0 | 1 | 0 | 0 | 0 | 0 | 0
18 | 1 | 9 |  | 3,1 | 509-9900 | Строительный мусор | т | 0.18894 | 0.47 |  |  |  |  | 0 | 0 | 0 | 0 | 0 | 0 | 0 | 0 | 0 | 0 | 0 |  | 35806607 | 0 | 0 | 0 | 0 | 0 | 0 | 0 | 0 | 0 | 0 | 0 | 0 | 0 | 0 | 0 | 0 | 0 | 0 | 0 | 0 | 1 | 1 |  |  | 1 | 1 | 1 | 1 |  |  |  |  | 3 | 2 | ТССЦ Московской обл., 509-9900, приказ Минстроя России №675/пр от 21.09.2015 г. |  |  | 500002 | 0 |  | 0 | 12 | 0 | 1 | 1 | 1 | 1 | 1 | 1 |  | 0 | 0 |  |  |  | 0 | 0 | 0 | [5 empty] | 0 |  | 0 | 0 | 0 | 0 | 0 | 0 | 0 | 0 | 0 | 0 | 0 | 0 | [13 empty] | 0 | 0 | 1 | 1 |  |  |  | 1009 | т | т | 1000 | [6 empty] | 29085444 | 12 | Материалы монтажные | 0 |  | 2 | 500002 | Материалы и конструкции ( монтажные ) по ценникам и каталогам | ФССЦм |  |  |  | 0 | 0 | 0 | 0 | 0 | 0 | 0 | 0 | [18 empty] | 0 | 0 | 0 |  |  |  |  | 0 | 0 |  |  |  |  | 1 |  | -304821490 | 2 | 1 | -2 | 0 | 0 | 0 | 0 | 0 | 0 | 0 |  | 0 | 3 | 0 |  | 0 | 1 | 0 | 0 | 0 | 0 | 0
17 | 1 | 14 | 14 | 4 | 56-9-1 | Демонтаж дверных коробок в каменных стенах с отбивкой штукатурки в откосах | 100 коробок | 0.01 | 0 |  |  |  |  | 498.94 | 0 | 21.81 | 13.25 | 477.13 | 0 | 1.793 | 0.0397 | 0 | 343.27 | 245.19 |  | 35806607 | 1634.97 | 0 | 196.98 | 39.94 | 1437.99 | 0 | 179.3 | 3.97 | 0 | 1634.97 | 0 | 196.98 | 39.94 | 1437.99 | 0 | 179.3 | 3.97 | 0 | 70 | 50 | 1 | 1 |  |  | 1 | 33.18 | 11.07 | 1 |  |  |  |  | 0 | 1 | ТЕРр Московской обл., 56-9-1, приказ Минстроя России №675/пр от 21.09.2015 г. |  |  | 56001 | 0 | 56-9-1 | 1 | 6 | 0 | 33.18 | 1 | 1 | 1 | 1 | 1 |  | 82 | 62 |  |  |  | 0 | 0 | 0 | [5 empty] | 0 |  | 0 | 498.94 | 0 | 2180.5686 | 1325.2092 | 47712.5082 | 0 | 179.3 | 3.97 | 0 | 343.266 | 245.19 | [13 empty] | 0 | 0 | 1 | 1 |  |  |  | 1013 | 100 коробок | 100 коробок | 1 | [6 empty] | 29085589 | 6 | Ремонтно-строительные работы | 0 |  | 1 | 56001 | Проемы | рФЕР-56 |  |  |  | 0 | 1634.97 | 0 | 196.98 | 39.94 | 1437.99 | 179.3 | 3.97 | 0 | [17 empty] | 0 | 0 | 0 |  |  | *0,85 | *0,8 | 82 | 62 |  |  |  |  | 1 |  | 395004222 | 2 | 1 | 2 | 0 | 0 | 0 | 1087.4 | 1087.4 | 0 | 0 |  | 0 | 3 | 0 |  | 0 | 1 | 0 | 0 | 0 | 0 | 0
18 | 1 | 14 |  | 4,1 | 509-9900 | Строительный мусор | т | 0.105 | 10.5 |  |  |  |  | 0 | 0 | 0 | 0 | 0 | 0 | 0 | 0 | 0 | 0 | 0 |  | 35806607 | 0 | 0 | 0 | 0 | 0 | 0 | 0 | 0 | 0 | 0 | 0 | 0 | 0 | 0 | 0 | 0 | 0 | 0 | 0 | 0 | 1 | 1 |  |  | 1 | 1 | 1 | 1 |  |  |  |  | 3 | 2 | ТССЦ Московской обл., 509-9900, приказ Минстроя России №675/пр от 21.09.2015 г. |  |  | 500002 | 0 |  | 0 | 12 | 0 | 1 | 1 | 1 | 1 | 1 | 1 |  | 0 | 0 |  |  |  | 0 | 0 | 0 | [5 empty] | 0 |  | 0 | 0 | 0 | 0 | 0 | 0 | 0 | 0 | 0 | 0 | 0 | 0 | [13 empty] | 0 | 0 | 1 | 1 |  |  |  | 1009 | т | т | 1000 | [6 empty] | 29085444 | 12 | Материалы монтажные | 0 |  | 2 | 500002 | Материалы и конструкции ( монтажные ) по ценникам и каталогам | ФССЦм |  |  |  | 0 | 0 | 0 | 0 | 0 | 0 | 0 | 0 | [18 empty] | 0 | 0 | 0 |  |  |  |  | 0 | 0 |  |  |  |  | 1 |  | -304821490 | 2 | 1 | -2 | 0 | 0 | 0 | 0 | 0 | 0 | 0 |  | 0 | 3 | 0 |  | 0 | 1 | 0 | 0 | 0 | 0 | 0
17 | 1 | 16 | 16 | 5 | 57-3-1 | Разборка плинтусов деревянных и из пластмассовых материалов | 100 М ПЛИНТУСА | 0.26 | 0 |  |  |  |  | 253.71 | 0 | 0 | 0 | 253.71 | 0 | 0.9802 | 0 | 0 | 172.52 | 137 |  | 35806607 | 29.41 | 0 | 0 | 0 | 29.41 | 0 | 3.77 | 0 | 0 | 29.41 | 0 | 0 | 0 | 29.41 | 0 | 3.77 | 0 | 0 | 68 | 54 | 1 | 1 |  |  | 1 | 33.18 | 1 | 1 |  |  |  |  | 0 | 1 | ТЕРр Московской обл., 57-3-1, приказ Минстроя России №675/пр от 21.09.2015 г. |  |  | 57001 | 0 | 57-3-1 | 1 | 6 | 0 | 33.18 | 1 | 1 | 1 | 1 | 1 |  | 80 | 68 |  |  |  | 0 | 0 | 0 | [5 empty] | 0 |  | 0 | 253.71 | 0 | 0 | 0 | 975.8238 | 0 | 3.77 | 0 | 0 | 172.5228 | 137.0034 | [13 empty] | 0 | 0 | 1 | 1 |  |  |  | 1013 | 100 М ПЛИНТУСА | 100 М ПЛИНТУСА | 1 | [6 empty] | 29085590 | 6 | Ремонтно-строительные работы | 0 |  | 1 | 57001 | Полы | рФЕР-57 |  |  |  | 0 | 29.41 | 0 | 0 | 0 | 29.41 | 3.77 | 0 | 0 | [17 empty] | 0 | 0 | 0 |  |  | *0,85 | *0,8 | 80 | 68 |  |  |  |  | 1 |  | 1266291680 | 2 | 1 | 2 | 0 | 0 | 0 | 563.23 | 563.23 | 0 | 0 |  | 0 | 3 | 0 |  | 0 | 1 | 0 | 0 | 0 | 0 | 0
18 | 1 | 16 |  | 5,1 | 509-9900 | Строительный мусор | т | 0.0286 | 0.11 |  |  |  |  | 0 | 0 | 0 | 0 | 0 | 0 | 0 | 0 | 0 | 0 | 0 |  | 35806607 | 0 | 0 | 0 | 0 | 0 | 0 | 0 | 0 | 0 | 0 | 0 | 0 | 0 | 0 | 0 | 0 | 0 | 0 | 0 | 0 | 1 | 1 |  |  | 1 | 1 | 1 | 1 |  |  |  |  | 3 | 2 | ТССЦ Московской обл., 509-9900, приказ Минстроя России №675/пр от 21.09.2015 г. |  |  | 500002 | 0 |  | 0 | 12 | 0 | 1 | 1 | 1 | 1 | 1 | 1 |  | 0 | 0 |  |  |  | 0 | 0 | 0 | [5 empty] | 0 |  | 0 | 0 | 0 | 0 | 0 | 0 | 0 | 0 | 0 | 0 | 0 | 0 | [13 empty] | 0 | 0 | 1 | 1 |  |  |  | 1009 | т | т | 1000 | [6 empty] | 29085444 | 12 | Материалы монтажные | 0 |  | 2 | 500002 | Материалы и конструкции ( монтажные ) по ценникам и каталогам | ФССЦм |  |  |  | 0 | 0 | 0 | 0 | 0 | 0 | 0 | 0 | [18 empty] | 0 | 0 | 0 |  |  |  |  | 0 | 0 |  |  |  |  | 1 |  | -304821490 | 2 | 1 | -2 | 0 | 0 | 0 | 0 | 0 | 0 | 0 |  | 0 | 0 | 0 |  | 0 | 1 | 0 | 0 | 0 | 0 | 0
17 | 1 | 17 | 17 | 6 | 67-4-1 | Демонтаж выключателей, розеток | 100 шт. | 0.04 | 0 |  |  |  |  | 60.45 | 0 | 0 | 0 | 60.45 | 0 | 0.2336 | 0 | 0 | 43.52 | 31.43 |  | 35806607 | 45.55 | 0 | 0 | 0 | 45.55 | 0 | 5.84 | 0 | 0 | 45.55 | 0 | 0 | 0 | 45.55 | 0 | 5.84 | 0 | 0 | 72 | 52 | 1 | 1 |  |  | 1 | 33.18 | 1 | 1 |  |  |  |  | 0 | 1 | ТЕРр Московской обл., 67-4-1, приказ Минстроя России №675/пр от 21.09.2015 г. |  |  | 67001 | 0 | 67-4-1 | 1 | 6 | 0 | 33.18 | 1 | 1 | 1 | 1 | 1 |  | 85 | 65 |  |  |  | 0 | 0 | 0 | [5 empty] | 0 |  | 0 | 60.45 | 0 | 0 | 0 | 1511.349 | 0 | 5.84 | 0 | 0 | 43.524 | 31.434 | [13 empty] | 0 | 0 | 1 | 1 |  |  |  | 1010 | 100 шт. | 100 шт. | 100 | [6 empty] | 29085636 | 6 | Ремонтно-строительные работы | 0 |  | 1 | 67001 | Электромонтажные работы | рФЕР-67 |  |  |  | 0 | 45.55 | 0 | 0 | 0 | 45.55 | 5.84 | 0 | 0 | [17 empty] | 0 | 0 | 0 |  |  | *0,85 | *0,8 | 85 | 65 |  |  |  |  | 1 |  | -1255865036 | 2 | 1 | 2 | 0 | 0 | 0 | 135.4 | 135.4 | 0 | 0 |  | 0 | 3 | 0 |  | 0 | 1 | 0 | 0 | 0 | 0 | 0
17 | 1 | 20 | 20 | 7 | 67-3-1 | Демонтаж кабеля | 100 м | 0.1 | 0 |  |  |  |  | 249.95 | 0 | 0.47 | 0.46 | 249.48 | 0 | 0.964 | 0.001 | 0 | 179.96 | 129.97 |  | 35806607 | 75.5 | 0 | 0.31 | 0.14 | 75.19 | 0 | 9.64 | 0.01 | 0 | 75.5 | 0 | 0.31 | 0.14 | 75.19 | 0 | 9.64 | 0.01 | 0 | 72 | 52 | 1 | 1 |  |  | 1 | 33.18 | 15.06 | 1 |  |  |  |  | 0 | 1 | ТЕРр Московской обл., 67-3-1, приказ Минстроя России №675/пр от 21.09.2015 г. |  |  | 67001 | 0 | 67-3-1 | 1 | 6 | 0 | 33.18 | 1 | 1 | 1 | 1 | 1 |  | 85 | 65 |  |  |  | 0 | 0 | 0 | [5 empty] | 0 |  | 0 | 249.95 | 0 | 4.6686 | 4.6452 | 2494.8042 | 0 | 9.64 | 0.01 | 0 | 179.9568 | 129.9688 | [13 empty] | 0 | 0 | 1 | 1 |  |  |  | 1003 | 100 м | 100 м | 100 | [6 empty] | 29085636 | 6 | Ремонтно-строительные работы | 0 |  | 1 | 67001 | Электромонтажные работы | рФЕР-67 |  |  |  | 0 | 75.5 | 0 | 0.31 | 0.14 | 75.19 | 9.64 | 0.01 | 0 | [17 empty] | 0 | 0 | 0 |  |  | *0,85 | *0,8 | 85 | 65 |  |  |  |  | 1 |  | -1480086875 | 2 | 1 | 2 | 0 | 0 | 0 | 559.88 | 559.88 | 0 | 0 |  | 0 | 3 | 0 |  | 0 | 1 | 0 | 0 | 0 | 0 | 0
17 | 1 | 23 | 23 | 8 | 67-4-5 | Демонтаж светильников для люминесцентных ламп | 100 шт. | 0.04 | 0 |  |  |  |  | 191.92 | 0 | 1.49 | 1.43 | 190.43 | 0 | 0.7156 | 0.0032 | 0 | 138.14 | 99.77 |  | 35806607 | 145.98 | 0 | 2.5 | 1.08 | 143.48 | 0 | 17.89 | 0.08 | 0 | 145.98 | 0 | 2.5 | 1.08 | 143.48 | 0 | 17.89 | 0.08 | 0 | 72 | 52 | 1 | 1 |  |  | 1 | 33.18 | 14.94 | 1 |  |  |  |  | 0 | 1 | ТЕРр Московской обл., 67-4-5, приказ Минстроя России №675/пр от 21.09.2015 г. |  |  | 67001 | 0 | 67-4-5 | 1 | 6 | 0 | 33.18 | 1 | 1 | 1 | 1 | 1 |  | 85 | 65 |  |  |  | 0 | 0 | 0 | [5 empty] | 0 |  | 0 | 191.92 | 0 | 37.35 | 35.8344 | 4760.6664 | 0 | 17.89 | 0.08 | 0 | 138.1392 | 99.7672 | [13 empty] | 0 | 0 | 1 | 1 |  |  |  | 1010 | 100 шт. | 100 шт. | 100 | [6 empty] | 29085636 | 6 | Ремонтно-строительные работы | 0 |  | 1 | 67001 | Электромонтажные работы | рФЕР-67 |  |  |  | 0 | 145.98 | 0 | 2.5 | 1.08 | 143.48 | 17.89 | 0.08 | 0 | [17 empty] | 0 | 0 | 0 |  |  | *0,85 | *0,8 | 85 | 65 |  |  |  |  | 1 |  | 1945260508 | 2 | 1 | 2 | 0 | 0 | 0 | 429.83 | 429.83 | 0 | 0 |  | 0 | 3 | 0 |  | 0 | 1 | 0 | 0 | 0 | 0 | 0
17 | 1 | 25 | 25 | 9 | 56-3-2 | Снятие подоконных досок деревянных в каменных зданиях | 100 м2 | 0.01 | 0 |  |  |  |  | 252.72 | 0 | 0 | 0 | 252.72 | 0 | 0.9497 | 0 | 0 | 176.9 | 126.36 |  | 35806607 | 761.66 | 0 | 0 | 0 | 761.66 | 0 | 94.97 | 0 | 0 | 761.66 | 0 | 0 | 0 | 761.66 | 0 | 94.97 | 0 | 0 | 70 | 50 | 1 | 1 |  |  | 1 | 33.18 | 1 | 1 |  |  |  |  | 0 | 1 | ТЕРр Московской обл., 56-3-2, приказ Минстроя России №675/пр от 28.02.2017 № 263/пр |  |  | 56001 | 0 | 56-3-2 | 1 | 6 | 0 | 33.18 | 1 | 1 | 1 | 1 | 1 |  | 82 | 62 |  |  |  | 0 | 0 | 0 | [5 empty] | 0 |  | 0 | 252.72 | 0 | 0 | 0 | 25271.8788 | 0 | 94.97 | 0 | 0 | 176.904 | 126.36 | [13 empty] | 0 | 0 | 1 | 1 |  |  |  | 1005 | 100 м2 | 100 м2 | 100 | [6 empty] | 29085589 | 6 | Ремонтно-строительные работы | 0 |  | 1 | 56001 | Проемы | рФЕР-56 |  |  |  | 0 | 761.66 | 0 | 0 | 0 | 761.66 | 94.97 | 0 | 0 | [17 empty] | 0 | 0 | 0 |  |  | *0,85 | *0,8 | 82 | 62 |  |  |  |  | 1 |  | -1608728029 | 2 | 1 | 2 | 0 | 0 | 0 | 555.98 | 555.98 | 0 | 0 |  | 0 | 3 | 0 |  | 0 | 1 | 0 | 0 | 0 | 0 | 0
18 | 1 | 25 |  | 9,1 | 509-9900 | Строительный мусор | т | 0.035 | 3.5 |  |  |  |  | 0 | 0 | 0 | 0 | 0 | 0 | 0 | 0 | 0 | 0 | 0 |  | 35806607 | 0 | 0 | 0 | 0 | 0 | 0 | 0 | 0 | 0 | 0 | 0 | 0 | 0 | 0 | 0 | 0 | 0 | 0 | 0 | 0 | 1 | 1 |  |  | 1 | 1 | 1 | 1 |  |  |  |  | 3 | 2 | ТССЦ Московской обл., 509-9900, приказ Минстроя России №675/пр от 28.02.2017 № 258/пр |  |  | 500002 | 0 |  | 0 | 12 | 0 | 1 | 1 | 1 | 1 | 1 | 1 |  | 0 | 0 |  |  |  | 0 | 0 | 0 | [5 empty] | 0 |  | 0 | 0 | 0 | 0 | 0 | 0 | 0 | 0 | 0 | 0 | 0 | 0 | [13 empty] | 0 | 0 | 1 | 1 |  |  |  | 1009 | т | т | 1000 | [6 empty] | 29085444 | 12 | Материалы монтажные | 0 |  | 2 | 500002 | Материалы и конструкции ( монтажные ) по ценникам и каталогам | ФССЦм |  |  |  | 0 | 0 | 0 | 0 | 0 | 0 | 0 | 0 | [18 empty] | 0 | 0 | 0 |  |  |  |  | 0 | 0 |  |  |  |  | 1 |  | 1876412176 | 2 | 1 | -2 | 0 | 0 | 0 | 0 | 0 | 0 | 0 |  | 0 | 3 | 0 |  | 0 | 1 | 0 | 0 | 0 | 0 | 0
51 | 1 | 5 | 28 |  | Новый подраздел | демонтаж | 0 | [6 empty] | 7376.15 | 0 | 732.96 | 695.93 | 6643.19 | 0 | 25.5713 | 1.5635 | 0 | 2418.72 | 1853.23 |  |  | 7376.15 | 0 | 732.96 | 695.93 | 6643.19 | 0 | 25.5713 | 1.5635 | 0 | 2418.72 | 1853.23 |  |  | 0 | 0 | 0 | 11648.1 | 11648.1 | 0 | 0 | 0 | 0 | 0 | 0 | 0 | 0 | 0 | 0 | 0 | [19 empty] | 0 | 0 | 0 | 11648.1 | 11648.1 | 0 | 0 | 0 | 0 | 0 | 0 | 0 | 0 | 0 | 0 | 0 | [114 empty] | 0
50 | 0 | 0 | 1 | 201 | 7376.15 | ПЗ | Прямые затраты |  |  | 201 | 1 | 3 |  | 2
50 | 0 | 0 | 1 | 202 | 0 | СтМатОб | Стоимость материальных ресурсов (всего) |  |  | 202 | 2 | 3 |  | 2
50 | 0 | 0 | 1 | 222 | 0 | СтМатОбЗак | Стоимость материалов и оборудования заказчика |  |  | 222 | 3 | 3 |  | 2
50 | 0 | 0 | 1 | 225 | 0 | СтМатОбПод | Стоимость материалов и оборудования подрядчика |  |  | 225 | 4 | 3 |  | 2
50 | 0 | 0 | 1 | 226 | 0 | СтМат | Стоимость материалов (всего) |  |  | 226 | 5 | 3 |  | 2
50 | 0 | 0 | 1 | 227 | 0 | СтМатЗак | Стоимость материалов заказчика |  |  | 227 | 6 | 3 |  | 2
50 | 0 | 0 | 1 | 228 | 0 | СтМатПод | Стоимость материалов подрядчика |  |  | 228 | 7 | 3 |  | 2
50 | 0 | 0 | 1 | 216 | 0 | Оборуд | Стоимость оборудования (всего) |  |  | 216 | 8 | 3 |  | 2
50 | 0 | 0 | 1 | 223 | 0 | ОборудЗак | Стоимость оборудования заказчика |  |  | 223 | 9 | 3 |  | 2
50 | 0 | 0 | 1 | 229 | 0 | ОборудПод | Стоимость оборудования подрядчика |  |  | 229 | 10 | 3 |  | 2
50 | 0 | 0 | 1 | 203 | 732.96 | ЭММ | Эксплуатация машин |  |  | 203 | 11 | 3 |  | 2
50 | 0 | 0 | 1 | 231 | 0 | ЭММсНРиСП | Эксплуатация машин по ТСН-2001.16 |  |  | 231 | 12 | 3 |  | 2
50 | 0 | 0 | 1 | 204 | 695.93 | ЗПМ | ЗП машинистов |  |  | 204 | 13 | 3 |  | 2
50 | 0 | 0 | 1 | 205 | 6643.19 | ОЗП | Основная ЗП рабочих |  |  | 205 | 14 | 3 |  | 2
50 | 0 | 0 | 1 | 232 | 0 | ОЗПсНРиСП | Основная ЗП рабочих по ТСН-2001.16 |  |  | 232 | 15 | 3 |  | 2
50 | 0 | 0 | 1 | 214 | 11648.1 | Строит | Строительные работы с НР и СП |  |  | 214 | 16 | 3 |  | 2
50 | 0 | 0 | 1 | 215 | 0 | Монтаж | Монтажные работы с НР и СП |  |  | 215 | 17 | 3 |  | 2
50 | 0 | 0 | 1 | 217 | 0 | Прочие | Прочие работы с НР и СП |  |  | 217 | 18 | 3 |  | 2
50 | 0 | 0 | 1 | 230 | 0 | ПрочиеЗатр | Прочие затраты по ТСН-2001.16 |  |  | 230 | 19 | 3 |  | 2
50 | 0 | 0 | 1 | 206 | 0 | ВозврМат | Возврат материалов |  |  | 206 | 20 | 3 |  | 2
50 | 0 | 0 | 1 | 207 | 25.5713 | ТрудСтр | Трудозатраты строителей |  |  | 207 | 21 | 3 |  | -1
50 | 0 | 0 | 1 | 208 | 1.5635 | ТрудМаш | Трудозатраты машинистов |  |  | 208 | 22 | 3 |  | -1
50 | 0 | 0 | 1 | 209 | 0 | ТранспМат | Транспорт материалов |  |  | 209 | 23 | 3 |  | 2
50 | 0 | 0 | 1 | 233 | 0 | Перевозка | Перевозка грузов |  |  | 233 | 24 | 3 |  | 2
50 | 0 | 0 | 1 | 210 | 2418.72 | НР | Накладные расходы |  |  | 210 | 25 | 3 |  | 2
50 | 0 | 0 | 1 | 211 | 1853.23 | СмПриб | Сметная прибыль |  |  | 211 | 26 | 3 |  | 2
50 | 0 | 0 | 1 | 0 | 11648.1 | Всего | Всего с НР и СП |  |  | 224 | 27 | 3 |  | 2
50 | 1 | 0 | 2 | 0 | 2096.7 | Ндс | Ндс |  |  | 212 | 28 | 0 |  | 1
50 | 1 | 0 | 2 | 224 | 13744.8 | всего с Ндс | всего с НДС |  |  | 212 | 29 | 0 |  | 1
5 | 1 |  | 119 |  | Новый подраздел | ремонт |  | 0 |  | 0 | [7 empty] | 0 |  |  | 0 | [53 empty] | 0 | [11 empty] | 0
52 | 1 | 5 | 79 | 0 | Новый подраздел | ремонт | [7 empty] | 212129.11 | 115956.28 | 3363.29 | 1424.32 | 92809.54 | 0 | 311.7613 | 4.0327 | 263.28 | 83151.39 | 41238.57 | 0 | 0 | 212129.11 | 115956.28 | 3363.29 | 1424.32 | 92809.54 | 0 | 311.7613 | 4.0327 | 263.28 | 83151.39 | 41238.57 | 0 | 0 | 0 | 0 | 0 | 336519.07 | 329963.07 | 6556 | 0 | 115956.28 | 115956.28 | 0 | 115956.28 | 0 | 0 | 0 | 0 | 0 | 0 | 0 | 0 | 0 | 0 | 0 | 0 | 0 | 0 | 0 | 0 | 0 | 0 | 0 | 0 | 0 | 0 | 0 | 0 | 0 | 0 | 0 | 336519.07 | 329963.07 | 6556 | 0 | 115956.28 | 115956.28 | 0 | 115956.28 | 0 | 0 | 0 | 0 | 0 | 0 | 0 | 0 | 0 | 0 | 0 | 0 | 0 | 0 | 0 | 0 | 0 | 0 | 0 | 0 | 0 | 0 | 0 | 0 | 0 | 0 | 0 | 0 | 0 | 0 | 0 | 0 | 0 | 0 | 0 | 0 | 0 | 0 | 0 | 0 | 0 | 0 | 0 | 0 | 0 | 0 | 0 | 0 | 0 | 0 | 0 | 0 | 0 | 0 | 0 | 0 | 0 | 0 | 0 | 0 | 0 | 0 | 0 | 0 | 0 | 0 | 0 | 0 | 0 | 0 | 0 | 0 | 0 | 0 | 0 | 0 | 0 | 0 | 0 | 0 | 0 | 0 | 0 | 0 | 0 | 0 | 0 | 0 | 0 | 0 | 0 | 0 | 0 | 0 | 0 | 0 | 0 | 0 | 0 | 0 | 0 | 0 | 0 | 0 | 0 | 0 | 0 | 0 | 0 | 0 | 0 | 0 | 0 | 0 | 0 | 0 | 0 | 0 | 0 | 0
17 | 1 | 32 | 32 | 1 | 10-01-035-1 | Установка подоконных досок из ПВХ в каменных стенах толщиной до 0,51 м | 100 п. м | 0.045 | 0 |  |  |  |  | 1176.96 | 857.68 | 8.92 | 1.02 | 310.36 | 0 | 1.0966 | 0.00225 | 0 | 280.24 | 133.89 |  | 35806607 | 4229.87 | 4004.09 | 17.92 | 0.68 | 207.86 | 0 | 24.3685 | 0.05 | 0 | 4199.17 | 4004.09 | 14.33 | 0.54 | 180.75 | 0 | 21.19 | 0.04 | 0 | 90 | 43 | 1 | 1 |  |  | 1 | 33.18 | 11.06 | 4.76 |  |  |  |  | 0 | 1 | ТЕР Московской обл., 10-01-035-1, приказ Минстроя России №675/пр от 21.09.2015 г. |  |  | 10001 | 0 | 10-01-035-1 | 1 | 2 | 0 | 33.18 | 1 | 1 | 1 | 1 | 1 |  | 118 | 63 |  |  |  | 0 | 0 | 0 | [5 empty] | 0 |  | 0 | 1176.96 | 19059.4684 | 198.1952 | 22.5624 | 6896.7948 | 0 | 24.3685 | 0.05 | 0 | 280.242 | 133.8934 |  |  |  |  | )*1,25 | )*1,25 | )*1,15 |  | )*1,15 | )*1,25 |  |  |  | 0 | 0 | 1 | 1 |  |  |  | 1013 | 100 п. м | 100 п. м | 1 | [6 empty] | 29085510 | 2 | Общестроительные работы | 0 |  | 1 | 10001 | Деревянные конструкции | ФЕР-10 |  |  |  | 0 | 4199.17 | 4004.09 | 14.33 | 0.54 | 180.75 | 21.19 | 0.04 | 0 | [17 empty] | 0 | 0 | 0 | *0,9 | *0,85 | *0,85 | *0,8 | 106.2 | 53.55 |  |  |  |  | 1 |  | -1773683300 | 2 | 1 | 2 | 0 | 0 | 0 | 1591.09 | 1591.09 | 0 | 0 |  | 0 | 3 | 0 |  | 0 | 1 | 0 | 0 | 0 | 0 | 0
18 | 1 | 31 |  | 1,1 | 101-2906 | Доски подоконные ПВХ, шириной 300 мм | м | 4.5 | 100 |  |  |  |  | 810.71 | 810.71 | 0 | 0 | 0 | 0 | 0 | 0 | 39.06 | 0 | 0 |  | 35806607 | 189.64 | 189.64 | 0 | 0 | 0 | 0 | 0 | 0 | 8.68 | 189.64 | 189.64 | 0 | 0 | 0 | 0 | 0 | 0 | 8.68 | 0 | 0 | 1 | 1 |  |  | 1 | 1 | 1 | 0.95 |  |  |  |  | 3 | 1 | ТССЦ Московской обл., 101-2906, приказ Минстроя России №675/пр от 21.09.2015 г. |  |  | 500001 | 0 | 101-2906 | 1 | 8 | 0 | 1 | 1 | 1 | 1 | 1 | 1 |  | 0 | 0 |  |  |  | 0 | 0 | 0 | [5 empty] | 0 |  | 0 | 810.71 | 180.158 | 0 | 0 | 0 | 0 | 0 | 0 | 8.68 | 0 | 0 | [13 empty] | 0 | 0 | 1 | 1 |  |  |  | 1003 | м | м | 1 | [6 empty] | 29085443 | 8 | Материалы строительные | 0 |  | 1 | 500001 | Материалы и конструкции ( строительные ) по ценникам и каталогом | ФССЦст |  |  |  | 0 | 189.64 | 189.64 | 0 | 0 | 0 | 0 | 0 | [18 empty] | 0 | 0 | 0 |  |  |  |  | 0 | 0 |  |  |  |  | 1 |  | -1224981602 | 2 | 1 | 2 | 0 | 0 | 0 | 810.71 | 810.71 | 0 | 0 |  | 0 | 3 | 0 |  | 0 | 1 | 0 | 0 | 0 | 0 | 0
17 | 1 | 41 | 41 | 2 | 15-01-050-4 | Облицовка оконных и дверных откосов декоративным бумажно-слоистым пластиком или листами из синтетических материалов на клее | 100 м2 облицовки | 0.036 | 0 |  |  |  |  | 1902.21 | 58.61 | 18.21 | 1.29 | 1825.39 | 0 | 5.9929 | 0.00288 | 0 | 1461.34 | 675.87 |  | 35806607 | 2053.38 | 478.86 | 46.33 | 1.08 | 1528.19 | 0 | 166.47 | 0.08 | 0 | 2053.38 | 478.86 | 46.33 | 1.08 | 1528.19 | 0 | 166.47 | 0.08 | 0 | 80 | 37 | 1 | 1 |  |  | 1 | 33.18 | 10.92 | 3.4 |  |  |  |  | 0 | 1 | ТЕР Московской обл., 15-01-050-4, приказ Минстроя России №675/пр от 28.02.2017 № 260/пр |  |  | 15001 | 0 | 15-01-050-4 | 1 | 2 | 0 | 33.18 | 1 | 1 | 1 | 1 | 1 |  | 105 | 55 |  |  |  | 0 | 0 | 0 | [5 empty] | 0 |  | 0 | 1902.21 | 1628.124 | 505.9236 | 35.8344 | 50705.3442 | 0 | 166.47 | 0.08 | 0 | 1461.344 | 675.8716 | [13 empty] | 0 | 0 | 1 | 1 |  |  |  | 1013 | 100 м2 облицовки | 100 м2 облицовки | 1 | [6 empty] | 29085536 | 2 | Общестроительные работы | 0 |  | 1 | 15001 | Отделочные работы | ФЕР-15 |  |  |  | 0 | 2053.38 | 478.86 | 46.33 | 1.08 | 1528.19 | 166.47 | 0.08 | 0 | [17 empty] | 0 | 0 | 0 | *0,9 | *0,85 | *0,85 | *0,8 | 94.5 | 46.75 |  |  |  |  | 1 |  | -222903101 | 2 | 1 | 2 | 0 | 0 | 0 | 4039.42 | 4039.42 | 0 | 0 |  | 0 | 3 | 0 |  | 0 | 1 | 0 | 0 | 0 | 0 | 0
18 | 1 | 41 |  | 2,1 | 101-6871 | Сэндвич-панели для откосов (наружные слои – листы из поливинилхлорида, внутреннее наполнение – вспененный пенополистирол) белые, ширина 1,5 м, длина 3,0 м, толщина 10 мм | м2 | 3.78 | 105 |  |  |  |  | 857.01 | 857.01 | 0 | 0 | 0 | 0 | 0 | 0 | 0.38 | 0 | 0 |  | 35806607 | 377.87 | 377.87 | 0 | 0 | 0 | 0 | 0 | 0 | 0.1 | 377.87 | 377.87 | 0 | 0 | 0 | 0 | 0 | 0 | 0.1 | 0 | 0 | 1 | 1 |  |  | 1 | 1 | 1 | 0.6 |  |  |  |  | 3 | 1 | ТССЦ Московской обл., 101-6871, приказ Минстроя России №675/пр от 28.02.2017 № 254/пр |  |  | 500001 | 0 | 101-6871 | 1 | 8 | 0 | 1 | 1 | 1 | 1 | 1 | 1 |  | 0 | 0 |  |  |  | 0 | 0 | 0 | [5 empty] | 0 |  | 0 | 857.01 | 226.722 | 0 | 0 | 0 | 0 | 0 | 0 | 0.1 | 0 | 0 | [13 empty] | 0 | 0 | 1 | 1 |  |  |  | 1005 | м2 | м2 | 1 | [6 empty] | 29085443 | 8 | Материалы строительные | 0 |  | 1 | 500001 | Материалы и конструкции ( строительные ) по ценникам и каталогом | ФССЦст |  |  |  | 0 | 377.87 | 377.87 | 0 | 0 | 0 | 0 | 0 | [18 empty] | 0 | 0 | 0 |  |  |  |  | 0 | 0 |  |  |  |  | 1 |  | 80520630 | 2 | 1 | 2 | 0 | 0 | 0 | 857.01 | 857.01 | 0 | 0 |  | 0 | 3 | 0 |  | 0 | 1 | 0 | 0 | 0 | 0 | 0
18 | 1 | 39 |  | 2,2 | 101-2416 | Грунтовка «Бетоконтакт», КНАУФ | кг | 0.32 | 8.8889 |  |  |  |  | 42.89 | 42.89 | 0 | 0 | 0 | 0 | 0 | 0 | 0.02 | 0 | 0 |  | 35806607 | 22.91 | 22.91 | 0 | 0 | 0 | 0 | 0 | 0 | 0.06 | 22.91 | 22.91 | 0 | 0 | 0 | 0 | 0 | 0 | 0.06 | 0 | 0 | 1 | 1 |  |  | 1 | 1 | 1 | 5.85 |  |  |  |  | 3 | 1 | ТССЦ Московской обл., 101-2416, приказ Минстроя России №675/пр от 28.02.2017 № 254/пр |  |  | 500001 | 0 | 101-2416 | 1 | 8 | 0 | 1 | 1 | 1 | 1 | 1 | 1 |  | 0 | 0 |  |  |  | 0 | 0 | 0 | [5 empty] | 0 |  | 0 | 42.89 | 134.0235 | 0 | 0 | 0 | 0 | 0 | 0 | 0.06 | 0 | 0 | [13 empty] | 0 | 0 | 1 | 1 |  |  |  | 1009 | кг | кг | 1 | [6 empty] | 29085443 | 8 | Материалы строительные | 0 |  | 1 | 500001 | Материалы и конструкции ( строительные ) по ценникам и каталогом | ФССЦст |  |  |  | 0 | 22.91 | 22.91 | 0 | 0 | 0 | 0 | 0 | [18 empty] | 0 | 0 | 0 |  |  |  |  | 0 | 0 |  |  |  |  | 1 |  | -1800780702 | 2 | 1 | 2 | 0 | 0 | 0 | 42.89 | 42.89 | 0 | 0 |  | 0 | 3 | 0 |  | 0 | 1 | 0 | 0 | 0 | 0 | 0
17 | 1 | 53 | 52 | 3 | 10-01-039-1 | Установка блоков в наружных и внутренних дверных проемах в каменных стенах, площадь проема до 3 м2 | 100 м2 проемов | 0.02 | 0 |  |  |  |  | 3150.06 | 2261.08 | 261.77 | 108.52 | 627.21 | 0 | 2.0592 | 0.24225 | 0 | 662.16 | 316.36 |  | 35806607 | 25001.64 | 22793.11 | 1263.36 | 163.53 | 945.17 | 0 | 102.9595 | 12.1125 | 0 | 24625.68 | 22793.11 | 1010.68 | 130.82 | 821.89 | 0 | 89.53 | 9.69 | 0 | 90 | 43 | 1 | 1 |  |  | 1 | 33.18 | 10.36 | 4.96 |  |  |  |  | 0 | 1 | ТЕР Московской обл., 10-01-039-1, приказ Минстроя России №675/пр от 28.02.2017 № 260/пр |  |  | 10001 | 0 | 10-01-039-1 | 1 | 2 | 0 | 33.18 | 1 | 1 | 1 | 1 | 1 |  | 118 | 63 |  |  |  | 0 | 0 | 0 | [5 empty] | 0 |  | 0 | 3150.06 | 113053.8256 | 13088.4096 | 5425.9254 | 31360.7406 | 0 | 102.9595 | 12.1125 | 0 | 662.157 | 316.3639 |  |  |  |  | )*1,25 | )*1,25 | )*1,15 |  | )*1,15 | )*1,25 |  |  |  | 0 | 0 | 1 | 1 |  |  |  | 1013 | 100 м2 проемов | 100 м2 проемов | 1 | [6 empty] | 29085510 | 2 | Общестроительные работы | 0 |  | 1 | 10001 | Деревянные конструкции | ФЕР-10 |  |  |  | 0 | 24625.68 | 22793.11 | 1010.68 | 130.82 | 821.89 | 89.53 | 9.69 | 0 | [17 empty] | 0 | 0 | 0 | *0,9 | *0,85 | *0,85 | *0,8 | 106.2 | 53.55 |  |  |  |  | 1 |  | 1266167691 | 2 | 1 | 2 | 0 | 0 | 0 | 4128.58 | 4128.58 | 0 | 0 |  | 0 | 3 | 0 |  | 0 | 1 | 0 | 0 | 0 | 0 | 0
18 | 1 | 46 |  | 3,1 | 101-0882 | Скобяные изделия для дверных балконных блоков со спаренными полотнами жилых и общественных зданий однопольных | компл. | 1 | 50 |  |  |  |  | 196.01 | 196.01 | 0 | 0 | 0 | 0 | 0 | 0 | 0.04 | 0 | 0 |  | 35806607 | 94.69 | 94.69 | 0 | 0 | 0 | 0 | 0 | 0 | 0.04 | 94.69 | 94.69 | 0 | 0 | 0 | 0 | 0 | 0 | 0.04 | 0 | 0 | 1 | 1 |  |  | 1 | 1 | 1 | 2.07 |  |  |  |  | 3 | 1 | ТССЦ Московской обл., 101-0882, приказ Минстроя России №675/пр от 28.02.2017 № 254/пр |  |  | 500001 | 0 | 101-0882 | 1 | 8 | 0 | 1 | 1 | 1 | 1 | 1 | 1 |  | 0 | 0 |  |  |  | 0 | 0 | 0 | [5 empty] | 0 |  | 0 | 196.01 | 196.0083 | 0 | 0 | 0 | 0 | 0 | 0 | 0.04 | 0 | 0 | [13 empty] | 0 | 0 | 1 | 1 |  |  |  | 1013 | компл. | компл. | 1 | [6 empty] | 29085443 | 8 | Материалы строительные | 0 |  | 1 | 500001 | Материалы и конструкции ( строительные ) по ценникам и каталогом | ФССЦст |  |  |  | 0 | 94.69 | 94.69 | 0 | 0 | 0 | 0 | 0 | [18 empty] | 0 | 0 | 0 |  |  |  |  | 0 | 0 |  |  |  |  | 1 |  | 1837586053 | 2 | 1 | 2 | 0 | 0 | 0 | 196.01 | 196.01 | 0 | 0 |  | 0 | 3 | 0 |  | 0 | 1 | 0 | 0 | 0 | 0 | 0
18 | 1 | 52 |  | 3,3 | 203-8107 | Блоки дверные внутренние двупольные глухие, фанерованные шпоном ясеня | м2 | 2 | 100 |  |  |  |  | 10722.09 | 10722.09 | 0 | 0 | 0 | 0 | 0 | 0 | 4.02 | 0 | 0 |  | 35806607 | 2102.37 | 2102.37 | 0 | 0 | 0 | 0 | 0 | 0 | 2.01 | 2102.37 | 2102.37 | 0 | 0 | 0 | 0 | 0 | 0 | 2.01 | 0 | 0 | 1 | 1 |  |  | 1 | 1 | 1 | 2.55 |  |  |  |  | 3 | 1 | ТССЦ Московской обл., 203-8107, приказ Минстроя России №675/пр от 28.02.2017 № 255/пр |  |  | 500001 | 0 | 203-8107 | 1 | 8 | 0 | 1 | 1 | 1 | 1 | 1 | 1 |  | 0 | 0 |  |  |  | 0 | 0 | 0 | [5 empty] | 0 |  | 0 | 10722.09 | 5361.0435 | 0 | 0 | 0 | 0 | 0 | 0 | 2.01 | 0 | 0 | [13 empty] | 0 | 0 | 1 | 1 |  |  |  | 1005 | м2 | м2 | 1 | [6 empty] | 29085443 | 8 | Материалы строительные | 0 |  | 1 | 500001 | Материалы и конструкции ( строительные ) по ценникам и каталогом | ФССЦст |  |  |  | 0 | 2102.37 | 2102.37 | 0 | 0 | 0 | 0 | 0 | [18 empty] | 0 | 0 | 0 |  |  |  |  | 0 | 0 |  |  |  |  | 1 |  | -424580404 | 2 | 1 | 2 | 0 | 0 | 0 | 10722.09 | 10722.09 | 0 | 0 |  | 0 | 3 | 0 |  | 0 | 1 | 0 | 0 | 0 | 0 | 0
18 | 1 | 51 |  | 3,4 | 203-0223 | Блоки дверные с рамочными полотнами однопольные ДН 21-10, площадь 2,05 м2; ДН 24-10, площадь 2,35 м2 | м2 | -2 | -100 |  |  |  |  | -2078.28 | -2078.28 | 0 | 0 | 0 | 0 | 0 | 0 | 0 | 0 | 0 |  | 35806607 | 207 | 207 | 0 | 0 | 0 | 0 | 0 | 0 | 0 | 207 | 207 | 0 | 0 | 0 | 0 | 0 | 0 | 0 | 0 | 0 | 1 | 1 |  |  | 1 | 1 | 1 | 5.02 |  |  |  |  | 3 | 1 | ТССЦ Московской обл., 203-0223, приказ Минстроя России №675/пр от 28.02.2017 № 255/пр |  |  | 500001 | 0 | 203-0223 | 1 | 8 | 1 | 1 | 1 | 1 | 1 | 1 | 1 |  | 0 | 0 |  |  |  | 0 | 0 | 0 | [5 empty] | 0 |  | 0 | -2078.28 | 1039.14 | 0 | 0 | 0 | 0 | 0 | 0 | 0 | 0 | 0 | [13 empty] | 0 | 0 | 1 | 1 |  |  |  | 1005 | м2 | м2 | 1 | [6 empty] | 29085443 | 8 | Материалы строительные | 0 |  | 1 | 500001 | Материалы и конструкции ( строительные ) по ценникам и каталогом | ФССЦст |  |  |  | 0 | 207 | 207 | 0 | 0 | 0 | 0 | 0 | [18 empty] | 0 | 0 | 0 |  |  |  |  | 0 | 0 |  |  |  |  | 1 |  | 18916195 | 2 | 1 | 2 | 0 | 0 | 0 | -2078.28 | -2078.28 | 0 | 0 |  | 0 | 3 | 0 |  | 0 | 1 | 0 | 0 | 0 | 0 | 0
17 | 1 | 62 | 61 | 5 | 15-01-050-4 | Облицовка оконных и дверных откосов декоративным бумажно-слоистым пластиком или листами из синтетических материалов на клее | 100 м2 облицовки | 0.036 | 0 |  |  |  |  | 2180.58 | 58.61 | 22.77 | 1.61 | 2099.2 | 0 | 6.8919 | 0.0036 | 0 | 1680.65 | 777.3 |  | 35806607 | 2294.19 | 478.86 | 57.91 | 1.35 | 1757.42 | 0 | 191.4405 | 0.1 | 0 | 2053.38 | 478.86 | 46.33 | 1.08 | 1528.19 | 0 | 166.47 | 0.08 | 0 | 80 | 37 | 1 | 1 |  |  | 1 | 33.18 | 10.92 | 3.4 |  |  |  |  | 0 | 1 | ТЕР Московской обл., 15-01-050-4, приказ Минстроя России №675/пр от 21.09.2015 г. |  |  | 15001 | 0 | 15-01-050-4 | 1 | 2 | 0 | 33.18 | 1 | 1 | 1 | 1 | 1 |  | 105 | 55 |  |  |  | 0 | 0 | 0 | [5 empty] | 0 |  | 0 | 2180.58 | 1628.124 | 632.3772 | 44.793 | 58311.1956 | 0 | 191.4405 | 0.1 | 0 | 1680.648 | 777.2997 |  |  |  |  | )*1,25 | )*1,25 | )*1,15 |  | )*1,15 | )*1,25 |  |  |  | 0 | 0 | 1 | 1 |  |  |  | 1013 | 100 м2 облицовки | 100 м2 облицовки | 1 | [6 empty] | 29085536 | 2 | Общестроительные работы | 0 |  | 1 | 15001 | Отделочные работы | ФЕР-15 |  |  |  | 0 | 2053.38 | 478.86 | 46.33 | 1.08 | 1528.19 | 166.47 | 0.08 | 0 | [17 empty] | 0 | 0 | 0 | *0,9 | *0,85 | *0,85 | *0,8 | 94.5 | 46.75 |  |  |  |  | 1 |  | -1712335795 | 2 | 1 | 2 | 0 | 0 | 0 | 4638.53 | 4638.53 | 0 | 0 |  | 0 | 3 | 0 |  | 0 | 1 | 0 | 0 | 0 | 0 | 0
18 | 1 | 62 |  | 5,1 | 101-6871 | Сэндвич-панели для откосов (наружные слои – листы из поливинилхлорида, внутреннее наполнение – вспененный пенополистирол) белые, ширина 1,5 м, длина 3,0 м, толщина 10 мм | м2 | 3.78 | 105 |  |  |  |  | 857.01 | 857.01 | 0 | 0 | 0 | 0 | 0 | 0 | 65.39 | 0 | 0 |  | 35806607 | 377.87 | 377.87 | 0 | 0 | 0 | 0 | 0 | 0 | 17.3 | 377.87 | 377.87 | 0 | 0 | 0 | 0 | 0 | 0 | 17.3 | 0 | 0 | 1 | 1 |  |  | 1 | 1 | 1 | 0.6 |  |  |  |  | 3 | 1 | ТССЦ Московской обл., 101-6871, приказ Минстроя России №675/пр от 21.09.2015 г. |  |  | 500001 | 0 | 101-6871 | 1 | 8 | 0 | 1 | 1 | 1 | 1 | 1 | 1 |  | 0 | 0 |  |  |  | 0 | 0 | 0 | [5 empty] | 0 |  | 0 | 857.01 | 226.722 | 0 | 0 | 0 | 0 | 0 | 0 | 17.3 | 0 | 0 | [13 empty] | 0 | 0 | 1 | 1 |  |  |  | 1005 | м2 | м2 | 1 | [6 empty] | 29085443 | 8 | Материалы строительные | 0 |  | 1 | 500001 | Материалы и конструкции ( строительные ) по ценникам и каталогом | ФССЦст |  |  |  | 0 | 377.87 | 377.87 | 0 | 0 | 0 | 0 | 0 | [18 empty] | 0 | 0 | 0 |  |  |  |  | 0 | 0 |  |  |  |  | 1 |  | -1326923709 | 2 | 1 | 2 | 0 | 0 | 0 | 857.01 | 857.01 | 0 | 0 |  | 0 | 3 | 0 |  | 0 | 1 | 0 | 0 | 0 | 0 | 0
18 | 1 | 60 |  | 5,2 | 101-2416 | Грунтовка «Бетоконтакт», КНАУФ | кг | 0.32 | 8.8889 |  |  |  |  | 42.89 | 42.89 | 0 | 0 | 0 | 0 | 0 | 0 | 0.34 | 0 | 0 |  | 35806607 | 22.91 | 22.91 | 0 | 0 | 0 | 0 | 0 | 0 | 1.05 | 22.91 | 22.91 | 0 | 0 | 0 | 0 | 0 | 0 | 1.05 | 0 | 0 | 1 | 1 |  |  | 1 | 1 | 1 | 5.85 |  |  |  |  | 3 | 1 | ТССЦ Московской обл., 101-2416, приказ Минстроя России №675/пр от 21.09.2015 г. |  |  | 500001 | 0 | 101-2416 | 1 | 8 | 0 | 1 | 1 | 1 | 1 | 1 | 1 |  | 0 | 0 |  |  |  | 0 | 0 | 0 | [5 empty] | 0 |  | 0 | 42.89 | 134.0235 | 0 | 0 | 0 | 0 | 0 | 0 | 1.05 | 0 | 0 | [13 empty] | 0 | 0 | 1 | 1 |  |  |  | 1009 | кг | кг | 1 | [6 empty] | 29085443 | 8 | Материалы строительные | 0 |  | 1 | 500001 | Материалы и конструкции ( строительные ) по ценникам и каталогом | ФССЦст |  |  |  | 0 | 22.91 | 22.91 | 0 | 0 | 0 | 0 | 0 | [18 empty] | 0 | 0 | 0 |  |  |  |  | 0 | 0 |  |  |  |  | 1 |  | -1686930993 | 2 | 1 | 2 | 0 | 0 | 0 | 42.89 | 42.89 | 0 | 0 |  | 0 | 3 | 0 |  | 0 | 1 | 0 | 0 | 0 | 0 | 0
17 | 1 | 69 | 68 | 6 | 11-01-012-3 | Укладка лаг по плитам перекрытий | 100 м2 пола | 0.4 | 0 |  |  |  |  | 7247.22 | 2429.45 | 164.74 | 40.35 | 4653.03 | 0 | 16.4404 | 0.09 | 0 | 4411.78 | 2393.62 |  | 35806607 | 2121.66 | 1735.32 | 35.75 | 3.04 | 350.59 | 0 | 41.101 | 0.225 | 0 | 2068.78 | 1735.32 | 28.6 | 2.43 | 304.86 | 0 | 35.74 | 0.18 | 0 | 94 | 51 | 1 | 1 |  |  | 1 | 33.18 | 11.52 | 3.5 |  |  |  |  | 0 | 1 | ТЕР Московской обл., 11-01-012-3, приказ Минстроя России №675/пр от 21.09.2015 г. |  |  | 11001 | 0 | 11-01-012-3 | 1 | 2 | 0 | 33.18 | 1 | 1 | 1 | 1 | 1 |  | 123 | 75 |  |  |  | 0 | 0 | 0 | [5 empty] | 0 |  | 0 | 7247.22 | 6073.62 | 411.84 | 100.8672 | 11632.5762 | 0 | 41.101 | 0.225 | 0 | 4411.7772 | 2393.6238 |  |  |  |  | )*1,25 | )*1,25 | )*1,15 |  | )*1,15 | )*1,25 |  |  |  | 0 | 0 | 1 | 1 |  |  |  | 1013 | 100 м2 пола | 100 м2 пола | 1 | [6 empty] | 29085511 | 2 | Общестроительные работы | 0 |  | 1 | 11001 | Полы | ФЕР-11 |  |  |  | 0 | 2068.78 | 1735.32 | 28.6 | 2.43 | 304.86 | 35.74 | 0.18 | 0 | [17 empty] | 0 | 0 | 0 | *0,9 | *0,85 | *0,85 | *0,8 | 110.7 | 63.75 |  |  |  |  | 1 |  | -1478680915 | 2 | 1 | 2 | 0 | 0 | 0 | 14052.62 | 14052.62 | 0 | 0 |  | 0 | 3 | 0 |  | 0 | 1 | 0 | 0 | 0 | 0 | 0
17 | 1 | 77 | 76 | 7 | 11-01-033-1 | Устройство покрытий дощатых толщиной 28 мм | 100 м2 покрытия | 0.4 | 0 |  |  |  |  | 25099.36 | 16628.97 | 565.19 | 129.93 | 7905.2 | 0 | 27.9312 | 0.29 | 0 | 7553.02 | 4097.92 |  | 35806607 | 7074.5 | 6356.64 | 122.23 | 9.79 | 595.63 | 0 | 69.828 | 0.725 | 0 | 6972.36 | 6356.64 | 97.78 | 7.83 | 517.94 | 0 | 60.72 | 0.58 | 0 | 94 | 51 | 1 | 1 |  |  | 1 | 33.18 | 11.56 | 6.54 |  |  |  |  | 0 | 1 | ТЕР Московской обл., 11-01-033-1, приказ Минстроя России №675/пр от 21.09.2015 г. |  |  | 11001 | 0 | 11-01-033-1 | 1 | 2 | 0 | 33.18 | 1 | 1 | 1 | 1 | 1 |  | 123 | 75 |  |  |  | 0 | 0 | 0 | [5 empty] | 0 |  | 0 | 25099.36 | 41572.4256 | 1412.9788 | 324.8322 | 19763.0034 | 0 | 69.828 | 0.725 | 0 | 7553.0222 | 4097.9163 |  |  |  |  | )*1,25 | )*1,25 | )*1,15 |  | )*1,15 | )*1,25 |  |  |  | 0 | 0 | 1 | 1 |  |  |  | 1013 | 100 м2 покрытия | 100 м2 покрытия | 1 | [6 empty] | 29085511 | 2 | Общестроительные работы | 0 |  | 1 | 11001 | Полы | ФЕР-11 |  |  |  | 0 | 6972.36 | 6356.64 | 97.78 | 7.83 | 517.94 | 60.72 | 0.58 | 0 | [17 empty] | 0 | 0 | 0 | *0,9 | *0,85 | *0,85 | *0,8 | 110.7 | 63.75 |  |  |  |  | 1 |  | 1837524583 | 2 | 1 | 2 | 0 | 0 | 0 | 36750.3 | 36750.3 | 0 | 0 |  | 0 | 3 | 0 |  | 0 | 1 | 0 | 0 | 0 | 0 | 0
17 | 1 | 84 | 83 | 8 | 11-01-053-2 | Устройство оснований полов из фанеры в один слой площадью свыше 20 м2 | 100 м2 пола | 0.4 | 0 |  |  |  |  | 20722.34 | 14785.58 | 2038.77 | 1118.17 | 3897.99 | 0 | 14.3796 | 3.35 | 0 | 4715.19 | 2558.24 |  | 35806607 | 6346.71 | 5583.68 | 469.33 | 84.25 | 293.7 | 0 | 35.949 | 8.375 | 0 | 6214.53 | 5583.68 | 375.46 | 67.4 | 255.39 | 0 | 31.26 | 6.7 | 0 | 94 | 51 | 1 | 1 |  |  | 1 | 33.18 | 10.86 | 6.62 |  |  |  |  | 0 | 1 | ТЕР Московской обл., 11-01-053-2, приказ Минстроя России №675/пр от 21.09.2015 г. |  |  | 11001 | 0 | 11-01-053-2 | 1 | 2 | 0 | 33.18 | 1 | 1 | 1 | 1 | 1 |  | 123 | 75 |  |  |  | 0 | 0 | 0 | [5 empty] | 0 |  | 0 | 20722.34 | 36963.9616 | 5096.9238 | 2795.415 | 9744.966 | 0 | 35.949 | 8.375 | 0 | 4715.1904 | 2558.2416 |  |  |  |  | )*1,25 | )*1,25 | )*1,15 |  | )*1,15 | )*1,25 |  |  |  | 0 | 0 | 1 | 1 |  |  |  | 1013 | 100 м2 пола | 100 м2 пола | 1 | [6 empty] | 29085511 | 2 | Общестроительные работы | 0 |  | 1 | 11001 | Полы | ФЕР-11 |  |  |  | 0 | 6214.53 | 5583.68 | 375.46 | 67.4 | 255.39 | 31.26 | 6.7 | 0 | [17 empty] | 0 | 0 | 0 | *0,9 | *0,85 | *0,85 | *0,8 | 110.7 | 63.75 |  |  |  |  | 1 |  | 1220877284 | 2 | 1 | 2 | 0 | 0 | 0 | 27995.77 | 27995.77 | 0 | 0 |  | 0 | 3 | 0 |  | 0 | 1 | 0 | 0 | 0 | 0 | 0
17 | 1 | 92 | 91 | 9 | 11-01-057-1 | Устройство гетерогенного и гомогенного покрытия на клее со свариванием полотнищ в стыках | 100 м2 | 0.4 | 0 |  |  |  |  | 8309.29 | 2388.37 | 28.42 | 9.02 | 5892.5 | 0 | 20.8196 | 0.02 | 0 | 5547.43 | 3009.78 |  | 35806607 | 1239.96 | 788.76 | 7.22 | 0.68 | 443.98 | 0 | 52.049 | 0.05 | 0 | 1180.6 | 788.76 | 5.77 | 0.54 | 386.07 | 0 | 45.26 | 0.04 | 0 | 94 | 51 | 1 | 1 |  |  | 1 | 33.18 | 9.84 | 7.57 |  |  |  |  | 0 | 1 | ТСНБ-2001 Московской области, 11-01-057-1, протокол от 29.07.2020 г. № 07 |  |  | 11001 | 0 | 11-01-057-1 | 1 | 2 | 0 | 33.18 | 1 | 1 | 1 | 1 | 1 |  | 123 | 75 |  |  |  | 0 | 0 | 0 | [5 empty] | 0 |  | 0 | 8309.29 | 5970.9132 | 71.0448 | 22.5624 | 14731.2564 | 0 | 52.049 | 0.05 | 0 | 5547.4288 | 3009.7752 |  |  |  |  | )*1,25 | )*1,25 | )*1,15 |  | )*1,15 | )*1,25 |  |  |  | 0 | 0 | 1 | 1 |  |  |  | 1005 | 100 м2 | 100 м2 | 100 | [6 empty] | 29085511 | 2 | Общестроительные работы | 0 |  | 1 | 11001 | Полы | ФЕР-11 |  |  |  | 0 | 1180.6 | 788.76 | 5.77 | 0.54 | 386.07 | 45.26 | 0.04 | 0 | [17 empty] | 0 | 0 | 0 | *0,9 | *0,85 | *0,85 | *0,8 | 110.7 | 63.75 |  |  |  |  | 1 |  | -295419027 | 2 | 1 | 2 | 0 | 0 | 0 | 16866.5 | 16866.5 | 0 | 0 |  | 0 | 3 | 0 |  | 0 | 1 | 0 | 0 | 0 | 0 | 0
18 | 1 | 91 |  | 9,1 | 101-4216 | Линолеум полукоммерческий гетерогенный "TARKETT ИДИЛЛИЯ" (толщина 3,2 мм, толщина защитного слоя 0,5 мм, класс 23/32) | м2 | 40.8 | 102 |  |  |  |  | 21059.05 | 21059.05 | 0 | 0 | 0 | 0 | 0 | 0 | 153.41 | 0 | 0 |  | 35806607 | 82.19 | 82.19 | 0 | 0 | 0 | 0 | 0 | 0 | 3.76 | 82.19 | 82.19 | 0 | 0 | 0 | 0 | 0 | 0 | 3.76 | 0 | 0 | 1 | 1 |  |  | 1 | 1 | 1 | 6.28 |  |  |  |  | 3 | 1 | ТССЦ Московской обл., 101-4216, приказ Минстроя России №675/пр от 21.09.2015 г. |  |  | 500001 | 0 | 101-4216 | 1 | 8 | 0 | 1 | 1 | 1 | 1 | 1 | 1 |  | 0 | 0 |  |  |  | 0 | 0 | 0 | [5 empty] | 0 |  | 0 | 21059.05 | 516.1532 | 0 | 0 | 0 | 0 | 0 | 0 | 3.76 | 0 | 0 | [13 empty] | 0 | 0 | 1 | 1 |  |  |  | 1005 | м2 | м2 | 1 | [6 empty] | 29085443 | 8 | Материалы строительные | 0 |  | 1 | 500001 | Материалы и конструкции ( строительные ) по ценникам и каталогом | ФССЦст |  |  |  | 0 | 82.19 | 82.19 | 0 | 0 | 0 | 0 | 0 | [18 empty] | 0 | 0 | 0 |  |  |  |  | 0 | 0 |  |  |  |  | 1 |  | -100917442 | 2 | 1 | 2 | 0 | 0 | 0 | 21059.05 | 21059.05 | 0 | 0 |  | 0 | 3 | 0 |  | 0 | 1 | 0 | 0 | 0 | 0 | 0
17 | 1 | 104 | 103 | 12 | 11-01-040-3 | Устройство плинтусов поливинилхлоридных на винтах самонарезающих | 100 М ПЛИНТУСА | 0.27 | 0 |  |  |  |  | 1661.15 | 1009.91 | 21.36 | 0 | 629.88 | 0 | 2.0679 | 0 | 0 | 592.09 | 321.24 |  | 35806607 | 1480.04 | 1395.68 | 14.05 | 0 | 70.31 | 0 | 7.659 | 0 | 0 | 1468.06 | 1395.68 | 11.24 | 0 | 61.14 | 0 | 6.66 | 0 | 0 | 94 | 51 | 1 | 1 |  |  | 1 | 33.18 | 5.63 | 2.68 |  |  |  |  | 0 | 1 | ТЕР Московской обл., 11-01-040-3, приказ Минстроя России №675/пр от 21.09.2015 г. |  |  | 11001 | 0 | 11-01-040-3 | 1 | 2 | 0 | 33.18 | 1 | 1 | 1 | 1 | 1 |  | 123 | 75 |  |  |  | 0 | 0 | 0 | [5 empty] | 0 |  | 0 | 1661.15 | 3740.4224 | 79.1015 | 0 | 2332.8858 | 0 | 7.659 | 0 | 0 | 592.0872 | 321.2388 |  |  |  |  | )*1,25 | )*1,25 | )*1,15 |  | )*1,15 | )*1,25 |  |  |  | 0 | 0 | 1 | 1 |  |  |  | 1013 | 100 М ПЛИНТУСА | 100 М ПЛИНТУСА | 1 | [6 empty] | 29085511 | 2 | Общестроительные работы | 0 |  | 1 | 11001 | Полы | ФЕР-11 |  |  |  | 0 | 1468.06 | 1395.68 | 11.24 | 0 | 61.14 | 6.66 | 0 | 0 | [17 empty] | 0 | 0 | 0 | *0,9 | *0,85 | *0,85 | *0,8 | 110.7 | 63.75 |  |  |  |  | 1 |  | -1131838271 | 2 | 1 | 2 | 0 | 0 | 0 | 2574.48 | 2574.48 | 0 | 0 |  | 0 | 3 | 0 |  | 0 | 1 | 0 | 0 | 0 | 0 | 0
17 | 1 | 123 | 122 | 13 | 10-05-010-2 | Облицовка стен по системе «КНАУФ» по одинарному металлическому каркасу из ПН и ПС профилей гипсокартонными листами в два слоя (С 626) с дверным проемом | 100 м2 стен (за вычетом проемов) | 0.752 | 0 |  |  |  |  | 54754.78 | 32811.11 | 82.29 | 0 | 21861.38 | 0 | 72.6432 | 0 | 0 | 19675.24 | 9400.39 |  | 35806607 | 8548.51 | 7654.7 | 17.65 | 0 | 876.16 | 0 | 96.6 | 0 | 0 | 8430.7 | 7654.7 | 14.12 | 0 | 761.88 | 0 | 84 | 0 | 0 | 90 | 43 | 1 | 1 |  |  | 1 | 33.18 | 6.2 | 5.7 |  |  |  |  | 0 | 1 | ТЕР Московской обл., 10-05-010-2, приказ Минстроя России №675/пр от 28.02.2017 № 260/пр |  |  | 10001 | 0 | 10-05-010-2 | 1 | 2 | 0 | 33.18 | 1 | 1 | 1 | 1 | 1 |  | 118 | 63 |  |  |  | 0 | 0 | 0 | [5 empty] | 0 |  | 0 | 54754.78 | 43631.79 | 109.43 | 0 | 29070.9888 | 0 | 96.6 | 0 | 0 | 19675.242 | 9400.3934 |  |  |  |  | )*1,25 | )*1,25 | )*1,15 |  | )*1,15 | )*1,25 |  |  |  | 0 | 0 | 1 | 1 |  |  |  | 1005 | 100 м2 стен (за вычетом проемов) | 100 м2 стен (за вычетом проемов) | 100 | [6 empty] | 29085510 | 2 | Общестроительные работы | 0 |  | 1 | 10001 | Деревянные конструкции | ФЕР-10 |  |  |  | 0 | 8430.7 | 7654.7 | 14.12 | 0 | 761.88 | 84 | 0 | 0 | [17 empty] | 0 | 0 | 0 | *0,9 | *0,85 | *0,85 | *0,8 | 106.2 | 53.55 |  |  |  |  | 1 |  | -219192979 | 2 | 1 | 2 | 0 | 0 | 0 | 83830.41 | 83830.41 | 0 | 0 |  | 0 | 3 | 0 |  | 0 | 1 | 0 | 0 | 0 | 0 | 0
18 | 1 | 116 |  | 13,1 | 101-2509 | Листы гипсокартонные ГКЛ 12,5 мм | м2 | -169.2 | -225 |  |  |  |  | -12485.94 | -12485.94 | 0 | 0 | 0 | 0 | 0 | 0 | 0 | 0 | 0 |  | 35806607 | 15.06 | 15.06 | 0 | 0 | 0 | 0 | 0 | 0 | 0 | 15.06 | 15.06 | 0 | 0 | 0 | 0 | 0 | 0 | 0 | 0 | 0 | 1 | 1 |  |  | 1 | 1 | 1 | 4.9 |  |  |  |  | 3 | 1 | ТССЦ Московской обл., 101-2509, приказ Минстроя России №675/пр от 28.02.2017 № 254/пр |  |  | 500001 | 0 | 101-2509 | 1 | 8 | 1 | 1 | 1 | 1 | 1 | 1 | 1 |  | 0 | 0 |  |  |  | 0 | 0 | 0 | [5 empty] | 0 |  | 0 | -12485.94 | 73.794 | 0 | 0 | 0 | 0 | 0 | 0 | 0 | 0 | 0 | [13 empty] | 0 | 0 | 1 | 1 |  |  |  | 1005 | м2 | м2 | 1 | [6 empty] | 29085443 | 8 | Материалы строительные | 0 |  | 1 | 500001 | Материалы и конструкции ( строительные ) по ценникам и каталогом | ФССЦст |  |  |  | 0 | 15.06 | 15.06 | 0 | 0 | 0 | 0 | 0 | [18 empty] | 0 | 0 | 0 |  |  |  |  | 0 | 0 |  |  |  |  | 1 |  | 1477604143 | 2 | 1 | 2 | 0 | 0 | 0 | -12485.94 | -12485.94 | 0 | 0 |  | 0 | 3 | 0 |  | 0 | 1 | 0 | 0 | 0 | 0 | 0
17 | 1 | 140 | 140 | 14 | 10-05-002-01 | Устройство перегородок из гипсокартонных листов (ГКЛ) по системе «КНАУФ» с одинарным металлическим каркасом и двухслойной обшивкой с обеих сторон (С 112) глухих | 100 м2 перегородок (за вычетом проемов) | 0.17 | 0 |  |  |  |  | 17196.35 | 9411.14 | 19.06 | 0 | 7766.15 | 0 | 25.806 | 0 | 0 | 6989.54 | 3339.44 |  | 35806607 | 12064.46 | 10666.6 | 21.03 | 0 | 1376.83 | 0 | 151.8 | 0 | 0 | 11880.66 | 10666.6 | 16.82 | 0 | 1197.24 | 0 | 132 | 0 | 0 | 90 | 43 | 1 | 1 |  |  | 1 | 33.18 | 5.33 | 5.19 |  |  |  |  | 0 | 1 | ТЕР Московской обл., 10-05-002-1, приказ Минстроя России №675/пр от 28.02.2017 № 260/пр |  |  | 10001 | 0 | 10-05-002-1 | 1 | 2 | 0 | 33.18 | 1 | 1 | 1 | 1 | 1 |  | 118 | 63 |  |  |  | 0 | 0 | 0 | [5 empty] | 0 |  | 0 | 17196.35 | 55359.654 | 112.0899 | 0 | 45683.2194 | 0 | 151.8 | 0 | 0 | 6989.535 | 3339.4445 |  |  |  |  | )*1,25 | )*1,25 | )*1,15 |  | )*1,15 | )*1,25 |  |  |  | 0 | 0 | 1 | 1 |  |  |  | 1005 | 100 м2 перегородок (за вычетом проемов) | 100 м2 перегородок (за вычетом проемов) | 100 | [6 empty] | 29085510 | 2 | Общестроительные работы | 0 |  | 1 | 10001 | Деревянные конструкции | ФЕР-10 |  |  |  | 0 | 11880.66 | 10666.6 | 16.82 | 0 | 1197.24 | 132 | 0 | 0 | [17 empty] | 0 | 0 | 0 | *0,9 | *0,85 | *0,85 | *0,8 | 106.2 | 53.55 |  |  |  |  | 1 |  | -1939757776 | 2 | 1 | 2 | 0 | 0 | 0 | 27525.33 | 27525.33 | 0 | 0 |  | 0 | 3 | 0 |  | 0 | 1 | 0 | 0 | 0 | 0 | 0
18 | 1 | 134 |  | 14,2 | 101-2509 | Листы гипсокартонные ГКЛ 12,5 мм | м2 | -71.57 | -421 |  |  |  |  | -5281.44 | -5281.44 | 0 | 0 | 0 | 0 | 0 | 0 | 0 | 0 | 0 |  | 35806607 | 15.06 | 15.06 | 0 | 0 | 0 | 0 | 0 | 0 | 0 | 15.06 | 15.06 | 0 | 0 | 0 | 0 | 0 | 0 | 0 | 0 | 0 | 1 | 1 |  |  | 1 | 1 | 1 | 4.9 |  |  |  |  | 3 | 1 | ТССЦ Московской обл., 101-2509, приказ Минстроя России №675/пр от 28.02.2017 № 254/пр |  |  | 500001 | 0 | 101-2509 | 1 | 8 | 1 | 1 | 1 | 1 | 1 | 1 | 1 |  | 0 | 0 |  |  |  | 0 | 0 | 0 | [5 empty] | 0 |  | 0 | -5281.44 | 73.794 | 0 | 0 | 0 | 0 | 0 | 0 | 0 | 0 | 0 | [13 empty] | 0 | 0 | 1 | 1 |  |  |  | 1005 | м2 | м2 | 1 | [6 empty] | 29085443 | 8 | Материалы строительные | 0 |  | 1 | 500001 | Материалы и конструкции ( строительные ) по ценникам и каталогом | ФССЦст |  |  |  | 0 | 15.06 | 15.06 | 0 | 0 | 0 | 0 | 0 | [18 empty] | 0 | 0 | 0 |  |  |  |  | 0 | 0 |  |  |  |  | 1 |  | 1477604143 | 2 | 1 | 2 | 0 | 0 | 0 | -5281.44 | -5281.44 | 0 | 0 |  | 0 | 3 | 0 |  | 0 | 1 | 0 | 0 | 0 | 0 | 0
17 | 1 | 147 | 147 | 17 | 15-04-027-5 | Третья шпатлевка при высококачественной окраске по штукатурке и сборным конструкциям стен, подготовленных под окраску | 100 м2 окрашиваемой поверхности | 0.34 | 0 |  |  |  |  | 2024.05 | 530.96 | 13.9 | 2.03 | 1479.19 | 0 | 4.6881 | 0.00425 | 0 | 1184.98 | 548.05 |  | 35806607 | 537.28 | 402.49 | 3.67 | 0.18 | 131.12 | 0 | 13.7885 | 0.0125 | 0 | 519.44 | 402.49 | 2.93 | 0.14 | 114.02 | 0 | 11.99 | 0.01 | 0 | 80 | 37 | 1 | 1 |  |  | 1 | 33.18 | 11.14 | 3.88 |  |  |  |  | 0 | 1 | ТЕР Московской обл., 15-04-027-5, приказ Минстроя России №675/пр от 28.02.2017 № 260/пр |  |  | 15001 | 0 | 15-04-027-5 | 1 | 2 | 0 | 33.18 | 1 | 1 | 1 | 1 | 1 |  | 105 | 55 |  |  |  | 0 | 0 | 0 | [5 empty] | 0 |  | 0 | 2024.05 | 1561.6612 | 40.8838 | 5.9724 | 4350.5616 | 0 | 13.7885 | 0.0125 | 0 | 1184.976 | 548.0514 |  |  |  |  | )*1,25 | )*1,25 | )*1,15 |  | )*1,15 | )*1,25 |  |  |  | 0 | 0 | 1 | 1 |  |  |  | 1005 | 100 м2 окрашиваемой поверхности | 100 м2 окрашиваемой поверхности | 100 | [6 empty] | 29085536 | 2 | Общестроительные работы | 0 |  | 1 | 15001 | Отделочные работы | ФЕР-15 |  |  |  | 0 | 519.44 | 402.49 | 2.93 | 0.14 | 114.02 | 11.99 | 0.01 | 0 | [17 empty] | 0 | 0 | 0 | *0,9 | *0,85 | *0,85 | *0,8 | 94.5 | 46.75 |  |  |  |  | 1 |  | 237281895 | 2 | 1 | 2 | 0 | 0 | 0 | 3757.08 | 3757.08 | 0 | 0 |  | 0 | 3 | 0 |  | 0 | 1 | 0 | 0 | 0 | 0 | 0
17 | 1 | 156 | 156 | 18 | 15-04-007-3 | Окраска водно-дисперсионными акриловыми составами улучшенная по сборным конструкциям стен, подготовленным под окраску | 100 м2 окрашиваемой поверхности | 0.34 | 0 |  |  |  |  | 5105.19 | 1301.56 | 41.46 | 1.69 | 3762.17 | 0 | 12.7974 | 0.00425 | 0 | 3011.09 | 1392.63 |  | 35806607 | 909.35 | 564.62 | 11.24 | 0.15 | 333.49 | 0 | 37.6395 | 0.0125 | 0 | 863.6 | 564.62 | 8.99 | 0.12 | 289.99 | 0 | 32.73 | 0.01 | 0 | 80 | 37 | 1 | 1 |  |  | 1 | 33.18 | 10.85 | 6.78 |  |  |  |  | 0 | 1 | ТЕР Московской обл., 15-04-007-3, приказ Минстроя России №675/пр от 28.02.2017 № 260/пр |  |  | 15001 | 0 | 15-04-007-3 | 1 | 2 | 0 | 33.18 | 1 | 1 | 1 | 1 | 1 |  | 105 | 55 |  |  |  | 0 | 0 | 0 | [5 empty] | 0 |  | 0 | 5105.19 | 3828.1236 | 121.954 | 4.977 | 11065.1982 | 0 | 37.6395 | 0.0125 | 0 | 3011.088 | 1392.6282 |  |  |  |  | )*1,25 | )*1,25 | )*1,15 |  | )*1,15 | )*1,25 |  |  |  | 0 | 0 | 1 | 1 |  |  |  | 1005 | 100 м2 окрашиваемой поверхности | 100 м2 окрашиваемой поверхности | 100 | [6 empty] | 29085536 | 2 | Общестроительные работы | 0 |  | 1 | 15001 | Отделочные работы | ФЕР-15 |  |  |  | 0 | 863.6 | 564.62 | 8.99 | 0.12 | 289.99 | 32.73 | 0.01 | 0 | [17 empty] | 0 | 0 | 0 | *0,9 | *0,85 | *0,85 | *0,8 | 94.5 | 46.75 |  |  |  |  | 1 |  | -1159350602 | 2 | 1 | 2 | 0 | 0 | 0 | 9508.91 | 9508.91 | 0 | 0 |  | 0 | 3 | 0 |  | 0 | 1 | 0 | 0 | 0 | 0 | 0
17 | 1 | 163 | 163 | 19 | 15-06-002-6 | Оклейка стен моющимися обоями на тканевой основе по листовым материалам | 100 м2 оклеиваемой поверхности | 0.752 | 0 |  |  |  |  | 20896.93 | 5972.05 | 13.2 | 4.49 | 14911.68 | 0 | 48.3769 | 0.0094 | 0 | 11932.94 | 5518.98 |  | 35806607 | 7162.38 | 6563.27 | 1.48 | 0.18 | 597.63 | 0 | 64.331 | 0.0125 | 0 | 7084.13 | 6563.27 | 1.18 | 0.14 | 519.68 | 0 | 55.94 | 0.01 | 0 | 80 | 37 | 1 | 1 |  |  | 1 | 33.18 | 11.86 | 1.21 |  |  |  |  | 0 | 1 | ТЕР Московской обл., 15-06-002-6, приказ Минстроя России №675/пр от 21.09.2015 г. |  |  | 15001 | 0 | 15-06-002-6 | 1 | 2 | 0 | 33.18 | 1 | 1 | 1 | 1 | 1 |  | 105 | 55 |  |  |  | 0 | 0 | 0 | [5 empty] | 0 |  | 0 | 20896.93 | 7941.5567 | 17.5528 | 5.9724 | 19829.3634 | 0 | 64.331 | 0.0125 | 0 | 11932.936 | 5518.9829 |  |  |  |  | )*1,25 | )*1,25 | )*1,15 |  | )*1,15 | )*1,25 |  |  |  | 0 | 0 | 1 | 1 |  |  |  | 1013 | 100 м2 оклеиваемой поверхности | 100 м2 оклеиваемой поверхности | 1 | [6 empty] | 29085536 | 2 | Общестроительные работы | 0 |  | 1 | 15001 | Отделочные работы | ФЕР-15 |  |  |  | 0 | 7084.13 | 6563.27 | 1.18 | 0.14 | 519.68 | 55.94 | 0.01 | 0 | [17 empty] | 0 | 0 | 0 | *0,9 | *0,85 | *0,85 | *0,8 | 94.5 | 46.75 |  |  |  |  | 1 |  | 797186164 | 2 | 1 | 2 | 0 | 0 | 0 | 38348.85 | 38348.85 | 0 | 0 |  | 0 | 3 | 0 |  | 0 | 1 | 0 | 0 | 0 | 0 | 0
17 | 1 | 174 | 172 | 20 | м08-03-591-9 | Розетка штепсельная утопленного типа при скрытой проводке | 100 шт. | 0.05 | 0 |  |  |  |  | 526.87 | 22.65 | 2.6 | 0.68 | 501.62 | 0 | 1.524 | 0.0015 | 0 | 406.86 | 261.2 |  | 35806607 | 371.42 | 63.28 | 5.78 | 0.41 | 302.36 | 0 | 30.48 | 0.03 | 0 | 371.42 | 63.28 | 5.78 | 0.41 | 302.36 | 0 | 30.48 | 0.03 | 0 | 81 | 52 | 1 | 1 |  |  | 1 | 33.18 | 9.01 | 7.16 |  |  |  |  | 0 | 2 | ТЕРм Московской обл., м08-03-591-9, приказ Минстроя России №675/пр от 21.09.2015 г. |  |  | 108001 | 0 | м08-03-591-9 | 1 | 3 | 0 | 33.18 | 1 | 1 | 1 | 1 | 1 |  | 95 | 65 |  |  |  | 0 | 0 | 0 | [5 empty] | 0 |  | 0 | 526.87 | 453.0848 | 52.0778 | 13.6038 | 10032.3048 | 0 | 30.48 | 0.03 | 0 | 406.863 | 261.196 | [13 empty] | 0 | 0 | 1 | 1 |  |  |  | 1010 | 100 шт. | 100 шт. | 100 | [6 empty] | 29085386 | 3 | Монтажные работы | 0 |  | 2 | 108001 | Электромонтажные работы , отдел 01-03 : ( на АЭС НР = 110% ) - (работы по упр. авиа.- движением: СП=55% ( {АВИА}=1; обычные работы : СП=65 - {AВИА}=0), при работе на АЭС СП= 68% ) | мФЕР-08 |  |  |  | 0 | 371.42 | 63.28 | 5.78 | 0.41 | 302.36 | 30.48 | 0.03 | 0 | [17 empty] | 0 | 0 | 0 |  |  | *0,85 | *0,8 | 95 | 65 |  |  |  |  | 1 |  | -1627028948 | 2 | 1 | 2 | 0 | 0 | 0 | 1194.93 | 0 | 1194.93 | 0 |  | 0 | 3 | 0 |  | 0 | 1 | 0 | 0 | 0 | 0 | 0
18 | 1 | 172 |  | 20,1 | 503-0606 | Коробка для установки розеток и выключателей скрытой проводки | 1000 шт. | 0.005 | 0.1 |  |  |  |  | 25.58 | 25.58 | 0 | 0 | 0 | 0 | 0 | 0 | 0.1 | 0 | 0 |  | 35806607 | 1998.42 | 1998.42 | 0 | 0 | 0 | 0 | 0 | 0 | 19.4 | 1998.42 | 1998.42 | 0 | 0 | 0 | 0 | 0 | 0 | 19.4 | 0 | 0 | 1 | 1 |  |  | 1 | 1 | 1 | 2.56 |  |  |  |  | 3 | 2 | ТССЦ Московской обл., 503-0606, приказ Минстроя России №675/пр от 21.09.2015 г. |  |  | 500002 | 0 | 503-0606 | 1 | 12 | 0 | 1 | 1 | 1 | 1 | 1 | 1 |  | 0 | 0 |  |  |  | 0 | 0 | 0 | [5 empty] | 0 |  | 0 | 25.58 | 5115.9552 | 0 | 0 | 0 | 0 | 0 | 0 | 19.4 | 0 | 0 | [13 empty] | 0 | 0 | 1 | 1 |  |  |  | 1010 | 1000 шт. | 1000 шт. | 1000 | [6 empty] | 29085444 | 12 | Материалы монтажные | 0 |  | 2 | 500002 | Материалы и конструкции ( монтажные ) по ценникам и каталогам | ФССЦм |  |  |  | 0 | 1998.42 | 1998.42 | 0 | 0 | 0 | 0 | 0 | [18 empty] | 0 | 0 | 0 |  |  |  |  | 0 | 0 |  |  |  |  | 1 |  | -1152774928 | 2 | 1 | 2 | 0 | 0 | 0 | 25.58 | 0 | 25.58 | 0 |  | 0 | 3 | 0 |  | 0 | 1 | 0 | 0 | 0 | 0 | 0
18 | 1 | 171 |  | 20,2 | 503-0475 | Розетка скрытой проводки с заземлением | шт. | 5 | 100 |  |  |  |  | 262.51 | 262.51 | 0 | 0 | 0 | 0 | 0 | 0 | 0.35 | 0 | 0 |  | 35806607 | 7.62 | 7.62 | 0 | 0 | 0 | 0 | 0 | 0 | 0.07 | 7.62 | 7.62 | 0 | 0 | 0 | 0 | 0 | 0 | 0.07 | 0 | 0 | 1 | 1 |  |  | 1 | 1 | 1 | 6.89 |  |  |  |  | 3 | 2 | ТССЦ Московской обл., 503-0475, приказ Минстроя России №675/пр от 21.09.2015 г. |  |  | 500002 | 0 | 503-0475 | 1 | 12 | 0 | 1 | 1 | 1 | 1 | 1 | 1 |  | 0 | 0 |  |  |  | 0 | 0 | 0 | [5 empty] | 0 |  | 0 | 262.51 | 52.5018 | 0 | 0 | 0 | 0 | 0 | 0 | 0.07 | 0 | 0 | [13 empty] | 0 | 0 | 1 | 1 |  |  |  | 1010 | шт. | шт. | 1 | [6 empty] | 29085444 | 12 | Материалы монтажные | 0 |  | 2 | 500002 | Материалы и конструкции ( монтажные ) по ценникам и каталогам | ФССЦм |  |  |  | 0 | 7.62 | 7.62 | 0 | 0 | 0 | 0 | 0 | [18 empty] | 0 | 0 | 0 |  |  |  |  | 0 | 0 |  |  |  |  | 1 |  | -652224790 | 2 | 1 | 2 | 0 | 0 | 0 | 262.51 | 0 | 262.51 | 0 |  | 0 | 3 | 0 |  | 0 | 1 | 0 | 0 | 0 | 0 | 0
17 | 1 | 183 | 179 | 22 | м08-03-591-5 | Выключатель двухклавишный утопленного типа при скрытой проводке | 100 шт. | 0.01 | 0 |  |  |  |  | 89.48 | 2.59 | 0.52 | 0.14 | 86.37 | 0 | 0.2624 | 0.0003 | 0 | 70.07 | 44.99 |  | 35806607 | 302.15 | 36.07 | 5.78 | 0.41 | 260.3 | 0 | 26.24 | 0.03 | 0 | 302.15 | 36.07 | 5.78 | 0.41 | 260.3 | 0 | 26.24 | 0.03 | 0 | 81 | 52 | 1 | 1 |  |  | 1 | 33.18 | 9.01 | 7.17 |  |  |  |  | 0 | 2 | ТЕРм Московской обл., м08-03-591-5, приказ Минстроя России №675/пр от 21.09.2015 г. |  |  | 108001 | 0 | м08-03-591-5 | 1 | 3 | 0 | 33.18 | 1 | 1 | 1 | 1 | 1 |  | 95 | 65 |  |  |  | 0 | 0 | 0 | [5 empty] | 0 |  | 0 | 89.48 | 258.6219 | 52.0778 | 13.6038 | 8636.754 | 0 | 26.24 | 0.03 | 0 | 70.0731 | 44.9852 | [13 empty] | 0 | 0 | 1 | 1 |  |  |  | 1010 | 100 шт. | 100 шт. | 100 | [6 empty] | 29085386 | 3 | Монтажные работы | 0 |  | 2 | 108001 | Электромонтажные работы , отдел 01-03 : ( на АЭС НР = 110% ) - (работы по упр. авиа.- движением: СП=55% ( {АВИА}=1; обычные работы : СП=65 - {AВИА}=0), при работе на АЭС СП= 68% ) | мФЕР-08 |  |  |  | 0 | 302.15 | 36.07 | 5.78 | 0.41 | 260.3 | 26.24 | 0.03 | 0 | [17 empty] | 0 | 0 | 0 |  |  | *0,85 | *0,8 | 95 | 65 |  |  |  |  | 1 |  | 1949515482 | 2 | 1 | 2 | 0 | 0 | 0 | 204.54 | 0 | 204.54 | 0 |  | 0 | 3 | 0 |  | 0 | 1 | 0 | 0 | 0 | 0 | 0
18 | 1 | 180 |  | 22,1 | 503-0606 | Коробка для установки розеток и выключателей скрытой проводки | 1000 шт. | 0.001 | 0.1 |  |  |  |  | 5.12 | 5.12 | 0 | 0 | 0 | 0 | 0 | 0 | 0.02 | 0 | 0 |  | 35806607 | 1998.42 | 1998.42 | 0 | 0 | 0 | 0 | 0 | 0 | 19.4 | 1998.42 | 1998.42 | 0 | 0 | 0 | 0 | 0 | 0 | 19.4 | 0 | 0 | 1 | 1 |  |  | 1 | 1 | 1 | 2.56 |  |  |  |  | 3 | 2 | ТССЦ Московской обл., 503-0606, приказ Минстроя России №675/пр от 21.09.2015 г. |  |  | 500002 | 0 | 503-0606 | 1 | 12 | 0 | 1 | 1 | 1 | 1 | 1 | 1 |  | 0 | 0 |  |  |  | 0 | 0 | 0 | [5 empty] | 0 |  | 0 | 5.12 | 5115.9552 | 0 | 0 | 0 | 0 | 0 | 0 | 19.4 | 0 | 0 | [13 empty] | 0 | 0 | 1 | 1 |  |  |  | 1010 | 1000 шт. | 1000 шт. | 1000 | [6 empty] | 29085444 | 12 | Материалы монтажные | 0 |  | 2 | 500002 | Материалы и конструкции ( монтажные ) по ценникам и каталогам | ФССЦм |  |  |  | 0 | 1998.42 | 1998.42 | 0 | 0 | 0 | 0 | 0 | [18 empty] | 0 | 0 | 0 |  |  |  |  | 0 | 0 |  |  |  |  | 1 |  | -1152774928 | 2 | 1 | 2 | 0 | 0 | 0 | 5.12 | 0 | 5.12 | 0 |  | 0 | 3 | 0 |  | 0 | 1 | 0 | 0 | 0 | 0 | 0
18 | 1 | 182 |  | 22,2 | 509-4600 | Выключатель двухклавишный для скрытой проводки серии "Прима", марка С56-039 с подсветкой, цвет бежевый | шт. | 1 | 100 |  |  |  |  | 76.47 | 76.47 | 0 | 0 | 0 | 0 | 0 | 0 | 0.09 | 0 | 0 |  | 35806607 | 8.81 | 8.81 | 0 | 0 | 0 | 0 | 0 | 0 | 0.09 | 8.81 | 8.81 | 0 | 0 | 0 | 0 | 0 | 0 | 0.09 | 0 | 0 | 1 | 1 |  |  | 1 | 1 | 1 | 8.68 |  |  |  |  | 3 | 2 | ТССЦ Московской обл., 509-4600, приказ Минстроя России №675/пр от 21.09.2015 г. |  |  | 500002 | 0 | 509-4600 | 1 | 12 | 0 | 1 | 1 | 1 | 1 | 1 | 1 |  | 0 | 0 |  |  |  | 0 | 0 | 0 | [5 empty] | 0 |  | 0 | 76.47 | 76.4708 | 0 | 0 | 0 | 0 | 0 | 0 | 0.09 | 0 | 0 | [13 empty] | 0 | 0 | 1 | 1 |  |  |  | 1010 | шт. | шт. | 1 | [6 empty] | 29085444 | 12 | Материалы монтажные | 0 |  | 2 | 500002 | Материалы и конструкции ( монтажные ) по ценникам и каталогам | ФССЦм |  |  |  | 0 | 8.81 | 8.81 | 0 | 0 | 0 | 0 | 0 | [18 empty] | 0 | 0 | 0 |  |  |  |  | 0 | 0 |  |  |  |  | 1 |  | -1190793685 | 2 | 1 | 2 | 0 | 0 | 0 | 76.47 | 0 | 76.47 | 0 |  | 0 | 3 | 0 |  | 0 | 1 | 0 | 0 | 0 | 0 | 0
17 | 1 | 200 | 197 | 23 | 10-05-011-1 | Устройство подвесных потолков из гипсокартонных листов (ГКЛ) по системе «КНАУФ» двухуровневых (П 112) | 100 м2 потолка | 0.4 | 0 |  |  |  |  | 25980.37 | 13208.89 | 35.54 | 0 | 12735.94 | 0 | 42.32 | 0 | 0 | 11462.35 | 5476.45 |  | 35806607 | 6552.65 | 5578.08 | 14.96 | 0 | 959.61 | 0 | 105.8 | 0 | 0 | 6424.49 | 5578.08 | 11.97 | 0 | 834.44 | 0 | 92 | 0 | 0 | 90 | 43 | 1 | 1 |  |  | 1 | 33.18 | 5.94 | 5.92 |  |  |  |  | 0 | 1 | ТЕР Московской обл., 10-05-011-1, приказ Минстроя России №675/пр от 21.09.2015 г. |  |  | 10001 | 0 | 10-05-011-1 | 1 | 2 | 0 | 33.18 | 1 | 1 | 1 | 1 | 1 |  | 118 | 63 |  |  |  | 0 | 0 | 0 | [5 empty] | 0 |  | 0 | 25980.37 | 33022.2336 | 88.8624 | 0 | 31839.8598 | 0 | 105.8 | 0 | 0 | 11462.346 | 5476.4542 |  |  |  |  | )*1,25 | )*1,25 | )*1,15 |  | )*1,15 | )*1,25 |  |  |  | 0 | 0 | 1 | 1 |  |  |  | 1005 | 100 м2 потолка | 100 м2 потолка | 100 | [6 empty] | 29085510 | 2 | Общестроительные работы | 0 |  | 1 | 10001 | Деревянные конструкции | ФЕР-10 |  |  |  | 0 | 6424.49 | 5578.08 | 11.97 | 0 | 834.44 | 92 | 0 | 0 | [17 empty] | 0 | 0 | 0 | *0,9 | *0,85 | *0,85 | *0,8 | 106.2 | 53.55 |  |  |  |  | 1 |  | 451878760 | 2 | 1 | 2 | 0 | 0 | 0 | 42919.17 | 42919.17 | 0 | 0 |  | 0 | 3 | 0 |  | 0 | 1 | 0 | 0 | 0 | 0 | 0
18 | 1 | 193 |  | 23,1 | 101-2509 | Листы гипсокартонные ГКЛ 12,5 мм | м2 | -44.8 | -112 |  |  |  |  | -3305.97 | -3305.97 | 0 | 0 | 0 | 0 | 0 | 0 | 0 | 0 | 0 |  | 35806607 | 15.06 | 15.06 | 0 | 0 | 0 | 0 | 0 | 0 | 0 | 15.06 | 15.06 | 0 | 0 | 0 | 0 | 0 | 0 | 0 | 0 | 0 | 1 | 1 |  |  | 1 | 1 | 1 | 4.9 |  |  |  |  | 3 | 1 | ТССЦ Московской обл., 101-2509, приказ Минстроя России №675/пр от 21.09.2015 г. |  |  | 500001 | 0 | 101-2509 | 1 | 8 | 1 | 1 | 1 | 1 | 1 | 1 | 1 |  | 0 | 0 |  |  |  | 0 | 0 | 0 | [5 empty] | 0 |  | 0 | -3305.97 | 73.794 | 0 | 0 | 0 | 0 | 0 | 0 | 0 | 0 | 0 | [13 empty] | 0 | 0 | 1 | 1 |  |  |  | 1005 | м2 | м2 | 1 | [6 empty] | 29085443 | 8 | Материалы строительные | 0 |  | 1 | 500001 | Материалы и конструкции ( строительные ) по ценникам и каталогом | ФССЦст |  |  |  | 0 | 15.06 | 15.06 | 0 | 0 | 0 | 0 | 0 | [18 empty] | 0 | 0 | 0 |  |  |  |  | 0 | 0 |  |  |  |  | 1 |  | -1126346608 | 2 | 1 | 2 | 0 | 0 | 0 | -3305.97 | -3305.97 | 0 | 0 |  | 0 | 3 | 0 |  | 0 | 1 | 0 | 0 | 0 | 0 | 0
17 | 1 | 207 | 203 | 24 | м08-03-593-19 | Светильник в подвесных потолках | 100 шт. | 0.06 | 0 |  |  |  |  | 1974.04 | 85.19 | 24.57 | 5.38 | 1864.28 | 0 | 5.664 | 0.012 | 0 | 1514.42 | 972.22 |  | 35806607 | 1101.54 | 120.73 | 44.36 | 2.7 | 936.45 | 0 | 94.4 | 0.2 | 0 | 1101.54 | 120.73 | 44.36 | 2.7 | 936.45 | 0 | 94.4 | 0.2 | 0 | 81 | 52 | 1 | 1 |  |  | 1 | 33.18 | 9.23 | 11.76 |  |  |  |  | 0 | 2 | ТЕРм Московской обл., м08-03-593-19, приказ Минстроя России №675/пр от 28.02.2017 № 259/пр |  |  | 108001 | 0 | м08-03-593-19 | 1 | 3 | 0 | 33.18 | 1 | 1 | 1 | 1 | 1 |  | 95 | 65 |  |  |  | 0 | 0 | 0 | [5 empty] | 0 |  | 0 | 1974.04 | 1419.7848 | 409.4428 | 89.586 | 31071.411 | 0 | 94.4 | 0.2 | 0 | 1514.4246 | 972.2232 | [13 empty] | 0 | 0 | 1 | 1 |  |  |  | 1010 | 100 шт. | 100 шт. | 100 | [6 empty] | 29085386 | 3 | Монтажные работы | 0 |  | 2 | 108001 | Электромонтажные работы , отдел 01-03 : ( на АЭС НР = 110% ) - (работы по упр. авиа.- движением: СП=55% ( {АВИА}=1; обычные работы : СП=65 - {AВИА}=0), при работе на АЭС СП= 68% ) | мФЕР-08 |  |  |  | 0 | 1101.54 | 120.73 | 44.36 | 2.7 | 936.45 | 94.4 | 0.2 | 0 | [17 empty] | 0 | 0 | 0 |  |  | *0,85 | *0,8 | 95 | 65 |  |  |  |  | 1 |  | 743134825 | 2 | 1 | 2 | 0 | 0 | 0 | 4460.68 | 0 | 4460.68 | 0 |  | 0 | 3 | 0 |  | 0 | 1 | 0 | 0 | 0 | 0 | 0
18 | 1 | 206 |  | 24,1 | 509-1338 | Светильник точечный марки AMBER 50 2 05 R50, неповоротный, с накладным стеклом, хром | шт. | 6 | 100 |  |  |  |  | 326.17 | 326.17 | 0 | 0 | 0 | 0 | 0 | 0 | 0.06 | 0 | 0 |  | 35806607 | 15.27 | 15.27 | 0 | 0 | 0 | 0 | 0 | 0 | 0.01 | 15.27 | 15.27 | 0 | 0 | 0 | 0 | 0 | 0 | 0.01 | 0 | 0 | 1 | 1 |  |  | 1 | 1 | 1 | 3.56 |  |  |  |  | 3 | 2 | ТССЦ Московской обл., 509-1338, приказ Минстроя России №675/пр от 28.02.2017 № 258/пр |  |  | 500002 | 0 | 509-1338 | 1 | 12 | 0 | 1 | 1 | 1 | 1 | 1 | 1 |  | 0 | 0 |  |  |  | 0 | 0 | 0 | [5 empty] | 0 |  | 0 | 326.17 | 54.3612 | 0 | 0 | 0 | 0 | 0 | 0 | 0.01 | 0 | 0 | [13 empty] | 0 | 0 | 1 | 1 |  |  |  | 1010 | шт. | шт. | 1 | [6 empty] | 29085444 | 12 | Материалы монтажные | 0 |  | 2 | 500002 | Материалы и конструкции ( монтажные ) по ценникам и каталогам | ФССЦм |  |  |  | 0 | 15.27 | 15.27 | 0 | 0 | 0 | 0 | 0 | [18 empty] | 0 | 0 | 0 |  |  |  |  | 0 | 0 |  |  |  |  | 1 |  | 1246156436 | 2 | 1 | 2 | 0 | 0 | 0 | 326.17 | 0 | 326.17 | 0 |  | 0 | 3 | 0 |  | 0 | 1 | 0 | 0 | 0 | 0 | 0
51 | 1 | 5 | 79 |  | Новый подраздел | ремонт | 0 | [6 empty] | 212129.11 | 115956.28 | 3363.29 | 1424.32 | 92809.54 | 0 | 311.7613 | 4.0327 | 263.28 | 83151.39 | 41238.57 |  |  | 212129.11 | 115956.28 | 3363.29 | 1424.32 | 92809.54 | 0 | 311.7613 | 4.0327 | 263.28 | 83151.39 | 41238.57 |  |  | 0 | 0 | 0 | 336519.07 | 329963.07 | 6556 | 0 | 115956.28 | 115956.28 | 0 | 115956.28 | 0 | 0 | 0 | 0 | 0 | [19 empty] | 0 | 0 | 0 | 336519.07 | 329963.07 | 6556 | 0 | 115956.28 | 115956.28 | 0 | 115956.28 | 0 | 0 | 0 | 0 | 0 | [114 empty] | 0
50 | 0 | 0 | 1 | 201 | 212129.11 | ПЗ | Прямые затраты |  |  | 201 | 1 | 3 |  | 2
50 | 0 | 0 | 1 | 202 | 115956.28 | СтМатОб | Стоимость материальных ресурсов (всего) |  |  | 202 | 2 | 3 |  | 2
50 | 0 | 0 | 1 | 222 | 0 | СтМатОбЗак | Стоимость материалов и оборудования заказчика |  |  | 222 | 3 | 3 |  | 2
50 | 0 | 0 | 1 | 225 | 115956.28 | СтМатОбПод | Стоимость материалов и оборудования подрядчика |  |  | 225 | 4 | 3 |  | 2
50 | 0 | 0 | 1 | 226 | 115956.28 | СтМат | Стоимость материалов (всего) |  |  | 226 | 5 | 3 |  | 2
50 | 0 | 0 | 1 | 227 | 0 | СтМатЗак | Стоимость материалов заказчика |  |  | 227 | 6 | 3 |  | 2
50 | 0 | 0 | 1 | 228 | 115956.28 | СтМатПод | Стоимость материалов подрядчика |  |  | 228 | 7 | 3 |  | 2
50 | 0 | 0 | 1 | 216 | 0 | Оборуд | Стоимость оборудования (всего) |  |  | 216 | 8 | 3 |  | 2
50 | 0 | 0 | 1 | 223 | 0 | ОборудЗак | Стоимость оборудования заказчика |  |  | 223 | 9 | 3 |  | 2
50 | 0 | 0 | 1 | 229 | 0 | ОборудПод | Стоимость оборудования подрядчика |  |  | 229 | 10 | 3 |  | 2
50 | 0 | 0 | 1 | 203 | 3363.29 | ЭММ | Эксплуатация машин |  |  | 203 | 11 | 3 |  | 2
50 | 0 | 0 | 1 | 231 | 0 | ЭММсНРиСП | Эксплуатация машин по ТСН-2001.16 |  |  | 231 | 12 | 3 |  | 2
50 | 0 | 0 | 1 | 204 | 1424.32 | ЗПМ | ЗП машинистов |  |  | 204 | 13 | 3 |  | 2
50 | 0 | 0 | 1 | 205 | 92809.54 | ОЗП | Основная ЗП рабочих |  |  | 205 | 14 | 3 |  | 2
50 | 0 | 0 | 1 | 232 | 0 | ОЗПсНРиСП | Основная ЗП рабочих по ТСН-2001.16 |  |  | 232 | 15 | 3 |  | 2
50 | 0 | 0 | 1 | 214 | 329963.07 | Строит | Строительные работы с НР и СП |  |  | 214 | 16 | 3 |  | 2
50 | 0 | 0 | 1 | 215 | 6556 | Монтаж | Монтажные работы с НР и СП |  |  | 215 | 17 | 3 |  | 2
50 | 0 | 0 | 1 | 217 | 0 | Прочие | Прочие работы с НР и СП |  |  | 217 | 18 | 3 |  | 2
50 | 0 | 0 | 1 | 230 | 0 | ПрочиеЗатр | Прочие затраты по ТСН-2001.16 |  |  | 230 | 19 | 3 |  | 2
50 | 0 | 0 | 1 | 206 | 0 | ВозврМат | Возврат материалов |  |  | 206 | 20 | 3 |  | 2
50 | 0 | 0 | 1 | 207 | 311.7613 | ТрудСтр | Трудозатраты строителей |  |  | 207 | 21 | 3 |  | -1
50 | 0 | 0 | 1 | 208 | 4.0327 | ТрудМаш | Трудозатраты машинистов |  |  | 208 | 22 | 3 |  | -1
50 | 0 | 0 | 1 | 209 | 263.28 | ТранспМат | Транспорт материалов |  |  | 209 | 23 | 3 |  | 2
50 | 0 | 0 | 1 | 233 | 0 | Перевозка | Перевозка грузов |  |  | 233 | 24 | 3 |  | 2
50 | 0 | 0 | 1 | 210 | 83151.39 | НР | Накладные расходы |  |  | 210 | 25 | 3 |  | 2
50 | 0 | 0 | 1 | 211 | 41238.57 | СмПриб | Сметная прибыль |  |  | 211 | 26 | 3 |  | 2
50 | 0 | 0 | 1 | 0 | 336519.07 | Всего | Всего с НР и СП |  |  | 224 | 27 | 3 |  | 2
50 | 1 | 0 | 2 | 0 | 60573.4 | Ндс | Ндс |  |  | 212 | 28 | 0 |  | 1
50 | 1 | 0 | 2 | 224 | 397092.5 | всего с Ндс | всего с НДС |  |  | 212 | 29 | 0 |  | 1
51 | 1 | 4 | 24 |  | Новый раздел | комната 27 | 0 | [6 empty] | 219505.26 | 115956.28 | 4096.25 | 2120.25 | 99452.73 | 0 | 337.3326 | 5.5961 | 263.28 | 85570.11 | 43091.8 | [15 empty] | 0 | 0 | 0 | 348167.17 | 341611.17 | 6556 | 0 | 115956.28 | 115956.28 | 0 | 115956.28 | 0 | 0 | 0 | 0 | 0 | [149 empty] | 0
50 | 0 | 0 | 1 | 201 | 219505.26 | ПЗ | Прямые затраты |  |  | 201 | 1 | 3 |  | 2
50 | 0 | 0 | 1 | 202 | 115956.28 | СтМатОб | Стоимость материальных ресурсов (всего) |  |  | 202 | 2 | 3 |  | 2
50 | 0 | 0 | 1 | 222 | 0 | СтМатОбЗак | Стоимость материалов и оборудования заказчика |  |  | 222 | 3 | 3 |  | 2
50 | 0 | 0 | 1 | 225 | 115956.28 | СтМатОбПод | Стоимость материалов и оборудования подрядчика |  |  | 225 | 4 | 3 |  | 2
50 | 0 | 0 | 1 | 226 | 115956.28 | СтМат | Стоимость материалов (всего) |  |  | 226 | 5 | 3 |  | 2
50 | 0 | 0 | 1 | 227 | 0 | СтМатЗак | Стоимость материалов заказчика |  |  | 227 | 6 | 3 |  | 2
50 | 0 | 0 | 1 | 228 | 115956.28 | СтМатПод | Стоимость материалов подрядчика |  |  | 228 | 7 | 3 |  | 2
50 | 0 | 0 | 1 | 216 | 0 | Оборуд | Стоимость оборудования (всего) |  |  | 216 | 8 | 3 |  | 2
50 | 0 | 0 | 1 | 223 | 0 | ОборудЗак | Стоимость оборудования заказчика |  |  | 223 | 9 | 3 |  | 2
50 | 0 | 0 | 1 | 229 | 0 | ОборудПод | Стоимость оборудования подрядчика |  |  | 229 | 10 | 3 |  | 2
50 | 0 | 0 | 1 | 203 | 4096.25 | ЭММ | Эксплуатация машин |  |  | 203 | 11 | 3 |  | 2
50 | 0 | 0 | 1 | 231 | 0 | ЭММсНРиСП | Эксплуатация машин по ТСН-2001.16 |  |  | 231 | 12 | 3 |  | 2
50 | 0 | 0 | 1 | 204 | 2120.25 | ЗПМ | ЗП машинистов |  |  | 204 | 13 | 3 |  | 2
50 | 0 | 0 | 1 | 205 | 99452.73 | ОЗП | Основная ЗП рабочих |  |  | 205 | 14 | 3 |  | 2
50 | 0 | 0 | 1 | 232 | 0 | ОЗПсНРиСП | Основная ЗП рабочих по ТСН-2001.16 |  |  | 232 | 15 | 3 |  | 2
50 | 0 | 0 | 1 | 214 | 341611.17 | Строит | Строительные работы с НР и СП |  |  | 214 | 16 | 3 |  | 2
50 | 0 | 0 | 1 | 215 | 6556 | Монтаж | Монтажные работы с НР и СП |  |  | 215 | 17 | 3 |  | 2
50 | 0 | 0 | 1 | 217 | 0 | Прочие | Прочие работы с НР и СП |  |  | 217 | 18 | 3 |  | 2
50 | 0 | 0 | 1 | 230 | 0 | ПрочиеЗатр | Прочие затраты по ТСН-2001.16 |  |  | 230 | 19 | 3 |  | 2
50 | 0 | 0 | 1 | 206 | 0 | ВозврМат | Возврат материалов |  |  | 206 | 20 | 3 |  | 2
50 | 0 | 0 | 1 | 207 | 337.3326 | ТрудСтр | Трудозатраты строителей |  |  | 207 | 21 | 3 |  | -1
50 | 0 | 0 | 1 | 208 | 5.5961 | ТрудМаш | Трудозатраты машинистов |  |  | 208 | 22 | 3 |  | -1
50 | 0 | 0 | 1 | 209 | 263.28 | ТранспМат | Транспорт материалов |  |  | 209 | 23 | 3 |  | 2
50 | 0 | 0 | 1 | 233 | 0 | Перевозка | Перевозка грузов |  |  | 233 | 24 | 3 |  | 2
50 | 0 | 0 | 1 | 210 | 85570.11 | НР | Накладные расходы |  |  | 210 | 25 | 3 |  | 2
50 | 0 | 0 | 1 | 211 | 43091.8 | СмПриб | Сметная прибыль |  |  | 211 | 26 | 3 |  | 2
50 | 0 | 0 | 1 | 0 | 348167.17 | Всего | Всего с НР и СП |  |  | 224 | 27 | 3 |  | 2
50 | 1 | 0 | 2 | 0 | 62670.1 | Ндс | Ндс |  |  | 212 | 28 | 0 |  | 1
50 | 1 | 0 | 2 | 224 | 410837.3 | всего с Ндс | всего с НДС |  |  | 212 | 29 | 0 |  | 1
4 | 1 |  | 303 |  | Новый раздел | комната 26 |  | 0 |  | -1 | [7 empty] | 0 |  |  | 0 | [53 empty] | 0 | [11 empty] | 0
52 | 1 | 4 | 183 | 0 | Новый раздел | комната 26 | [7 empty] | 158860.46 | 87175.03 | 3035.4 | 1582.35 | 68650.03 | 0 | 233.0607 | 4.1669 | 221.75 | 59061.67 | 30033.29 | 0 | 0 | 0 | 0 | 0 | 0 | 0 | 0 | 0 | 0 | 0 | 0 | 0 | 0 | 0 | 0 | 0 | 0 | 247955.42 | 241696.05 | 6259.37 | 0 | 87175.03 | 87175.03 | 0 | 87175.03 | 0 | 0 | 0 | 0 | 0 | 0 | 0 | 0 | 0 | 0 | 0 | 0 | 0 | 0 | 0 | 0 | 0 | 0 | 0 | 0 | 0 | 0 | 0 | 0 | 0 | 0 | 0 | 0 | 0 | 0 | 0 | 0 | 0 | 0 | 0 | 0 | 0 | 0 | 0 | 0 | 0 | 0 | 0 | 0 | 0 | 0 | 0 | 0 | 0 | 0 | 0 | 0 | 0 | 0 | 0 | 0 | 0 | 0 | 0 | 0 | 0 | 0 | 0 | 0 | 0 | 0 | 0 | 0 | 0 | 0 | 0 | 0 | 0 | 0 | 0 | 0 | 0 | 0 | 0 | 0 | 0 | 0 | 0 | 0 | 0 | 0 | 0 | 0 | 0 | 0 | 0 | 0 | 0 | 0 | 0 | 0 | 0 | 0 | 0 | 0 | 0 | 0 | 0 | 0 | 0 | 0 | 0 | 0 | 0 | 0 | 0 | 0 | 0 | 0 | 0 | 0 | 0 | 0 | 0 | 0 | 0 | 0 | 0 | 0 | 0 | 0 | 0 | 0 | 0 | 0 | 0 | 0 | 0 | 0 | 0 | 0 | 0 | 0 | 0 | 0 | 0 | 0 | 0 | 0 | 0 | 0 | 0 | 0 | 0 | 0 | 0 | 0 | 0 | 0 | 0
5 | 1 |  | 206 |  | Новый подраздел | демонтаж |  | 0 |  | 0 | [7 empty] | 0 |  |  | 0 | [53 empty] | 0 | [11 empty] | 0
52 | 1 | 5 | 187 | 0 | Новый подраздел | демонтаж | [7 empty] | 5901.3 | 0 | 540.16 | 510.87 | 5361.14 | 0 | 20.6142 | 1.1503 | 0 | 2131.6 | 1616.65 | 0 | 0 | 5901.3 | 0 | 540.16 | 510.87 | 5361.14 | 0 | 20.6142 | 1.1503 | 0 | 2131.6 | 1616.65 | 0 | 0 | 0 | 0 | 0 | 9649.55 | 9649.55 | 0 | 0 | 0 | 0 | 0 | 0 | 0 | 0 | 0 | 0 | 0 | 0 | 0 | 0 | 0 | 0 | 0 | 0 | 0 | 0 | 0 | 0 | 0 | 0 | 0 | 0 | 0 | 0 | 0 | 0 | 0 | 0 | 0 | 9649.55 | 9649.55 | 0 | 0 | 0 | 0 | 0 | 0 | 0 | 0 | 0 | 0 | 0 | 0 | 0 | 0 | 0 | 0 | 0 | 0 | 0 | 0 | 0 | 0 | 0 | 0 | 0 | 0 | 0 | 0 | 0 | 0 | 0 | 0 | 0 | 0 | 0 | 0 | 0 | 0 | 0 | 0 | 0 | 0 | 0 | 0 | 0 | 0 | 0 | 0 | 0 | 0 | 0 | 0 | 0 | 0 | 0 | 0 | 0 | 0 | 0 | 0 | 0 | 0 | 0 | 0 | 0 | 0 | 0 | 0 | 0 | 0 | 0 | 0 | 0 | 0 | 0 | 0 | 0 | 0 | 0 | 0 | 0 | 0 | 0 | 0 | 0 | 0 | 0 | 0 | 0 | 0 | 0 | 0 | 0 | 0 | 0 | 0 | 0 | 0 | 0 | 0 | 0 | 0 | 0 | 0 | 0 | 0 | 0 | 0 | 0 | 0 | 0 | 0 | 0 | 0 | 0 | 0 | 0 | 0 | 0 | 0 | 0 | 0 | 0 | 0 | 0 | 0
17 | 1 | 209 | 205 | 1 | 57-1-2 | Разборка оснований покрытия полов лаг из досок и брусков | 100 м2 основания | 0.293 | 0 |  |  |  |  | 581.65 | 0 | 0 | 0 | 581.65 | 0 | 2.2473 | 0 | 0 | 395.52 | 314.09 |  | 35806607 | 59.83 | 0 | 0 | 0 | 59.83 | 0 | 7.67 | 0 | 0 | 59.83 | 0 | 0 | 0 | 59.83 | 0 | 7.67 | 0 | 0 | 68 | 54 | 1 | 1 |  |  | 1 | 33.18 | 1 | 1 |  |  |  |  | 0 | 1 | ТЕРр Московской обл., 57-1-2, приказ Минстроя России №675/пр от 21.09.2015 г. |  |  | 57001 | 0 | 57-1-2 | 1 | 6 | 0 | 33.18 | 1 | 1 | 1 | 1 | 1 |  | 80 | 68 |  |  |  | 0 | 0 | 0 | [5 empty] | 0 |  | 0 | 581.65 | 0 | 0 | 0 | 1985.1594 | 0 | 7.67 | 0 | 0 | 395.522 | 314.091 | [13 empty] | 0 | 0 | 1 | 1 |  |  |  | 1013 | 100 м2 основания | 100 м2 основания | 1 | [6 empty] | 29085590 | 6 | Ремонтно-строительные работы | 0 |  | 1 | 57001 | Полы | рФЕР-57 |  |  |  | 0 | 59.83 | 0 | 0 | 0 | 59.83 | 7.67 | 0 | 0 | [17 empty] | 0 | 0 | 0 |  |  | *0,85 | *0,8 | 80 | 68 |  |  |  |  | 1 |  | 1095792533 | 2 | 1 | 2 | 0 | 0 | 0 | 1291.26 | 1291.26 | 0 | 0 |  | 0 | 3 | 0 |  | 0 | 1 | 0 | 0 | 0 | 0 | 0
18 | 1 | 209 |  | 1,1 | 509-9900 | Строительный мусор | т | 0.2051 | 0.7 |  |  |  |  | 0 | 0 | 0 | 0 | 0 | 0 | 0 | 0 | 0 | 0 | 0 |  | 35806607 | 0 | 0 | 0 | 0 | 0 | 0 | 0 | 0 | 0 | 0 | 0 | 0 | 0 | 0 | 0 | 0 | 0 | 0 | 0 | 0 | 1 | 1 |  |  | 1 | 1 | 1 | 1 |  |  |  |  | 3 | 2 | ТССЦ Московской обл., 509-9900, приказ Минстроя России №675/пр от 21.09.2015 г. |  |  | 500002 | 0 |  | 0 | 12 | 0 | 1 | 1 | 1 | 1 | 1 | 1 |  | 0 | 0 |  |  |  | 0 | 0 | 0 | [5 empty] | 0 |  | 0 | 0 | 0 | 0 | 0 | 0 | 0 | 0 | 0 | 0 | 0 | 0 | [13 empty] | 0 | 0 | 1 | 1 |  |  |  | 1009 | т | т | 1000 | [6 empty] | 29085444 | 12 | Материалы монтажные | 0 |  | 2 | 500002 | Материалы и конструкции ( монтажные ) по ценникам и каталогам | ФССЦм |  |  |  | 0 | 0 | 0 | 0 | 0 | 0 | 0 | 0 | [18 empty] | 0 | 0 | 0 |  |  |  |  | 0 | 0 |  |  |  |  | 1 |  | -304821490 | 2 | 1 | -2 | 0 | 0 | 0 | 0 | 0 | 0 | 0 |  | 0 | 3 | 0 |  | 0 | 1 | 0 | 0 | 0 | 0 | 0
17 | 1 | 212 | 208 | 2 | 46-04-010-2 | Разборка покрытий полов дощатых | 100 м2 покрытия | 0.293 | 0 |  |  |  |  | 2814.17 | 0 | 499.13 | 479.09 | 2315.04 | 0 | 8.9453 | 1.0695 | 0 | 0 | 0 |  | 35806607 | 352.23 | 0 | 114.1 | 49.28 | 238.13 | 0 | 30.53 | 3.65 | 0 | 352.23 | 0 | 114.1 | 49.28 | 238.13 | 0 | 30.53 | 3.65 | 0 | 0 | 0 | 1 | 1 |  |  | 1 | 33.18 | 14.93 | 1 |  |  |  |  | 0 | 1 | ТЕР Московской обл., 46-04-010-2, приказ Минстроя России №675/пр от 28.02.2017 № 260/пр |  |  | 46003 | 0 | 46-04-010-2 | 1 | 0 | 0 | 33.18 | 1 | 1 | 1 | 1 | 1 |  | 0 | 0 |  |  |  | 0 | 0 | 0 | [5 empty] | 0 |  | 0 | 2814.17 | 0 | 1703.513 | 1635.1104 | 7901.1534 | 0 | 30.53 | 3.65 | 0 | 0 | 0 | [13 empty] | 0 | 0 | 1 | 1 |  |  |  | 1013 | 100 м2 покрытия | 100 м2 покрытия | 1 | [6 empty] | 0 | 0 |  | 0 |  | 0 | 46003 | [5 empty] | 0 | 352.23 | 0 | 114.1 | 49.28 | 238.13 | 30.53 | 3.65 | 0 | [17 empty] | 0 | 0 | 0 |  |  |  |  | 0 | 0 |  |  |  |  | 1 |  | -1150632743 | 2 | 1 | 2 | 0 | 0 | 0 | 2814.17 | 2814.17 | 0 | 0 |  | 0 | 3 | 0 |  | 0 | 1 | 0 | 0 | 0 | 0 | 0
17 | 1 | 216 | 212 | 3 | 57-2-1 | Разборка покрытий полов из линолеума и релина | 100 м2 покрытия | 0.293 | 0 |  |  |  |  | 881.45 | 0 | 17.77 | 17.11 | 863.68 | 0 | 3.3373 | 0.03809 | 0 | 598.94 | 475.63 |  | 35806607 | 92.9 | 0 | 4.06 | 1.76 | 88.84 | 0 | 11.39 | 0.13 | 0 | 92.9 | 0 | 4.06 | 1.76 | 88.84 | 0 | 11.39 | 0.13 | 0 | 68 | 54 | 1 | 1 |  |  | 1 | 33.18 | 14.94 | 1 |  |  |  |  | 0 | 1 | ТЕРр Московской обл., 57-2-1, приказ Минстроя России №675/пр от 21.09.2015 г. |  |  | 57001 | 0 | 57-2-1 | 1 | 6 | 0 | 33.18 | 1 | 1 | 1 | 1 | 1 |  | 80 | 68 |  |  |  | 0 | 0 | 0 | [5 empty] | 0 |  | 0 | 881.45 | 0 | 60.6564 | 58.3968 | 2947.7112 | 0 | 11.39 | 0.13 | 0 | 598.9372 | 475.6266 | [13 empty] | 0 | 0 | 1 | 1 |  |  |  | 1013 | 100 м2 покрытия | 100 м2 покрытия | 1 | [6 empty] | 29085590 | 6 | Ремонтно-строительные работы | 0 |  | 1 | 57001 | Полы | рФЕР-57 |  |  |  | 0 | 92.9 | 0 | 4.06 | 1.76 | 88.84 | 11.39 | 0.13 | 0 | [17 empty] | 0 | 0 | 0 |  |  | *0,85 | *0,8 | 80 | 68 |  |  |  |  | 1 |  | -1629810845 | 2 | 1 | 2 | 0 | 0 | 0 | 1956.02 | 1956.02 | 0 | 0 |  | 0 | 3 | 0 |  | 0 | 1 | 0 | 0 | 0 | 0 | 0
18 | 1 | 216 |  | 3,1 | 509-9900 | Строительный мусор | т | 0.13771 | 0.47 |  |  |  |  | 0 | 0 | 0 | 0 | 0 | 0 | 0 | 0 | 0 | 0 | 0 |  | 35806607 | 0 | 0 | 0 | 0 | 0 | 0 | 0 | 0 | 0 | 0 | 0 | 0 | 0 | 0 | 0 | 0 | 0 | 0 | 0 | 0 | 1 | 1 |  |  | 1 | 1 | 1 | 1 |  |  |  |  | 3 | 2 | ТССЦ Московской обл., 509-9900, приказ Минстроя России №675/пр от 21.09.2015 г. |  |  | 500002 | 0 |  | 0 | 12 | 0 | 1 | 1 | 1 | 1 | 1 | 1 |  | 0 | 0 |  |  |  | 0 | 0 | 0 | [5 empty] | 0 |  | 0 | 0 | 0 | 0 | 0 | 0 | 0 | 0 | 0 | 0 | 0 | 0 | [13 empty] | 0 | 0 | 1 | 1 |  |  |  | 1009 | т | т | 1000 | [6 empty] | 29085444 | 12 | Материалы монтажные | 0 |  | 2 | 500002 | Материалы и конструкции ( монтажные ) по ценникам и каталогам | ФССЦм |  |  |  | 0 | 0 | 0 | 0 | 0 | 0 | 0 | 0 | [18 empty] | 0 | 0 | 0 |  |  |  |  | 0 | 0 |  |  |  |  | 1 |  | -304821490 | 2 | 1 | -2 | 0 | 0 | 0 | 0 | 0 | 0 | 0 |  | 0 | 0 | 0 |  | 0 | 1 | 0 | 0 | 0 | 0 | 0
17 | 1 | 218 | 214 | 4 | 57-3-1 | Разборка плинтусов деревянных и из пластмассовых материалов | 100 М ПЛИНТУСА | 0.22 | 0 |  |  |  |  | 214.68 | 0 | 0 | 0 | 214.68 | 0 | 0.8294 | 0 | 0 | 145.98 | 115.93 |  | 35806607 | 29.41 | 0 | 0 | 0 | 29.41 | 0 | 3.77 | 0 | 0 | 29.41 | 0 | 0 | 0 | 29.41 | 0 | 3.77 | 0 | 0 | 68 | 54 | 1 | 1 |  |  | 1 | 33.18 | 1 | 1 |  |  |  |  | 0 | 1 | ТЕРр Московской обл., 57-3-1, приказ Минстроя России №675/пр от 21.09.2015 г. |  |  | 57001 | 0 | 57-3-1 | 1 | 6 | 0 | 33.18 | 1 | 1 | 1 | 1 | 1 |  | 80 | 68 |  |  |  | 0 | 0 | 0 | [5 empty] | 0 |  | 0 | 214.68 | 0 | 0 | 0 | 975.8238 | 0 | 3.77 | 0 | 0 | 145.9824 | 115.9272 | [13 empty] | 0 | 0 | 1 | 1 |  |  |  | 1013 | 100 М ПЛИНТУСА | 100 М ПЛИНТУСА | 1 | [6 empty] | 29085590 | 6 | Ремонтно-строительные работы | 0 |  | 1 | 57001 | Полы | рФЕР-57 |  |  |  | 0 | 29.41 | 0 | 0 | 0 | 29.41 | 3.77 | 0 | 0 | [17 empty] | 0 | 0 | 0 |  |  | *0,85 | *0,8 | 80 | 68 |  |  |  |  | 1 |  | 1266291680 | 2 | 1 | 2 | 0 | 0 | 0 | 476.59 | 476.59 | 0 | 0 |  | 0 | 3 | 0 |  | 0 | 1 | 0 | 0 | 0 | 0 | 0
18 | 1 | 218 |  | 4,1 | 509-9900 | Строительный мусор | т | 0.0242 | 0.11 |  |  |  |  | 0 | 0 | 0 | 0 | 0 | 0 | 0 | 0 | 0 | 0 | 0 |  | 35806607 | 0 | 0 | 0 | 0 | 0 | 0 | 0 | 0 | 0 | 0 | 0 | 0 | 0 | 0 | 0 | 0 | 0 | 0 | 0 | 0 | 1 | 1 |  |  | 1 | 1 | 1 | 1 |  |  |  |  | 3 | 2 | ТССЦ Московской обл., 509-9900, приказ Минстроя России №675/пр от 21.09.2015 г. |  |  | 500002 | 0 |  | 0 | 12 | 0 | 1 | 1 | 1 | 1 | 1 | 1 |  | 0 | 0 |  |  |  | 0 | 0 | 0 | [5 empty] | 0 |  | 0 | 0 | 0 | 0 | 0 | 0 | 0 | 0 | 0 | 0 | 0 | 0 | [13 empty] | 0 | 0 | 1 | 1 |  |  |  | 1009 | т | т | 1000 | [6 empty] | 29085444 | 12 | Материалы монтажные | 0 |  | 2 | 500002 | Материалы и конструкции ( монтажные ) по ценникам и каталогам | ФССЦм |  |  |  | 0 | 0 | 0 | 0 | 0 | 0 | 0 | 0 | [18 empty] | 0 | 0 | 0 |  |  |  |  | 0 | 0 |  |  |  |  | 1 |  | -304821490 | 2 | 1 | -2 | 0 | 0 | 0 | 0 | 0 | 0 | 0 |  | 0 | 0 | 0 |  | 0 | 1 | 0 | 0 | 0 | 0 | 0
17 | 1 | 219 | 215 | 5 | 67-4-1 | Демонтаж выключателей, розеток | 100 шт. | 0.04 | 0 |  |  |  |  | 60.45 | 0 | 0 | 0 | 60.45 | 0 | 0.2336 | 0 | 0 | 43.52 | 31.43 |  | 35806607 | 45.55 | 0 | 0 | 0 | 45.55 | 0 | 5.84 | 0 | 0 | 45.55 | 0 | 0 | 0 | 45.55 | 0 | 5.84 | 0 | 0 | 72 | 52 | 1 | 1 |  |  | 1 | 33.18 | 1 | 1 |  |  |  |  | 0 | 1 | ТЕРр Московской обл., 67-4-1, приказ Минстроя России №675/пр от 21.09.2015 г. |  |  | 67001 | 0 | 67-4-1 | 1 | 6 | 0 | 33.18 | 1 | 1 | 1 | 1 | 1 |  | 85 | 65 |  |  |  | 0 | 0 | 0 | [5 empty] | 0 |  | 0 | 60.45 | 0 | 0 | 0 | 1511.349 | 0 | 5.84 | 0 | 0 | 43.524 | 31.434 | [13 empty] | 0 | 0 | 1 | 1 |  |  |  | 1010 | 100 шт. | 100 шт. | 100 | [6 empty] | 29085636 | 6 | Ремонтно-строительные работы | 0 |  | 1 | 67001 | Электромонтажные работы | рФЕР-67 |  |  |  | 0 | 45.55 | 0 | 0 | 0 | 45.55 | 5.84 | 0 | 0 | [17 empty] | 0 | 0 | 0 |  |  | *0,85 | *0,8 | 85 | 65 |  |  |  |  | 1 |  | -1255865036 | 2 | 1 | 2 | 0 | 0 | 0 | 135.4 | 135.4 | 0 | 0 |  | 0 | 3 | 0 |  | 0 | 1 | 0 | 0 | 0 | 0 | 0
17 | 1 | 222 | 218 | 6 | 67-3-1 | Демонтаж кабеля | 100 м | 0.15 | 0 |  |  |  |  | 374.92 | 0 | 0.7 | 0.7 | 374.22 | 0 | 1.446 | 0.0015 | 0 | 269.94 | 194.96 |  | 35806607 | 75.5 | 0 | 0.31 | 0.14 | 75.19 | 0 | 9.64 | 0.01 | 0 | 75.5 | 0 | 0.31 | 0.14 | 75.19 | 0 | 9.64 | 0.01 | 0 | 72 | 52 | 1 | 1 |  |  | 1 | 33.18 | 15.06 | 1 |  |  |  |  | 0 | 1 | ТЕРр Московской обл., 67-3-1, приказ Минстроя России №675/пр от 21.09.2015 г. |  |  | 67001 | 0 | 67-3-1 | 1 | 6 | 0 | 33.18 | 1 | 1 | 1 | 1 | 1 |  | 85 | 65 |  |  |  | 0 | 0 | 0 | [5 empty] | 0 |  | 0 | 374.92 | 0 | 4.6686 | 4.6452 | 2494.8042 | 0 | 9.64 | 0.01 | 0 | 269.9424 | 194.9584 | [13 empty] | 0 | 0 | 1 | 1 |  |  |  | 1003 | 100 м | 100 м | 100 | [6 empty] | 29085636 | 6 | Ремонтно-строительные работы | 0 |  | 1 | 67001 | Электромонтажные работы | рФЕР-67 |  |  |  | 0 | 75.5 | 0 | 0.31 | 0.14 | 75.19 | 9.64 | 0.01 | 0 | [17 empty] | 0 | 0 | 0 |  |  | *0,85 | *0,8 | 85 | 65 |  |  |  |  | 1 |  | -1480086875 | 2 | 1 | 2 | 0 | 0 | 0 | 839.82 | 839.82 | 0 | 0 |  | 0 | 3 | 0 |  | 0 | 1 | 0 | 0 | 0 | 0 | 0
17 | 1 | 225 | 221 | 7 | 67-4-5 | Демонтаж светильников для люминесцентных ламп | 100 шт. | 0.02 | 0 |  |  |  |  | 95.96 | 0 | 0.75 | 0.72 | 95.21 | 0 | 0.3578 | 0.0016 | 0 | 69.07 | 49.88 |  | 35806607 | 145.98 | 0 | 2.5 | 1.08 | 143.48 | 0 | 17.89 | 0.08 | 0 | 145.98 | 0 | 2.5 | 1.08 | 143.48 | 0 | 17.89 | 0.08 | 0 | 72 | 52 | 1 | 1 |  |  | 1 | 33.18 | 14.94 | 1 |  |  |  |  | 0 | 1 | ТЕРр Московской обл., 67-4-5, приказ Минстроя России №675/пр от 21.09.2015 г. |  |  | 67001 | 0 | 67-4-5 | 1 | 6 | 0 | 33.18 | 1 | 1 | 1 | 1 | 1 |  | 85 | 65 |  |  |  | 0 | 0 | 0 | [5 empty] | 0 |  | 0 | 95.96 | 0 | 37.35 | 35.8344 | 4760.6664 | 0 | 17.89 | 0.08 | 0 | 69.0696 | 49.8836 | [13 empty] | 0 | 0 | 1 | 1 |  |  |  | 1010 | 100 шт. | 100 шт. | 100 | [6 empty] | 29085636 | 6 | Ремонтно-строительные работы | 0 |  | 1 | 67001 | Электромонтажные работы | рФЕР-67 |  |  |  | 0 | 145.98 | 0 | 2.5 | 1.08 | 143.48 | 17.89 | 0.08 | 0 | [17 empty] | 0 | 0 | 0 |  |  | *0,85 | *0,8 | 85 | 65 |  |  |  |  | 1 |  | 1945260508 | 2 | 1 | 2 | 0 | 0 | 0 | 214.91 | 214.91 | 0 | 0 |  | 0 | 3 | 0 |  | 0 | 1 | 0 | 0 | 0 | 0 | 0
17 | 1 | 227 | 223 | 8 | 56-3-2 | Снятие подоконных досок деревянных в каменных зданиях | 100 м2 | 0.015 | 0 |  |  |  |  | 379.08 | 0 | 0 | 0 | 379.08 | 0 | 1.4245 | 0 | 0 | 265.36 | 189.54 |  | 35806607 | 761.66 | 0 | 0 | 0 | 761.66 | 0 | 94.97 | 0 | 0 | 761.66 | 0 | 0 | 0 | 761.66 | 0 | 94.97 | 0 | 0 | 70 | 50 | 1 | 1 |  |  | 1 | 33.18 | 1 | 1 |  |  |  |  | 0 | 1 | ТЕРр Московской обл., 56-3-2, приказ Минстроя России №675/пр от 28.02.2017 № 263/пр |  |  | 56001 | 0 | 56-3-2 | 1 | 6 | 0 | 33.18 | 1 | 1 | 1 | 1 | 1 |  | 82 | 62 |  |  |  | 0 | 0 | 0 | [5 empty] | 0 |  | 0 | 379.08 | 0 | 0 | 0 | 25271.8788 | 0 | 94.97 | 0 | 0 | 265.356 | 189.54 | [13 empty] | 0 | 0 | 1 | 1 |  |  |  | 1005 | 100 м2 | 100 м2 | 100 | [6 empty] | 29085589 | 6 | Ремонтно-строительные работы | 0 |  | 1 | 56001 | Проемы | рФЕР-56 |  |  |  | 0 | 761.66 | 0 | 0 | 0 | 761.66 | 94.97 | 0 | 0 | [17 empty] | 0 | 0 | 0 |  |  | *0,85 | *0,8 | 82 | 62 |  |  |  |  | 1 |  | -1608728029 | 2 | 1 | 2 | 0 | 0 | 0 | 833.98 | 833.98 | 0 | 0 |  | 0 | 3 | 0 |  | 0 | 1 | 0 | 0 | 0 | 0 | 0
18 | 1 | 227 |  | 8,1 | 509-9900 | Строительный мусор | т | 0.0525 | 3.5 |  |  |  |  | 0 | 0 | 0 | 0 | 0 | 0 | 0 | 0 | 0 | 0 | 0 |  | 35806607 | 0 | 0 | 0 | 0 | 0 | 0 | 0 | 0 | 0 | 0 | 0 | 0 | 0 | 0 | 0 | 0 | 0 | 0 | 0 | 0 | 1 | 1 |  |  | 1 | 1 | 1 | 1 |  |  |  |  | 3 | 2 | ТССЦ Московской обл., 509-9900, приказ Минстроя России №675/пр от 28.02.2017 № 258/пр |  |  | 500002 | 0 |  | 0 | 12 | 0 | 1 | 1 | 1 | 1 | 1 | 1 |  | 0 | 0 |  |  |  | 0 | 0 | 0 | [5 empty] | 0 |  | 0 | 0 | 0 | 0 | 0 | 0 | 0 | 0 | 0 | 0 | 0 | 0 | [13 empty] | 0 | 0 | 1 | 1 |  |  |  | 1009 | т | т | 1000 | [6 empty] | 29085444 | 12 | Материалы монтажные | 0 |  | 2 | 500002 | Материалы и конструкции ( монтажные ) по ценникам и каталогам | ФССЦм |  |  |  | 0 | 0 | 0 | 0 | 0 | 0 | 0 | 0 | [18 empty] | 0 | 0 | 0 |  |  |  |  | 0 | 0 |  |  |  |  | 1 |  | 1876412176 | 2 | 1 | -2 | 0 | 0 | 0 | 0 | 0 | 0 | 0 |  | 0 | 3 | 0 |  | 0 | 1 | 0 | 0 | 0 | 0 | 0
17 | 1 | 232 | 228 | 9 | 56-9-1 | Демонтаж дверных коробок в каменных стенах с отбивкой штукатурки в откосах | 100 коробок | 0.01 | 0 |  |  |  |  | 498.94 | 0 | 21.81 | 13.25 | 477.13 | 0 | 1.793 | 0.0397 | 0 | 343.27 | 245.19 |  | 35806607 | 1634.97 | 0 | 196.98 | 39.94 | 1437.99 | 0 | 179.3 | 3.97 | 0 | 1634.97 | 0 | 196.98 | 39.94 | 1437.99 | 0 | 179.3 | 3.97 | 0 | 70 | 50 | 1 | 1 |  |  | 1 | 33.18 | 11.07 | 1 |  |  |  |  | 0 | 1 | ТЕРр Московской обл., 56-9-1, приказ Минстроя России №675/пр от 21.09.2015 г. |  |  | 56001 | 0 | 56-9-1 | 1 | 6 | 0 | 33.18 | 1 | 1 | 1 | 1 | 1 |  | 82 | 62 |  |  |  | 0 | 0 | 0 | [5 empty] | 0 |  | 0 | 498.94 | 0 | 2180.5686 | 1325.2092 | 47712.5082 | 0 | 179.3 | 3.97 | 0 | 343.266 | 245.19 | [13 empty] | 0 | 0 | 1 | 1 |  |  |  | 1013 | 100 коробок | 100 коробок | 1 | [6 empty] | 29085589 | 6 | Ремонтно-строительные работы | 0 |  | 1 | 56001 | Проемы | рФЕР-56 |  |  |  | 0 | 1634.97 | 0 | 196.98 | 39.94 | 1437.99 | 179.3 | 3.97 | 0 | [17 empty] | 0 | 0 | 0 |  |  | *0,85 | *0,8 | 82 | 62 |  |  |  |  | 1 |  | 395004222 | 2 | 1 | 2 | 0 | 0 | 0 | 1087.4 | 1087.4 | 0 | 0 |  | 0 | 3 | 0 |  | 0 | 1 | 0 | 0 | 0 | 0 | 0
18 | 1 | 232 |  | 9,1 | 509-9900 | Строительный мусор | т | 0.105 | 10.5 |  |  |  |  | 0 | 0 | 0 | 0 | 0 | 0 | 0 | 0 | 0 | 0 | 0 |  | 35806607 | 0 | 0 | 0 | 0 | 0 | 0 | 0 | 0 | 0 | 0 | 0 | 0 | 0 | 0 | 0 | 0 | 0 | 0 | 0 | 0 | 1 | 1 |  |  | 1 | 1 | 1 | 1 |  |  |  |  | 3 | 2 | ТССЦ Московской обл., 509-9900, приказ Минстроя России №675/пр от 21.09.2015 г. |  |  | 500002 | 0 |  | 0 | 12 | 0 | 1 | 1 | 1 | 1 | 1 | 1 |  | 0 | 0 |  |  |  | 0 | 0 | 0 | [5 empty] | 0 |  | 0 | 0 | 0 | 0 | 0 | 0 | 0 | 0 | 0 | 0 | 0 | 0 | [13 empty] | 0 | 0 | 1 | 1 |  |  |  | 1009 | т | т | 1000 | [6 empty] | 29085444 | 12 | Материалы монтажные | 0 |  | 2 | 500002 | Материалы и конструкции ( монтажные ) по ценникам и каталогам | ФССЦм |  |  |  | 0 | 0 | 0 | 0 | 0 | 0 | 0 | 0 | [18 empty] | 0 | 0 | 0 |  |  |  |  | 0 | 0 |  |  |  |  | 1 |  | -304821490 | 2 | 1 | -2 | 0 | 0 | 0 | 0 | 0 | 0 | 0 |  | 0 | 3 | 0 |  | 0 | 1 | 0 | 0 | 0 | 0 | 0
51 | 1 | 5 | 187 |  | Новый подраздел | демонтаж | 0 | [6 empty] | 5901.3 | 0 | 540.16 | 510.87 | 5361.14 | 0 | 20.6142 | 1.1503 | 0 | 2131.6 | 1616.65 |  |  | 5901.3 | 0 | 540.16 | 510.87 | 5361.14 | 0 | 20.6142 | 1.1503 | 0 | 2131.6 | 1616.65 |  |  | 0 | 0 | 0 | 9649.55 | 9649.55 | 0 | 0 | 0 | 0 | 0 | 0 | 0 | 0 | 0 | 0 | 0 | [19 empty] | 0 | 0 | 0 | 9649.55 | 9649.55 | 0 | 0 | 0 | 0 | 0 | 0 | 0 | 0 | 0 | 0 | 0 | [114 empty] | 0
50 | 0 | 0 | 1 | 201 | 5901.3 | ПЗ | Прямые затраты |  |  | 201 | 1 | 3 |  | 2
50 | 0 | 0 | 1 | 202 | 0 | СтМатОб | Стоимость материальных ресурсов (всего) |  |  | 202 | 2 | 3 |  | 2
50 | 0 | 0 | 1 | 222 | 0 | СтМатОбЗак | Стоимость материалов и оборудования заказчика |  |  | 222 | 3 | 3 |  | 2
50 | 0 | 0 | 1 | 225 | 0 | СтМатОбПод | Стоимость материалов и оборудования подрядчика |  |  | 225 | 4 | 3 |  | 2
50 | 0 | 0 | 1 | 226 | 0 | СтМат | Стоимость материалов (всего) |  |  | 226 | 5 | 3 |  | 2
50 | 0 | 0 | 1 | 227 | 0 | СтМатЗак | Стоимость материалов заказчика |  |  | 227 | 6 | 3 |  | 2
50 | 0 | 0 | 1 | 228 | 0 | СтМатПод | Стоимость материалов подрядчика |  |  | 228 | 7 | 3 |  | 2
50 | 0 | 0 | 1 | 216 | 0 | Оборуд | Стоимость оборудования (всего) |  |  | 216 | 8 | 3 |  | 2
50 | 0 | 0 | 1 | 223 | 0 | ОборудЗак | Стоимость оборудования заказчика |  |  | 223 | 9 | 3 |  | 2
50 | 0 | 0 | 1 | 229 | 0 | ОборудПод | Стоимость оборудования подрядчика |  |  | 229 | 10 | 3 |  | 2
50 | 0 | 0 | 1 | 203 | 540.16 | ЭММ | Эксплуатация машин |  |  | 203 | 11 | 3 |  | 2
50 | 0 | 0 | 1 | 231 | 0 | ЭММсНРиСП | Эксплуатация машин по ТСН-2001.16 |  |  | 231 | 12 | 3 |  | 2
50 | 0 | 0 | 1 | 204 | 510.87 | ЗПМ | ЗП машинистов |  |  | 204 | 13 | 3 |  | 2
50 | 0 | 0 | 1 | 205 | 5361.14 | ОЗП | Основная ЗП рабочих |  |  | 205 | 14 | 3 |  | 2
50 | 0 | 0 | 1 | 232 | 0 | ОЗПсНРиСП | Основная ЗП рабочих по ТСН-2001.16 |  |  | 232 | 15 | 3 |  | 2
50 | 0 | 0 | 1 | 214 | 9649.55 | Строит | Строительные работы с НР и СП |  |  | 214 | 16 | 3 |  | 2
50 | 0 | 0 | 1 | 215 | 0 | Монтаж | Монтажные работы с НР и СП |  |  | 215 | 17 | 3 |  | 2
50 | 0 | 0 | 1 | 217 | 0 | Прочие | Прочие работы с НР и СП |  |  | 217 | 18 | 3 |  | 2
50 | 0 | 0 | 1 | 230 | 0 | ПрочиеЗатр | Прочие затраты по ТСН-2001.16 |  |  | 230 | 19 | 3 |  | 2
50 | 0 | 0 | 1 | 206 | 0 | ВозврМат | Возврат материалов |  |  | 206 | 20 | 3 |  | 2
50 | 0 | 0 | 1 | 207 | 20.6142 | ТрудСтр | Трудозатраты строителей |  |  | 207 | 21 | 3 |  | -1
50 | 0 | 0 | 1 | 208 | 1.1503 | ТрудМаш | Трудозатраты машинистов |  |  | 208 | 22 | 3 |  | -1
50 | 0 | 0 | 1 | 209 | 0 | ТранспМат | Транспорт материалов |  |  | 209 | 23 | 3 |  | 2
50 | 0 | 0 | 1 | 233 | 0 | Перевозка | Перевозка грузов |  |  | 233 | 24 | 3 |  | 2
50 | 0 | 0 | 1 | 210 | 2131.6 | НР | Накладные расходы |  |  | 210 | 25 | 3 |  | 2
50 | 0 | 0 | 1 | 211 | 1616.65 | СмПриб | Сметная прибыль |  |  | 211 | 26 | 3 |  | 2
50 | 0 | 0 | 1 | 0 | 9649.55 | Всего | Всего с НР и СП |  |  | 224 | 27 | 3 |  | 2
50 | 1 | 0 | 2 | 0 | 1736.9 | Ндс | Ндс |  |  | 212 | 28 | 0 |  | 1
50 | 1 | 0 | 2 | 224 | 11386.5 | всего с Ндс | всего с НДС |  |  | 212 | 29 | 0 |  | 1
5 | 1 |  | 271 |  | Новый подраздел | ремонт |  | 0 |  | 0 | [7 empty] | 0 |  |  | 0 | [53 empty] | 0 | [11 empty] | 0
52 | 1 | 5 | 238 | 0 | Новый подраздел | ремонт | [7 empty] | 152959.16 | 87175.03 | 2495.24 | 1071.48 | 63288.89 | 0 | 212.4465 | 3.0166 | 221.75 | 56930.07 | 28416.64 | 0 | 0 | 152959.16 | 87175.03 | 2495.24 | 1071.48 | 63288.89 | 0 | 212.4465 | 3.0166 | 221.75 | 56930.07 | 28416.64 | 0 | 0 | 0 | 0 | 0 | 238305.87 | 232046.5 | 6259.37 | 0 | 87175.03 | 87175.03 | 0 | 87175.03 | 0 | 0 | 0 | 0 | 0 | 0 | 0 | 0 | 0 | 0 | 0 | 0 | 0 | 0 | 0 | 0 | 0 | 0 | 0 | 0 | 0 | 0 | 0 | 0 | 0 | 0 | 0 | 238305.87 | 232046.5 | 6259.37 | 0 | 87175.03 | 87175.03 | 0 | 87175.03 | 0 | 0 | 0 | 0 | 0 | 0 | 0 | 0 | 0 | 0 | 0 | 0 | 0 | 0 | 0 | 0 | 0 | 0 | 0 | 0 | 0 | 0 | 0 | 0 | 0 | 0 | 0 | 0 | 0 | 0 | 0 | 0 | 0 | 0 | 0 | 0 | 0 | 0 | 0 | 0 | 0 | 0 | 0 | 0 | 0 | 0 | 0 | 0 | 0 | 0 | 0 | 0 | 0 | 0 | 0 | 0 | 0 | 0 | 0 | 0 | 0 | 0 | 0 | 0 | 0 | 0 | 0 | 0 | 0 | 0 | 0 | 0 | 0 | 0 | 0 | 0 | 0 | 0 | 0 | 0 | 0 | 0 | 0 | 0 | 0 | 0 | 0 | 0 | 0 | 0 | 0 | 0 | 0 | 0 | 0 | 0 | 0 | 0 | 0 | 0 | 0 | 0 | 0 | 0 | 0 | 0 | 0 | 0 | 0 | 0 | 0 | 0 | 0 | 0 | 0 | 0 | 0 | 0 | 0 | 0
17 | 1 | 239 | 235 | 1 | 10-01-035-1 | Установка подоконных досок из ПВХ в каменных стенах толщиной до 0,51 м | 100 п. м | 0.045 | 0 |  |  |  |  | 1176.96 | 857.68 | 8.92 | 1.02 | 310.36 | 0 | 1.0966 | 0.00225 | 0 | 280.24 | 133.89 |  | 35806607 | 4229.87 | 4004.09 | 17.92 | 0.68 | 207.86 | 0 | 24.3685 | 0.05 | 0 | 4199.17 | 4004.09 | 14.33 | 0.54 | 180.75 | 0 | 21.19 | 0.04 | 0 | 90 | 43 | 1 | 1 |  |  | 1 | 33.18 | 11.06 | 4.76 |  |  |  |  | 0 | 1 | ТЕР Московской обл., 10-01-035-1, приказ Минстроя России №675/пр от 21.09.2015 г. |  |  | 10001 | 0 | 10-01-035-1 | 1 | 2 | 0 | 33.18 | 1 | 1 | 1 | 1 | 1 |  | 118 | 63 |  |  |  | 0 | 0 | 0 | [5 empty] | 0 |  | 0 | 1176.96 | 19059.4684 | 198.1952 | 22.5624 | 6896.7948 | 0 | 24.3685 | 0.05 | 0 | 280.242 | 133.8934 |  |  |  |  | )*1,25 | )*1,25 | )*1,15 |  | )*1,15 | )*1,25 |  |  |  | 0 | 0 | 1 | 1 |  |  |  | 1013 | 100 п. м | 100 п. м | 1 | [6 empty] | 29085510 | 2 | Общестроительные работы | 0 |  | 1 | 10001 | Деревянные конструкции | ФЕР-10 |  |  |  | 0 | 4199.17 | 4004.09 | 14.33 | 0.54 | 180.75 | 21.19 | 0.04 | 0 | [17 empty] | 0 | 0 | 0 | *0,9 | *0,85 | *0,85 | *0,8 | 106.2 | 53.55 |  |  |  |  | 1 |  | -1773683300 | 2 | 1 | 2 | 0 | 0 | 0 | 1591.09 | 1591.09 | 0 | 0 |  | 0 | 3 | 0 |  | 0 | 1 | 0 | 0 | 0 | 0 | 0
18 | 1 | 238 |  | 1,1 | 101-2906 | Доски подоконные ПВХ, шириной 300 мм | м | 4.5 | 100 |  |  |  |  | 810.71 | 810.71 | 0 | 0 | 0 | 0 | 0 | 0 | 39.06 | 0 | 0 |  | 35806607 | 189.64 | 189.64 | 0 | 0 | 0 | 0 | 0 | 0 | 8.68 | 189.64 | 189.64 | 0 | 0 | 0 | 0 | 0 | 0 | 8.68 | 0 | 0 | 1 | 1 |  |  | 1 | 1 | 1 | 0.95 |  |  |  |  | 3 | 1 | ТССЦ Московской обл., 101-2906, приказ Минстроя России №675/пр от 21.09.2015 г. |  |  | 500001 | 0 | 101-2906 | 1 | 8 | 0 | 1 | 1 | 1 | 1 | 1 | 1 |  | 0 | 0 |  |  |  | 0 | 0 | 0 | [5 empty] | 0 |  | 0 | 810.71 | 180.158 | 0 | 0 | 0 | 0 | 0 | 0 | 8.68 | 0 | 0 | [13 empty] | 0 | 0 | 1 | 1 |  |  |  | 1003 | м | м | 1 | [6 empty] | 29085443 | 8 | Материалы строительные | 0 |  | 1 | 500001 | Материалы и конструкции ( строительные ) по ценникам и каталогом | ФССЦст |  |  |  | 0 | 189.64 | 189.64 | 0 | 0 | 0 | 0 | 0 | [18 empty] | 0 | 0 | 0 |  |  |  |  | 0 | 0 |  |  |  |  | 1 |  | -1224981602 | 2 | 1 | 2 | 0 | 0 | 0 | 810.71 | 810.71 | 0 | 0 |  | 0 | 3 | 0 |  | 0 | 1 | 0 | 0 | 0 | 0 | 0
17 | 1 | 248 | 244 | 2 | 15-01-050-4 | Облицовка оконных и дверных откосов декоративным бумажно-слоистым пластиком или листами из синтетических материалов на клее | 100 м2 облицовки | 0.036 | 0 |  |  |  |  | 2180.58 | 58.61 | 22.77 | 1.61 | 2099.2 | 0 | 6.8919 | 0.0036 | 0 | 1680.65 | 777.3 |  | 35806607 | 2294.19 | 478.86 | 57.91 | 1.35 | 1757.42 | 0 | 191.4405 | 0.1 | 0 | 2053.38 | 478.86 | 46.33 | 1.08 | 1528.19 | 0 | 166.47 | 0.08 | 0 | 80 | 37 | 1 | 1 |  |  | 1 | 33.18 | 10.92 | 3.4 |  |  |  |  | 0 | 1 | ТЕР Московской обл., 15-01-050-4, приказ Минстроя России №675/пр от 21.09.2015 г. |  |  | 15001 | 0 | 15-01-050-4 | 1 | 2 | 0 | 33.18 | 1 | 1 | 1 | 1 | 1 |  | 105 | 55 |  |  |  | 0 | 0 | 0 | [5 empty] | 0 |  | 0 | 2180.58 | 1628.124 | 632.3772 | 44.793 | 58311.1956 | 0 | 191.4405 | 0.1 | 0 | 1680.648 | 777.2997 |  |  |  |  | )*1,25 | )*1,25 | )*1,15 |  | )*1,15 | )*1,25 |  |  |  | 0 | 0 | 1 | 1 |  |  |  | 1013 | 100 м2 облицовки | 100 м2 облицовки | 1 | [6 empty] | 29085536 | 2 | Общестроительные работы | 0 |  | 1 | 15001 | Отделочные работы | ФЕР-15 |  |  |  | 0 | 2053.38 | 478.86 | 46.33 | 1.08 | 1528.19 | 166.47 | 0.08 | 0 | [17 empty] | 0 | 0 | 0 | *0,9 | *0,85 | *0,85 | *0,8 | 94.5 | 46.75 |  |  |  |  | 1 |  | -1841865788 | 2 | 1 | 2 | 0 | 0 | 0 | 4638.53 | 4638.53 | 0 | 0 |  | 0 | 3 | 0 |  | 0 | 1 | 0 | 0 | 0 | 0 | 0
18 | 1 | 248 |  | 2,1 | 101-6871 | Сэндвич-панели для откосов (наружные слои – листы из поливинилхлорида, внутреннее наполнение – вспененный пенополистирол) белые, ширина 1,5 м, длина 3,0 м, толщина 10 мм | м2 | 3.78 | 105 |  |  |  |  | 857.01 | 857.01 | 0 | 0 | 0 | 0 | 0 | 0 | 65.39 | 0 | 0 |  | 35806607 | 377.87 | 377.87 | 0 | 0 | 0 | 0 | 0 | 0 | 17.3 | 377.87 | 377.87 | 0 | 0 | 0 | 0 | 0 | 0 | 17.3 | 0 | 0 | 1 | 1 |  |  | 1 | 1 | 1 | 0.6 |  |  |  |  | 3 | 1 | ТССЦ Московской обл., 101-6871, приказ Минстроя России №675/пр от 21.09.2015 г. |  |  | 500001 | 0 | 101-6871 | 1 | 8 | 0 | 1 | 1 | 1 | 1 | 1 | 1 |  | 0 | 0 |  |  |  | 0 | 0 | 0 | [5 empty] | 0 |  | 0 | 857.01 | 226.722 | 0 | 0 | 0 | 0 | 0 | 0 | 17.3 | 0 | 0 | [13 empty] | 0 | 0 | 1 | 1 |  |  |  | 1005 | м2 | м2 | 1 | [6 empty] | 29085443 | 8 | Материалы строительные | 0 |  | 1 | 500001 | Материалы и конструкции ( строительные ) по ценникам и каталогом | ФССЦст |  |  |  | 0 | 377.87 | 377.87 | 0 | 0 | 0 | 0 | 0 | [18 empty] | 0 | 0 | 0 |  |  |  |  | 0 | 0 |  |  |  |  | 1 |  | -1326923709 | 2 | 1 | 2 | 0 | 0 | 0 | 857.01 | 857.01 | 0 | 0 |  | 0 | 3 | 0 |  | 0 | 1 | 0 | 0 | 0 | 0 | 0
18 | 1 | 246 |  | 2,2 | 101-2416 | Грунтовка «Бетоконтакт», КНАУФ | кг | 0.32 | 8.8889 |  |  |  |  | 42.89 | 42.89 | 0 | 0 | 0 | 0 | 0 | 0 | 0.34 | 0 | 0 |  | 35806607 | 22.91 | 22.91 | 0 | 0 | 0 | 0 | 0 | 0 | 1.05 | 22.91 | 22.91 | 0 | 0 | 0 | 0 | 0 | 0 | 1.05 | 0 | 0 | 1 | 1 |  |  | 1 | 1 | 1 | 5.85 |  |  |  |  | 3 | 1 | ТССЦ Московской обл., 101-2416, приказ Минстроя России №675/пр от 21.09.2015 г. |  |  | 500001 | 0 | 101-2416 | 1 | 8 | 0 | 1 | 1 | 1 | 1 | 1 | 1 |  | 0 | 0 |  |  |  | 0 | 0 | 0 | [5 empty] | 0 |  | 0 | 42.89 | 134.0235 | 0 | 0 | 0 | 0 | 0 | 0 | 1.05 | 0 | 0 | [13 empty] | 0 | 0 | 1 | 1 |  |  |  | 1009 | кг | кг | 1 | [6 empty] | 29085443 | 8 | Материалы строительные | 0 |  | 1 | 500001 | Материалы и конструкции ( строительные ) по ценникам и каталогом | ФССЦст |  |  |  | 0 | 22.91 | 22.91 | 0 | 0 | 0 | 0 | 0 | [18 empty] | 0 | 0 | 0 |  |  |  |  | 0 | 0 |  |  |  |  | 1 |  | -1686930993 | 2 | 1 | 2 | 0 | 0 | 0 | 42.89 | 42.89 | 0 | 0 |  | 0 | 3 | 0 |  | 0 | 1 | 0 | 0 | 0 | 0 | 0
17 | 1 | 260 | 255 | 3 | 10-01-039-1 | Установка блоков в наружных и внутренних дверных проемах в каменных стенах, площадь проема до 3 м2 | 100 м2 проемов | 0.02 | 0 |  |  |  |  | 3150.06 | 2261.08 | 261.77 | 108.52 | 627.21 | 0 | 2.0592 | 0.24225 | 0 | 662.16 | 316.36 |  | 35806607 | 25001.64 | 22793.11 | 1263.36 | 163.53 | 945.17 | 0 | 102.9595 | 12.1125 | 0 | 24625.68 | 22793.11 | 1010.68 | 130.82 | 821.89 | 0 | 89.53 | 9.69 | 0 | 90 | 43 | 1 | 1 |  |  | 1 | 33.18 | 10.36 | 4.96 |  |  |  |  | 0 | 1 | ТЕР Московской обл., 10-01-039-1, приказ Минстроя России №675/пр от 28.02.2017 № 260/пр |  |  | 10001 | 0 | 10-01-039-1 | 1 | 2 | 0 | 33.18 | 1 | 1 | 1 | 1 | 1 |  | 118 | 63 |  |  |  | 0 | 0 | 0 | [5 empty] | 0 |  | 0 | 3150.06 | 113053.8256 | 13088.4096 | 5425.9254 | 31360.7406 | 0 | 102.9595 | 12.1125 | 0 | 662.157 | 316.3639 |  |  |  |  | )*1,25 | )*1,25 | )*1,15 |  | )*1,15 | )*1,25 |  |  |  | 0 | 0 | 1 | 1 |  |  |  | 1013 | 100 м2 проемов | 100 м2 проемов | 1 | [6 empty] | 29085510 | 2 | Общестроительные работы | 0 |  | 1 | 10001 | Деревянные конструкции | ФЕР-10 |  |  |  | 0 | 24625.68 | 22793.11 | 1010.68 | 130.82 | 821.89 | 89.53 | 9.69 | 0 | [17 empty] | 0 | 0 | 0 | *0,9 | *0,85 | *0,85 | *0,8 | 106.2 | 53.55 |  |  |  |  | 1 |  | 1266167691 | 2 | 1 | 2 | 0 | 0 | 0 | 4128.58 | 4128.58 | 0 | 0 |  | 0 | 3 | 0 |  | 0 | 1 | 0 | 0 | 0 | 0 | 0
18 | 1 | 253 |  | 3,1 | 101-0882 | Скобяные изделия для дверных балконных блоков со спаренными полотнами жилых и общественных зданий однопольных | компл. | 1 | 50 |  |  |  |  | 196.01 | 196.01 | 0 | 0 | 0 | 0 | 0 | 0 | 0.04 | 0 | 0 |  | 35806607 | 94.69 | 94.69 | 0 | 0 | 0 | 0 | 0 | 0 | 0.04 | 94.69 | 94.69 | 0 | 0 | 0 | 0 | 0 | 0 | 0.04 | 0 | 0 | 1 | 1 |  |  | 1 | 1 | 1 | 2.07 |  |  |  |  | 3 | 1 | ТССЦ Московской обл., 101-0882, приказ Минстроя России №675/пр от 28.02.2017 № 254/пр |  |  | 500001 | 0 | 101-0882 | 1 | 8 | 0 | 1 | 1 | 1 | 1 | 1 | 1 |  | 0 | 0 |  |  |  | 0 | 0 | 0 | [5 empty] | 0 |  | 0 | 196.01 | 196.0083 | 0 | 0 | 0 | 0 | 0 | 0 | 0.04 | 0 | 0 | [13 empty] | 0 | 0 | 1 | 1 |  |  |  | 1013 | компл. | компл. | 1 | [6 empty] | 29085443 | 8 | Материалы строительные | 0 |  | 1 | 500001 | Материалы и конструкции ( строительные ) по ценникам и каталогом | ФССЦст |  |  |  | 0 | 94.69 | 94.69 | 0 | 0 | 0 | 0 | 0 | [18 empty] | 0 | 0 | 0 |  |  |  |  | 0 | 0 |  |  |  |  | 1 |  | 1837586053 | 2 | 1 | 2 | 0 | 0 | 0 | 196.01 | 196.01 | 0 | 0 |  | 0 | 3 | 0 |  | 0 | 1 | 0 | 0 | 0 | 0 | 0
18 | 1 | 259 |  | 3,2 | 203-8107 | Блоки дверные внутренние двупольные глухие, фанерованные шпоном ясеня | м2 | 2 | 100 |  |  |  |  | 10722.09 | 10722.09 | 0 | 0 | 0 | 0 | 0 | 0 | 4.02 | 0 | 0 |  | 35806607 | 2102.37 | 2102.37 | 0 | 0 | 0 | 0 | 0 | 0 | 2.01 | 2102.37 | 2102.37 | 0 | 0 | 0 | 0 | 0 | 0 | 2.01 | 0 | 0 | 1 | 1 |  |  | 1 | 1 | 1 | 2.55 |  |  |  |  | 3 | 1 | ТССЦ Московской обл., 203-8107, приказ Минстроя России №675/пр от 28.02.2017 № 255/пр |  |  | 500001 | 0 | 203-8107 | 1 | 8 | 0 | 1 | 1 | 1 | 1 | 1 | 1 |  | 0 | 0 |  |  |  | 0 | 0 | 0 | [5 empty] | 0 |  | 0 | 10722.09 | 5361.0435 | 0 | 0 | 0 | 0 | 0 | 0 | 2.01 | 0 | 0 | [13 empty] | 0 | 0 | 1 | 1 |  |  |  | 1005 | м2 | м2 | 1 | [6 empty] | 29085443 | 8 | Материалы строительные | 0 |  | 1 | 500001 | Материалы и конструкции ( строительные ) по ценникам и каталогом | ФССЦст |  |  |  | 0 | 2102.37 | 2102.37 | 0 | 0 | 0 | 0 | 0 | [18 empty] | 0 | 0 | 0 |  |  |  |  | 0 | 0 |  |  |  |  | 1 |  | -424580404 | 2 | 1 | 2 | 0 | 0 | 0 | 10722.09 | 10722.09 | 0 | 0 |  | 0 | 3 | 0 |  | 0 | 1 | 0 | 0 | 0 | 0 | 0
18 | 1 | 258 |  | 3,3 | 203-0223 | Блоки дверные с рамочными полотнами однопольные ДН 21-10, площадь 2,05 м2; ДН 24-10, площадь 2,35 м2 | м2 | -2 | -100 |  |  |  |  | -2078.28 | -2078.28 | 0 | 0 | 0 | 0 | 0 | 0 | 0 | 0 | 0 |  | 35806607 | 207 | 207 | 0 | 0 | 0 | 0 | 0 | 0 | 0 | 207 | 207 | 0 | 0 | 0 | 0 | 0 | 0 | 0 | 0 | 0 | 1 | 1 |  |  | 1 | 1 | 1 | 5.02 |  |  |  |  | 3 | 1 | ТССЦ Московской обл., 203-0223, приказ Минстроя России №675/пр от 28.02.2017 № 255/пр |  |  | 500001 | 0 | 203-0223 | 1 | 8 | 1 | 1 | 1 | 1 | 1 | 1 | 1 |  | 0 | 0 |  |  |  | 0 | 0 | 0 | [5 empty] | 0 |  | 0 | -2078.28 | 1039.14 | 0 | 0 | 0 | 0 | 0 | 0 | 0 | 0 | 0 | [13 empty] | 0 | 0 | 1 | 1 |  |  |  | 1005 | м2 | м2 | 1 | [6 empty] | 29085443 | 8 | Материалы строительные | 0 |  | 1 | 500001 | Материалы и конструкции ( строительные ) по ценникам и каталогом | ФССЦст |  |  |  | 0 | 207 | 207 | 0 | 0 | 0 | 0 | 0 | [18 empty] | 0 | 0 | 0 |  |  |  |  | 0 | 0 |  |  |  |  | 1 |  | 18916195 | 2 | 1 | 2 | 0 | 0 | 0 | -2078.28 | -2078.28 | 0 | 0 |  | 0 | 3 | 0 |  | 0 | 1 | 0 | 0 | 0 | 0 | 0
17 | 1 | 267 | 262 | 6 | 11-01-012-3 | Укладка лаг по плитам перекрытий | 100 м2 пола | 0.293 | 0 |  |  |  |  | 5308.58 | 1779.57 | 120.67 | 29.55 | 3408.34 | 0 | 12.0426 | 0.065925 | 0 | 3231.62 | 1753.32 |  | 35806607 | 2121.66 | 1735.32 | 35.75 | 3.04 | 350.59 | 0 | 41.101 | 0.225 | 0 | 2068.78 | 1735.32 | 28.6 | 2.43 | 304.86 | 0 | 35.74 | 0.18 | 0 | 94 | 51 | 1 | 1 |  |  | 1 | 33.18 | 11.52 | 3.5 |  |  |  |  | 0 | 1 | ТЕР Московской обл., 11-01-012-3, приказ Минстроя России №675/пр от 21.09.2015 г. |  |  | 11001 | 0 | 11-01-012-3 | 1 | 2 | 0 | 33.18 | 1 | 1 | 1 | 1 | 1 |  | 123 | 75 |  |  |  | 0 | 0 | 0 | [5 empty] | 0 |  | 0 | 5308.58 | 6073.62 | 411.84 | 100.8672 | 11632.5762 | 0 | 41.101 | 0.225 | 0 | 3231.6166 | 1753.3239 |  |  |  |  | )*1,25 | )*1,25 | )*1,15 |  | )*1,15 | )*1,25 |  |  |  | 0 | 0 | 1 | 1 |  |  |  | 1013 | 100 м2 пола | 100 м2 пола | 1 | [6 empty] | 29085511 | 2 | Общестроительные работы | 0 |  | 1 | 11001 | Полы | ФЕР-11 |  |  |  | 0 | 2068.78 | 1735.32 | 28.6 | 2.43 | 304.86 | 35.74 | 0.18 | 0 | [17 empty] | 0 | 0 | 0 | *0,9 | *0,85 | *0,85 | *0,8 | 110.7 | 63.75 |  |  |  |  | 1 |  | -1478680915 | 2 | 1 | 2 | 0 | 0 | 0 | 10293.52 | 10293.52 | 0 | 0 |  | 0 | 3 | 0 |  | 0 | 1 | 0 | 0 | 0 | 0 | 0
17 | 1 | 275 | 270 | 7 | 11-01-033-1 | Устройство покрытий дощатых толщиной 28 мм | 100 м2 покрытия | 0.293 | 0 |  |  |  |  | 18385.28 | 12180.72 | 414 | 95.18 | 5790.56 | 0 | 20.4596 | 0.21242 | 0 | 5532.6 | 3001.73 |  | 35806607 | 7074.5 | 6356.64 | 122.23 | 9.79 | 595.63 | 0 | 69.828 | 0.725 | 0 | 6972.36 | 6356.64 | 97.78 | 7.83 | 517.94 | 0 | 60.72 | 0.58 | 0 | 94 | 51 | 1 | 1 |  |  | 1 | 33.18 | 11.56 | 6.54 |  |  |  |  | 0 | 1 | ТЕР Московской обл., 11-01-033-1, приказ Минстроя России №675/пр от 21.09.2015 г. |  |  | 11001 | 0 | 11-01-033-1 | 1 | 2 | 0 | 33.18 | 1 | 1 | 1 | 1 | 1 |  | 123 | 75 |  |  |  | 0 | 0 | 0 | [5 empty] | 0 |  | 0 | 18385.28 | 41572.4256 | 1412.9788 | 324.8322 | 19763.0034 | 0 | 69.828 | 0.725 | 0 | 5532.5956 | 3001.7274 |  |  |  |  | )*1,25 | )*1,25 | )*1,15 |  | )*1,15 | )*1,25 |  |  |  | 0 | 0 | 1 | 1 |  |  |  | 1013 | 100 м2 покрытия | 100 м2 покрытия | 1 | [6 empty] | 29085511 | 2 | Общестроительные работы | 0 |  | 1 | 11001 | Полы | ФЕР-11 |  |  |  | 0 | 6972.36 | 6356.64 | 97.78 | 7.83 | 517.94 | 60.72 | 0.58 | 0 | [17 empty] | 0 | 0 | 0 | *0,9 | *0,85 | *0,85 | *0,8 | 110.7 | 63.75 |  |  |  |  | 1 |  | 1837524583 | 2 | 1 | 2 | 0 | 0 | 0 | 26919.61 | 26919.61 | 0 | 0 |  | 0 | 3 | 0 |  | 0 | 1 | 0 | 0 | 0 | 0 | 0
17 | 1 | 282 | 277 | 8 | 11-01-053-2 | Устройство оснований полов из фанеры в один слой площадью свыше 20 м2 | 100 м2 пола | 0.293 | 0 |  |  |  |  | 15179.12 | 10830.44 | 1493.4 | 819.06 | 2855.28 | 0 | 10.5331 | 2.4539 | 0 | 3453.88 | 1873.91 |  | 35806607 | 6346.71 | 5583.68 | 469.33 | 84.25 | 293.7 | 0 | 35.949 | 8.375 | 0 | 6214.53 | 5583.68 | 375.46 | 67.4 | 255.39 | 0 | 31.26 | 6.7 | 0 | 94 | 51 | 1 | 1 |  |  | 1 | 33.18 | 10.86 | 6.62 |  |  |  |  | 0 | 1 | ТЕР Московской обл., 11-01-053-2, приказ Минстроя России №675/пр от 21.09.2015 г. |  |  | 11001 | 0 | 11-01-053-2 | 1 | 2 | 0 | 33.18 | 1 | 1 | 1 | 1 | 1 |  | 123 | 75 |  |  |  | 0 | 0 | 0 | [5 empty] | 0 |  | 0 | 15179.12 | 36963.9616 | 5096.9238 | 2795.415 | 9744.966 | 0 | 35.949 | 8.375 | 0 | 3453.8796 | 1873.9134 |  |  |  |  | )*1,25 | )*1,25 | )*1,15 |  | )*1,15 | )*1,25 |  |  |  | 0 | 0 | 1 | 1 |  |  |  | 1013 | 100 м2 пола | 100 м2 пола | 1 | [6 empty] | 29085511 | 2 | Общестроительные работы | 0 |  | 1 | 11001 | Полы | ФЕР-11 |  |  |  | 0 | 6214.53 | 5583.68 | 375.46 | 67.4 | 255.39 | 31.26 | 6.7 | 0 | [17 empty] | 0 | 0 | 0 | *0,9 | *0,85 | *0,85 | *0,8 | 110.7 | 63.75 |  |  |  |  | 1 |  | 1220877284 | 2 | 1 | 2 | 0 | 0 | 0 | 20506.91 | 20506.91 | 0 | 0 |  | 0 | 3 | 0 |  | 0 | 1 | 0 | 0 | 0 | 0 | 0
17 | 1 | 290 | 285 | 9 | 11-01-057-1 | Устройство гетерогенного и гомогенного покрытия на клее со свариванием полотнищ в стыках | 100 м2 | 0.293 | 0 |  |  |  |  | 6086.56 | 1749.48 | 20.82 | 6.61 | 4316.26 | 0 | 15.2504 | 0.01465 | 0 | 4063.5 | 2204.66 |  | 35806607 | 1239.96 | 788.76 | 7.22 | 0.68 | 443.98 | 0 | 52.049 | 0.05 | 0 | 1180.6 | 788.76 | 5.77 | 0.54 | 386.07 | 0 | 45.26 | 0.04 | 0 | 94 | 51 | 1 | 1 |  |  | 1 | 33.18 | 9.84 | 7.57 |  |  |  |  | 0 | 1 | ТСНБ-2001 Московской области, 11-01-057-1, протокол от 29.07.2020 г. № 07 |  |  | 11001 | 0 | 11-01-057-1 | 1 | 2 | 0 | 33.18 | 1 | 1 | 1 | 1 | 1 |  | 123 | 75 |  |  |  | 0 | 0 | 0 | [5 empty] | 0 |  | 0 | 6086.56 | 5970.9132 | 71.0448 | 22.5624 | 14731.2564 | 0 | 52.049 | 0.05 | 0 | 4063.4978 | 2204.6637 |  |  |  |  | )*1,25 | )*1,25 | )*1,15 |  | )*1,15 | )*1,25 |  |  |  | 0 | 0 | 1 | 1 |  |  |  | 1005 | 100 м2 | 100 м2 | 100 | [6 empty] | 29085511 | 2 | Общестроительные работы | 0 |  | 1 | 11001 | Полы | ФЕР-11 |  |  |  | 0 | 1180.6 | 788.76 | 5.77 | 0.54 | 386.07 | 45.26 | 0.04 | 0 | [17 empty] | 0 | 0 | 0 | *0,9 | *0,85 | *0,85 | *0,8 | 110.7 | 63.75 |  |  |  |  | 1 |  | -295419027 | 2 | 1 | 2 | 0 | 0 | 0 | 12354.72 | 12354.72 | 0 | 0 |  | 0 | 3 | 0 |  | 0 | 1 | 0 | 0 | 0 | 0 | 0
18 | 1 | 289 |  | 9,1 | 101-4216 | Линолеум полукоммерческий гетерогенный "TARKETT ИДИЛЛИЯ" (толщина 3,2 мм, толщина защитного слоя 0,5 мм, класс 23/32) | м2 | 29.886 | 102 |  |  |  |  | 15425.75 | 15425.75 | 0 | 0 | 0 | 0 | 0 | 0 | 112.37 | 0 | 0 |  | 35806607 | 82.19 | 82.19 | 0 | 0 | 0 | 0 | 0 | 0 | 3.76 | 82.19 | 82.19 | 0 | 0 | 0 | 0 | 0 | 0 | 3.76 | 0 | 0 | 1 | 1 |  |  | 1 | 1 | 1 | 6.28 |  |  |  |  | 3 | 1 | ТССЦ Московской обл., 101-4216, приказ Минстроя России №675/пр от 21.09.2015 г. |  |  | 500001 | 0 | 101-4216 | 1 | 8 | 0 | 1 | 1 | 1 | 1 | 1 | 1 |  | 0 | 0 |  |  |  | 0 | 0 | 0 | [5 empty] | 0 |  | 0 | 15425.75 | 516.1532 | 0 | 0 | 0 | 0 | 0 | 0 | 3.76 | 0 | 0 | [13 empty] | 0 | 0 | 1 | 1 |  |  |  | 1005 | м2 | м2 | 1 | [6 empty] | 29085443 | 8 | Материалы строительные | 0 |  | 1 | 500001 | Материалы и конструкции ( строительные ) по ценникам и каталогом | ФССЦст |  |  |  | 0 | 82.19 | 82.19 | 0 | 0 | 0 | 0 | 0 | [18 empty] | 0 | 0 | 0 |  |  |  |  | 0 | 0 |  |  |  |  | 1 |  | -100917442 | 2 | 1 | 2 | 0 | 0 | 0 | 15425.75 | 15425.75 | 0 | 0 |  | 0 | 3 | 0 |  | 0 | 1 | 0 | 0 | 0 | 0 | 0
17 | 1 | 302 | 297 | 12 | 11-01-040-3 | Устройство плинтусов поливинилхлоридных на винтах самонарезающих | 100 М ПЛИНТУСА | 0.22 | 0 |  |  |  |  | 1353.52 | 822.89 | 17.4 | 0 | 513.23 | 0 | 1.685 | 0 | 0 | 482.44 | 261.75 |  | 35806607 | 1480.04 | 1395.68 | 14.05 | 0 | 70.31 | 0 | 7.659 | 0 | 0 | 1468.06 | 1395.68 | 11.24 | 0 | 61.14 | 0 | 6.66 | 0 | 0 | 94 | 51 | 1 | 1 |  |  | 1 | 33.18 | 5.63 | 2.68 |  |  |  |  | 0 | 1 | ТЕР Московской обл., 11-01-040-3, приказ Минстроя России №675/пр от 21.09.2015 г. |  |  | 11001 | 0 | 11-01-040-3 | 1 | 2 | 0 | 33.18 | 1 | 1 | 1 | 1 | 1 |  | 123 | 75 |  |  |  | 0 | 0 | 0 | [5 empty] | 0 |  | 0 | 1353.52 | 3740.4224 | 79.1015 | 0 | 2332.8858 | 0 | 7.659 | 0 | 0 | 482.4362 | 261.7473 |  |  |  |  | )*1,25 | )*1,25 | )*1,15 |  | )*1,15 | )*1,25 |  |  |  | 0 | 0 | 1 | 1 |  |  |  | 1013 | 100 М ПЛИНТУСА | 100 М ПЛИНТУСА | 1 | [6 empty] | 29085511 | 2 | Общестроительные работы | 0 |  | 1 | 11001 | Полы | ФЕР-11 |  |  |  | 0 | 1468.06 | 1395.68 | 11.24 | 0 | 61.14 | 6.66 | 0 | 0 | [17 empty] | 0 | 0 | 0 | *0,9 | *0,85 | *0,85 | *0,8 | 110.7 | 63.75 |  |  |  |  | 1 |  | -1131838271 | 2 | 1 | 2 | 0 | 0 | 0 | 2097.71 | 2097.71 | 0 | 0 |  | 0 | 3 | 0 |  | 0 | 1 | 0 | 0 | 0 | 0 | 0
17 | 1 | 321 | 316 | 14 | 10-05-010-2 | Облицовка стен по системе «КНАУФ» по одинарному металлическому каркасу из ПН и ПС профилей гипсокартонными листами в два слоя (С 626) с дверным проемом | 100 м2 стен (за вычетом проемов) | 0.648 | 0 |  |  |  |  | 47182.31 | 28273.4 | 70.91 | 0 | 18838 | 0 | 62.5968 | 0 | 0 | 16954.2 | 8100.34 |  | 35806607 | 8548.51 | 7654.7 | 17.65 | 0 | 876.16 | 0 | 96.6 | 0 | 0 | 8430.7 | 7654.7 | 14.12 | 0 | 761.88 | 0 | 84 | 0 | 0 | 90 | 43 | 1 | 1 |  |  | 1 | 33.18 | 6.2 | 5.7 |  |  |  |  | 0 | 1 | ТЕР Московской обл., 10-05-010-2, приказ Минстроя России №675/пр от 28.02.2017 № 260/пр |  |  | 10001 | 0 | 10-05-010-2 | 1 | 2 | 0 | 33.18 | 1 | 1 | 1 | 1 | 1 |  | 118 | 63 |  |  |  | 0 | 0 | 0 | [5 empty] | 0 |  | 0 | 47182.31 | 43631.79 | 109.43 | 0 | 29070.9888 | 0 | 96.6 | 0 | 0 | 16954.2 | 8100.34 |  |  |  |  | )*1,25 | )*1,25 | )*1,15 |  | )*1,15 | )*1,25 |  |  |  | 0 | 0 | 1 | 1 |  |  |  | 1005 | 100 м2 стен (за вычетом проемов) | 100 м2 стен (за вычетом проемов) | 100 | [6 empty] | 29085510 | 2 | Общестроительные работы | 0 |  | 1 | 10001 | Деревянные конструкции | ФЕР-10 |  |  |  | 0 | 8430.7 | 7654.7 | 14.12 | 0 | 761.88 | 84 | 0 | 0 | [17 empty] | 0 | 0 | 0 | *0,9 | *0,85 | *0,85 | *0,8 | 106.2 | 53.55 |  |  |  |  | 1 |  | -219192979 | 2 | 1 | 2 | 0 | 0 | 0 | 72236.85 | 72236.85 | 0 | 0 |  | 0 | 3 | 0 |  | 0 | 1 | 0 | 0 | 0 | 0 | 0
18 | 1 | 314 |  | 14,1 | 101-2509 | Листы гипсокартонные ГКЛ 12,5 мм | м2 | -145.8 | -225 |  |  |  |  | -10759.17 | -10759.17 | 0 | 0 | 0 | 0 | 0 | 0 | 0 | 0 | 0 |  | 35806607 | 15.06 | 15.06 | 0 | 0 | 0 | 0 | 0 | 0 | 0 | 15.06 | 15.06 | 0 | 0 | 0 | 0 | 0 | 0 | 0 | 0 | 0 | 1 | 1 |  |  | 1 | 1 | 1 | 4.9 |  |  |  |  | 3 | 1 | ТССЦ Московской обл., 101-2509, приказ Минстроя России №675/пр от 28.02.2017 № 254/пр |  |  | 500001 | 0 | 101-2509 | 1 | 8 | 1 | 1 | 1 | 1 | 1 | 1 | 1 |  | 0 | 0 |  |  |  | 0 | 0 | 0 | [5 empty] | 0 |  | 0 | -10759.17 | 73.794 | 0 | 0 | 0 | 0 | 0 | 0 | 0 | 0 | 0 | [13 empty] | 0 | 0 | 1 | 1 |  |  |  | 1005 | м2 | м2 | 1 | [6 empty] | 29085443 | 8 | Материалы строительные | 0 |  | 1 | 500001 | Материалы и конструкции ( строительные ) по ценникам и каталогом | ФССЦст |  |  |  | 0 | 15.06 | 15.06 | 0 | 0 | 0 | 0 | 0 | [18 empty] | 0 | 0 | 0 |  |  |  |  | 0 | 0 |  |  |  |  | 1 |  | 1477604143 | 2 | 1 | 2 | 0 | 0 | 0 | -10759.17 | -10759.17 | 0 | 0 |  | 0 | 3 | 0 |  | 0 | 1 | 0 | 0 | 0 | 0 | 0
17 | 1 | 328 | 323 | 16 | 15-06-002-6 | Оклейка стен моющимися обоями на тканевой основе по листовым материалам | 100 м2 оклеиваемой поверхности | 0.648 | 0 |  |  |  |  | 18006.93 | 5146.13 | 11.37 | 3.87 | 12849.43 | 0 | 41.6865 | 0.0081 | 0 | 10282.64 | 4755.72 |  | 35806607 | 7162.38 | 6563.27 | 1.48 | 0.18 | 597.63 | 0 | 64.331 | 0.0125 | 0 | 7084.13 | 6563.27 | 1.18 | 0.14 | 519.68 | 0 | 55.94 | 0.01 | 0 | 80 | 37 | 1 | 1 |  |  | 1 | 33.18 | 11.86 | 1.21 |  |  |  |  | 0 | 1 | ТЕР Московской обл., 15-06-002-6, приказ Минстроя России №675/пр от 21.09.2015 г. |  |  | 15001 | 0 | 15-06-002-6 | 1 | 2 | 0 | 33.18 | 1 | 1 | 1 | 1 | 1 |  | 105 | 55 |  |  |  | 0 | 0 | 0 | [5 empty] | 0 |  | 0 | 18006.93 | 7941.5567 | 17.5528 | 5.9724 | 19829.3634 | 0 | 64.331 | 0.0125 | 0 | 10282.64 | 4755.721 |  |  |  |  | )*1,25 | )*1,25 | )*1,15 |  | )*1,15 | )*1,25 |  |  |  | 0 | 0 | 1 | 1 |  |  |  | 1013 | 100 м2 оклеиваемой поверхности | 100 м2 оклеиваемой поверхности | 1 | [6 empty] | 29085536 | 2 | Общестроительные работы | 0 |  | 1 | 15001 | Отделочные работы | ФЕР-15 |  |  |  | 0 | 7084.13 | 6563.27 | 1.18 | 0.14 | 519.68 | 55.94 | 0.01 | 0 | [17 empty] | 0 | 0 | 0 | *0,9 | *0,85 | *0,85 | *0,8 | 94.5 | 46.75 |  |  |  |  | 1 |  | 797186164 | 2 | 1 | 2 | 0 | 0 | 0 | 33045.29 | 33045.29 | 0 | 0 |  | 0 | 3 | 0 |  | 0 | 1 | 0 | 0 | 0 | 0 | 0
17 | 1 | 339 | 332 | 17 | м08-03-591-9 | Розетка штепсельная утопленного типа при скрытой проводке | 100 шт. | 0.04 | 0 |  |  |  |  | 421.49 | 18.12 | 2.08 | 0.54 | 401.29 | 0 | 1.2192 | 0.0012 | 0 | 325.48 | 208.95 |  | 35806607 | 371.42 | 63.28 | 5.78 | 0.41 | 302.36 | 0 | 30.48 | 0.03 | 0 | 371.42 | 63.28 | 5.78 | 0.41 | 302.36 | 0 | 30.48 | 0.03 | 0 | 81 | 52 | 1 | 1 |  |  | 1 | 33.18 | 9.01 | 7.16 |  |  |  |  | 0 | 2 | ТЕРм Московской обл., м08-03-591-9, приказ Минстроя России №675/пр от 21.09.2015 г. |  |  | 108001 | 0 | м08-03-591-9 | 1 | 3 | 0 | 33.18 | 1 | 1 | 1 | 1 | 1 |  | 95 | 65 |  |  |  | 0 | 0 | 0 | [5 empty] | 0 |  | 0 | 421.49 | 453.0848 | 52.0778 | 13.6038 | 10032.3048 | 0 | 30.48 | 0.03 | 0 | 325.4823 | 208.9516 | [13 empty] | 0 | 0 | 1 | 1 |  |  |  | 1010 | 100 шт. | 100 шт. | 100 | [6 empty] | 29085386 | 3 | Монтажные работы | 0 |  | 2 | 108001 | Электромонтажные работы , отдел 01-03 : ( на АЭС НР = 110% ) - (работы по упр. авиа.- движением: СП=55% ( {АВИА}=1; обычные работы : СП=65 - {AВИА}=0), при работе на АЭС СП= 68% ) | мФЕР-08 |  |  |  | 0 | 371.42 | 63.28 | 5.78 | 0.41 | 302.36 | 30.48 | 0.03 | 0 | [17 empty] | 0 | 0 | 0 |  |  | *0,85 | *0,8 | 95 | 65 |  |  |  |  | 1 |  | -1627028948 | 2 | 1 | 2 | 0 | 0 | 0 | 955.92 | 0 | 955.92 | 0 |  | 0 | 3 | 0 |  | 0 | 1 | 0 | 0 | 0 | 0 | 0
18 | 1 | 337 |  | 17,1 | 503-0606 | Коробка для установки розеток и выключателей скрытой проводки | 1000 шт. | 0.004 | 0.1 |  |  |  |  | 20.46 | 20.46 | 0 | 0 | 0 | 0 | 0 | 0 | 0.08 | 0 | 0 |  | 35806607 | 1998.42 | 1998.42 | 0 | 0 | 0 | 0 | 0 | 0 | 19.4 | 1998.42 | 1998.42 | 0 | 0 | 0 | 0 | 0 | 0 | 19.4 | 0 | 0 | 1 | 1 |  |  | 1 | 1 | 1 | 2.56 |  |  |  |  | 3 | 2 | ТССЦ Московской обл., 503-0606, приказ Минстроя России №675/пр от 21.09.2015 г. |  |  | 500002 | 0 | 503-0606 | 1 | 12 | 0 | 1 | 1 | 1 | 1 | 1 | 1 |  | 0 | 0 |  |  |  | 0 | 0 | 0 | [5 empty] | 0 |  | 0 | 20.46 | 5115.9552 | 0 | 0 | 0 | 0 | 0 | 0 | 19.4 | 0 | 0 | [13 empty] | 0 | 0 | 1 | 1 |  |  |  | 1010 | 1000 шт. | 1000 шт. | 1000 | [6 empty] | 29085444 | 12 | Материалы монтажные | 0 |  | 2 | 500002 | Материалы и конструкции ( монтажные ) по ценникам и каталогам | ФССЦм |  |  |  | 0 | 1998.42 | 1998.42 | 0 | 0 | 0 | 0 | 0 | [18 empty] | 0 | 0 | 0 |  |  |  |  | 0 | 0 |  |  |  |  | 1 |  | -1152774928 | 2 | 1 | 2 | 0 | 0 | 0 | 20.46 | 0 | 20.46 | 0 |  | 0 | 3 | 0 |  | 0 | 1 | 0 | 0 | 0 | 0 | 0
18 | 1 | 336 |  | 17,2 | 503-0475 | Розетка скрытой проводки с заземлением | шт. | 4 | 100 |  |  |  |  | 210.01 | 210.01 | 0 | 0 | 0 | 0 | 0 | 0 | 0.28 | 0 | 0 |  | 35806607 | 7.62 | 7.62 | 0 | 0 | 0 | 0 | 0 | 0 | 0.07 | 7.62 | 7.62 | 0 | 0 | 0 | 0 | 0 | 0 | 0.07 | 0 | 0 | 1 | 1 |  |  | 1 | 1 | 1 | 6.89 |  |  |  |  | 3 | 2 | ТССЦ Московской обл., 503-0475, приказ Минстроя России №675/пр от 21.09.2015 г. |  |  | 500002 | 0 | 503-0475 | 1 | 12 | 0 | 1 | 1 | 1 | 1 | 1 | 1 |  | 0 | 0 |  |  |  | 0 | 0 | 0 | [5 empty] | 0 |  | 0 | 210.01 | 52.5018 | 0 | 0 | 0 | 0 | 0 | 0 | 0.07 | 0 | 0 | [13 empty] | 0 | 0 | 1 | 1 |  |  |  | 1010 | шт. | шт. | 1 | [6 empty] | 29085444 | 12 | Материалы монтажные | 0 |  | 2 | 500002 | Материалы и конструкции ( монтажные ) по ценникам и каталогам | ФССЦм |  |  |  | 0 | 7.62 | 7.62 | 0 | 0 | 0 | 0 | 0 | [18 empty] | 0 | 0 | 0 |  |  |  |  | 0 | 0 |  |  |  |  | 1 |  | -652224790 | 2 | 1 | 2 | 0 | 0 | 0 | 210.01 | 0 | 210.01 | 0 |  | 0 | 3 | 0 |  | 0 | 1 | 0 | 0 | 0 | 0 | 0
17 | 1 | 348 | 339 | 19 | м08-03-591-5 | Выключатель двухклавишный утопленного типа при скрытой проводке | 100 шт. | 0.01 | 0 |  |  |  |  | 89.48 | 2.59 | 0.52 | 0.14 | 86.37 | 0 | 0.2624 | 0.0003 | 0 | 70.07 | 44.99 |  | 35806607 | 302.15 | 36.07 | 5.78 | 0.41 | 260.3 | 0 | 26.24 | 0.03 | 0 | 302.15 | 36.07 | 5.78 | 0.41 | 260.3 | 0 | 26.24 | 0.03 | 0 | 81 | 52 | 1 | 1 |  |  | 1 | 33.18 | 9.01 | 7.17 |  |  |  |  | 0 | 2 | ТЕРм Московской обл., м08-03-591-5, приказ Минстроя России №675/пр от 21.09.2015 г. |  |  | 108001 | 0 | м08-03-591-5 | 1 | 3 | 0 | 33.18 | 1 | 1 | 1 | 1 | 1 |  | 95 | 65 |  |  |  | 0 | 0 | 0 | [5 empty] | 0 |  | 0 | 89.48 | 258.6219 | 52.0778 | 13.6038 | 8636.754 | 0 | 26.24 | 0.03 | 0 | 70.0731 | 44.9852 | [13 empty] | 0 | 0 | 1 | 1 |  |  |  | 1010 | 100 шт. | 100 шт. | 100 | [6 empty] | 29085386 | 3 | Монтажные работы | 0 |  | 2 | 108001 | Электромонтажные работы , отдел 01-03 : ( на АЭС НР = 110% ) - (работы по упр. авиа.- движением: СП=55% ( {АВИА}=1; обычные работы : СП=65 - {AВИА}=0), при работе на АЭС СП= 68% ) | мФЕР-08 |  |  |  | 0 | 302.15 | 36.07 | 5.78 | 0.41 | 260.3 | 26.24 | 0.03 | 0 | [17 empty] | 0 | 0 | 0 |  |  | *0,85 | *0,8 | 95 | 65 |  |  |  |  | 1 |  | 1949515482 | 2 | 1 | 2 | 0 | 0 | 0 | 204.54 | 0 | 204.54 | 0 |  | 0 | 3 | 0 |  | 0 | 1 | 0 | 0 | 0 | 0 | 0
18 | 1 | 345 |  | 19,1 | 503-0606 | Коробка для установки розеток и выключателей скрытой проводки | 1000 шт. | 0.001 | 0.1 |  |  |  |  | 5.12 | 5.12 | 0 | 0 | 0 | 0 | 0 | 0 | 0.02 | 0 | 0 |  | 35806607 | 1998.42 | 1998.42 | 0 | 0 | 0 | 0 | 0 | 0 | 19.4 | 1998.42 | 1998.42 | 0 | 0 | 0 | 0 | 0 | 0 | 19.4 | 0 | 0 | 1 | 1 |  |  | 1 | 1 | 1 | 2.56 |  |  |  |  | 3 | 2 | ТССЦ Московской обл., 503-0606, приказ Минстроя России №675/пр от 21.09.2015 г. |  |  | 500002 | 0 | 503-0606 | 1 | 12 | 0 | 1 | 1 | 1 | 1 | 1 | 1 |  | 0 | 0 |  |  |  | 0 | 0 | 0 | [5 empty] | 0 |  | 0 | 5.12 | 5115.9552 | 0 | 0 | 0 | 0 | 0 | 0 | 19.4 | 0 | 0 | [13 empty] | 0 | 0 | 1 | 1 |  |  |  | 1010 | 1000 шт. | 1000 шт. | 1000 | [6 empty] | 29085444 | 12 | Материалы монтажные | 0 |  | 2 | 500002 | Материалы и конструкции ( монтажные ) по ценникам и каталогам | ФССЦм |  |  |  | 0 | 1998.42 | 1998.42 | 0 | 0 | 0 | 0 | 0 | [18 empty] | 0 | 0 | 0 |  |  |  |  | 0 | 0 |  |  |  |  | 1 |  | -1152774928 | 2 | 1 | 2 | 0 | 0 | 0 | 5.12 | 0 | 5.12 | 0 |  | 0 | 3 | 0 |  | 0 | 1 | 0 | 0 | 0 | 0 | 0
18 | 1 | 347 |  | 19,2 | 509-4600 | Выключатель двухклавишный для скрытой проводки серии "Прима", марка С56-039 с подсветкой, цвет бежевый | шт. | 1 | 100 |  |  |  |  | 76.47 | 76.47 | 0 | 0 | 0 | 0 | 0 | 0 | 0.09 | 0 | 0 |  | 35806607 | 8.81 | 8.81 | 0 | 0 | 0 | 0 | 0 | 0 | 0.09 | 8.81 | 8.81 | 0 | 0 | 0 | 0 | 0 | 0 | 0.09 | 0 | 0 | 1 | 1 |  |  | 1 | 1 | 1 | 8.68 |  |  |  |  | 3 | 2 | ТССЦ Московской обл., 509-4600, приказ Минстроя России №675/пр от 21.09.2015 г. |  |  | 500002 | 0 | 509-4600 | 1 | 12 | 0 | 1 | 1 | 1 | 1 | 1 | 1 |  | 0 | 0 |  |  |  | 0 | 0 | 0 | [5 empty] | 0 |  | 0 | 76.47 | 76.4708 | 0 | 0 | 0 | 0 | 0 | 0 | 0.09 | 0 | 0 | [13 empty] | 0 | 0 | 1 | 1 |  |  |  | 1010 | шт. | шт. | 1 | [6 empty] | 29085444 | 12 | Материалы монтажные | 0 |  | 2 | 500002 | Материалы и конструкции ( монтажные ) по ценникам и каталогам | ФССЦм |  |  |  | 0 | 8.81 | 8.81 | 0 | 0 | 0 | 0 | 0 | [18 empty] | 0 | 0 | 0 |  |  |  |  | 0 | 0 |  |  |  |  | 1 |  | -1190793685 | 2 | 1 | 2 | 0 | 0 | 0 | 76.47 | 0 | 76.47 | 0 |  | 0 | 3 | 0 |  | 0 | 1 | 0 | 0 | 0 | 0 | 0
17 | 1 | 365 | 357 | 20 | 10-05-011-1 | Устройство подвесных потолков из гипсокартонных листов (ГКЛ) по системе «КНАУФ» двухуровневых (П 112) | 100 м2 потолка | 0.293 | 0 |  |  |  |  | 19030.63 | 9675.51 | 26.04 | 0 | 9329.08 | 0 | 30.9994 | 0 | 0 | 8396.17 | 4011.5 |  | 35806607 | 6552.65 | 5578.08 | 14.96 | 0 | 959.61 | 0 | 105.8 | 0 | 0 | 6424.49 | 5578.08 | 11.97 | 0 | 834.44 | 0 | 92 | 0 | 0 | 90 | 43 | 1 | 1 |  |  | 1 | 33.18 | 5.94 | 5.92 |  |  |  |  | 0 | 1 | ТЕР Московской обл., 10-05-011-1, приказ Минстроя России №675/пр от 21.09.2015 г. |  |  | 10001 | 0 | 10-05-011-1 | 1 | 2 | 0 | 33.18 | 1 | 1 | 1 | 1 | 1 |  | 118 | 63 |  |  |  | 0 | 0 | 0 | [5 empty] | 0 |  | 0 | 19030.63 | 33022.2336 | 88.8624 | 0 | 31839.8598 | 0 | 105.8 | 0 | 0 | 8396.172 | 4011.5044 |  |  |  |  | )*1,25 | )*1,25 | )*1,15 |  | )*1,15 | )*1,25 |  |  |  | 0 | 0 | 1 | 1 |  |  |  | 1005 | 100 м2 потолка | 100 м2 потолка | 100 | [6 empty] | 29085510 | 2 | Общестроительные работы | 0 |  | 1 | 10001 | Деревянные конструкции | ФЕР-10 |  |  |  | 0 | 6424.49 | 5578.08 | 11.97 | 0 | 834.44 | 92 | 0 | 0 | [17 empty] | 0 | 0 | 0 | *0,9 | *0,85 | *0,85 | *0,8 | 106.2 | 53.55 |  |  |  |  | 1 |  | -1939472772 | 2 | 1 | 2 | 0 | 0 | 0 | 31438.3 | 31438.3 | 0 | 0 |  | 0 | 3 | 0 |  | 0 | 1 | 0 | 0 | 0 | 0 | 0
18 | 1 | 358 |  | 20,1 | 101-2509 | Листы гипсокартонные ГКЛ 12,5 мм | м2 | -32.816 | -112 |  |  |  |  | -2421.62 | -2421.62 | 0 | 0 | 0 | 0 | 0 | 0 | 0 | 0 | 0 |  | 35806607 | 15.06 | 15.06 | 0 | 0 | 0 | 0 | 0 | 0 | 0 | 15.06 | 15.06 | 0 | 0 | 0 | 0 | 0 | 0 | 0 | 0 | 0 | 1 | 1 |  |  | 1 | 1 | 1 | 4.9 |  |  |  |  | 3 | 1 | ТССЦ Московской обл., 101-2509, приказ Минстроя России №675/пр от 21.09.2015 г. |  |  | 500001 | 0 | 101-2509 | 1 | 8 | 1 | 1 | 1 | 1 | 1 | 1 | 1 |  | 0 | 0 |  |  |  | 0 | 0 | 0 | [5 empty] | 0 |  | 0 | -2421.62 | 73.794 | 0 | 0 | 0 | 0 | 0 | 0 | 0 | 0 | 0 | [13 empty] | 0 | 0 | 1 | 1 |  |  |  | 1005 | м2 | м2 | 1 | [6 empty] | 29085443 | 8 | Материалы строительные | 0 |  | 1 | 500001 | Материалы и конструкции ( строительные ) по ценникам и каталогом | ФССЦст |  |  |  | 0 | 15.06 | 15.06 | 0 | 0 | 0 | 0 | 0 | [18 empty] | 0 | 0 | 0 |  |  |  |  | 0 | 0 |  |  |  |  | 1 |  | -1126346608 | 2 | 1 | 2 | 0 | 0 | 0 | -2421.62 | -2421.62 | 0 | 0 |  | 0 | 3 | 0 |  | 0 | 1 | 0 | 0 | 0 | 0 | 0
17 | 1 | 372 | 363 | 22 | м08-03-593-19 | Светильник в подвесных потолках | 100 шт. | 0.06 | 0 |  |  |  |  | 1974.04 | 85.19 | 24.57 | 5.38 | 1864.28 | 0 | 5.664 | 0.012 | 0 | 1514.42 | 972.22 |  | 35806607 | 1101.54 | 120.73 | 44.36 | 2.7 | 936.45 | 0 | 94.4 | 0.2 | 0 | 1101.54 | 120.73 | 44.36 | 2.7 | 936.45 | 0 | 94.4 | 0.2 | 0 | 81 | 52 | 1 | 1 |  |  | 1 | 33.18 | 9.23 | 11.76 |  |  |  |  | 0 | 2 | ТЕРм Московской обл., м08-03-593-19, приказ Минстроя России №675/пр от 28.02.2017 № 259/пр |  |  | 108001 | 0 | м08-03-593-19 | 1 | 3 | 0 | 33.18 | 1 | 1 | 1 | 1 | 1 |  | 95 | 65 |  |  |  | 0 | 0 | 0 | [5 empty] | 0 |  | 0 | 1974.04 | 1419.7848 | 409.4428 | 89.586 | 31071.411 | 0 | 94.4 | 0.2 | 0 | 1514.4246 | 972.2232 | [13 empty] | 0 | 0 | 1 | 1 |  |  |  | 1010 | 100 шт. | 100 шт. | 100 | [6 empty] | 29085386 | 3 | Монтажные работы | 0 |  | 2 | 108001 | Электромонтажные работы , отдел 01-03 : ( на АЭС НР = 110% ) - (работы по упр. авиа.- движением: СП=55% ( {АВИА}=1; обычные работы : СП=65 - {AВИА}=0), при работе на АЭС СП= 68% ) | мФЕР-08 |  |  |  | 0 | 1101.54 | 120.73 | 44.36 | 2.7 | 936.45 | 94.4 | 0.2 | 0 | [17 empty] | 0 | 0 | 0 |  |  | *0,85 | *0,8 | 95 | 65 |  |  |  |  | 1 |  | 743134825 | 2 | 1 | 2 | 0 | 0 | 0 | 4460.68 | 0 | 4460.68 | 0 |  | 0 | 3 | 0 |  | 0 | 1 | 0 | 0 | 0 | 0 | 0
18 | 1 | 371 |  | 22,1 | 509-1338 | Светильник точечный марки AMBER 50 2 05 R50, неповоротный, с накладным стеклом, хром | шт. | 6 | 100 |  |  |  |  | 326.17 | 326.17 | 0 | 0 | 0 | 0 | 0 | 0 | 0.06 | 0 | 0 |  | 35806607 | 15.27 | 15.27 | 0 | 0 | 0 | 0 | 0 | 0 | 0.01 | 15.27 | 15.27 | 0 | 0 | 0 | 0 | 0 | 0 | 0.01 | 0 | 0 | 1 | 1 |  |  | 1 | 1 | 1 | 3.56 |  |  |  |  | 3 | 2 | ТССЦ Московской обл., 509-1338, приказ Минстроя России №675/пр от 28.02.2017 № 258/пр |  |  | 500002 | 0 | 509-1338 | 1 | 12 | 0 | 1 | 1 | 1 | 1 | 1 | 1 |  | 0 | 0 |  |  |  | 0 | 0 | 0 | [5 empty] | 0 |  | 0 | 326.17 | 54.3612 | 0 | 0 | 0 | 0 | 0 | 0 | 0.01 | 0 | 0 | [13 empty] | 0 | 0 | 1 | 1 |  |  |  | 1010 | шт. | шт. | 1 | [6 empty] | 29085444 | 12 | Материалы монтажные | 0 |  | 2 | 500002 | Материалы и конструкции ( монтажные ) по ценникам и каталогам | ФССЦм |  |  |  | 0 | 15.27 | 15.27 | 0 | 0 | 0 | 0 | 0 | [18 empty] | 0 | 0 | 0 |  |  |  |  | 0 | 0 |  |  |  |  | 1 |  | 1246156436 | 2 | 1 | 2 | 0 | 0 | 0 | 326.17 | 0 | 326.17 | 0 |  | 0 | 3 | 0 |  | 0 | 1 | 0 | 0 | 0 | 0 | 0
51 | 1 | 5 | 238 |  | Новый подраздел | ремонт | 0 | [6 empty] | 152959.16 | 87175.03 | 2495.24 | 1071.48 | 63288.89 | 0 | 212.4465 | 3.0166 | 221.75 | 56930.07 | 28416.64 |  |  | 152959.16 | 87175.03 | 2495.24 | 1071.48 | 63288.89 | 0 | 212.4465 | 3.0166 | 221.75 | 56930.07 | 28416.64 |  |  | 0 | 0 | 0 | 238305.87 | 232046.5 | 6259.37 | 0 | 87175.03 | 87175.03 | 0 | 87175.03 | 0 | 0 | 0 | 0 | 0 | [19 empty] | 0 | 0 | 0 | 238305.87 | 232046.5 | 6259.37 | 0 | 87175.03 | 87175.03 | 0 | 87175.03 | 0 | 0 | 0 | 0 | 0 | [114 empty] | 0
50 | 0 | 0 | 1 | 201 | 152959.16 | ПЗ | Прямые затраты |  |  | 201 | 1 | 3 |  | 2
50 | 0 | 0 | 1 | 202 | 87175.03 | СтМатОб | Стоимость материальных ресурсов (всего) |  |  | 202 | 2 | 3 |  | 2
50 | 0 | 0 | 1 | 222 | 0 | СтМатОбЗак | Стоимость материалов и оборудования заказчика |  |  | 222 | 3 | 3 |  | 2
50 | 0 | 0 | 1 | 225 | 87175.03 | СтМатОбПод | Стоимость материалов и оборудования подрядчика |  |  | 225 | 4 | 3 |  | 2
50 | 0 | 0 | 1 | 226 | 87175.03 | СтМат | Стоимость материалов (всего) |  |  | 226 | 5 | 3 |  | 2
50 | 0 | 0 | 1 | 227 | 0 | СтМатЗак | Стоимость материалов заказчика |  |  | 227 | 6 | 3 |  | 2
50 | 0 | 0 | 1 | 228 | 87175.03 | СтМатПод | Стоимость материалов подрядчика |  |  | 228 | 7 | 3 |  | 2
50 | 0 | 0 | 1 | 216 | 0 | Оборуд | Стоимость оборудования (всего) |  |  | 216 | 8 | 3 |  | 2
50 | 0 | 0 | 1 | 223 | 0 | ОборудЗак | Стоимость оборудования заказчика |  |  | 223 | 9 | 3 |  | 2
50 | 0 | 0 | 1 | 229 | 0 | ОборудПод | Стоимость оборудования подрядчика |  |  | 229 | 10 | 3 |  | 2
50 | 0 | 0 | 1 | 203 | 2495.24 | ЭММ | Эксплуатация машин |  |  | 203 | 11 | 3 |  | 2
50 | 0 | 0 | 1 | 231 | 0 | ЭММсНРиСП | Эксплуатация машин по ТСН-2001.16 |  |  | 231 | 12 | 3 |  | 2
50 | 0 | 0 | 1 | 204 | 1071.48 | ЗПМ | ЗП машинистов |  |  | 204 | 13 | 3 |  | 2
50 | 0 | 0 | 1 | 205 | 63288.89 | ОЗП | Основная ЗП рабочих |  |  | 205 | 14 | 3 |  | 2
50 | 0 | 0 | 1 | 232 | 0 | ОЗПсНРиСП | Основная ЗП рабочих по ТСН-2001.16 |  |  | 232 | 15 | 3 |  | 2
50 | 0 | 0 | 1 | 214 | 232046.5 | Строит | Строительные работы с НР и СП |  |  | 214 | 16 | 3 |  | 2
50 | 0 | 0 | 1 | 215 | 6259.37 | Монтаж | Монтажные работы с НР и СП |  |  | 215 | 17 | 3 |  | 2
50 | 0 | 0 | 1 | 217 | 0 | Прочие | Прочие работы с НР и СП |  |  | 217 | 18 | 3 |  | 2
50 | 0 | 0 | 1 | 230 | 0 | ПрочиеЗатр | Прочие затраты по ТСН-2001.16 |  |  | 230 | 19 | 3 |  | 2
50 | 0 | 0 | 1 | 206 | 0 | ВозврМат | Возврат материалов |  |  | 206 | 20 | 3 |  | 2
50 | 0 | 0 | 1 | 207 | 212.4465 | ТрудСтр | Трудозатраты строителей |  |  | 207 | 21 | 3 |  | -1
50 | 0 | 0 | 1 | 208 | 3.0166 | ТрудМаш | Трудозатраты машинистов |  |  | 208 | 22 | 3 |  | -1
50 | 0 | 0 | 1 | 209 | 221.75 | ТранспМат | Транспорт материалов |  |  | 209 | 23 | 3 |  | 2
50 | 0 | 0 | 1 | 233 | 0 | Перевозка | Перевозка грузов |  |  | 233 | 24 | 3 |  | 2
50 | 0 | 0 | 1 | 210 | 56930.07 | НР | Накладные расходы |  |  | 210 | 25 | 3 |  | 2
50 | 0 | 0 | 1 | 211 | 28416.64 | СмПриб | Сметная прибыль |  |  | 211 | 26 | 3 |  | 2
50 | 0 | 0 | 1 | 0 | 238305.87 | Всего | Всего с НР и СП |  |  | 224 | 27 | 3 |  | 2
50 | 1 | 0 | 2 | 0 | 42895.1 | Ндс | Ндс |  |  | 212 | 28 | 0 |  | 1
50 | 1 | 0 | 2 | 224 | 281200.9 | всего с Ндс | всего с НДС |  |  | 212 | 29 | 0 |  | 1
51 | 1 | 4 | 183 |  | Новый раздел | комната 26 | 0 | [6 empty] | 158860.46 | 87175.03 | 3035.4 | 1582.35 | 68650.03 | 0 | 233.0607 | 4.1669 | 221.75 | 59061.67 | 30033.29 | [15 empty] | 0 | 0 | 0 | 247955.42 | 241696.05 | 6259.37 | 0 | 87175.03 | 87175.03 | 0 | 87175.03 | 0 | 0 | 0 | 0 | 0 | [149 empty] | 0
50 | 0 | 0 | 1 | 201 | 158860.46 | ПЗ | Прямые затраты |  |  | 201 | 1 | 3 |  | 2
50 | 0 | 0 | 1 | 202 | 87175.03 | СтМатОб | Стоимость материальных ресурсов (всего) |  |  | 202 | 2 | 3 |  | 2
50 | 0 | 0 | 1 | 222 | 0 | СтМатОбЗак | Стоимость материалов и оборудования заказчика |  |  | 222 | 3 | 3 |  | 2
50 | 0 | 0 | 1 | 225 | 87175.03 | СтМатОбПод | Стоимость материалов и оборудования подрядчика |  |  | 225 | 4 | 3 |  | 2
50 | 0 | 0 | 1 | 226 | 87175.03 | СтМат | Стоимость материалов (всего) |  |  | 226 | 5 | 3 |  | 2
50 | 0 | 0 | 1 | 227 | 0 | СтМатЗак | Стоимость материалов заказчика |  |  | 227 | 6 | 3 |  | 2
50 | 0 | 0 | 1 | 228 | 87175.03 | СтМатПод | Стоимость материалов подрядчика |  |  | 228 | 7 | 3 |  | 2
50 | 0 | 0 | 1 | 216 | 0 | Оборуд | Стоимость оборудования (всего) |  |  | 216 | 8 | 3 |  | 2
50 | 0 | 0 | 1 | 223 | 0 | ОборудЗак | Стоимость оборудования заказчика |  |  | 223 | 9 | 3 |  | 2
50 | 0 | 0 | 1 | 229 | 0 | ОборудПод | Стоимость оборудования подрядчика |  |  | 229 | 10 | 3 |  | 2
50 | 0 | 0 | 1 | 203 | 3035.4 | ЭММ | Эксплуатация машин |  |  | 203 | 11 | 3 |  | 2
50 | 0 | 0 | 1 | 231 | 0 | ЭММсНРиСП | Эксплуатация машин по ТСН-2001.16 |  |  | 231 | 12 | 3 |  | 2
50 | 0 | 0 | 1 | 204 | 1582.35 | ЗПМ | ЗП машинистов |  |  | 204 | 13 | 3 |  | 2
50 | 0 | 0 | 1 | 205 | 68650.03 | ОЗП | Основная ЗП рабочих |  |  | 205 | 14 | 3 |  | 2
50 | 0 | 0 | 1 | 232 | 0 | ОЗПсНРиСП | Основная ЗП рабочих по ТСН-2001.16 |  |  | 232 | 15 | 3 |  | 2
50 | 0 | 0 | 1 | 214 | 241696.05 | Строит | Строительные работы с НР и СП |  |  | 214 | 16 | 3 |  | 2
50 | 0 | 0 | 1 | 215 | 6259.37 | Монтаж | Монтажные работы с НР и СП |  |  | 215 | 17 | 3 |  | 2
50 | 0 | 0 | 1 | 217 | 0 | Прочие | Прочие работы с НР и СП |  |  | 217 | 18 | 3 |  | 2
50 | 0 | 0 | 1 | 230 | 0 | ПрочиеЗатр | Прочие затраты по ТСН-2001.16 |  |  | 230 | 19 | 3 |  | 2
50 | 0 | 0 | 1 | 206 | 0 | ВозврМат | Возврат материалов |  |  | 206 | 20 | 3 |  | 2
50 | 0 | 0 | 1 | 207 | 233.0607 | ТрудСтр | Трудозатраты строителей |  |  | 207 | 21 | 3 |  | -1
50 | 0 | 0 | 1 | 208 | 4.1669 | ТрудМаш | Трудозатраты машинистов |  |  | 208 | 22 | 3 |  | -1
50 | 0 | 0 | 1 | 209 | 221.75 | ТранспМат | Транспорт материалов |  |  | 209 | 23 | 3 |  | 2
50 | 0 | 0 | 1 | 233 | 0 | Перевозка | Перевозка грузов |  |  | 233 | 24 | 3 |  | 2
50 | 0 | 0 | 1 | 210 | 59061.67 | НР | Накладные расходы |  |  | 210 | 25 | 3 |  | 2
50 | 0 | 0 | 1 | 211 | 30033.29 | СмПриб | Сметная прибыль |  |  | 211 | 26 | 3 |  | 2
50 | 0 | 0 | 1 | 0 | 247955.42 | Всего | Всего с НР и СП |  |  | 224 | 27 | 3 |  | 2
50 | 1 | 0 | 2 | 0 | 44632 | Ндс | Ндс |  |  | 212 | 28 | 0 |  | 1
50 | 1 | 0 | 2 | 224 | 292587.4 | всего с Ндс | всего с НДС |  |  | 212 | 29 | 0 |  | 1
4 | 1 |  | 459 |  | Новый раздел | комната 25 |  | 0 |  | -1 | [7 empty] | 0 |  |  | 0 | [53 empty] | 0 | [11 empty] | 0
52 | 1 | 4 | 335 | 0 | Новый раздел | комната 25 | [7 empty] | 210184.03 | 113436.66 | 3653.66 | 1895.31 | 93093.71 | 0 | 315.5665 | 5.0087 | 266.92 | 80148.45 | 40381.7 | 0 | 0 | 0 | 0 | 0 | 0 | 0 | 0 | 0 | 0 | 0 | 0 | 0 | 0 | 0 | 0 | 0 | 0 | 330714.18 | 319047.34 | 11666.84 | 0 | 113436.66 | 113436.66 | 0 | 113436.66 | 0 | 0 | 0 | 0 | 0 | 0 | 0 | 0 | 0 | 0 | 0 | 0 | 0 | 0 | 0 | 0 | 0 | 0 | 0 | 0 | 0 | 0 | 0 | 0 | 0 | 0 | 0 | 0 | 0 | 0 | 0 | 0 | 0 | 0 | 0 | 0 | 0 | 0 | 0 | 0 | 0 | 0 | 0 | 0 | 0 | 0 | 0 | 0 | 0 | 0 | 0 | 0 | 0 | 0 | 0 | 0 | 0 | 0 | 0 | 0 | 0 | 0 | 0 | 0 | 0 | 0 | 0 | 0 | 0 | 0 | 0 | 0 | 0 | 0 | 0 | 0 | 0 | 0 | 0 | 0 | 0 | 0 | 0 | 0 | 0 | 0 | 0 | 0 | 0 | 0 | 0 | 0 | 0 | 0 | 0 | 0 | 0 | 0 | 0 | 0 | 0 | 0 | 0 | 0 | 0 | 0 | 0 | 0 | 0 | 0 | 0 | 0 | 0 | 0 | 0 | 0 | 0 | 0 | 0 | 0 | 0 | 0 | 0 | 0 | 0 | 0 | 0 | 0 | 0 | 0 | 0 | 0 | 0 | 0 | 0 | 0 | 0 | 0 | 0 | 0 | 0 | 0 | 0 | 0 | 0 | 0 | 0 | 0 | 0 | 0 | 0 | 0 | 0 | 0 | 0
5 | 1 |  | 358 |  | Новый подраздел | демонтаж |  | 0 |  | 0 | [7 empty] | 0 |  |  | 0 | [53 empty] | 0 | [11 empty] | 0
52 | 1 | 5 | 339 | 0 | Новый подраздел | демонтаж | [7 empty] | 7023.88 | 0 | 658.59 | 624.56 | 6365.29 | 0 | 24.4942 | 1.4041 | 0 | 2462.27 | 1872.76 | 0 | 0 | 7023.88 | 0 | 658.59 | 624.56 | 6365.29 | 0 | 24.4942 | 1.4041 | 0 | 2462.27 | 1872.76 | 0 | 0 | 0 | 0 | 0 | 11358.91 | 11358.91 | 0 | 0 | 0 | 0 | 0 | 0 | 0 | 0 | 0 | 0 | 0 | 0 | 0 | 0 | 0 | 0 | 0 | 0 | 0 | 0 | 0 | 0 | 0 | 0 | 0 | 0 | 0 | 0 | 0 | 0 | 0 | 0 | 0 | 11358.91 | 11358.91 | 0 | 0 | 0 | 0 | 0 | 0 | 0 | 0 | 0 | 0 | 0 | 0 | 0 | 0 | 0 | 0 | 0 | 0 | 0 | 0 | 0 | 0 | 0 | 0 | 0 | 0 | 0 | 0 | 0 | 0 | 0 | 0 | 0 | 0 | 0 | 0 | 0 | 0 | 0 | 0 | 0 | 0 | 0 | 0 | 0 | 0 | 0 | 0 | 0 | 0 | 0 | 0 | 0 | 0 | 0 | 0 | 0 | 0 | 0 | 0 | 0 | 0 | 0 | 0 | 0 | 0 | 0 | 0 | 0 | 0 | 0 | 0 | 0 | 0 | 0 | 0 | 0 | 0 | 0 | 0 | 0 | 0 | 0 | 0 | 0 | 0 | 0 | 0 | 0 | 0 | 0 | 0 | 0 | 0 | 0 | 0 | 0 | 0 | 0 | 0 | 0 | 0 | 0 | 0 | 0 | 0 | 0 | 0 | 0 | 0 | 0 | 0 | 0 | 0 | 0 | 0 | 0 | 0 | 0 | 0 | 0 | 0 | 0 | 0 | 0 | 0
17 | 1 | 374 | 365 | 1 | 57-1-2 | Разборка оснований покрытия полов лаг из досок и брусков | 100 м2 основания | 0.36 | 0 |  |  |  |  | 714.66 | 0 | 0 | 0 | 714.66 | 0 | 2.7612 | 0 | 0 | 485.97 | 385.92 |  | 35806607 | 59.83 | 0 | 0 | 0 | 59.83 | 0 | 7.67 | 0 | 0 | 59.83 | 0 | 0 | 0 | 59.83 | 0 | 7.67 | 0 | 0 | 68 | 54 | 1 | 1 |  |  | 1 | 33.18 | 1 | 1 |  |  |  |  | 0 | 1 | ТЕРр Московской обл., 57-1-2, приказ Минстроя России №675/пр от 21.09.2015 г. |  |  | 57001 | 0 | 57-1-2 | 1 | 6 | 0 | 33.18 | 1 | 1 | 1 | 1 | 1 |  | 80 | 68 |  |  |  | 0 | 0 | 0 | [5 empty] | 0 |  | 0 | 714.66 | 0 | 0 | 0 | 1985.1594 | 0 | 7.67 | 0 | 0 | 485.9688 | 385.9164 | [13 empty] | 0 | 0 | 1 | 1 |  |  |  | 1013 | 100 м2 основания | 100 м2 основания | 1 | [6 empty] | 29085590 | 6 | Ремонтно-строительные работы | 0 |  | 1 | 57001 | Полы | рФЕР-57 |  |  |  | 0 | 59.83 | 0 | 0 | 0 | 59.83 | 7.67 | 0 | 0 | [17 empty] | 0 | 0 | 0 |  |  | *0,85 | *0,8 | 80 | 68 |  |  |  |  | 1 |  | 1095792533 | 2 | 1 | 2 | 0 | 0 | 0 | 1586.55 | 1586.55 | 0 | 0 |  | 0 | 3 | 0 |  | 0 | 1 | 0 | 0 | 0 | 0 | 0
18 | 1 | 374 |  | 1,1 | 509-9900 | Строительный мусор | т | 0.252 | 0.7 |  |  |  |  | 0 | 0 | 0 | 0 | 0 | 0 | 0 | 0 | 0 | 0 | 0 |  | 35806607 | 0 | 0 | 0 | 0 | 0 | 0 | 0 | 0 | 0 | 0 | 0 | 0 | 0 | 0 | 0 | 0 | 0 | 0 | 0 | 0 | 1 | 1 |  |  | 1 | 1 | 1 | 1 |  |  |  |  | 3 | 2 | ТССЦ Московской обл., 509-9900, приказ Минстроя России №675/пр от 21.09.2015 г. |  |  | 500002 | 0 |  | 0 | 12 | 0 | 1 | 1 | 1 | 1 | 1 | 1 |  | 0 | 0 |  |  |  | 0 | 0 | 0 | [5 empty] | 0 |  | 0 | 0 | 0 | 0 | 0 | 0 | 0 | 0 | 0 | 0 | 0 | 0 | [13 empty] | 0 | 0 | 1 | 1 |  |  |  | 1009 | т | т | 1000 | [6 empty] | 29085444 | 12 | Материалы монтажные | 0 |  | 2 | 500002 | Материалы и конструкции ( монтажные ) по ценникам и каталогам | ФССЦм |  |  |  | 0 | 0 | 0 | 0 | 0 | 0 | 0 | 0 | [18 empty] | 0 | 0 | 0 |  |  |  |  | 0 | 0 |  |  |  |  | 1 |  | -304821490 | 2 | 1 | -2 | 0 | 0 | 0 | 0 | 0 | 0 | 0 |  | 0 | 3 | 0 |  | 0 | 1 | 0 | 0 | 0 | 0 | 0
17 | 1 | 377 | 368 | 2 | 46-04-010-2 | Разборка покрытий полов дощатых | 100 м2 покрытия | 0.36 | 0 |  |  |  |  | 3457.68 | 0 | 613.26 | 588.64 | 2844.42 | 0 | 10.9908 | 1.314 | 0 | 0 | 0 |  | 35806607 | 352.23 | 0 | 114.1 | 49.28 | 238.13 | 0 | 30.53 | 3.65 | 0 | 352.23 | 0 | 114.1 | 49.28 | 238.13 | 0 | 30.53 | 3.65 | 0 | 0 | 0 | 1 | 1 |  |  | 1 | 33.18 | 14.93 | 1 |  |  |  |  | 0 | 1 | ТЕР Московской обл., 46-04-010-2, приказ Минстроя России №675/пр от 28.02.2017 № 260/пр |  |  | 46003 | 0 | 46-04-010-2 | 1 | 0 | 0 | 33.18 | 1 | 1 | 1 | 1 | 1 |  | 0 | 0 |  |  |  | 0 | 0 | 0 | [5 empty] | 0 |  | 0 | 3457.68 | 0 | 1703.513 | 1635.1104 | 7901.1534 | 0 | 30.53 | 3.65 | 0 | 0 | 0 | [13 empty] | 0 | 0 | 1 | 1 |  |  |  | 1013 | 100 м2 покрытия | 100 м2 покрытия | 1 | [6 empty] | 0 | 0 |  | 0 |  | 0 | 46003 | [5 empty] | 0 | 352.23 | 0 | 114.1 | 49.28 | 238.13 | 30.53 | 3.65 | 0 | [17 empty] | 0 | 0 | 0 |  |  |  |  | 0 | 0 |  |  |  |  | 1 |  | -1150632743 | 2 | 1 | 2 | 0 | 0 | 0 | 3457.68 | 3457.68 | 0 | 0 |  | 0 | 3 | 0 |  | 0 | 1 | 0 | 0 | 0 | 0 | 0
17 | 1 | 381 | 372 | 3 | 57-2-1 | Разборка покрытий полов из линолеума и релина | 100 м2 покрытия | 0.36 | 0 |  |  |  |  | 1083.02 | 0 | 21.84 | 21.02 | 1061.18 | 0 | 4.1004 | 0.0468 | 0 | 735.9 | 584.39 |  | 35806607 | 92.9 | 0 | 4.06 | 1.76 | 88.84 | 0 | 11.39 | 0.13 | 0 | 92.9 | 0 | 4.06 | 1.76 | 88.84 | 0 | 11.39 | 0.13 | 0 | 68 | 54 | 1 | 1 |  |  | 1 | 33.18 | 14.94 | 1 |  |  |  |  | 0 | 1 | ТЕРр Московской обл., 57-2-1, приказ Минстроя России №675/пр от 21.09.2015 г. |  |  | 57001 | 0 | 57-2-1 | 1 | 6 | 0 | 33.18 | 1 | 1 | 1 | 1 | 1 |  | 80 | 68 |  |  |  | 0 | 0 | 0 | [5 empty] | 0 |  | 0 | 1083.02 | 0 | 60.6564 | 58.3968 | 2947.7112 | 0 | 11.39 | 0.13 | 0 | 735.896 | 584.388 | [13 empty] | 0 | 0 | 1 | 1 |  |  |  | 1013 | 100 м2 покрытия | 100 м2 покрытия | 1 | [6 empty] | 29085590 | 6 | Ремонтно-строительные работы | 0 |  | 1 | 57001 | Полы | рФЕР-57 |  |  |  | 0 | 92.9 | 0 | 4.06 | 1.76 | 88.84 | 11.39 | 0.13 | 0 | [17 empty] | 0 | 0 | 0 |  |  | *0,85 | *0,8 | 80 | 68 |  |  |  |  | 1 |  | -1629810845 | 2 | 1 | 2 | 0 | 0 | 0 | 2403.31 | 2403.31 | 0 | 0 |  | 0 | 3 | 0 |  | 0 | 1 | 0 | 0 | 0 | 0 | 0
18 | 1 | 381 |  | 3,1 | 509-9900 | Строительный мусор | т | 0.1692 | 0.47 |  |  |  |  | 0 | 0 | 0 | 0 | 0 | 0 | 0 | 0 | 0 | 0 | 0 |  | 35806607 | 0 | 0 | 0 | 0 | 0 | 0 | 0 | 0 | 0 | 0 | 0 | 0 | 0 | 0 | 0 | 0 | 0 | 0 | 0 | 0 | 1 | 1 |  |  | 1 | 1 | 1 | 1 |  |  |  |  | 3 | 2 | ТССЦ Московской обл., 509-9900, приказ Минстроя России №675/пр от 21.09.2015 г. |  |  | 500002 | 0 |  | 0 | 12 | 0 | 1 | 1 | 1 | 1 | 1 | 1 |  | 0 | 0 |  |  |  | 0 | 0 | 0 | [5 empty] | 0 |  | 0 | 0 | 0 | 0 | 0 | 0 | 0 | 0 | 0 | 0 | 0 | 0 | [13 empty] | 0 | 0 | 1 | 1 |  |  |  | 1009 | т | т | 1000 | [6 empty] | 29085444 | 12 | Материалы монтажные | 0 |  | 2 | 500002 | Материалы и конструкции ( монтажные ) по ценникам и каталогам | ФССЦм |  |  |  | 0 | 0 | 0 | 0 | 0 | 0 | 0 | 0 | [18 empty] | 0 | 0 | 0 |  |  |  |  | 0 | 0 |  |  |  |  | 1 |  | -304821490 | 2 | 1 | -2 | 0 | 0 | 0 | 0 | 0 | 0 | 0 |  | 0 | 0 | 0 |  | 0 | 1 | 0 | 0 | 0 | 0 | 0
17 | 1 | 383 | 374 | 4 | 57-3-1 | Разборка плинтусов деревянных и из пластмассовых материалов | 100 М ПЛИНТУСА | 0.24 | 0 |  |  |  |  | 234.2 | 0 | 0 | 0 | 234.2 | 0 | 0.9048 | 0 | 0 | 159.26 | 126.47 |  | 35806607 | 29.41 | 0 | 0 | 0 | 29.41 | 0 | 3.77 | 0 | 0 | 29.41 | 0 | 0 | 0 | 29.41 | 0 | 3.77 | 0 | 0 | 68 | 54 | 1 | 1 |  |  | 1 | 33.18 | 1 | 1 |  |  |  |  | 0 | 1 | ТЕРр Московской обл., 57-3-1, приказ Минстроя России №675/пр от 21.09.2015 г. |  |  | 57001 | 0 | 57-3-1 | 1 | 6 | 0 | 33.18 | 1 | 1 | 1 | 1 | 1 |  | 80 | 68 |  |  |  | 0 | 0 | 0 | [5 empty] | 0 |  | 0 | 234.2 | 0 | 0 | 0 | 975.8238 | 0 | 3.77 | 0 | 0 | 159.256 | 126.468 | [13 empty] | 0 | 0 | 1 | 1 |  |  |  | 1013 | 100 М ПЛИНТУСА | 100 М ПЛИНТУСА | 1 | [6 empty] | 29085590 | 6 | Ремонтно-строительные работы | 0 |  | 1 | 57001 | Полы | рФЕР-57 |  |  |  | 0 | 29.41 | 0 | 0 | 0 | 29.41 | 3.77 | 0 | 0 | [17 empty] | 0 | 0 | 0 |  |  | *0,85 | *0,8 | 80 | 68 |  |  |  |  | 1 |  | 1266291680 | 2 | 1 | 2 | 0 | 0 | 0 | 519.93 | 519.93 | 0 | 0 |  | 0 | 3 | 0 |  | 0 | 1 | 0 | 0 | 0 | 0 | 0
18 | 1 | 383 |  | 4,1 | 509-9900 | Строительный мусор | т | 0.0264 | 0.11 |  |  |  |  | 0 | 0 | 0 | 0 | 0 | 0 | 0 | 0 | 0 | 0 | 0 |  | 35806607 | 0 | 0 | 0 | 0 | 0 | 0 | 0 | 0 | 0 | 0 | 0 | 0 | 0 | 0 | 0 | 0 | 0 | 0 | 0 | 0 | 1 | 1 |  |  | 1 | 1 | 1 | 1 |  |  |  |  | 3 | 2 | ТССЦ Московской обл., 509-9900, приказ Минстроя России №675/пр от 21.09.2015 г. |  |  | 500002 | 0 |  | 0 | 12 | 0 | 1 | 1 | 1 | 1 | 1 | 1 |  | 0 | 0 |  |  |  | 0 | 0 | 0 | [5 empty] | 0 |  | 0 | 0 | 0 | 0 | 0 | 0 | 0 | 0 | 0 | 0 | 0 | 0 | [13 empty] | 0 | 0 | 1 | 1 |  |  |  | 1009 | т | т | 1000 | [6 empty] | 29085444 | 12 | Материалы монтажные | 0 |  | 2 | 500002 | Материалы и конструкции ( монтажные ) по ценникам и каталогам | ФССЦм |  |  |  | 0 | 0 | 0 | 0 | 0 | 0 | 0 | 0 | [18 empty] | 0 | 0 | 0 |  |  |  |  | 0 | 0 |  |  |  |  | 1 |  | -304821490 | 2 | 1 | -2 | 0 | 0 | 0 | 0 | 0 | 0 | 0 |  | 0 | 0 | 0 |  | 0 | 1 | 0 | 0 | 0 | 0 | 0
17 | 1 | 384 | 375 | 5 | 67-4-1 | Демонтаж выключателей, розеток | 100 шт. | 0.04 | 0 |  |  |  |  | 60.45 | 0 | 0 | 0 | 60.45 | 0 | 0.2336 | 0 | 0 | 43.52 | 31.43 |  | 35806607 | 45.55 | 0 | 0 | 0 | 45.55 | 0 | 5.84 | 0 | 0 | 45.55 | 0 | 0 | 0 | 45.55 | 0 | 5.84 | 0 | 0 | 72 | 52 | 1 | 1 |  |  | 1 | 33.18 | 1 | 1 |  |  |  |  | 0 | 1 | ТЕРр Московской обл., 67-4-1, приказ Минстроя России №675/пр от 21.09.2015 г. |  |  | 67001 | 0 | 67-4-1 | 1 | 6 | 0 | 33.18 | 1 | 1 | 1 | 1 | 1 |  | 85 | 65 |  |  |  | 0 | 0 | 0 | [5 empty] | 0 |  | 0 | 60.45 | 0 | 0 | 0 | 1511.349 | 0 | 5.84 | 0 | 0 | 43.524 | 31.434 | [13 empty] | 0 | 0 | 1 | 1 |  |  |  | 1010 | 100 шт. | 100 шт. | 100 | [6 empty] | 29085636 | 6 | Ремонтно-строительные работы | 0 |  | 1 | 67001 | Электромонтажные работы | рФЕР-67 |  |  |  | 0 | 45.55 | 0 | 0 | 0 | 45.55 | 5.84 | 0 | 0 | [17 empty] | 0 | 0 | 0 |  |  | *0,85 | *0,8 | 85 | 65 |  |  |  |  | 1 |  | -1255865036 | 2 | 1 | 2 | 0 | 0 | 0 | 135.4 | 135.4 | 0 | 0 |  | 0 | 3 | 0 |  | 0 | 1 | 0 | 0 | 0 | 0 | 0
17 | 1 | 387 | 378 | 6 | 67-3-1 | Демонтаж кабеля | 100 м | 0.2 | 0 |  |  |  |  | 499.89 | 0 | 0.93 | 0.93 | 498.96 | 0 | 1.928 | 0.002 | 0 | 359.92 | 259.94 |  | 35806607 | 75.5 | 0 | 0.31 | 0.14 | 75.19 | 0 | 9.64 | 0.01 | 0 | 75.5 | 0 | 0.31 | 0.14 | 75.19 | 0 | 9.64 | 0.01 | 0 | 72 | 52 | 1 | 1 |  |  | 1 | 33.18 | 15.06 | 1 |  |  |  |  | 0 | 1 | ТЕРр Московской обл., 67-3-1, приказ Минстроя России №675/пр от 21.09.2015 г. |  |  | 67001 | 0 | 67-3-1 | 1 | 6 | 0 | 33.18 | 1 | 1 | 1 | 1 | 1 |  | 85 | 65 |  |  |  | 0 | 0 | 0 | [5 empty] | 0 |  | 0 | 499.89 | 0 | 4.6686 | 4.6452 | 2494.8042 | 0 | 9.64 | 0.01 | 0 | 359.9208 | 259.9428 | [13 empty] | 0 | 0 | 1 | 1 |  |  |  | 1003 | 100 м | 100 м | 100 | [6 empty] | 29085636 | 6 | Ремонтно-строительные работы | 0 |  | 1 | 67001 | Электромонтажные работы | рФЕР-67 |  |  |  | 0 | 75.5 | 0 | 0.31 | 0.14 | 75.19 | 9.64 | 0.01 | 0 | [17 empty] | 0 | 0 | 0 |  |  | *0,85 | *0,8 | 85 | 65 |  |  |  |  | 1 |  | -1480086875 | 2 | 1 | 2 | 0 | 0 | 0 | 1119.75 | 1119.75 | 0 | 0 |  | 0 | 3 | 0 |  | 0 | 1 | 0 | 0 | 0 | 0 | 0
17 | 1 | 390 | 381 | 7 | 67-4-5 | Демонтаж светильников для люминесцентных ламп | 100 шт. | 0.02 | 0 |  |  |  |  | 95.96 | 0 | 0.75 | 0.72 | 95.21 | 0 | 0.3578 | 0.0016 | 0 | 69.07 | 49.88 |  | 35806607 | 145.98 | 0 | 2.5 | 1.08 | 143.48 | 0 | 17.89 | 0.08 | 0 | 145.98 | 0 | 2.5 | 1.08 | 143.48 | 0 | 17.89 | 0.08 | 0 | 72 | 52 | 1 | 1 |  |  | 1 | 33.18 | 14.94 | 1 |  |  |  |  | 0 | 1 | ТЕРр Московской обл., 67-4-5, приказ Минстроя России №675/пр от 21.09.2015 г. |  |  | 67001 | 0 | 67-4-5 | 1 | 6 | 0 | 33.18 | 1 | 1 | 1 | 1 | 1 |  | 85 | 65 |  |  |  | 0 | 0 | 0 | [5 empty] | 0 |  | 0 | 95.96 | 0 | 37.35 | 35.8344 | 4760.6664 | 0 | 17.89 | 0.08 | 0 | 69.0696 | 49.8836 | [13 empty] | 0 | 0 | 1 | 1 |  |  |  | 1010 | 100 шт. | 100 шт. | 100 | [6 empty] | 29085636 | 6 | Ремонтно-строительные работы | 0 |  | 1 | 67001 | Электромонтажные работы | рФЕР-67 |  |  |  | 0 | 145.98 | 0 | 2.5 | 1.08 | 143.48 | 17.89 | 0.08 | 0 | [17 empty] | 0 | 0 | 0 |  |  | *0,85 | *0,8 | 85 | 65 |  |  |  |  | 1 |  | 1945260508 | 2 | 1 | 2 | 0 | 0 | 0 | 214.91 | 214.91 | 0 | 0 |  | 0 | 3 | 0 |  | 0 | 1 | 0 | 0 | 0 | 0 | 0
17 | 1 | 392 | 383 | 8 | 56-3-2 | Снятие подоконных досок деревянных в каменных зданиях | 100 м2 | 0.015 | 0 |  |  |  |  | 379.08 | 0 | 0 | 0 | 379.08 | 0 | 1.4245 | 0 | 0 | 265.36 | 189.54 |  | 35806607 | 761.66 | 0 | 0 | 0 | 761.66 | 0 | 94.97 | 0 | 0 | 761.66 | 0 | 0 | 0 | 761.66 | 0 | 94.97 | 0 | 0 | 70 | 50 | 1 | 1 |  |  | 1 | 33.18 | 1 | 1 |  |  |  |  | 0 | 1 | ТЕРр Московской обл., 56-3-2, приказ Минстроя России №675/пр от 28.02.2017 № 263/пр |  |  | 56001 | 0 | 56-3-2 | 1 | 6 | 0 | 33.18 | 1 | 1 | 1 | 1 | 1 |  | 82 | 62 |  |  |  | 0 | 0 | 0 | [5 empty] | 0 |  | 0 | 379.08 | 0 | 0 | 0 | 25271.8788 | 0 | 94.97 | 0 | 0 | 265.356 | 189.54 | [13 empty] | 0 | 0 | 1 | 1 |  |  |  | 1005 | 100 м2 | 100 м2 | 100 | [6 empty] | 29085589 | 6 | Ремонтно-строительные работы | 0 |  | 1 | 56001 | Проемы | рФЕР-56 |  |  |  | 0 | 761.66 | 0 | 0 | 0 | 761.66 | 94.97 | 0 | 0 | [17 empty] | 0 | 0 | 0 |  |  | *0,85 | *0,8 | 82 | 62 |  |  |  |  | 1 |  | -1608728029 | 2 | 1 | 2 | 0 | 0 | 0 | 833.98 | 833.98 | 0 | 0 |  | 0 | 3 | 0 |  | 0 | 1 | 0 | 0 | 0 | 0 | 0
18 | 1 | 392 |  | 8,1 | 509-9900 | Строительный мусор | т | 0.0525 | 3.5 |  |  |  |  | 0 | 0 | 0 | 0 | 0 | 0 | 0 | 0 | 0 | 0 | 0 |  | 35806607 | 0 | 0 | 0 | 0 | 0 | 0 | 0 | 0 | 0 | 0 | 0 | 0 | 0 | 0 | 0 | 0 | 0 | 0 | 0 | 0 | 1 | 1 |  |  | 1 | 1 | 1 | 1 |  |  |  |  | 3 | 2 | ТССЦ Московской обл., 509-9900, приказ Минстроя России №675/пр от 28.02.2017 № 258/пр |  |  | 500002 | 0 |  | 0 | 12 | 0 | 1 | 1 | 1 | 1 | 1 | 1 |  | 0 | 0 |  |  |  | 0 | 0 | 0 | [5 empty] | 0 |  | 0 | 0 | 0 | 0 | 0 | 0 | 0 | 0 | 0 | 0 | 0 | 0 | [13 empty] | 0 | 0 | 1 | 1 |  |  |  | 1009 | т | т | 1000 | [6 empty] | 29085444 | 12 | Материалы монтажные | 0 |  | 2 | 500002 | Материалы и конструкции ( монтажные ) по ценникам и каталогам | ФССЦм |  |  |  | 0 | 0 | 0 | 0 | 0 | 0 | 0 | 0 | [18 empty] | 0 | 0 | 0 |  |  |  |  | 0 | 0 |  |  |  |  | 1 |  | 1876412176 | 2 | 1 | -2 | 0 | 0 | 0 | 0 | 0 | 0 | 0 |  | 0 | 3 | 0 |  | 0 | 1 | 0 | 0 | 0 | 0 | 0
17 | 1 | 397 | 388 | 9 | 56-9-1 | Демонтаж дверных коробок в каменных стенах с отбивкой штукатурки в откосах | 100 коробок | 0.01 | 0 |  |  |  |  | 498.94 | 0 | 21.81 | 13.25 | 477.13 | 0 | 1.793 | 0.0397 | 0 | 343.27 | 245.19 |  | 35806607 | 1634.97 | 0 | 196.98 | 39.94 | 1437.99 | 0 | 179.3 | 3.97 | 0 | 1634.97 | 0 | 196.98 | 39.94 | 1437.99 | 0 | 179.3 | 3.97 | 0 | 70 | 50 | 1 | 1 |  |  | 1 | 33.18 | 11.07 | 1 |  |  |  |  | 0 | 1 | ТЕРр Московской обл., 56-9-1, приказ Минстроя России №675/пр от 21.09.2015 г. |  |  | 56001 | 0 | 56-9-1 | 1 | 6 | 0 | 33.18 | 1 | 1 | 1 | 1 | 1 |  | 82 | 62 |  |  |  | 0 | 0 | 0 | [5 empty] | 0 |  | 0 | 498.94 | 0 | 2180.5686 | 1325.2092 | 47712.5082 | 0 | 179.3 | 3.97 | 0 | 343.266 | 245.19 | [13 empty] | 0 | 0 | 1 | 1 |  |  |  | 1013 | 100 коробок | 100 коробок | 1 | [6 empty] | 29085589 | 6 | Ремонтно-строительные работы | 0 |  | 1 | 56001 | Проемы | рФЕР-56 |  |  |  | 0 | 1634.97 | 0 | 196.98 | 39.94 | 1437.99 | 179.3 | 3.97 | 0 | [17 empty] | 0 | 0 | 0 |  |  | *0,85 | *0,8 | 82 | 62 |  |  |  |  | 1 |  | 395004222 | 2 | 1 | 2 | 0 | 0 | 0 | 1087.4 | 1087.4 | 0 | 0 |  | 0 | 3 | 0 |  | 0 | 1 | 0 | 0 | 0 | 0 | 0
18 | 1 | 397 |  | 9,1 | 509-9900 | Строительный мусор | т | 0.105 | 10.5 |  |  |  |  | 0 | 0 | 0 | 0 | 0 | 0 | 0 | 0 | 0 | 0 | 0 |  | 35806607 | 0 | 0 | 0 | 0 | 0 | 0 | 0 | 0 | 0 | 0 | 0 | 0 | 0 | 0 | 0 | 0 | 0 | 0 | 0 | 0 | 1 | 1 |  |  | 1 | 1 | 1 | 1 |  |  |  |  | 3 | 2 | ТССЦ Московской обл., 509-9900, приказ Минстроя России №675/пр от 21.09.2015 г. |  |  | 500002 | 0 |  | 0 | 12 | 0 | 1 | 1 | 1 | 1 | 1 | 1 |  | 0 | 0 |  |  |  | 0 | 0 | 0 | [5 empty] | 0 |  | 0 | 0 | 0 | 0 | 0 | 0 | 0 | 0 | 0 | 0 | 0 | 0 | [13 empty] | 0 | 0 | 1 | 1 |  |  |  | 1009 | т | т | 1000 | [6 empty] | 29085444 | 12 | Материалы монтажные | 0 |  | 2 | 500002 | Материалы и конструкции ( монтажные ) по ценникам и каталогам | ФССЦм |  |  |  | 0 | 0 | 0 | 0 | 0 | 0 | 0 | 0 | [18 empty] | 0 | 0 | 0 |  |  |  |  | 0 | 0 |  |  |  |  | 1 |  | -304821490 | 2 | 1 | -2 | 0 | 0 | 0 | 0 | 0 | 0 | 0 |  | 0 | 3 | 0 |  | 0 | 1 | 0 | 0 | 0 | 0 | 0
51 | 1 | 5 | 339 |  | Новый подраздел | демонтаж | 0 | [6 empty] | 7023.88 | 0 | 658.59 | 624.56 | 6365.29 | 0 | 24.4942 | 1.4041 | 0 | 2462.27 | 1872.76 |  |  | 7023.88 | 0 | 658.59 | 624.56 | 6365.29 | 0 | 24.4942 | 1.4041 | 0 | 2462.27 | 1872.76 |  |  | 0 | 0 | 0 | 11358.91 | 11358.91 | 0 | 0 | 0 | 0 | 0 | 0 | 0 | 0 | 0 | 0 | 0 | [19 empty] | 0 | 0 | 0 | 11358.91 | 11358.91 | 0 | 0 | 0 | 0 | 0 | 0 | 0 | 0 | 0 | 0 | 0 | [114 empty] | 0
50 | 0 | 0 | 1 | 201 | 7023.88 | ПЗ | Прямые затраты |  |  | 201 | 1 | 3 |  | 2
50 | 0 | 0 | 1 | 202 | 0 | СтМатОб | Стоимость материальных ресурсов (всего) |  |  | 202 | 2 | 3 |  | 2
50 | 0 | 0 | 1 | 222 | 0 | СтМатОбЗак | Стоимость материалов и оборудования заказчика |  |  | 222 | 3 | 3 |  | 2
50 | 0 | 0 | 1 | 225 | 0 | СтМатОбПод | Стоимость материалов и оборудования подрядчика |  |  | 225 | 4 | 3 |  | 2
50 | 0 | 0 | 1 | 226 | 0 | СтМат | Стоимость материалов (всего) |  |  | 226 | 5 | 3 |  | 2
50 | 0 | 0 | 1 | 227 | 0 | СтМатЗак | Стоимость материалов заказчика |  |  | 227 | 6 | 3 |  | 2
50 | 0 | 0 | 1 | 228 | 0 | СтМатПод | Стоимость материалов подрядчика |  |  | 228 | 7 | 3 |  | 2
50 | 0 | 0 | 1 | 216 | 0 | Оборуд | Стоимость оборудования (всего) |  |  | 216 | 8 | 3 |  | 2
50 | 0 | 0 | 1 | 223 | 0 | ОборудЗак | Стоимость оборудования заказчика |  |  | 223 | 9 | 3 |  | 2
50 | 0 | 0 | 1 | 229 | 0 | ОборудПод | Стоимость оборудования подрядчика |  |  | 229 | 10 | 3 |  | 2
50 | 0 | 0 | 1 | 203 | 658.59 | ЭММ | Эксплуатация машин |  |  | 203 | 11 | 3 |  | 2
50 | 0 | 0 | 1 | 231 | 0 | ЭММсНРиСП | Эксплуатация машин по ТСН-2001.16 |  |  | 231 | 12 | 3 |  | 2
50 | 0 | 0 | 1 | 204 | 624.56 | ЗПМ | ЗП машинистов |  |  | 204 | 13 | 3 |  | 2
50 | 0 | 0 | 1 | 205 | 6365.29 | ОЗП | Основная ЗП рабочих |  |  | 205 | 14 | 3 |  | 2
50 | 0 | 0 | 1 | 232 | 0 | ОЗПсНРиСП | Основная ЗП рабочих по ТСН-2001.16 |  |  | 232 | 15 | 3 |  | 2
50 | 0 | 0 | 1 | 214 | 11358.91 | Строит | Строительные работы с НР и СП |  |  | 214 | 16 | 3 |  | 2
50 | 0 | 0 | 1 | 215 | 0 | Монтаж | Монтажные работы с НР и СП |  |  | 215 | 17 | 3 |  | 2
50 | 0 | 0 | 1 | 217 | 0 | Прочие | Прочие работы с НР и СП |  |  | 217 | 18 | 3 |  | 2
50 | 0 | 0 | 1 | 230 | 0 | ПрочиеЗатр | Прочие затраты по ТСН-2001.16 |  |  | 230 | 19 | 3 |  | 2
50 | 0 | 0 | 1 | 206 | 0 | ВозврМат | Возврат материалов |  |  | 206 | 20 | 3 |  | 2
50 | 0 | 0 | 1 | 207 | 24.4942 | ТрудСтр | Трудозатраты строителей |  |  | 207 | 21 | 3 |  | -1
50 | 0 | 0 | 1 | 208 | 1.4041 | ТрудМаш | Трудозатраты машинистов |  |  | 208 | 22 | 3 |  | -1
50 | 0 | 0 | 1 | 209 | 0 | ТранспМат | Транспорт материалов |  |  | 209 | 23 | 3 |  | 2
50 | 0 | 0 | 1 | 233 | 0 | Перевозка | Перевозка грузов |  |  | 233 | 24 | 3 |  | 2
50 | 0 | 0 | 1 | 210 | 2462.27 | НР | Накладные расходы |  |  | 210 | 25 | 3 |  | 2
50 | 0 | 0 | 1 | 211 | 1872.76 | СмПриб | Сметная прибыль |  |  | 211 | 26 | 3 |  | 2
50 | 0 | 0 | 1 | 0 | 11358.91 | Всего | Всего с НР и СП |  |  | 224 | 27 | 3 |  | 2
50 | 1 | 0 | 2 | 0 | 2044.6 | Ндс | Ндс |  |  | 212 | 28 | 0 |  | 1
50 | 1 | 0 | 2 | 224 | 13403.5 | всего с Ндс | всего с НДС |  |  | 212 | 29 | 0 |  | 1
5 | 1 |  | 427 |  | Новый подраздел | ремонт |  | 0 |  | 0 | [7 empty] | 0 |  |  | 0 | [53 empty] | 0 | [11 empty] | 0
52 | 1 | 5 | 390 | 0 | Новый подраздел | ремонт | [7 empty] | 203160.15 | 113436.66 | 2995.07 | 1270.75 | 86728.42 | 0 | 291.0724 | 3.6046 | 266.92 | 77686.18 | 38508.94 | 0 | 0 | 203160.15 | 113436.66 | 2995.07 | 1270.75 | 86728.42 | 0 | 291.0724 | 3.6046 | 266.92 | 77686.18 | 38508.94 | 0 | 0 | 0 | 0 | 0 | 319355.27 | 307688.43 | 11666.84 | 0 | 113436.66 | 113436.66 | 0 | 113436.66 | 0 | 0 | 0 | 0 | 0 | 0 | 0 | 0 | 0 | 0 | 0 | 0 | 0 | 0 | 0 | 0 | 0 | 0 | 0 | 0 | 0 | 0 | 0 | 0 | 0 | 0 | 0 | 319355.27 | 307688.43 | 11666.84 | 0 | 113436.66 | 113436.66 | 0 | 113436.66 | 0 | 0 | 0 | 0 | 0 | 0 | 0 | 0 | 0 | 0 | 0 | 0 | 0 | 0 | 0 | 0 | 0 | 0 | 0 | 0 | 0 | 0 | 0 | 0 | 0 | 0 | 0 | 0 | 0 | 0 | 0 | 0 | 0 | 0 | 0 | 0 | 0 | 0 | 0 | 0 | 0 | 0 | 0 | 0 | 0 | 0 | 0 | 0 | 0 | 0 | 0 | 0 | 0 | 0 | 0 | 0 | 0 | 0 | 0 | 0 | 0 | 0 | 0 | 0 | 0 | 0 | 0 | 0 | 0 | 0 | 0 | 0 | 0 | 0 | 0 | 0 | 0 | 0 | 0 | 0 | 0 | 0 | 0 | 0 | 0 | 0 | 0 | 0 | 0 | 0 | 0 | 0 | 0 | 0 | 0 | 0 | 0 | 0 | 0 | 0 | 0 | 0 | 0 | 0 | 0 | 0 | 0 | 0 | 0 | 0 | 0 | 0 | 0 | 0 | 0 | 0 | 0 | 0 | 0 | 0
17 | 1 | 404 | 395 | 1 | 10-01-035-1 | Установка подоконных досок из ПВХ в каменных стенах толщиной до 0,51 м | 100 п. м | 0.045 | 0 |  |  |  |  | 1176.96 | 857.68 | 8.92 | 1.02 | 310.36 | 0 | 1.0966 | 0.00225 | 0 | 280.24 | 133.89 |  | 35806607 | 4229.87 | 4004.09 | 17.92 | 0.68 | 207.86 | 0 | 24.3685 | 0.05 | 0 | 4199.17 | 4004.09 | 14.33 | 0.54 | 180.75 | 0 | 21.19 | 0.04 | 0 | 90 | 43 | 1 | 1 |  |  | 1 | 33.18 | 11.06 | 4.76 |  |  |  |  | 0 | 1 | ТЕР Московской обл., 10-01-035-1, приказ Минстроя России №675/пр от 21.09.2015 г. |  |  | 10001 | 0 | 10-01-035-1 | 1 | 2 | 0 | 33.18 | 1 | 1 | 1 | 1 | 1 |  | 118 | 63 |  |  |  | 0 | 0 | 0 | [5 empty] | 0 |  | 0 | 1176.96 | 19059.4684 | 198.1952 | 22.5624 | 6896.7948 | 0 | 24.3685 | 0.05 | 0 | 280.242 | 133.8934 |  |  |  |  | )*1,25 | )*1,25 | )*1,15 |  | )*1,15 | )*1,25 |  |  |  | 0 | 0 | 1 | 1 |  |  |  | 1013 | 100 п. м | 100 п. м | 1 | [6 empty] | 29085510 | 2 | Общестроительные работы | 0 |  | 1 | 10001 | Деревянные конструкции | ФЕР-10 |  |  |  | 0 | 4199.17 | 4004.09 | 14.33 | 0.54 | 180.75 | 21.19 | 0.04 | 0 | [17 empty] | 0 | 0 | 0 | *0,9 | *0,85 | *0,85 | *0,8 | 106.2 | 53.55 |  |  |  |  | 1 |  | -1773683300 | 2 | 1 | 2 | 0 | 0 | 0 | 1591.09 | 1591.09 | 0 | 0 |  | 0 | 3 | 0 |  | 0 | 1 | 0 | 0 | 0 | 0 | 0
18 | 1 | 403 |  | 1,1 | 101-2906 | Доски подоконные ПВХ, шириной 300 мм | м | 4.5 | 100 |  |  |  |  | 810.71 | 810.71 | 0 | 0 | 0 | 0 | 0 | 0 | 39.06 | 0 | 0 |  | 35806607 | 189.64 | 189.64 | 0 | 0 | 0 | 0 | 0 | 0 | 8.68 | 189.64 | 189.64 | 0 | 0 | 0 | 0 | 0 | 0 | 8.68 | 0 | 0 | 1 | 1 |  |  | 1 | 1 | 1 | 0.95 |  |  |  |  | 3 | 1 | ТССЦ Московской обл., 101-2906, приказ Минстроя России №675/пр от 21.09.2015 г. |  |  | 500001 | 0 | 101-2906 | 1 | 8 | 0 | 1 | 1 | 1 | 1 | 1 | 1 |  | 0 | 0 |  |  |  | 0 | 0 | 0 | [5 empty] | 0 |  | 0 | 810.71 | 180.158 | 0 | 0 | 0 | 0 | 0 | 0 | 8.68 | 0 | 0 | [13 empty] | 0 | 0 | 1 | 1 |  |  |  | 1003 | м | м | 1 | [6 empty] | 29085443 | 8 | Материалы строительные | 0 |  | 1 | 500001 | Материалы и конструкции ( строительные ) по ценникам и каталогом | ФССЦст |  |  |  | 0 | 189.64 | 189.64 | 0 | 0 | 0 | 0 | 0 | [18 empty] | 0 | 0 | 0 |  |  |  |  | 0 | 0 |  |  |  |  | 1 |  | -1224981602 | 2 | 1 | 2 | 0 | 0 | 0 | 810.71 | 810.71 | 0 | 0 |  | 0 | 3 | 0 |  | 0 | 1 | 0 | 0 | 0 | 0 | 0
17 | 1 | 413 | 404 | 2 | 15-01-050-4 | Облицовка оконных и дверных откосов декоративным бумажно-слоистым пластиком или листами из синтетических материалов на клее | 100 м2 облицовки | 0.036 | 0 |  |  |  |  | 2180.58 | 58.61 | 22.77 | 1.61 | 2099.2 | 0 | 6.8919 | 0.0036 | 0 | 1680.65 | 777.3 |  | 35806607 | 2294.19 | 478.86 | 57.91 | 1.35 | 1757.42 | 0 | 191.4405 | 0.1 | 0 | 2053.38 | 478.86 | 46.33 | 1.08 | 1528.19 | 0 | 166.47 | 0.08 | 0 | 80 | 37 | 1 | 1 |  |  | 1 | 33.18 | 10.92 | 3.4 |  |  |  |  | 0 | 1 | ТЕР Московской обл., 15-01-050-4, приказ Минстроя России №675/пр от 21.09.2015 г. |  |  | 15001 | 0 | 15-01-050-4 | 1 | 2 | 0 | 33.18 | 1 | 1 | 1 | 1 | 1 |  | 105 | 55 |  |  |  | 0 | 0 | 0 | [5 empty] | 0 |  | 0 | 2180.58 | 1628.124 | 632.3772 | 44.793 | 58311.1956 | 0 | 191.4405 | 0.1 | 0 | 1680.648 | 777.2997 |  |  |  |  | )*1,25 | )*1,25 | )*1,15 |  | )*1,15 | )*1,25 |  |  |  | 0 | 0 | 1 | 1 |  |  |  | 1013 | 100 м2 облицовки | 100 м2 облицовки | 1 | [6 empty] | 29085536 | 2 | Общестроительные работы | 0 |  | 1 | 15001 | Отделочные работы | ФЕР-15 |  |  |  | 0 | 2053.38 | 478.86 | 46.33 | 1.08 | 1528.19 | 166.47 | 0.08 | 0 | [17 empty] | 0 | 0 | 0 | *0,9 | *0,85 | *0,85 | *0,8 | 94.5 | 46.75 |  |  |  |  | 1 |  | -1841865788 | 2 | 1 | 2 | 0 | 0 | 0 | 4638.53 | 4638.53 | 0 | 0 |  | 0 | 3 | 0 |  | 0 | 1 | 0 | 0 | 0 | 0 | 0
18 | 1 | 413 |  | 2,1 | 101-6871 | Сэндвич-панели для откосов (наружные слои – листы из поливинилхлорида, внутреннее наполнение – вспененный пенополистирол) белые, ширина 1,5 м, длина 3,0 м, толщина 10 мм | м2 | 3.78 | 105 |  |  |  |  | 857.01 | 857.01 | 0 | 0 | 0 | 0 | 0 | 0 | 65.39 | 0 | 0 |  | 35806607 | 377.87 | 377.87 | 0 | 0 | 0 | 0 | 0 | 0 | 17.3 | 377.87 | 377.87 | 0 | 0 | 0 | 0 | 0 | 0 | 17.3 | 0 | 0 | 1 | 1 |  |  | 1 | 1 | 1 | 0.6 |  |  |  |  | 3 | 1 | ТССЦ Московской обл., 101-6871, приказ Минстроя России №675/пр от 21.09.2015 г. |  |  | 500001 | 0 | 101-6871 | 1 | 8 | 0 | 1 | 1 | 1 | 1 | 1 | 1 |  | 0 | 0 |  |  |  | 0 | 0 | 0 | [5 empty] | 0 |  | 0 | 857.01 | 226.722 | 0 | 0 | 0 | 0 | 0 | 0 | 17.3 | 0 | 0 | [13 empty] | 0 | 0 | 1 | 1 |  |  |  | 1005 | м2 | м2 | 1 | [6 empty] | 29085443 | 8 | Материалы строительные | 0 |  | 1 | 500001 | Материалы и конструкции ( строительные ) по ценникам и каталогом | ФССЦст |  |  |  | 0 | 377.87 | 377.87 | 0 | 0 | 0 | 0 | 0 | [18 empty] | 0 | 0 | 0 |  |  |  |  | 0 | 0 |  |  |  |  | 1 |  | -1326923709 | 2 | 1 | 2 | 0 | 0 | 0 | 857.01 | 857.01 | 0 | 0 |  | 0 | 3 | 0 |  | 0 | 1 | 0 | 0 | 0 | 0 | 0
18 | 1 | 411 |  | 2,2 | 101-2416 | Грунтовка «Бетоконтакт», КНАУФ | кг | 0.32 | 8.8889 |  |  |  |  | 42.89 | 42.89 | 0 | 0 | 0 | 0 | 0 | 0 | 0.34 | 0 | 0 |  | 35806607 | 22.91 | 22.91 | 0 | 0 | 0 | 0 | 0 | 0 | 1.05 | 22.91 | 22.91 | 0 | 0 | 0 | 0 | 0 | 0 | 1.05 | 0 | 0 | 1 | 1 |  |  | 1 | 1 | 1 | 5.85 |  |  |  |  | 3 | 1 | ТССЦ Московской обл., 101-2416, приказ Минстроя России №675/пр от 21.09.2015 г. |  |  | 500001 | 0 | 101-2416 | 1 | 8 | 0 | 1 | 1 | 1 | 1 | 1 | 1 |  | 0 | 0 |  |  |  | 0 | 0 | 0 | [5 empty] | 0 |  | 0 | 42.89 | 134.0235 | 0 | 0 | 0 | 0 | 0 | 0 | 1.05 | 0 | 0 | [13 empty] | 0 | 0 | 1 | 1 |  |  |  | 1009 | кг | кг | 1 | [6 empty] | 29085443 | 8 | Материалы строительные | 0 |  | 1 | 500001 | Материалы и конструкции ( строительные ) по ценникам и каталогом | ФССЦст |  |  |  | 0 | 22.91 | 22.91 | 0 | 0 | 0 | 0 | 0 | [18 empty] | 0 | 0 | 0 |  |  |  |  | 0 | 0 |  |  |  |  | 1 |  | -1686930993 | 2 | 1 | 2 | 0 | 0 | 0 | 42.89 | 42.89 | 0 | 0 |  | 0 | 3 | 0 |  | 0 | 1 | 0 | 0 | 0 | 0 | 0
17 | 1 | 425 | 415 | 3 | 10-01-039-1 | Установка блоков в наружных и внутренних дверных проемах в каменных стенах, площадь проема до 3 м2 | 100 м2 проемов | 0.02 | 0 |  |  |  |  | 3015.9 | 2261.08 | 209.41 | 86.81 | 545.41 | 0 | 1.7906 | 0.1938 | 0 | 569 | 271.85 |  | 35806607 | 24625.68 | 22793.11 | 1010.68 | 130.82 | 821.89 | 0 | 89.53 | 9.69 | 0 | 24625.68 | 22793.11 | 1010.68 | 130.82 | 821.89 | 0 | 89.53 | 9.69 | 0 | 90 | 43 | 1 | 1 |  |  | 1 | 33.18 | 10.36 | 4.96 |  |  |  |  | 0 | 1 | ТЕР Московской обл., 10-01-039-1, приказ Минстроя России №675/пр от 28.02.2017 № 260/пр |  |  | 10001 | 0 | 10-01-039-1 | 1 | 2 | 0 | 33.18 | 1 | 1 | 1 | 1 | 1 |  | 118 | 63 |  |  |  | 0 | 0 | 0 | [5 empty] | 0 |  | 0 | 3015.9 | 113053.8256 | 10470.6448 | 4340.6076 | 27270.3102 | 0 | 89.53 | 9.69 | 0 | 568.998 | 271.8546 | [13 empty] | 0 | 0 | 1 | 1 |  |  |  | 1013 | 100 м2 проемов | 100 м2 проемов | 1 | [6 empty] | 29085510 | 2 | Общестроительные работы | 0 |  | 1 | 10001 | Деревянные конструкции | ФЕР-10 |  |  |  | 0 | 24625.68 | 22793.11 | 1010.68 | 130.82 | 821.89 | 89.53 | 9.69 | 0 | [17 empty] | 0 | 0 | 0 | *0,9 | *0,85 | *0,85 | *0,8 | 106.2 | 53.55 |  |  |  |  | 1 |  | 1266167691 | 2 | 1 | 2 | 0 | 0 | 0 | 3856.75 | 3856.75 | 0 | 0 |  | 0 | 3 | 0 |  | 0 | 1 | 0 | 0 | 0 | 0 | 0
18 | 1 | 424 |  | 3,1 | 203-8107 | Блоки дверные внутренние двупольные глухие, фанерованные шпоном ясеня | м2 | 2 | 100 |  |  |  |  | 10722.09 | 10722.09 | 0 | 0 | 0 | 0 | 0 | 0 | 4.02 | 0 | 0 |  | 35806607 | 2102.37 | 2102.37 | 0 | 0 | 0 | 0 | 0 | 0 | 2.01 | 2102.37 | 2102.37 | 0 | 0 | 0 | 0 | 0 | 0 | 2.01 | 0 | 0 | 1 | 1 |  |  | 1 | 1 | 1 | 2.55 |  |  |  |  | 3 | 1 | ТССЦ Московской обл., 203-8107, приказ Минстроя России №675/пр от 28.02.2017 № 255/пр |  |  | 500001 | 0 | 203-8107 | 1 | 8 | 0 | 1 | 1 | 1 | 1 | 1 | 1 |  | 0 | 0 |  |  |  | 0 | 0 | 0 | [5 empty] | 0 |  | 0 | 10722.09 | 5361.0435 | 0 | 0 | 0 | 0 | 0 | 0 | 2.01 | 0 | 0 | [13 empty] | 0 | 0 | 1 | 1 |  |  |  | 1005 | м2 | м2 | 1 | [6 empty] | 29085443 | 8 | Материалы строительные | 0 |  | 1 | 500001 | Материалы и конструкции ( строительные ) по ценникам и каталогом | ФССЦст |  |  |  | 0 | 2102.37 | 2102.37 | 0 | 0 | 0 | 0 | 0 | [18 empty] | 0 | 0 | 0 |  |  |  |  | 0 | 0 |  |  |  |  | 1 |  | -424580404 | 2 | 1 | 2 | 0 | 0 | 0 | 10722.09 | 10722.09 | 0 | 0 |  | 0 | 3 | 0 |  | 0 | 1 | 0 | 0 | 0 | 0 | 0
18 | 1 | 418 |  | 3,2 | 101-0882 | Скобяные изделия для дверных балконных блоков со спаренными полотнами жилых и общественных зданий однопольных | компл. | 1 | 50 |  |  |  |  | 196.01 | 196.01 | 0 | 0 | 0 | 0 | 0 | 0 | 0.04 | 0 | 0 |  | 35806607 | 94.69 | 94.69 | 0 | 0 | 0 | 0 | 0 | 0 | 0.04 | 94.69 | 94.69 | 0 | 0 | 0 | 0 | 0 | 0 | 0.04 | 0 | 0 | 1 | 1 |  |  | 1 | 1 | 1 | 2.07 |  |  |  |  | 3 | 1 | ТССЦ Московской обл., 101-0882, приказ Минстроя России №675/пр от 28.02.2017 № 254/пр |  |  | 500001 | 0 | 101-0882 | 1 | 8 | 0 | 1 | 1 | 1 | 1 | 1 | 1 |  | 0 | 0 |  |  |  | 0 | 0 | 0 | [5 empty] | 0 |  | 0 | 196.01 | 196.0083 | 0 | 0 | 0 | 0 | 0 | 0 | 0.04 | 0 | 0 | [13 empty] | 0 | 0 | 1 | 1 |  |  |  | 1013 | компл. | компл. | 1 | [6 empty] | 29085443 | 8 | Материалы строительные | 0 |  | 1 | 500001 | Материалы и конструкции ( строительные ) по ценникам и каталогом | ФССЦст |  |  |  | 0 | 94.69 | 94.69 | 0 | 0 | 0 | 0 | 0 | [18 empty] | 0 | 0 | 0 |  |  |  |  | 0 | 0 |  |  |  |  | 1 |  | 1837586053 | 2 | 1 | 2 | 0 | 0 | 0 | 196.01 | 196.01 | 0 | 0 |  | 0 | 3 | 0 |  | 0 | 1 | 0 | 0 | 0 | 0 | 0
18 | 1 | 423 |  | 3,4 | 203-0223 | Блоки дверные с рамочными полотнами однопольные ДН 21-10, площадь 2,05 м2; ДН 24-10, площадь 2,35 м2 | м2 | -2 | -100 |  |  |  |  | -2078.28 | -2078.28 | 0 | 0 | 0 | 0 | 0 | 0 | 0 | 0 | 0 |  | 35806607 | 207 | 207 | 0 | 0 | 0 | 0 | 0 | 0 | 0 | 207 | 207 | 0 | 0 | 0 | 0 | 0 | 0 | 0 | 0 | 0 | 1 | 1 |  |  | 1 | 1 | 1 | 5.02 |  |  |  |  | 3 | 1 | ТССЦ Московской обл., 203-0223, приказ Минстроя России №675/пр от 28.02.2017 № 255/пр |  |  | 500001 | 0 | 203-0223 | 1 | 8 | 1 | 1 | 1 | 1 | 1 | 1 | 1 |  | 0 | 0 |  |  |  | 0 | 0 | 0 | [5 empty] | 0 |  | 0 | -2078.28 | 1039.14 | 0 | 0 | 0 | 0 | 0 | 0 | 0 | 0 | 0 | [13 empty] | 0 | 0 | 1 | 1 |  |  |  | 1005 | м2 | м2 | 1 | [6 empty] | 29085443 | 8 | Материалы строительные | 0 |  | 1 | 500001 | Материалы и конструкции ( строительные ) по ценникам и каталогом | ФССЦст |  |  |  | 0 | 207 | 207 | 0 | 0 | 0 | 0 | 0 | [18 empty] | 0 | 0 | 0 |  |  |  |  | 0 | 0 |  |  |  |  | 1 |  | 18916195 | 2 | 1 | 2 | 0 | 0 | 0 | -2078.28 | -2078.28 | 0 | 0 |  | 0 | 3 | 0 |  | 0 | 1 | 0 | 0 | 0 | 0 | 0
17 | 1 | 432 | 422 | 5 | 11-01-012-3 | Укладка лаг по плитам перекрытий | 100 м2 пола | 0.36 | 0 |  |  |  |  | 6522.49 | 2186.5 | 148.26 | 36.31 | 4187.73 | 0 | 14.7964 | 0.081 | 0 | 3970.6 | 2154.26 |  | 35806607 | 2121.66 | 1735.32 | 35.75 | 3.04 | 350.59 | 0 | 41.101 | 0.225 | 0 | 2068.78 | 1735.32 | 28.6 | 2.43 | 304.86 | 0 | 35.74 | 0.18 | 0 | 94 | 51 | 1 | 1 |  |  | 1 | 33.18 | 11.52 | 3.5 |  |  |  |  | 0 | 1 | ТЕР Московской обл., 11-01-012-3, приказ Минстроя России №675/пр от 21.09.2015 г. |  |  | 11001 | 0 | 11-01-012-3 | 1 | 2 | 0 | 33.18 | 1 | 1 | 1 | 1 | 1 |  | 123 | 75 |  |  |  | 0 | 0 | 0 | [5 empty] | 0 |  | 0 | 6522.49 | 6073.62 | 411.84 | 100.8672 | 11632.5762 | 0 | 41.101 | 0.225 | 0 | 3970.5976 | 2154.2604 |  |  |  |  | )*1,25 | )*1,25 | )*1,15 |  | )*1,15 | )*1,25 |  |  |  | 0 | 0 | 1 | 1 |  |  |  | 1013 | 100 м2 пола | 100 м2 пола | 1 | [6 empty] | 29085511 | 2 | Общестроительные работы | 0 |  | 1 | 11001 | Полы | ФЕР-11 |  |  |  | 0 | 2068.78 | 1735.32 | 28.6 | 2.43 | 304.86 | 35.74 | 0.18 | 0 | [17 empty] | 0 | 0 | 0 | *0,9 | *0,85 | *0,85 | *0,8 | 110.7 | 63.75 |  |  |  |  | 1 |  | -1478680915 | 2 | 1 | 2 | 0 | 0 | 0 | 12647.35 | 12647.35 | 0 | 0 |  | 0 | 3 | 0 |  | 0 | 1 | 0 | 0 | 0 | 0 | 0
17 | 1 | 440 | 430 | 6 | 11-01-033-1 | Устройство покрытий дощатых толщиной 28 мм | 100 м2 покрытия | 0.36 | 0 |  |  |  |  | 22589.42 | 14966.07 | 508.67 | 116.94 | 7114.68 | 0 | 25.1381 | 0.261 | 0 | 6797.72 | 3688.13 |  | 35806607 | 7074.5 | 6356.64 | 122.23 | 9.79 | 595.63 | 0 | 69.828 | 0.725 | 0 | 6972.36 | 6356.64 | 97.78 | 7.83 | 517.94 | 0 | 60.72 | 0.58 | 0 | 94 | 51 | 1 | 1 |  |  | 1 | 33.18 | 11.56 | 6.54 |  |  |  |  | 0 | 1 | ТЕР Московской обл., 11-01-033-1, приказ Минстроя России №675/пр от 21.09.2015 г. |  |  | 11001 | 0 | 11-01-033-1 | 1 | 2 | 0 | 33.18 | 1 | 1 | 1 | 1 | 1 |  | 123 | 75 |  |  |  | 0 | 0 | 0 | [5 empty] | 0 |  | 0 | 22589.42 | 41572.4256 | 1412.9788 | 324.8322 | 19763.0034 | 0 | 69.828 | 0.725 | 0 | 6797.7228 | 3688.1262 |  |  |  |  | )*1,25 | )*1,25 | )*1,15 |  | )*1,15 | )*1,25 |  |  |  | 0 | 0 | 1 | 1 |  |  |  | 1013 | 100 м2 покрытия | 100 м2 покрытия | 1 | [6 empty] | 29085511 | 2 | Общестроительные работы | 0 |  | 1 | 11001 | Полы | ФЕР-11 |  |  |  | 0 | 6972.36 | 6356.64 | 97.78 | 7.83 | 517.94 | 60.72 | 0.58 | 0 | [17 empty] | 0 | 0 | 0 | *0,9 | *0,85 | *0,85 | *0,8 | 110.7 | 63.75 |  |  |  |  | 1 |  | 1837524583 | 2 | 1 | 2 | 0 | 0 | 0 | 33075.27 | 33075.27 | 0 | 0 |  | 0 | 3 | 0 |  | 0 | 1 | 0 | 0 | 0 | 0 | 0
17 | 1 | 447 | 437 | 7 | 11-01-053-2 | Устройство оснований полов из фанеры в один слой площадью свыше 20 м2 | 100 м2 пола | 0.36 | 0 |  |  |  |  | 18650.11 | 13307.03 | 1834.89 | 1006.35 | 3508.19 | 0 | 12.9416 | 3.015 | 0 | 4243.67 | 2302.42 |  | 35806607 | 6346.71 | 5583.68 | 469.33 | 84.25 | 293.7 | 0 | 35.949 | 8.375 | 0 | 6214.53 | 5583.68 | 375.46 | 67.4 | 255.39 | 0 | 31.26 | 6.7 | 0 | 94 | 51 | 1 | 1 |  |  | 1 | 33.18 | 10.86 | 6.62 |  |  |  |  | 0 | 1 | ТЕР Московской обл., 11-01-053-2, приказ Минстроя России №675/пр от 21.09.2015 г. |  |  | 11001 | 0 | 11-01-053-2 | 1 | 2 | 0 | 33.18 | 1 | 1 | 1 | 1 | 1 |  | 123 | 75 |  |  |  | 0 | 0 | 0 | [5 empty] | 0 |  | 0 | 18650.11 | 36963.9616 | 5096.9238 | 2795.415 | 9744.966 | 0 | 35.949 | 8.375 | 0 | 4243.6676 | 2302.4154 |  |  |  |  | )*1,25 | )*1,25 | )*1,15 |  | )*1,15 | )*1,25 |  |  |  | 0 | 0 | 1 | 1 |  |  |  | 1013 | 100 м2 пола | 100 м2 пола | 1 | [6 empty] | 29085511 | 2 | Общестроительные работы | 0 |  | 1 | 11001 | Полы | ФЕР-11 |  |  |  | 0 | 6214.53 | 5583.68 | 375.46 | 67.4 | 255.39 | 31.26 | 6.7 | 0 | [17 empty] | 0 | 0 | 0 | *0,9 | *0,85 | *0,85 | *0,8 | 110.7 | 63.75 |  |  |  |  | 1 |  | 1220877284 | 2 | 1 | 2 | 0 | 0 | 0 | 25196.2 | 25196.2 | 0 | 0 |  | 0 | 3 | 0 |  | 0 | 1 | 0 | 0 | 0 | 0 | 0
17 | 1 | 455 | 445 | 8 | 11-01-057-1 | Устройство гетерогенного и гомогенного покрытия на клее со свариванием полотнищ в стыках | 100 м2 | 0.36 | 0 |  |  |  |  | 7478.36 | 2149.53 | 25.58 | 8.12 | 5303.25 | 0 | 18.7376 | 0.018 | 0 | 4992.69 | 2708.8 |  | 35806607 | 1239.96 | 788.76 | 7.22 | 0.68 | 443.98 | 0 | 52.049 | 0.05 | 0 | 1180.6 | 788.76 | 5.77 | 0.54 | 386.07 | 0 | 45.26 | 0.04 | 0 | 94 | 51 | 1 | 1 |  |  | 1 | 33.18 | 9.84 | 7.57 |  |  |  |  | 0 | 1 | ТСНБ-2001 Московской области, 11-01-057-1, протокол от 29.07.2020 г. № 07 |  |  | 11001 | 0 | 11-01-057-1 | 1 | 2 | 0 | 33.18 | 1 | 1 | 1 | 1 | 1 |  | 123 | 75 |  |  |  | 0 | 0 | 0 | [5 empty] | 0 |  | 0 | 7478.36 | 5970.9132 | 71.0448 | 22.5624 | 14731.2564 | 0 | 52.049 | 0.05 | 0 | 4992.6878 | 2708.7987 |  |  |  |  | )*1,25 | )*1,25 | )*1,15 |  | )*1,15 | )*1,25 |  |  |  | 0 | 0 | 1 | 1 |  |  |  | 1005 | 100 м2 | 100 м2 | 100 | [6 empty] | 29085511 | 2 | Общестроительные работы | 0 |  | 1 | 11001 | Полы | ФЕР-11 |  |  |  | 0 | 1180.6 | 788.76 | 5.77 | 0.54 | 386.07 | 45.26 | 0.04 | 0 | [17 empty] | 0 | 0 | 0 | *0,9 | *0,85 | *0,85 | *0,8 | 110.7 | 63.75 |  |  |  |  | 1 |  | -295419027 | 2 | 1 | 2 | 0 | 0 | 0 | 15179.85 | 15179.85 | 0 | 0 |  | 0 | 3 | 0 |  | 0 | 1 | 0 | 0 | 0 | 0 | 0
18 | 1 | 454 |  | 8,1 | 101-4216 | Линолеум полукоммерческий гетерогенный "TARKETT ИДИЛЛИЯ" (толщина 3,2 мм, толщина защитного слоя 0,5 мм, класс 23/32) | м2 | 36.72 | 102 |  |  |  |  | 18953.15 | 18953.15 | 0 | 0 | 0 | 0 | 0 | 0 | 138.07 | 0 | 0 |  | 35806607 | 82.19 | 82.19 | 0 | 0 | 0 | 0 | 0 | 0 | 3.76 | 82.19 | 82.19 | 0 | 0 | 0 | 0 | 0 | 0 | 3.76 | 0 | 0 | 1 | 1 |  |  | 1 | 1 | 1 | 6.28 |  |  |  |  | 3 | 1 | ТССЦ Московской обл., 101-4216, приказ Минстроя России №675/пр от 21.09.2015 г. |  |  | 500001 | 0 | 101-4216 | 1 | 8 | 0 | 1 | 1 | 1 | 1 | 1 | 1 |  | 0 | 0 |  |  |  | 0 | 0 | 0 | [5 empty] | 0 |  | 0 | 18953.15 | 516.1532 | 0 | 0 | 0 | 0 | 0 | 0 | 3.76 | 0 | 0 | [13 empty] | 0 | 0 | 1 | 1 |  |  |  | 1005 | м2 | м2 | 1 | [6 empty] | 29085443 | 8 | Материалы строительные | 0 |  | 1 | 500001 | Материалы и конструкции ( строительные ) по ценникам и каталогом | ФССЦст |  |  |  | 0 | 82.19 | 82.19 | 0 | 0 | 0 | 0 | 0 | [18 empty] | 0 | 0 | 0 |  |  |  |  | 0 | 0 |  |  |  |  | 1 |  | -100917442 | 2 | 1 | 2 | 0 | 0 | 0 | 18953.15 | 18953.15 | 0 | 0 |  | 0 | 3 | 0 |  | 0 | 1 | 0 | 0 | 0 | 0 | 0
17 | 1 | 467 | 457 | 11 | 11-01-040-3 | Устройство плинтусов поливинилхлоридных на винтах самонарезающих | 100 М ПЛИНТУСА | 0.24 | 0 |  |  |  |  | 1476.57 | 897.7 | 18.98 | 0 | 559.89 | 0 | 1.8382 | 0 | 0 | 526.3 | 285.54 |  | 35806607 | 1480.04 | 1395.68 | 14.05 | 0 | 70.31 | 0 | 7.659 | 0 | 0 | 1468.06 | 1395.68 | 11.24 | 0 | 61.14 | 0 | 6.66 | 0 | 0 | 94 | 51 | 1 | 1 |  |  | 1 | 33.18 | 5.63 | 2.68 |  |  |  |  | 0 | 1 | ТЕР Московской обл., 11-01-040-3, приказ Минстроя России №675/пр от 21.09.2015 г. |  |  | 11001 | 0 | 11-01-040-3 | 1 | 2 | 0 | 33.18 | 1 | 1 | 1 | 1 | 1 |  | 123 | 75 |  |  |  | 0 | 0 | 0 | [5 empty] | 0 |  | 0 | 1476.57 | 3740.4224 | 79.1015 | 0 | 2332.8858 | 0 | 7.659 | 0 | 0 | 526.2966 | 285.5439 |  |  |  |  | )*1,25 | )*1,25 | )*1,15 |  | )*1,15 | )*1,25 |  |  |  | 0 | 0 | 1 | 1 |  |  |  | 1013 | 100 М ПЛИНТУСА | 100 М ПЛИНТУСА | 1 | [6 empty] | 29085511 | 2 | Общестроительные работы | 0 |  | 1 | 11001 | Полы | ФЕР-11 |  |  |  | 0 | 1468.06 | 1395.68 | 11.24 | 0 | 61.14 | 6.66 | 0 | 0 | [17 empty] | 0 | 0 | 0 | *0,9 | *0,85 | *0,85 | *0,8 | 110.7 | 63.75 |  |  |  |  | 1 |  | -1131838271 | 2 | 1 | 2 | 0 | 0 | 0 | 2288.41 | 2288.41 | 0 | 0 |  | 0 | 3 | 0 |  | 0 | 1 | 0 | 0 | 0 | 0 | 0
17 | 1 | 486 | 476 | 13 | 10-05-010-2 | Облицовка стен по системе «КНАУФ» по одинарному металлическому каркасу из ПН и ПС профилей гипсокартонными листами в два слоя (С 626) с дверным проемом | 100 м2 стен (за вычетом проемов) | 0.764 | 0 |  |  |  |  | 55628.53 | 33334.69 | 83.6 | 0 | 22210.24 | 0 | 73.8024 | 0 | 0 | 19989.22 | 9550.4 |  | 35806607 | 8548.51 | 7654.7 | 17.65 | 0 | 876.16 | 0 | 96.6 | 0 | 0 | 8430.7 | 7654.7 | 14.12 | 0 | 761.88 | 0 | 84 | 0 | 0 | 90 | 43 | 1 | 1 |  |  | 1 | 33.18 | 6.2 | 5.7 |  |  |  |  | 0 | 1 | ТЕР Московской обл., 10-05-010-2, приказ Минстроя России №675/пр от 28.02.2017 № 260/пр |  |  | 10001 | 0 | 10-05-010-2 | 1 | 2 | 0 | 33.18 | 1 | 1 | 1 | 1 | 1 |  | 118 | 63 |  |  |  | 0 | 0 | 0 | [5 empty] | 0 |  | 0 | 55628.53 | 43631.79 | 109.43 | 0 | 29070.9888 | 0 | 96.6 | 0 | 0 | 19989.216 | 9550.4032 |  |  |  |  | )*1,25 | )*1,25 | )*1,15 |  | )*1,15 | )*1,25 |  |  |  | 0 | 0 | 1 | 1 |  |  |  | 1005 | 100 м2 стен (за вычетом проемов) | 100 м2 стен (за вычетом проемов) | 100 | [6 empty] | 29085510 | 2 | Общестроительные работы | 0 |  | 1 | 10001 | Деревянные конструкции | ФЕР-10 |  |  |  | 0 | 8430.7 | 7654.7 | 14.12 | 0 | 761.88 | 84 | 0 | 0 | [17 empty] | 0 | 0 | 0 | *0,9 | *0,85 | *0,85 | *0,8 | 106.2 | 53.55 |  |  |  |  | 1 |  | -219192979 | 2 | 1 | 2 | 0 | 0 | 0 | 85168.15 | 85168.15 | 0 | 0 |  | 0 | 3 | 0 |  | 0 | 1 | 0 | 0 | 0 | 0 | 0
18 | 1 | 479 |  | 13,1 | 101-2509 | Листы гипсокартонные ГКЛ 12,5 мм | м2 | -171.9 | -225 |  |  |  |  | -12685.19 | -12685.19 | 0 | 0 | 0 | 0 | 0 | 0 | 0 | 0 | 0 |  | 35806607 | 15.06 | 15.06 | 0 | 0 | 0 | 0 | 0 | 0 | 0 | 15.06 | 15.06 | 0 | 0 | 0 | 0 | 0 | 0 | 0 | 0 | 0 | 1 | 1 |  |  | 1 | 1 | 1 | 4.9 |  |  |  |  | 3 | 1 | ТССЦ Московской обл., 101-2509, приказ Минстроя России №675/пр от 28.02.2017 № 254/пр |  |  | 500001 | 0 | 101-2509 | 1 | 8 | 1 | 1 | 1 | 1 | 1 | 1 | 1 |  | 0 | 0 |  |  |  | 0 | 0 | 0 | [5 empty] | 0 |  | 0 | -12685.19 | 73.794 | 0 | 0 | 0 | 0 | 0 | 0 | 0 | 0 | 0 | [13 empty] | 0 | 0 | 1 | 1 |  |  |  | 1005 | м2 | м2 | 1 | [6 empty] | 29085443 | 8 | Материалы строительные | 0 |  | 1 | 500001 | Материалы и конструкции ( строительные ) по ценникам и каталогом | ФССЦст |  |  |  | 0 | 15.06 | 15.06 | 0 | 0 | 0 | 0 | 0 | [18 empty] | 0 | 0 | 0 |  |  |  |  | 0 | 0 |  |  |  |  | 1 |  | 1477604143 | 2 | 1 | 2 | 0 | 0 | 0 | -12685.19 | -12685.19 | 0 | 0 |  | 0 | 3 | 0 |  | 0 | 1 | 0 | 0 | 0 | 0 | 0
17 | 1 | 503 | 494 | 14 | 10-05-002-1 | Устройство перегородок из гипсокартонных листов (ГКЛ) по системе «КНАУФ» с одинарным металлическим каркасом и двухслойной обшивкой с обеих сторон (С 112) глухих | 100 м2 перегородок (за вычетом проемов) | 0.164 | 0 |  |  |  |  | 16589.41 | 9078.98 | 18.38 | 0 | 7492.05 | 0 | 24.8952 | 0 | 0 | 6742.85 | 3221.58 |  | 35806607 | 12064.46 | 10666.6 | 21.03 | 0 | 1376.83 | 0 | 151.8 | 0 | 0 | 11880.66 | 10666.6 | 16.82 | 0 | 1197.24 | 0 | 132 | 0 | 0 | 90 | 43 | 1 | 1 |  |  | 1 | 33.18 | 5.33 | 5.19 |  |  |  |  | 0 | 1 | ТЕР Московской обл., 10-05-002-1, приказ Минстроя России №675/пр от 28.02.2017 № 260/пр |  |  | 10001 | 0 | 10-05-002-1 | 1 | 2 | 0 | 33.18 | 1 | 1 | 1 | 1 | 1 |  | 118 | 63 |  |  |  | 0 | 0 | 0 | [5 empty] | 0 |  | 0 | 16589.41 | 55359.654 | 112.0899 | 0 | 45683.2194 | 0 | 151.8 | 0 | 0 | 6742.845 | 3221.5815 |  |  |  |  | )*1,25 | )*1,25 | )*1,15 |  | )*1,15 | )*1,25 |  |  |  | 0 | 0 | 1 | 1 |  |  |  | 1005 | 100 м2 перегородок (за вычетом проемов) | 100 м2 перегородок (за вычетом проемов) | 100 | [6 empty] | 29085510 | 2 | Общестроительные работы | 0 |  | 1 | 10001 | Деревянные конструкции | ФЕР-10 |  |  |  | 0 | 11880.66 | 10666.6 | 16.82 | 0 | 1197.24 | 132 | 0 | 0 | [17 empty] | 0 | 0 | 0 | *0,9 | *0,85 | *0,85 | *0,8 | 106.2 | 53.55 |  |  |  |  | 1 |  | 226687930 | 2 | 1 | 2 | 0 | 0 | 0 | 26553.84 | 26553.84 | 0 | 0 |  | 0 | 3 | 0 |  | 0 | 1 | 0 | 0 | 0 | 0 | 0
18 | 1 | 497 |  | 14,2 | 101-2509 | Листы гипсокартонные ГКЛ 12,5 мм | м2 | -69.044 | -421 |  |  |  |  | -5095.03 | -5095.03 | 0 | 0 | 0 | 0 | 0 | 0 | 0 | 0 | 0 |  | 35806607 | 15.06 | 15.06 | 0 | 0 | 0 | 0 | 0 | 0 | 0 | 15.06 | 15.06 | 0 | 0 | 0 | 0 | 0 | 0 | 0 | 0 | 0 | 1 | 1 |  |  | 1 | 1 | 1 | 4.9 |  |  |  |  | 3 | 1 | ТССЦ Московской обл., 101-2509, приказ Минстроя России №675/пр от 28.02.2017 № 254/пр |  |  | 500001 | 0 | 101-2509 | 1 | 8 | 1 | 1 | 1 | 1 | 1 | 1 | 1 |  | 0 | 0 |  |  |  | 0 | 0 | 0 | [5 empty] | 0 |  | 0 | -5095.03 | 73.794 | 0 | 0 | 0 | 0 | 0 | 0 | 0 | 0 | 0 | [13 empty] | 0 | 0 | 1 | 1 |  |  |  | 1005 | м2 | м2 | 1 | [6 empty] | 29085443 | 8 | Материалы строительные | 0 |  | 1 | 500001 | Материалы и конструкции ( строительные ) по ценникам и каталогом | ФССЦст |  |  |  | 0 | 15.06 | 15.06 | 0 | 0 | 0 | 0 | 0 | [18 empty] | 0 | 0 | 0 |  |  |  |  | 0 | 0 |  |  |  |  | 1 |  | 1477604143 | 2 | 1 | 2 | 0 | 0 | 0 | -5095.03 | -5095.03 | 0 | 0 |  | 0 | 3 | 0 |  | 0 | 1 | 0 | 0 | 0 | 0 | 0
17 | 1 | 510 | 501 | 15 | 15-04-027-5 | Третья шпатлевка при высококачественной окраске по штукатурке и сборным конструкциям стен, подготовленных под окраску | 100 м2 окрашиваемой поверхности | 0.328 | 0 |  |  |  |  | 1763.81 | 512.22 | 10.71 | 1.52 | 1240.88 | 0 | 3.9327 | 0.00328 | 0 | 993.92 | 459.69 |  | 35806607 | 519.44 | 402.49 | 2.93 | 0.14 | 114.02 | 0 | 11.99 | 0.01 | 0 | 519.44 | 402.49 | 2.93 | 0.14 | 114.02 | 0 | 11.99 | 0.01 | 0 | 80 | 37 | 1 | 1 |  |  | 1 | 33.18 | 11.14 | 3.88 |  |  |  |  | 0 | 1 | ТЕР Московской обл., 15-04-027-5, приказ Минстроя России №675/пр от 28.02.2017 № 260/пр |  |  | 15001 | 0 | 15-04-027-5 | 1 | 2 | 0 | 33.18 | 1 | 1 | 1 | 1 | 1 |  | 105 | 55 |  |  |  | 0 | 0 | 0 | [5 empty] | 0 |  | 0 | 1763.81 | 1561.6612 | 32.6402 | 4.6452 | 3783.1836 | 0 | 11.99 | 0.01 | 0 | 993.92 | 459.688 | [13 empty] | 0 | 0 | 1 | 1 |  |  |  | 1005 | 100 м2 окрашиваемой поверхности | 100 м2 окрашиваемой поверхности | 100 | [6 empty] | 29085536 | 2 | Общестроительные работы | 0 |  | 1 | 15001 | Отделочные работы | ФЕР-15 |  |  |  | 0 | 519.44 | 402.49 | 2.93 | 0.14 | 114.02 | 11.99 | 0.01 | 0 | [17 empty] | 0 | 0 | 0 | *0,9 | *0,85 | *0,85 | *0,8 | 94.5 | 46.75 |  |  |  |  | 1 |  | 237281895 | 2 | 1 | 2 | 0 | 0 | 0 | 3217.42 | 3217.42 | 0 | 0 |  | 0 | 3 | 0 |  | 0 | 1 | 0 | 0 | 0 | 0 | 0
17 | 1 | 519 | 510 | 16 | 15-04-007-3 | Окраска водно-дисперсионными акриловыми составами улучшенная по сборным конструкциям стен, подготовленным под окраску | 100 м2 окрашиваемой поверхности | 0.328 | 0 |  |  |  |  | 4443.58 | 1255.62 | 31.99 | 1.31 | 3155.97 | 0 | 10.7354 | 0.00328 | 0 | 2525.82 | 1168.19 |  | 35806607 | 863.6 | 564.62 | 8.99 | 0.12 | 289.99 | 0 | 32.73 | 0.01 | 0 | 863.6 | 564.62 | 8.99 | 0.12 | 289.99 | 0 | 32.73 | 0.01 | 0 | 80 | 37 | 1 | 1 |  |  | 1 | 33.18 | 10.85 | 6.78 |  |  |  |  | 0 | 1 | ТЕР Московской обл., 15-04-007-3, приказ Минстроя России №675/пр от 28.02.2017 № 260/пр |  |  | 15001 | 0 | 15-04-007-3 | 1 | 2 | 0 | 33.18 | 1 | 1 | 1 | 1 | 1 |  | 105 | 55 |  |  |  | 0 | 0 | 0 | [5 empty] | 0 |  | 0 | 4443.58 | 3828.1236 | 97.5415 | 3.9816 | 9621.8682 | 0 | 32.73 | 0.01 | 0 | 2525.824 | 1168.1936 | [13 empty] | 0 | 0 | 1 | 1 |  |  |  | 1005 | 100 м2 окрашиваемой поверхности | 100 м2 окрашиваемой поверхности | 100 | [6 empty] | 29085536 | 2 | Общестроительные работы | 0 |  | 1 | 15001 | Отделочные работы | ФЕР-15 |  |  |  | 0 | 863.6 | 564.62 | 8.99 | 0.12 | 289.99 | 32.73 | 0.01 | 0 | [17 empty] | 0 | 0 | 0 | *0,9 | *0,85 | *0,85 | *0,8 | 94.5 | 46.75 |  |  |  |  | 1 |  | -1159350602 | 2 | 1 | 2 | 0 | 0 | 0 | 8137.59 | 8137.59 | 0 | 0 |  | 0 | 3 | 0 |  | 0 | 1 | 0 | 0 | 0 | 0 | 0
17 | 1 | 526 | 517 | 17 | 15-06-002-6 | Оклейка стен моющимися обоями на тканевой основе по листовым материалам | 100 м2 оклеиваемой поверхности | 0.764 | 0 |  |  |  |  | 21230.39 | 6067.35 | 13.41 | 4.56 | 15149.63 | 0 | 49.1489 | 0.00955 | 0 | 12123.35 | 5607.05 |  | 35806607 | 7162.38 | 6563.27 | 1.48 | 0.18 | 597.63 | 0 | 64.331 | 0.0125 | 0 | 7084.13 | 6563.27 | 1.18 | 0.14 | 519.68 | 0 | 55.94 | 0.01 | 0 | 80 | 37 | 1 | 1 |  |  | 1 | 33.18 | 11.86 | 1.21 |  |  |  |  | 0 | 1 | ТЕР Московской обл., 15-06-002-6, приказ Минстроя России №675/пр от 21.09.2015 г. |  |  | 15001 | 0 | 15-06-002-6 | 1 | 2 | 0 | 33.18 | 1 | 1 | 1 | 1 | 1 |  | 105 | 55 |  |  |  | 0 | 0 | 0 | [5 empty] | 0 |  | 0 | 21230.39 | 7941.5567 | 17.5528 | 5.9724 | 19829.3634 | 0 | 64.331 | 0.0125 | 0 | 12123.352 | 5607.0503 |  |  |  |  | )*1,25 | )*1,25 | )*1,15 |  | )*1,15 | )*1,25 |  |  |  | 0 | 0 | 1 | 1 |  |  |  | 1013 | 100 м2 оклеиваемой поверхности | 100 м2 оклеиваемой поверхности | 1 | [6 empty] | 29085536 | 2 | Общестроительные работы | 0 |  | 1 | 15001 | Отделочные работы | ФЕР-15 |  |  |  | 0 | 7084.13 | 6563.27 | 1.18 | 0.14 | 519.68 | 55.94 | 0.01 | 0 | [17 empty] | 0 | 0 | 0 | *0,9 | *0,85 | *0,85 | *0,8 | 94.5 | 46.75 |  |  |  |  | 1 |  | 797186164 | 2 | 1 | 2 | 0 | 0 | 0 | 38960.79 | 38960.79 | 0 | 0 |  | 0 | 3 | 0 |  | 0 | 1 | 0 | 0 | 0 | 0 | 0
17 | 1 | 537 | 526 | 18 | м08-03-591-9 | Розетка штепсельная утопленного типа при скрытой проводке | 100 шт. | 0.05 | 0 |  |  |  |  | 526.87 | 22.65 | 2.6 | 0.68 | 501.62 | 0 | 1.524 | 0.0015 | 0 | 406.86 | 261.2 |  | 35806607 | 371.42 | 63.28 | 5.78 | 0.41 | 302.36 | 0 | 30.48 | 0.03 | 0 | 371.42 | 63.28 | 5.78 | 0.41 | 302.36 | 0 | 30.48 | 0.03 | 0 | 81 | 52 | 1 | 1 |  |  | 1 | 33.18 | 9.01 | 7.16 |  |  |  |  | 0 | 2 | ТЕРм Московской обл., м08-03-591-9, приказ Минстроя России №675/пр от 21.09.2015 г. |  |  | 108001 | 0 | м08-03-591-9 | 1 | 3 | 0 | 33.18 | 1 | 1 | 1 | 1 | 1 |  | 95 | 65 |  |  |  | 0 | 0 | 0 | [5 empty] | 0 |  | 0 | 526.87 | 453.0848 | 52.0778 | 13.6038 | 10032.3048 | 0 | 30.48 | 0.03 | 0 | 406.863 | 261.196 | [13 empty] | 0 | 0 | 1 | 1 |  |  |  | 1010 | 100 шт. | 100 шт. | 100 | [6 empty] | 29085386 | 3 | Монтажные работы | 0 |  | 2 | 108001 | Электромонтажные работы , отдел 01-03 : ( на АЭС НР = 110% ) - (работы по упр. авиа.- движением: СП=55% ( {АВИА}=1; обычные работы : СП=65 - {AВИА}=0), при работе на АЭС СП= 68% ) | мФЕР-08 |  |  |  | 0 | 371.42 | 63.28 | 5.78 | 0.41 | 302.36 | 30.48 | 0.03 | 0 | [17 empty] | 0 | 0 | 0 |  |  | *0,85 | *0,8 | 95 | 65 |  |  |  |  | 1 |  | -1627028948 | 2 | 1 | 2 | 0 | 0 | 0 | 1194.93 | 0 | 1194.93 | 0 |  | 0 | 3 | 0 |  | 0 | 1 | 0 | 0 | 0 | 0 | 0
18 | 1 | 535 |  | 18,1 | 503-0606 | Коробка для установки розеток и выключателей скрытой проводки | 1000 шт. | 0.005 | 0.1 |  |  |  |  | 25.58 | 25.58 | 0 | 0 | 0 | 0 | 0 | 0 | 0.1 | 0 | 0 |  | 35806607 | 1998.42 | 1998.42 | 0 | 0 | 0 | 0 | 0 | 0 | 19.4 | 1998.42 | 1998.42 | 0 | 0 | 0 | 0 | 0 | 0 | 19.4 | 0 | 0 | 1 | 1 |  |  | 1 | 1 | 1 | 2.56 |  |  |  |  | 3 | 2 | ТССЦ Московской обл., 503-0606, приказ Минстроя России №675/пр от 21.09.2015 г. |  |  | 500002 | 0 | 503-0606 | 1 | 12 | 0 | 1 | 1 | 1 | 1 | 1 | 1 |  | 0 | 0 |  |  |  | 0 | 0 | 0 | [5 empty] | 0 |  | 0 | 25.58 | 5115.9552 | 0 | 0 | 0 | 0 | 0 | 0 | 19.4 | 0 | 0 | [13 empty] | 0 | 0 | 1 | 1 |  |  |  | 1010 | 1000 шт. | 1000 шт. | 1000 | [6 empty] | 29085444 | 12 | Материалы монтажные | 0 |  | 2 | 500002 | Материалы и конструкции ( монтажные ) по ценникам и каталогам | ФССЦм |  |  |  | 0 | 1998.42 | 1998.42 | 0 | 0 | 0 | 0 | 0 | [18 empty] | 0 | 0 | 0 |  |  |  |  | 0 | 0 |  |  |  |  | 1 |  | -1152774928 | 2 | 1 | 2 | 0 | 0 | 0 | 25.58 | 0 | 25.58 | 0 |  | 0 | 3 | 0 |  | 0 | 1 | 0 | 0 | 0 | 0 | 0
18 | 1 | 534 |  | 18,2 | 503-0475 | Розетка скрытой проводки с заземлением | шт. | 5 | 100 |  |  |  |  | 262.51 | 262.51 | 0 | 0 | 0 | 0 | 0 | 0 | 0.35 | 0 | 0 |  | 35806607 | 7.62 | 7.62 | 0 | 0 | 0 | 0 | 0 | 0 | 0.07 | 7.62 | 7.62 | 0 | 0 | 0 | 0 | 0 | 0 | 0.07 | 0 | 0 | 1 | 1 |  |  | 1 | 1 | 1 | 6.89 |  |  |  |  | 3 | 2 | ТССЦ Московской обл., 503-0475, приказ Минстроя России №675/пр от 21.09.2015 г. |  |  | 500002 | 0 | 503-0475 | 1 | 12 | 0 | 1 | 1 | 1 | 1 | 1 | 1 |  | 0 | 0 |  |  |  | 0 | 0 | 0 | [5 empty] | 0 |  | 0 | 262.51 | 52.5018 | 0 | 0 | 0 | 0 | 0 | 0 | 0.07 | 0 | 0 | [13 empty] | 0 | 0 | 1 | 1 |  |  |  | 1010 | шт. | шт. | 1 | [6 empty] | 29085444 | 12 | Материалы монтажные | 0 |  | 2 | 500002 | Материалы и конструкции ( монтажные ) по ценникам и каталогам | ФССЦм |  |  |  | 0 | 7.62 | 7.62 | 0 | 0 | 0 | 0 | 0 | [18 empty] | 0 | 0 | 0 |  |  |  |  | 0 | 0 |  |  |  |  | 1 |  | -652224790 | 2 | 1 | 2 | 0 | 0 | 0 | 262.51 | 0 | 262.51 | 0 |  | 0 | 3 | 0 |  | 0 | 1 | 0 | 0 | 0 | 0 | 0
17 | 1 | 546 | 533 | 20 | м08-03-591-5 | Выключатель двухклавишный утопленного типа при скрытой проводке | 100 шт. | 0.01 | 0 |  |  |  |  | 89.48 | 2.59 | 0.52 | 0.14 | 86.37 | 0 | 0.2624 | 0.0003 | 0 | 70.07 | 44.99 |  | 35806607 | 302.15 | 36.07 | 5.78 | 0.41 | 260.3 | 0 | 26.24 | 0.03 | 0 | 302.15 | 36.07 | 5.78 | 0.41 | 260.3 | 0 | 26.24 | 0.03 | 0 | 81 | 52 | 1 | 1 |  |  | 1 | 33.18 | 9.01 | 7.17 |  |  |  |  | 0 | 2 | ТЕРм Московской обл., м08-03-591-5, приказ Минстроя России №675/пр от 21.09.2015 г. |  |  | 108001 | 0 | м08-03-591-5 | 1 | 3 | 0 | 33.18 | 1 | 1 | 1 | 1 | 1 |  | 95 | 65 |  |  |  | 0 | 0 | 0 | [5 empty] | 0 |  | 0 | 89.48 | 258.6219 | 52.0778 | 13.6038 | 8636.754 | 0 | 26.24 | 0.03 | 0 | 70.0731 | 44.9852 | [13 empty] | 0 | 0 | 1 | 1 |  |  |  | 1010 | 100 шт. | 100 шт. | 100 | [6 empty] | 29085386 | 3 | Монтажные работы | 0 |  | 2 | 108001 | Электромонтажные работы , отдел 01-03 : ( на АЭС НР = 110% ) - (работы по упр. авиа.- движением: СП=55% ( {АВИА}=1; обычные работы : СП=65 - {AВИА}=0), при работе на АЭС СП= 68% ) | мФЕР-08 |  |  |  | 0 | 302.15 | 36.07 | 5.78 | 0.41 | 260.3 | 26.24 | 0.03 | 0 | [17 empty] | 0 | 0 | 0 |  |  | *0,85 | *0,8 | 95 | 65 |  |  |  |  | 1 |  | 1949515482 | 2 | 1 | 2 | 0 | 0 | 0 | 204.54 | 0 | 204.54 | 0 |  | 0 | 3 | 0 |  | 0 | 1 | 0 | 0 | 0 | 0 | 0
18 | 1 | 543 |  | 20,1 | 503-0606 | Коробка для установки розеток и выключателей скрытой проводки | 1000 шт. | 1 | 100 |  |  |  |  | 5115.96 | 5115.96 | 0 | 0 | 0 | 0 | 0 | 0 | 19.4 | 0 | 0 |  | 35806607 | 1998.42 | 1998.42 | 0 | 0 | 0 | 0 | 0 | 0 | 19.4 | 1998.42 | 1998.42 | 0 | 0 | 0 | 0 | 0 | 0 | 19.4 | 0 | 0 | 1 | 1 |  |  | 1 | 1 | 1 | 2.56 |  |  |  |  | 3 | 2 | ТССЦ Московской обл., 503-0606, приказ Минстроя России №675/пр от 21.09.2015 г. |  |  | 500002 | 0 | 503-0606 | 1 | 12 | 0 | 1 | 1 | 1 | 1 | 1 | 1 |  | 0 | 0 |  |  |  | 0 | 0 | 0 | [5 empty] | 0 |  | 0 | 5115.96 | 5115.9552 | 0 | 0 | 0 | 0 | 0 | 0 | 19.4 | 0 | 0 | [13 empty] | 0 | 0 | 1 | 1 |  |  |  | 1010 | 1000 шт. | 1000 шт. | 1000 | [6 empty] | 29085444 | 12 | Материалы монтажные | 0 |  | 2 | 500002 | Материалы и конструкции ( монтажные ) по ценникам и каталогам | ФССЦм |  |  |  | 0 | 1998.42 | 1998.42 | 0 | 0 | 0 | 0 | 0 | [18 empty] | 0 | 0 | 0 |  |  |  |  | 0 | 0 |  |  |  |  | 1 |  | -1152774928 | 2 | 1 | 2 | 0 | 0 | 0 | 5115.96 | 0 | 5115.96 | 0 |  | 0 | 3 | 0 |  | 0 | 1 | 0 | 0 | 0 | 0 | 0
18 | 1 | 545 |  | 20,2 | 509-4600 | Выключатель двухклавишный для скрытой проводки серии "Прима", марка С56-039 с подсветкой, цвет бежевый | шт. | 1 | 100 |  |  |  |  | 76.47 | 76.47 | 0 | 0 | 0 | 0 | 0 | 0 | 0.09 | 0 | 0 |  | 35806607 | 8.81 | 8.81 | 0 | 0 | 0 | 0 | 0 | 0 | 0.09 | 8.81 | 8.81 | 0 | 0 | 0 | 0 | 0 | 0 | 0.09 | 0 | 0 | 1 | 1 |  |  | 1 | 1 | 1 | 8.68 |  |  |  |  | 3 | 2 | ТССЦ Московской обл., 509-4600, приказ Минстроя России №675/пр от 21.09.2015 г. |  |  | 500002 | 0 | 509-4600 | 1 | 12 | 0 | 1 | 1 | 1 | 1 | 1 | 1 |  | 0 | 0 |  |  |  | 0 | 0 | 0 | [5 empty] | 0 |  | 0 | 76.47 | 76.4708 | 0 | 0 | 0 | 0 | 0 | 0 | 0.09 | 0 | 0 | [13 empty] | 0 | 0 | 1 | 1 |  |  |  | 1010 | шт. | шт. | 1 | [6 empty] | 29085444 | 12 | Материалы монтажные | 0 |  | 2 | 500002 | Материалы и конструкции ( монтажные ) по ценникам и каталогам | ФССЦм |  |  |  | 0 | 8.81 | 8.81 | 0 | 0 | 0 | 0 | 0 | [18 empty] | 0 | 0 | 0 |  |  |  |  | 0 | 0 |  |  |  |  | 1 |  | -1190793685 | 2 | 1 | 2 | 0 | 0 | 0 | 76.47 | 0 | 76.47 | 0 |  | 0 | 3 | 0 |  | 0 | 1 | 0 | 0 | 0 | 0 | 0
17 | 1 | 563 | 551 | 21 | 10-05-011-1 | Устройство подвесных потолков из гипсокартонных листов (ГКЛ) по системе «КНАУФ» двухуровневых (П 112) | 100 м2 потолка | 0.358 | 0 |  |  |  |  | 23252.44 | 11821.96 | 31.81 | 0 | 11398.67 | 0 | 37.8764 | 0 | 0 | 10258.8 | 4901.43 |  | 35806607 | 6552.65 | 5578.08 | 14.96 | 0 | 959.61 | 0 | 105.8 | 0 | 0 | 6424.49 | 5578.08 | 11.97 | 0 | 834.44 | 0 | 92 | 0 | 0 | 90 | 43 | 1 | 1 |  |  | 1 | 33.18 | 5.94 | 5.92 |  |  |  |  | 0 | 1 | ТЕР Московской обл., 10-05-011-1, приказ Минстроя России №675/пр от 21.09.2015 г. |  |  | 10001 | 0 | 10-05-011-1 | 1 | 2 | 0 | 33.18 | 1 | 1 | 1 | 1 | 1 |  | 118 | 63 |  |  |  | 0 | 0 | 0 | [5 empty] | 0 |  | 0 | 23252.44 | 33022.2336 | 88.8624 | 0 | 31839.8598 | 0 | 105.8 | 0 | 0 | 10258.803 | 4901.4281 |  |  |  |  | )*1,25 | )*1,25 | )*1,15 |  | )*1,15 | )*1,25 |  |  |  | 0 | 0 | 1 | 1 |  |  |  | 1005 | 100 м2 потолка | 100 м2 потолка | 100 | [6 empty] | 29085510 | 2 | Общестроительные работы | 0 |  | 1 | 10001 | Деревянные конструкции | ФЕР-10 |  |  |  | 0 | 6424.49 | 5578.08 | 11.97 | 0 | 834.44 | 92 | 0 | 0 | [17 empty] | 0 | 0 | 0 | *0,9 | *0,85 | *0,85 | *0,8 | 106.2 | 53.55 |  |  |  |  | 1 |  | -1939472772 | 2 | 1 | 2 | 0 | 0 | 0 | 38412.67 | 38412.67 | 0 | 0 |  | 0 | 3 | 0 |  | 0 | 1 | 0 | 0 | 0 | 0 | 0
18 | 1 | 556 |  | 21,1 | 101-2509 | Листы гипсокартонные ГКЛ 12,5 мм | м2 | -40.096 | -112 |  |  |  |  | -2958.84 | -2958.84 | 0 | 0 | 0 | 0 | 0 | 0 | 0 | 0 | 0 |  | 35806607 | 15.06 | 15.06 | 0 | 0 | 0 | 0 | 0 | 0 | 0 | 15.06 | 15.06 | 0 | 0 | 0 | 0 | 0 | 0 | 0 | 0 | 0 | 1 | 1 |  |  | 1 | 1 | 1 | 4.9 |  |  |  |  | 3 | 1 | ТССЦ Московской обл., 101-2509, приказ Минстроя России №675/пр от 21.09.2015 г. |  |  | 500001 | 0 | 101-2509 | 1 | 8 | 1 | 1 | 1 | 1 | 1 | 1 | 1 |  | 0 | 0 |  |  |  | 0 | 0 | 0 | [5 empty] | 0 |  | 0 | -2958.84 | 73.794 | 0 | 0 | 0 | 0 | 0 | 0 | 0 | 0 | 0 | [13 empty] | 0 | 0 | 1 | 1 |  |  |  | 1005 | м2 | м2 | 1 | [6 empty] | 29085443 | 8 | Материалы строительные | 0 |  | 1 | 500001 | Материалы и конструкции ( строительные ) по ценникам и каталогом | ФССЦст |  |  |  | 0 | 15.06 | 15.06 | 0 | 0 | 0 | 0 | 0 | [18 empty] | 0 | 0 | 0 |  |  |  |  | 0 | 0 |  |  |  |  | 1 |  | -1126346608 | 2 | 1 | 2 | 0 | 0 | 0 | -2958.84 | -2958.84 | 0 | 0 |  | 0 | 3 | 0 |  | 0 | 1 | 0 | 0 | 0 | 0 | 0
17 | 1 | 570 | 557 | 23 | м08-03-593-19 | Светильник в подвесных потолках | 100 шт. | 0.06 | 0 |  |  |  |  | 1974.04 | 85.19 | 24.57 | 5.38 | 1864.28 | 0 | 5.664 | 0.012 | 0 | 1514.42 | 972.22 |  | 35806607 | 1101.54 | 120.73 | 44.36 | 2.7 | 936.45 | 0 | 94.4 | 0.2 | 0 | 1101.54 | 120.73 | 44.36 | 2.7 | 936.45 | 0 | 94.4 | 0.2 | 0 | 81 | 52 | 1 | 1 |  |  | 1 | 33.18 | 9.23 | 11.76 |  |  |  |  | 0 | 2 | ТЕРм Московской обл., м08-03-593-19, приказ Минстроя России №675/пр от 28.02.2017 № 259/пр |  |  | 108001 | 0 | м08-03-593-19 | 1 | 3 | 0 | 33.18 | 1 | 1 | 1 | 1 | 1 |  | 95 | 65 |  |  |  | 0 | 0 | 0 | [5 empty] | 0 |  | 0 | 1974.04 | 1419.7848 | 409.4428 | 89.586 | 31071.411 | 0 | 94.4 | 0.2 | 0 | 1514.4246 | 972.2232 | [13 empty] | 0 | 0 | 1 | 1 |  |  |  | 1010 | 100 шт. | 100 шт. | 100 | [6 empty] | 29085386 | 3 | Монтажные работы | 0 |  | 2 | 108001 | Электромонтажные работы , отдел 01-03 : ( на АЭС НР = 110% ) - (работы по упр. авиа.- движением: СП=55% ( {АВИА}=1; обычные работы : СП=65 - {AВИА}=0), при работе на АЭС СП= 68% ) | мФЕР-08 |  |  |  | 0 | 1101.54 | 120.73 | 44.36 | 2.7 | 936.45 | 94.4 | 0.2 | 0 | [17 empty] | 0 | 0 | 0 |  |  | *0,85 | *0,8 | 95 | 65 |  |  |  |  | 1 |  | 743134825 | 2 | 1 | 2 | 0 | 0 | 0 | 4460.68 | 0 | 4460.68 | 0 |  | 0 | 3 | 0 |  | 0 | 1 | 0 | 0 | 0 | 0 | 0
18 | 1 | 569 |  | 23,1 | 509-1338 | Светильник точечный марки AMBER 50 2 05 R50, неповоротный, с накладным стеклом, хром | шт. | 6 | 100 |  |  |  |  | 326.17 | 326.17 | 0 | 0 | 0 | 0 | 0 | 0 | 0.06 | 0 | 0 |  | 35806607 | 15.27 | 15.27 | 0 | 0 | 0 | 0 | 0 | 0 | 0.01 | 15.27 | 15.27 | 0 | 0 | 0 | 0 | 0 | 0 | 0.01 | 0 | 0 | 1 | 1 |  |  | 1 | 1 | 1 | 3.56 |  |  |  |  | 3 | 2 | ТССЦ Московской обл., 509-1338, приказ Минстроя России №675/пр от 28.02.2017 № 258/пр |  |  | 500002 | 0 | 509-1338 | 1 | 12 | 0 | 1 | 1 | 1 | 1 | 1 | 1 |  | 0 | 0 |  |  |  | 0 | 0 | 0 | [5 empty] | 0 |  | 0 | 326.17 | 54.3612 | 0 | 0 | 0 | 0 | 0 | 0 | 0.01 | 0 | 0 | [13 empty] | 0 | 0 | 1 | 1 |  |  |  | 1010 | шт. | шт. | 1 | [6 empty] | 29085444 | 12 | Материалы монтажные | 0 |  | 2 | 500002 | Материалы и конструкции ( монтажные ) по ценникам и каталогам | ФССЦм |  |  |  | 0 | 15.27 | 15.27 | 0 | 0 | 0 | 0 | 0 | [18 empty] | 0 | 0 | 0 |  |  |  |  | 0 | 0 |  |  |  |  | 1 |  | 1246156436 | 2 | 1 | 2 | 0 | 0 | 0 | 326.17 | 0 | 326.17 | 0 |  | 0 | 3 | 0 |  | 0 | 1 | 0 | 0 | 0 | 0 | 0
51 | 1 | 5 | 390 |  | Новый подраздел | ремонт | 0 | [6 empty] | 203160.15 | 113436.66 | 2995.07 | 1270.75 | 86728.42 | 0 | 291.0724 | 3.6046 | 266.92 | 77686.18 | 38508.94 |  |  | 203160.15 | 113436.66 | 2995.07 | 1270.75 | 86728.42 | 0 | 291.0724 | 3.6046 | 266.92 | 77686.18 | 38508.94 |  |  | 0 | 0 | 0 | 319355.27 | 307688.43 | 11666.84 | 0 | 113436.66 | 113436.66 | 0 | 113436.66 | 0 | 0 | 0 | 0 | 0 | [19 empty] | 0 | 0 | 0 | 319355.27 | 307688.43 | 11666.84 | 0 | 113436.66 | 113436.66 | 0 | 113436.66 | 0 | 0 | 0 | 0 | 0 | [114 empty] | 0
50 | 0 | 0 | 1 | 201 | 203160.15 | ПЗ | Прямые затраты |  |  | 201 | 1 | 3 |  | 2
50 | 0 | 0 | 1 | 202 | 113436.66 | СтМатОб | Стоимость материальных ресурсов (всего) |  |  | 202 | 2 | 3 |  | 2
50 | 0 | 0 | 1 | 222 | 0 | СтМатОбЗак | Стоимость материалов и оборудования заказчика |  |  | 222 | 3 | 3 |  | 2
50 | 0 | 0 | 1 | 225 | 113436.66 | СтМатОбПод | Стоимость материалов и оборудования подрядчика |  |  | 225 | 4 | 3 |  | 2
50 | 0 | 0 | 1 | 226 | 113436.66 | СтМат | Стоимость материалов (всего) |  |  | 226 | 5 | 3 |  | 2
50 | 0 | 0 | 1 | 227 | 0 | СтМатЗак | Стоимость материалов заказчика |  |  | 227 | 6 | 3 |  | 2
50 | 0 | 0 | 1 | 228 | 113436.66 | СтМатПод | Стоимость материалов подрядчика |  |  | 228 | 7 | 3 |  | 2
50 | 0 | 0 | 1 | 216 | 0 | Оборуд | Стоимость оборудования (всего) |  |  | 216 | 8 | 3 |  | 2
50 | 0 | 0 | 1 | 223 | 0 | ОборудЗак | Стоимость оборудования заказчика |  |  | 223 | 9 | 3 |  | 2
50 | 0 | 0 | 1 | 229 | 0 | ОборудПод | Стоимость оборудования подрядчика |  |  | 229 | 10 | 3 |  | 2
50 | 0 | 0 | 1 | 203 | 2995.07 | ЭММ | Эксплуатация машин |  |  | 203 | 11 | 3 |  | 2
50 | 0 | 0 | 1 | 231 | 0 | ЭММсНРиСП | Эксплуатация машин по ТСН-2001.16 |  |  | 231 | 12 | 3 |  | 2
50 | 0 | 0 | 1 | 204 | 1270.75 | ЗПМ | ЗП машинистов |  |  | 204 | 13 | 3 |  | 2
50 | 0 | 0 | 1 | 205 | 86728.42 | ОЗП | Основная ЗП рабочих |  |  | 205 | 14 | 3 |  | 2
50 | 0 | 0 | 1 | 232 | 0 | ОЗПсНРиСП | Основная ЗП рабочих по ТСН-2001.16 |  |  | 232 | 15 | 3 |  | 2
50 | 0 | 0 | 1 | 214 | 307688.43 | Строит | Строительные работы с НР и СП |  |  | 214 | 16 | 3 |  | 2
50 | 0 | 0 | 1 | 215 | 11666.84 | Монтаж | Монтажные работы с НР и СП |  |  | 215 | 17 | 3 |  | 2
50 | 0 | 0 | 1 | 217 | 0 | Прочие | Прочие работы с НР и СП |  |  | 217 | 18 | 3 |  | 2
50 | 0 | 0 | 1 | 230 | 0 | ПрочиеЗатр | Прочие затраты по ТСН-2001.16 |  |  | 230 | 19 | 3 |  | 2
50 | 0 | 0 | 1 | 206 | 0 | ВозврМат | Возврат материалов |  |  | 206 | 20 | 3 |  | 2
50 | 0 | 0 | 1 | 207 | 291.0724 | ТрудСтр | Трудозатраты строителей |  |  | 207 | 21 | 3 |  | -1
50 | 0 | 0 | 1 | 208 | 3.6046 | ТрудМаш | Трудозатраты машинистов |  |  | 208 | 22 | 3 |  | -1
50 | 0 | 0 | 1 | 209 | 266.92 | ТранспМат | Транспорт материалов |  |  | 209 | 23 | 3 |  | 2
50 | 0 | 0 | 1 | 233 | 0 | Перевозка | Перевозка грузов |  |  | 233 | 24 | 3 |  | 2
50 | 0 | 0 | 1 | 210 | 77686.18 | НР | Накладные расходы |  |  | 210 | 25 | 3 |  | 2
50 | 0 | 0 | 1 | 211 | 38508.94 | СмПриб | Сметная прибыль |  |  | 211 | 26 | 3 |  | 2
50 | 0 | 0 | 1 | 0 | 319355.27 | Всего | Всего с НР и СП |  |  | 224 | 27 | 3 |  | 2
50 | 1 | 0 | 2 | 0 | 57483.9 | Ндс | Ндс |  |  | 212 | 28 | 0 |  | 1
50 | 1 | 0 | 2 | 224 | 376839.2 | всего с Ндс | всего с НДС |  |  | 212 | 29 | 0 |  | 1
51 | 1 | 4 | 335 |  | Новый раздел | комната 25 | 0 | [6 empty] | 210184.03 | 113436.66 | 3653.66 | 1895.31 | 93093.71 | 0 | 315.5665 | 5.0087 | 266.92 | 80148.45 | 40381.7 | [15 empty] | 0 | 0 | 0 | 330714.18 | 319047.34 | 11666.84 | 0 | 113436.66 | 113436.66 | 0 | 113436.66 | 0 | 0 | 0 | 0 | 0 | [149 empty] | 0
50 | 0 | 0 | 1 | 201 | 210184.03 | ПЗ | Прямые затраты |  |  | 201 | 1 | 3 |  | 2
50 | 0 | 0 | 1 | 202 | 113436.66 | СтМатОб | Стоимость материальных ресурсов (всего) |  |  | 202 | 2 | 3 |  | 2
50 | 0 | 0 | 1 | 222 | 0 | СтМатОбЗак | Стоимость материалов и оборудования заказчика |  |  | 222 | 3 | 3 |  | 2
50 | 0 | 0 | 1 | 225 | 113436.66 | СтМатОбПод | Стоимость материалов и оборудования подрядчика |  |  | 225 | 4 | 3 |  | 2
50 | 0 | 0 | 1 | 226 | 113436.66 | СтМат | Стоимость материалов (всего) |  |  | 226 | 5 | 3 |  | 2
50 | 0 | 0 | 1 | 227 | 0 | СтМатЗак | Стоимость материалов заказчика |  |  | 227 | 6 | 3 |  | 2
50 | 0 | 0 | 1 | 228 | 113436.66 | СтМатПод | Стоимость материалов подрядчика |  |  | 228 | 7 | 3 |  | 2
50 | 0 | 0 | 1 | 216 | 0 | Оборуд | Стоимость оборудования (всего) |  |  | 216 | 8 | 3 |  | 2
50 | 0 | 0 | 1 | 223 | 0 | ОборудЗак | Стоимость оборудования заказчика |  |  | 223 | 9 | 3 |  | 2
50 | 0 | 0 | 1 | 229 | 0 | ОборудПод | Стоимость оборудования подрядчика |  |  | 229 | 10 | 3 |  | 2
50 | 0 | 0 | 1 | 203 | 3653.66 | ЭММ | Эксплуатация машин |  |  | 203 | 11 | 3 |  | 2
50 | 0 | 0 | 1 | 231 | 0 | ЭММсНРиСП | Эксплуатация машин по ТСН-2001.16 |  |  | 231 | 12 | 3 |  | 2
50 | 0 | 0 | 1 | 204 | 1895.31 | ЗПМ | ЗП машинистов |  |  | 204 | 13 | 3 |  | 2
50 | 0 | 0 | 1 | 205 | 93093.71 | ОЗП | Основная ЗП рабочих |  |  | 205 | 14 | 3 |  | 2
50 | 0 | 0 | 1 | 232 | 0 | ОЗПсНРиСП | Основная ЗП рабочих по ТСН-2001.16 |  |  | 232 | 15 | 3 |  | 2
50 | 0 | 0 | 1 | 214 | 319047.34 | Строит | Строительные работы с НР и СП |  |  | 214 | 16 | 3 |  | 2
50 | 0 | 0 | 1 | 215 | 11666.84 | Монтаж | Монтажные работы с НР и СП |  |  | 215 | 17 | 3 |  | 2
50 | 0 | 0 | 1 | 217 | 0 | Прочие | Прочие работы с НР и СП |  |  | 217 | 18 | 3 |  | 2
50 | 0 | 0 | 1 | 230 | 0 | ПрочиеЗатр | Прочие затраты по ТСН-2001.16 |  |  | 230 | 19 | 3 |  | 2
50 | 0 | 0 | 1 | 206 | 0 | ВозврМат | Возврат материалов |  |  | 206 | 20 | 3 |  | 2
50 | 0 | 0 | 1 | 207 | 315.5665 | ТрудСтр | Трудозатраты строителей |  |  | 207 | 21 | 3 |  | -1
50 | 0 | 0 | 1 | 208 | 5.0087 | ТрудМаш | Трудозатраты машинистов |  |  | 208 | 22 | 3 |  | -1
50 | 0 | 0 | 1 | 209 | 266.92 | ТранспМат | Транспорт материалов |  |  | 209 | 23 | 3 |  | 2
50 | 0 | 0 | 1 | 233 | 0 | Перевозка | Перевозка грузов |  |  | 233 | 24 | 3 |  | 2
50 | 0 | 0 | 1 | 210 | 80148.45 | НР | Накладные расходы |  |  | 210 | 25 | 3 |  | 2
50 | 0 | 0 | 1 | 211 | 40381.7 | СмПриб | Сметная прибыль |  |  | 211 | 26 | 3 |  | 2
50 | 0 | 0 | 1 | 0 | 330714.18 | Всего | Всего с НР и СП |  |  | 224 | 27 | 3 |  | 2
50 | 1 | 0 | 2 | 0 | 59528.6 | Ндс | Ндс |  |  | 212 | 28 | 0 |  | 1
50 | 1 | 0 | 2 | 224 | 390242.7 | всего с Ндс | всего с НДС |  |  | 212 | 29 | 0 |  | 1
4 | 1 |  | 615 |  | Новый раздел | комната 24 |  | 0 |  | -1 | [7 empty] | 0 |  |  | 0 | [53 empty] | 0 | [11 empty] | 0
52 | 1 | 4 | 491 | 0 | Новый раздел | комната 24 | [7 empty] | 196701.36 | 117716.09 | 2859.65 | 1444.16 | 76125.62 | 0 | 257.4927 | 3.7989 | 292.43 | 65620.37 | 32898.92 | 0 | 0 | 0 | 0 | 0 | 0 | 0 | 0 | 0 | 0 | 0 | 0 | 0 | 0 | 0 | 0 | 0 | 0 | 295220.65 | 259595.22 | 35625.43 | 0 | 117716.09 | 117716.09 | 0 | 117716.09 | 0 | 0 | 0 | 0 | 0 | 0 | 0 | 0 | 0 | 0 | 0 | 0 | 0 | 0 | 0 | 0 | 0 | 0 | 0 | 0 | 0 | 0 | 0 | 0 | 0 | 0 | 0 | 0 | 0 | 0 | 0 | 0 | 0 | 0 | 0 | 0 | 0 | 0 | 0 | 0 | 0 | 0 | 0 | 0 | 0 | 0 | 0 | 0 | 0 | 0 | 0 | 0 | 0 | 0 | 0 | 0 | 0 | 0 | 0 | 0 | 0 | 0 | 0 | 0 | 0 | 0 | 0 | 0 | 0 | 0 | 0 | 0 | 0 | 0 | 0 | 0 | 0 | 0 | 0 | 0 | 0 | 0 | 0 | 0 | 0 | 0 | 0 | 0 | 0 | 0 | 0 | 0 | 0 | 0 | 0 | 0 | 0 | 0 | 0 | 0 | 0 | 0 | 0 | 0 | 0 | 0 | 0 | 0 | 0 | 0 | 0 | 0 | 0 | 0 | 0 | 0 | 0 | 0 | 0 | 0 | 0 | 0 | 0 | 0 | 0 | 0 | 0 | 0 | 0 | 0 | 0 | 0 | 0 | 0 | 0 | 0 | 0 | 0 | 0 | 0 | 0 | 0 | 0 | 0 | 0 | 0 | 0 | 0 | 0 | 0 | 0 | 0 | 0 | 0 | 0
5 | 1 |  | 514 |  | Новый подраздел | демонтаж |  | 0 |  | 0 | [7 empty] | 0 |  |  | 0 | [53 empty] | 0 | [11 empty] | 0
52 | 1 | 5 | 495 | 0 | Новый подраздел | демонтаж | [7 empty] | 5346.67 | 0 | 490.76 | 463.45 | 4855.91 | 0 | 18.6754 | 1.0445 | 0 | 1934.84 | 1467.46 | 0 | 0 | 5346.67 | 0 | 490.76 | 463.45 | 4855.91 | 0 | 18.6754 | 1.0445 | 0 | 1934.84 | 1467.46 | 0 | 0 | 0 | 0 | 0 | 8748.97 | 8748.97 | 0 | 0 | 0 | 0 | 0 | 0 | 0 | 0 | 0 | 0 | 0 | 0 | 0 | 0 | 0 | 0 | 0 | 0 | 0 | 0 | 0 | 0 | 0 | 0 | 0 | 0 | 0 | 0 | 0 | 0 | 0 | 0 | 0 | 8748.97 | 8748.97 | 0 | 0 | 0 | 0 | 0 | 0 | 0 | 0 | 0 | 0 | 0 | 0 | 0 | 0 | 0 | 0 | 0 | 0 | 0 | 0 | 0 | 0 | 0 | 0 | 0 | 0 | 0 | 0 | 0 | 0 | 0 | 0 | 0 | 0 | 0 | 0 | 0 | 0 | 0 | 0 | 0 | 0 | 0 | 0 | 0 | 0 | 0 | 0 | 0 | 0 | 0 | 0 | 0 | 0 | 0 | 0 | 0 | 0 | 0 | 0 | 0 | 0 | 0 | 0 | 0 | 0 | 0 | 0 | 0 | 0 | 0 | 0 | 0 | 0 | 0 | 0 | 0 | 0 | 0 | 0 | 0 | 0 | 0 | 0 | 0 | 0 | 0 | 0 | 0 | 0 | 0 | 0 | 0 | 0 | 0 | 0 | 0 | 0 | 0 | 0 | 0 | 0 | 0 | 0 | 0 | 0 | 0 | 0 | 0 | 0 | 0 | 0 | 0 | 0 | 0 | 0 | 0 | 0 | 0 | 0 | 0 | 0 | 0 | 0 | 0 | 0
17 | 1 | 572 | 559 | 1 | 57-1-2 | Разборка оснований покрытия полов лаг из досок и брусков | 100 м2 основания | 0.265 | 0 |  |  |  |  | 526.07 | 0 | 0 | 0 | 526.07 | 0 | 2.0326 | 0 | 0 | 357.73 | 284.08 |  | 35806607 | 59.83 | 0 | 0 | 0 | 59.83 | 0 | 7.67 | 0 | 0 | 59.83 | 0 | 0 | 0 | 59.83 | 0 | 7.67 | 0 | 0 | 68 | 54 | 1 | 1 |  |  | 1 | 33.18 | 1 | 1 |  |  |  |  | 0 | 1 | ТЕРр Московской обл., 57-1-2, приказ Минстроя России №675/пр от 21.09.2015 г. |  |  | 57001 | 0 | 57-1-2 | 1 | 6 | 0 | 33.18 | 1 | 1 | 1 | 1 | 1 |  | 80 | 68 |  |  |  | 0 | 0 | 0 | [5 empty] | 0 |  | 0 | 526.07 | 0 | 0 | 0 | 1985.1594 | 0 | 7.67 | 0 | 0 | 357.7276 | 284.0778 | [13 empty] | 0 | 0 | 1 | 1 |  |  |  | 1013 | 100 м2 основания | 100 м2 основания | 1 | [6 empty] | 29085590 | 6 | Ремонтно-строительные работы | 0 |  | 1 | 57001 | Полы | рФЕР-57 |  |  |  | 0 | 59.83 | 0 | 0 | 0 | 59.83 | 7.67 | 0 | 0 | [17 empty] | 0 | 0 | 0 |  |  | *0,85 | *0,8 | 80 | 68 |  |  |  |  | 1 |  | 1095792533 | 2 | 1 | 2 | 0 | 0 | 0 | 1167.88 | 1167.88 | 0 | 0 |  | 0 | 3 | 0 |  | 0 | 1 | 0 | 0 | 0 | 0 | 0
18 | 1 | 572 |  | 1,1 | 509-9900 | Строительный мусор | т | 0.1855 | 0.7 |  |  |  |  | 0 | 0 | 0 | 0 | 0 | 0 | 0 | 0 | 0 | 0 | 0 |  | 35806607 | 0 | 0 | 0 | 0 | 0 | 0 | 0 | 0 | 0 | 0 | 0 | 0 | 0 | 0 | 0 | 0 | 0 | 0 | 0 | 0 | 1 | 1 |  |  | 1 | 1 | 1 | 1 |  |  |  |  | 3 | 2 | ТССЦ Московской обл., 509-9900, приказ Минстроя России №675/пр от 21.09.2015 г. |  |  | 500002 | 0 |  | 0 | 12 | 0 | 1 | 1 | 1 | 1 | 1 | 1 |  | 0 | 0 |  |  |  | 0 | 0 | 0 | [5 empty] | 0 |  | 0 | 0 | 0 | 0 | 0 | 0 | 0 | 0 | 0 | 0 | 0 | 0 | [13 empty] | 0 | 0 | 1 | 1 |  |  |  | 1009 | т | т | 1000 | [6 empty] | 29085444 | 12 | Материалы монтажные | 0 |  | 2 | 500002 | Материалы и конструкции ( монтажные ) по ценникам и каталогам | ФССЦм |  |  |  | 0 | 0 | 0 | 0 | 0 | 0 | 0 | 0 | [18 empty] | 0 | 0 | 0 |  |  |  |  | 0 | 0 |  |  |  |  | 1 |  | -304821490 | 2 | 1 | -2 | 0 | 0 | 0 | 0 | 0 | 0 | 0 |  | 0 | 3 | 0 |  | 0 | 1 | 0 | 0 | 0 | 0 | 0
17 | 1 | 575 | 562 | 2 | 46-04-010-2 | Разборка покрытий полов дощатых | 100 м2 покрытия | 0.265 | 0 |  |  |  |  | 2545.24 | 0 | 451.43 | 433.3 | 2093.81 | 0 | 8.0905 | 0.96725 | 0 | 0 | 0 |  | 35806607 | 352.23 | 0 | 114.1 | 49.28 | 238.13 | 0 | 30.53 | 3.65 | 0 | 352.23 | 0 | 114.1 | 49.28 | 238.13 | 0 | 30.53 | 3.65 | 0 | 0 | 0 | 1 | 1 |  |  | 1 | 33.18 | 14.93 | 1 |  |  |  |  | 0 | 1 | ТЕР Московской обл., 46-04-010-2, приказ Минстроя России №675/пр от 28.02.2017 № 260/пр |  |  | 46003 | 0 | 46-04-010-2 | 1 | 0 | 0 | 33.18 | 1 | 1 | 1 | 1 | 1 |  | 0 | 0 |  |  |  | 0 | 0 | 0 | [5 empty] | 0 |  | 0 | 2545.24 | 0 | 1703.513 | 1635.1104 | 7901.1534 | 0 | 30.53 | 3.65 | 0 | 0 | 0 | [13 empty] | 0 | 0 | 1 | 1 |  |  |  | 1013 | 100 м2 покрытия | 100 м2 покрытия | 1 | [6 empty] | 0 | 0 |  | 0 |  | 0 | 46003 | [5 empty] | 0 | 352.23 | 0 | 114.1 | 49.28 | 238.13 | 30.53 | 3.65 | 0 | [17 empty] | 0 | 0 | 0 |  |  |  |  | 0 | 0 |  |  |  |  | 1 |  | -1150632743 | 2 | 1 | 2 | 0 | 0 | 0 | 2545.24 | 2545.24 | 0 | 0 |  | 0 | 3 | 0 |  | 0 | 1 | 0 | 0 | 0 | 0 | 0
17 | 1 | 579 | 566 | 3 | 57-2-1 | Разборка покрытий полов из линолеума и релина | 100 м2 покрытия | 0.265 | 0 |  |  |  |  | 797.21 | 0 | 16.07 | 15.48 | 781.14 | 0 | 3.0184 | 0.03445 | 0 | 541.7 | 430.17 |  | 35806607 | 92.9 | 0 | 4.06 | 1.76 | 88.84 | 0 | 11.39 | 0.13 | 0 | 92.9 | 0 | 4.06 | 1.76 | 88.84 | 0 | 11.39 | 0.13 | 0 | 68 | 54 | 1 | 1 |  |  | 1 | 33.18 | 14.94 | 1 |  |  |  |  | 0 | 1 | ТЕРр Московской обл., 57-2-1, приказ Минстроя России №675/пр от 21.09.2015 г. |  |  | 57001 | 0 | 57-2-1 | 1 | 6 | 0 | 33.18 | 1 | 1 | 1 | 1 | 1 |  | 80 | 68 |  |  |  | 0 | 0 | 0 | [5 empty] | 0 |  | 0 | 797.21 | 0 | 60.6564 | 58.3968 | 2947.7112 | 0 | 11.39 | 0.13 | 0 | 541.7016 | 430.1748 | [13 empty] | 0 | 0 | 1 | 1 |  |  |  | 1013 | 100 м2 покрытия | 100 м2 покрытия | 1 | [6 empty] | 29085590 | 6 | Ремонтно-строительные работы | 0 |  | 1 | 57001 | Полы | рФЕР-57 |  |  |  | 0 | 92.9 | 0 | 4.06 | 1.76 | 88.84 | 11.39 | 0.13 | 0 | [17 empty] | 0 | 0 | 0 |  |  | *0,85 | *0,8 | 80 | 68 |  |  |  |  | 1 |  | -1629810845 | 2 | 1 | 2 | 0 | 0 | 0 | 1769.08 | 1769.08 | 0 | 0 |  | 0 | 3 | 0 |  | 0 | 1 | 0 | 0 | 0 | 0 | 0
18 | 1 | 579 |  | 3,1 | 509-9900 | Строительный мусор | т | 0.12455 | 0.47 |  |  |  |  | 0 | 0 | 0 | 0 | 0 | 0 | 0 | 0 | 0 | 0 | 0 |  | 35806607 | 0 | 0 | 0 | 0 | 0 | 0 | 0 | 0 | 0 | 0 | 0 | 0 | 0 | 0 | 0 | 0 | 0 | 0 | 0 | 0 | 1 | 1 |  |  | 1 | 1 | 1 | 1 |  |  |  |  | 3 | 2 | ТССЦ Московской обл., 509-9900, приказ Минстроя России №675/пр от 21.09.2015 г. |  |  | 500002 | 0 |  | 0 | 12 | 0 | 1 | 1 | 1 | 1 | 1 | 1 |  | 0 | 0 |  |  |  | 0 | 0 | 0 | [5 empty] | 0 |  | 0 | 0 | 0 | 0 | 0 | 0 | 0 | 0 | 0 | 0 | 0 | 0 | [13 empty] | 0 | 0 | 1 | 1 |  |  |  | 1009 | т | т | 1000 | [6 empty] | 29085444 | 12 | Материалы монтажные | 0 |  | 2 | 500002 | Материалы и конструкции ( монтажные ) по ценникам и каталогам | ФССЦм |  |  |  | 0 | 0 | 0 | 0 | 0 | 0 | 0 | 0 | [18 empty] | 0 | 0 | 0 |  |  |  |  | 0 | 0 |  |  |  |  | 1 |  | -304821490 | 2 | 1 | -2 | 0 | 0 | 0 | 0 | 0 | 0 | 0 |  | 0 | 0 | 0 |  | 0 | 1 | 0 | 0 | 0 | 0 | 0
17 | 1 | 581 | 568 | 4 | 57-3-1 | Разборка плинтусов деревянных и из пластмассовых материалов | 100 М ПЛИНТУСА | 0.2 | 0 |  |  |  |  | 195.16 | 0 | 0 | 0 | 195.16 | 0 | 0.754 | 0 | 0 | 132.71 | 105.39 |  | 35806607 | 29.41 | 0 | 0 | 0 | 29.41 | 0 | 3.77 | 0 | 0 | 29.41 | 0 | 0 | 0 | 29.41 | 0 | 3.77 | 0 | 0 | 68 | 54 | 1 | 1 |  |  | 1 | 33.18 | 1 | 1 |  |  |  |  | 0 | 1 | ТЕРр Московской обл., 57-3-1, приказ Минстроя России №675/пр от 21.09.2015 г. |  |  | 57001 | 0 | 57-3-1 | 1 | 6 | 0 | 33.18 | 1 | 1 | 1 | 1 | 1 |  | 80 | 68 |  |  |  | 0 | 0 | 0 | [5 empty] | 0 |  | 0 | 195.16 | 0 | 0 | 0 | 975.8238 | 0 | 3.77 | 0 | 0 | 132.7088 | 105.3864 | [13 empty] | 0 | 0 | 1 | 1 |  |  |  | 1013 | 100 М ПЛИНТУСА | 100 М ПЛИНТУСА | 1 | [6 empty] | 29085590 | 6 | Ремонтно-строительные работы | 0 |  | 1 | 57001 | Полы | рФЕР-57 |  |  |  | 0 | 29.41 | 0 | 0 | 0 | 29.41 | 3.77 | 0 | 0 | [17 empty] | 0 | 0 | 0 |  |  | *0,85 | *0,8 | 80 | 68 |  |  |  |  | 1 |  | 1266291680 | 2 | 1 | 2 | 0 | 0 | 0 | 433.26 | 433.26 | 0 | 0 |  | 0 | 3 | 0 |  | 0 | 1 | 0 | 0 | 0 | 0 | 0
18 | 1 | 581 |  | 4,1 | 509-9900 | Строительный мусор | т | 0.022 | 0.11 |  |  |  |  | 0 | 0 | 0 | 0 | 0 | 0 | 0 | 0 | 0 | 0 | 0 |  | 35806607 | 0 | 0 | 0 | 0 | 0 | 0 | 0 | 0 | 0 | 0 | 0 | 0 | 0 | 0 | 0 | 0 | 0 | 0 | 0 | 0 | 1 | 1 |  |  | 1 | 1 | 1 | 1 |  |  |  |  | 3 | 2 | ТССЦ Московской обл., 509-9900, приказ Минстроя России №675/пр от 21.09.2015 г. |  |  | 500002 | 0 |  | 0 | 12 | 0 | 1 | 1 | 1 | 1 | 1 | 1 |  | 0 | 0 |  |  |  | 0 | 0 | 0 | [5 empty] | 0 |  | 0 | 0 | 0 | 0 | 0 | 0 | 0 | 0 | 0 | 0 | 0 | 0 | [13 empty] | 0 | 0 | 1 | 1 |  |  |  | 1009 | т | т | 1000 | [6 empty] | 29085444 | 12 | Материалы монтажные | 0 |  | 2 | 500002 | Материалы и конструкции ( монтажные ) по ценникам и каталогам | ФССЦм |  |  |  | 0 | 0 | 0 | 0 | 0 | 0 | 0 | 0 | [18 empty] | 0 | 0 | 0 |  |  |  |  | 0 | 0 |  |  |  |  | 1 |  | -304821490 | 2 | 1 | -2 | 0 | 0 | 0 | 0 | 0 | 0 | 0 |  | 0 | 0 | 0 |  | 0 | 1 | 0 | 0 | 0 | 0 | 0
17 | 1 | 582 | 569 | 5 | 67-4-1 | Демонтаж выключателей, розеток | 100 шт. | 0.04 | 0 |  |  |  |  | 60.45 | 0 | 0 | 0 | 60.45 | 0 | 0.2336 | 0 | 0 | 43.52 | 31.43 |  | 35806607 | 45.55 | 0 | 0 | 0 | 45.55 | 0 | 5.84 | 0 | 0 | 45.55 | 0 | 0 | 0 | 45.55 | 0 | 5.84 | 0 | 0 | 72 | 52 | 1 | 1 |  |  | 1 | 33.18 | 1 | 1 |  |  |  |  | 0 | 1 | ТЕРр Московской обл., 67-4-1, приказ Минстроя России №675/пр от 21.09.2015 г. |  |  | 67001 | 0 | 67-4-1 | 1 | 6 | 0 | 33.18 | 1 | 1 | 1 | 1 | 1 |  | 85 | 65 |  |  |  | 0 | 0 | 0 | [5 empty] | 0 |  | 0 | 60.45 | 0 | 0 | 0 | 1511.349 | 0 | 5.84 | 0 | 0 | 43.524 | 31.434 | [13 empty] | 0 | 0 | 1 | 1 |  |  |  | 1010 | 100 шт. | 100 шт. | 100 | [6 empty] | 29085636 | 6 | Ремонтно-строительные работы | 0 |  | 1 | 67001 | Электромонтажные работы | рФЕР-67 |  |  |  | 0 | 45.55 | 0 | 0 | 0 | 45.55 | 5.84 | 0 | 0 | [17 empty] | 0 | 0 | 0 |  |  | *0,85 | *0,8 | 85 | 65 |  |  |  |  | 1 |  | -1255865036 | 2 | 1 | 2 | 0 | 0 | 0 | 135.4 | 135.4 | 0 | 0 |  | 0 | 3 | 0 |  | 0 | 1 | 0 | 0 | 0 | 0 | 0
17 | 1 | 585 | 572 | 6 | 67-3-1 | Демонтаж кабеля | 100 м | 0.15 | 0 |  |  |  |  | 374.92 | 0 | 0.7 | 0.7 | 374.22 | 0 | 1.446 | 0.0015 | 0 | 269.94 | 194.96 |  | 35806607 | 75.5 | 0 | 0.31 | 0.14 | 75.19 | 0 | 9.64 | 0.01 | 0 | 75.5 | 0 | 0.31 | 0.14 | 75.19 | 0 | 9.64 | 0.01 | 0 | 72 | 52 | 1 | 1 |  |  | 1 | 33.18 | 15.06 | 1 |  |  |  |  | 0 | 1 | ТЕРр Московской обл., 67-3-1, приказ Минстроя России №675/пр от 21.09.2015 г. |  |  | 67001 | 0 | 67-3-1 | 1 | 6 | 0 | 33.18 | 1 | 1 | 1 | 1 | 1 |  | 85 | 65 |  |  |  | 0 | 0 | 0 | [5 empty] | 0 |  | 0 | 374.92 | 0 | 4.6686 | 4.6452 | 2494.8042 | 0 | 9.64 | 0.01 | 0 | 269.9424 | 194.9584 | [13 empty] | 0 | 0 | 1 | 1 |  |  |  | 1003 | 100 м | 100 м | 100 | [6 empty] | 29085636 | 6 | Ремонтно-строительные работы | 0 |  | 1 | 67001 | Электромонтажные работы | рФЕР-67 |  |  |  | 0 | 75.5 | 0 | 0.31 | 0.14 | 75.19 | 9.64 | 0.01 | 0 | [17 empty] | 0 | 0 | 0 |  |  | *0,85 | *0,8 | 85 | 65 |  |  |  |  | 1 |  | -1480086875 | 2 | 1 | 2 | 0 | 0 | 0 | 839.82 | 839.82 | 0 | 0 |  | 0 | 3 | 0 |  | 0 | 1 | 0 | 0 | 0 | 0 | 0
17 | 1 | 588 | 575 | 7 | 67-4-5 | Демонтаж светильников для люминесцентных ламп | 100 шт. | 0.02 | 0 |  |  |  |  | 95.96 | 0 | 0.75 | 0.72 | 95.21 | 0 | 0.3578 | 0.0016 | 0 | 69.07 | 49.88 |  | 35806607 | 145.98 | 0 | 2.5 | 1.08 | 143.48 | 0 | 17.89 | 0.08 | 0 | 145.98 | 0 | 2.5 | 1.08 | 143.48 | 0 | 17.89 | 0.08 | 0 | 72 | 52 | 1 | 1 |  |  | 1 | 33.18 | 14.94 | 1 |  |  |  |  | 0 | 1 | ТЕРр Московской обл., 67-4-5, приказ Минстроя России №675/пр от 21.09.2015 г. |  |  | 67001 | 0 | 67-4-5 | 1 | 6 | 0 | 33.18 | 1 | 1 | 1 | 1 | 1 |  | 85 | 65 |  |  |  | 0 | 0 | 0 | [5 empty] | 0 |  | 0 | 95.96 | 0 | 37.35 | 35.8344 | 4760.6664 | 0 | 17.89 | 0.08 | 0 | 69.0696 | 49.8836 | [13 empty] | 0 | 0 | 1 | 1 |  |  |  | 1010 | 100 шт. | 100 шт. | 100 | [6 empty] | 29085636 | 6 | Ремонтно-строительные работы | 0 |  | 1 | 67001 | Электромонтажные работы | рФЕР-67 |  |  |  | 0 | 145.98 | 0 | 2.5 | 1.08 | 143.48 | 17.89 | 0.08 | 0 | [17 empty] | 0 | 0 | 0 |  |  | *0,85 | *0,8 | 85 | 65 |  |  |  |  | 1 |  | 1945260508 | 2 | 1 | 2 | 0 | 0 | 0 | 214.91 | 214.91 | 0 | 0 |  | 0 | 3 | 0 |  | 0 | 1 | 0 | 0 | 0 | 0 | 0
17 | 1 | 590 | 577 | 8 | 56-3-2 | Снятие подоконных досок деревянных в каменных зданиях | 100 м2 | 0.01 | 0 |  |  |  |  | 252.72 | 0 | 0 | 0 | 252.72 | 0 | 0.9497 | 0 | 0 | 176.9 | 126.36 |  | 35806607 | 761.66 | 0 | 0 | 0 | 761.66 | 0 | 94.97 | 0 | 0 | 761.66 | 0 | 0 | 0 | 761.66 | 0 | 94.97 | 0 | 0 | 70 | 50 | 1 | 1 |  |  | 1 | 33.18 | 1 | 1 |  |  |  |  | 0 | 1 | ТЕРр Московской обл., 56-3-2, приказ Минстроя России №675/пр от 28.02.2017 № 263/пр |  |  | 56001 | 0 | 56-3-2 | 1 | 6 | 0 | 33.18 | 1 | 1 | 1 | 1 | 1 |  | 82 | 62 |  |  |  | 0 | 0 | 0 | [5 empty] | 0 |  | 0 | 252.72 | 0 | 0 | 0 | 25271.8788 | 0 | 94.97 | 0 | 0 | 176.904 | 126.36 | [13 empty] | 0 | 0 | 1 | 1 |  |  |  | 1005 | 100 м2 | 100 м2 | 100 | [6 empty] | 29085589 | 6 | Ремонтно-строительные работы | 0 |  | 1 | 56001 | Проемы | рФЕР-56 |  |  |  | 0 | 761.66 | 0 | 0 | 0 | 761.66 | 94.97 | 0 | 0 | [17 empty] | 0 | 0 | 0 |  |  | *0,85 | *0,8 | 82 | 62 |  |  |  |  | 1 |  | -1608728029 | 2 | 1 | 2 | 0 | 0 | 0 | 555.98 | 555.98 | 0 | 0 |  | 0 | 3 | 0 |  | 0 | 1 | 0 | 0 | 0 | 0 | 0
18 | 1 | 590 |  | 8,1 | 509-9900 | Строительный мусор | т | 0.035 | 3.5 |  |  |  |  | 0 | 0 | 0 | 0 | 0 | 0 | 0 | 0 | 0 | 0 | 0 |  | 35806607 | 0 | 0 | 0 | 0 | 0 | 0 | 0 | 0 | 0 | 0 | 0 | 0 | 0 | 0 | 0 | 0 | 0 | 0 | 0 | 0 | 1 | 1 |  |  | 1 | 1 | 1 | 1 |  |  |  |  | 3 | 2 | ТССЦ Московской обл., 509-9900, приказ Минстроя России №675/пр от 28.02.2017 № 258/пр |  |  | 500002 | 0 |  | 0 | 12 | 0 | 1 | 1 | 1 | 1 | 1 | 1 |  | 0 | 0 |  |  |  | 0 | 0 | 0 | [5 empty] | 0 |  | 0 | 0 | 0 | 0 | 0 | 0 | 0 | 0 | 0 | 0 | 0 | 0 | [13 empty] | 0 | 0 | 1 | 1 |  |  |  | 1009 | т | т | 1000 | [6 empty] | 29085444 | 12 | Материалы монтажные | 0 |  | 2 | 500002 | Материалы и конструкции ( монтажные ) по ценникам и каталогам | ФССЦм |  |  |  | 0 | 0 | 0 | 0 | 0 | 0 | 0 | 0 | [18 empty] | 0 | 0 | 0 |  |  |  |  | 0 | 0 |  |  |  |  | 1 |  | 1876412176 | 2 | 1 | -2 | 0 | 0 | 0 | 0 | 0 | 0 | 0 |  | 0 | 3 | 0 |  | 0 | 1 | 0 | 0 | 0 | 0 | 0
17 | 1 | 595 | 582 | 9 | 56-9-1 | Демонтаж дверных коробок в каменных стенах с отбивкой штукатурки в откосах | 100 коробок | 0.01 | 0 |  |  |  |  | 498.94 | 0 | 21.81 | 13.25 | 477.13 | 0 | 1.793 | 0.0397 | 0 | 343.27 | 245.19 |  | 35806607 | 1634.97 | 0 | 196.98 | 39.94 | 1437.99 | 0 | 179.3 | 3.97 | 0 | 1634.97 | 0 | 196.98 | 39.94 | 1437.99 | 0 | 179.3 | 3.97 | 0 | 70 | 50 | 1 | 1 |  |  | 1 | 33.18 | 11.07 | 1 |  |  |  |  | 0 | 1 | ТЕРр Московской обл., 56-9-1, приказ Минстроя России №675/пр от 21.09.2015 г. |  |  | 56001 | 0 | 56-9-1 | 1 | 6 | 0 | 33.18 | 1 | 1 | 1 | 1 | 1 |  | 82 | 62 |  |  |  | 0 | 0 | 0 | [5 empty] | 0 |  | 0 | 498.94 | 0 | 2180.5686 | 1325.2092 | 47712.5082 | 0 | 179.3 | 3.97 | 0 | 343.266 | 245.19 | [13 empty] | 0 | 0 | 1 | 1 |  |  |  | 1013 | 100 коробок | 100 коробок | 1 | [6 empty] | 29085589 | 6 | Ремонтно-строительные работы | 0 |  | 1 | 56001 | Проемы | рФЕР-56 |  |  |  | 0 | 1634.97 | 0 | 196.98 | 39.94 | 1437.99 | 179.3 | 3.97 | 0 | [17 empty] | 0 | 0 | 0 |  |  | *0,85 | *0,8 | 82 | 62 |  |  |  |  | 1 |  | 395004222 | 2 | 1 | 2 | 0 | 0 | 0 | 1087.4 | 1087.4 | 0 | 0 |  | 0 | 3 | 0 |  | 0 | 1 | 0 | 0 | 0 | 0 | 0
18 | 1 | 595 |  | 9,1 | 509-9900 | Строительный мусор | т | 0.105 | 10.5 |  |  |  |  | 0 | 0 | 0 | 0 | 0 | 0 | 0 | 0 | 0 | 0 | 0 |  | 35806607 | 0 | 0 | 0 | 0 | 0 | 0 | 0 | 0 | 0 | 0 | 0 | 0 | 0 | 0 | 0 | 0 | 0 | 0 | 0 | 0 | 1 | 1 |  |  | 1 | 1 | 1 | 1 |  |  |  |  | 3 | 2 | ТССЦ Московской обл., 509-9900, приказ Минстроя России №675/пр от 21.09.2015 г. |  |  | 500002 | 0 |  | 0 | 12 | 0 | 1 | 1 | 1 | 1 | 1 | 1 |  | 0 | 0 |  |  |  | 0 | 0 | 0 | [5 empty] | 0 |  | 0 | 0 | 0 | 0 | 0 | 0 | 0 | 0 | 0 | 0 | 0 | 0 | [13 empty] | 0 | 0 | 1 | 1 |  |  |  | 1009 | т | т | 1000 | [6 empty] | 29085444 | 12 | Материалы монтажные | 0 |  | 2 | 500002 | Материалы и конструкции ( монтажные ) по ценникам и каталогам | ФССЦм |  |  |  | 0 | 0 | 0 | 0 | 0 | 0 | 0 | 0 | [18 empty] | 0 | 0 | 0 |  |  |  |  | 0 | 0 |  |  |  |  | 1 |  | -304821490 | 2 | 1 | -2 | 0 | 0 | 0 | 0 | 0 | 0 | 0 |  | 0 | 3 | 0 |  | 0 | 1 | 0 | 0 | 0 | 0 | 0
51 | 1 | 5 | 495 |  | Новый подраздел | демонтаж | 0 | [6 empty] | 5346.67 | 0 | 490.76 | 463.45 | 4855.91 | 0 | 18.6754 | 1.0445 | 0 | 1934.84 | 1467.46 |  |  | 5346.67 | 0 | 490.76 | 463.45 | 4855.91 | 0 | 18.6754 | 1.0445 | 0 | 1934.84 | 1467.46 |  |  | 0 | 0 | 0 | 8748.97 | 8748.97 | 0 | 0 | 0 | 0 | 0 | 0 | 0 | 0 | 0 | 0 | 0 | [19 empty] | 0 | 0 | 0 | 8748.97 | 8748.97 | 0 | 0 | 0 | 0 | 0 | 0 | 0 | 0 | 0 | 0 | 0 | [114 empty] | 0
50 | 0 | 0 | 1 | 201 | 5346.67 | ПЗ | Прямые затраты |  |  | 201 | 1 | 3 |  | 2
50 | 0 | 0 | 1 | 202 | 0 | СтМатОб | Стоимость материальных ресурсов (всего) |  |  | 202 | 2 | 3 |  | 2
50 | 0 | 0 | 1 | 222 | 0 | СтМатОбЗак | Стоимость материалов и оборудования заказчика |  |  | 222 | 3 | 3 |  | 2
50 | 0 | 0 | 1 | 225 | 0 | СтМатОбПод | Стоимость материалов и оборудования подрядчика |  |  | 225 | 4 | 3 |  | 2
50 | 0 | 0 | 1 | 226 | 0 | СтМат | Стоимость материалов (всего) |  |  | 226 | 5 | 3 |  | 2
50 | 0 | 0 | 1 | 227 | 0 | СтМатЗак | Стоимость материалов заказчика |  |  | 227 | 6 | 3 |  | 2
50 | 0 | 0 | 1 | 228 | 0 | СтМатПод | Стоимость материалов подрядчика |  |  | 228 | 7 | 3 |  | 2
50 | 0 | 0 | 1 | 216 | 0 | Оборуд | Стоимость оборудования (всего) |  |  | 216 | 8 | 3 |  | 2
50 | 0 | 0 | 1 | 223 | 0 | ОборудЗак | Стоимость оборудования заказчика |  |  | 223 | 9 | 3 |  | 2
50 | 0 | 0 | 1 | 229 | 0 | ОборудПод | Стоимость оборудования подрядчика |  |  | 229 | 10 | 3 |  | 2
50 | 0 | 0 | 1 | 203 | 490.76 | ЭММ | Эксплуатация машин |  |  | 203 | 11 | 3 |  | 2
50 | 0 | 0 | 1 | 231 | 0 | ЭММсНРиСП | Эксплуатация машин по ТСН-2001.16 |  |  | 231 | 12 | 3 |  | 2
50 | 0 | 0 | 1 | 204 | 463.45 | ЗПМ | ЗП машинистов |  |  | 204 | 13 | 3 |  | 2
50 | 0 | 0 | 1 | 205 | 4855.91 | ОЗП | Основная ЗП рабочих |  |  | 205 | 14 | 3 |  | 2
50 | 0 | 0 | 1 | 232 | 0 | ОЗПсНРиСП | Основная ЗП рабочих по ТСН-2001.16 |  |  | 232 | 15 | 3 |  | 2
50 | 0 | 0 | 1 | 214 | 8748.97 | Строит | Строительные работы с НР и СП |  |  | 214 | 16 | 3 |  | 2
50 | 0 | 0 | 1 | 215 | 0 | Монтаж | Монтажные работы с НР и СП |  |  | 215 | 17 | 3 |  | 2
50 | 0 | 0 | 1 | 217 | 0 | Прочие | Прочие работы с НР и СП |  |  | 217 | 18 | 3 |  | 2
50 | 0 | 0 | 1 | 230 | 0 | ПрочиеЗатр | Прочие затраты по ТСН-2001.16 |  |  | 230 | 19 | 3 |  | 2
50 | 0 | 0 | 1 | 206 | 0 | ВозврМат | Возврат материалов |  |  | 206 | 20 | 3 |  | 2
50 | 0 | 0 | 1 | 207 | 18.6754 | ТрудСтр | Трудозатраты строителей |  |  | 207 | 21 | 3 |  | -1
50 | 0 | 0 | 1 | 208 | 1.0445 | ТрудМаш | Трудозатраты машинистов |  |  | 208 | 22 | 3 |  | -1
50 | 0 | 0 | 1 | 209 | 0 | ТранспМат | Транспорт материалов |  |  | 209 | 23 | 3 |  | 2
50 | 0 | 0 | 1 | 233 | 0 | Перевозка | Перевозка грузов |  |  | 233 | 24 | 3 |  | 2
50 | 0 | 0 | 1 | 210 | 1934.84 | НР | Накладные расходы |  |  | 210 | 25 | 3 |  | 2
50 | 0 | 0 | 1 | 211 | 1467.46 | СмПриб | Сметная прибыль |  |  | 211 | 26 | 3 |  | 2
50 | 0 | 0 | 1 | 0 | 8748.97 | Всего | Всего с НР и СП |  |  | 224 | 27 | 3 |  | 2
50 | 1 | 0 | 2 | 0 | 1574.8 | Ндс | Ндс |  |  | 212 | 28 | 0 |  | 1
50 | 1 | 0 | 2 | 224 | 10323.8 | всего с Ндс | всего с НДС |  |  | 212 | 29 | 0 |  | 1
5 | 1 |  | 583 |  | Новый подраздел | ремонт |  | 0 |  | 0 | [7 empty] | 0 |  |  | 0 | [53 empty] | 0 | [11 empty] | 0
52 | 1 | 5 | 546 | 0 | Новый подраздел | ремонт | [7 empty] | 191354.69 | 117716.09 | 2368.89 | 980.71 | 71269.71 | 0 | 238.8172 | 2.7544 | 292.43 | 63685.53 | 31431.46 | 0 | 0 | 191354.69 | 117716.09 | 2368.89 | 980.71 | 71269.71 | 0 | 238.8172 | 2.7544 | 292.43 | 63685.53 | 31431.46 | 0 | 0 | 0 | 0 | 0 | 286471.68 | 250846.25 | 35625.43 | 0 | 117716.09 | 117716.09 | 0 | 117716.09 | 0 | 0 | 0 | 0 | 0 | 0 | 0 | 0 | 0 | 0 | 0 | 0 | 0 | 0 | 0 | 0 | 0 | 0 | 0 | 0 | 0 | 0 | 0 | 0 | 0 | 0 | 0 | 286471.68 | 250846.25 | 35625.43 | 0 | 117716.09 | 117716.09 | 0 | 117716.09 | 0 | 0 | 0 | 0 | 0 | 0 | 0 | 0 | 0 | 0 | 0 | 0 | 0 | 0 | 0 | 0 | 0 | 0 | 0 | 0 | 0 | 0 | 0 | 0 | 0 | 0 | 0 | 0 | 0 | 0 | 0 | 0 | 0 | 0 | 0 | 0 | 0 | 0 | 0 | 0 | 0 | 0 | 0 | 0 | 0 | 0 | 0 | 0 | 0 | 0 | 0 | 0 | 0 | 0 | 0 | 0 | 0 | 0 | 0 | 0 | 0 | 0 | 0 | 0 | 0 | 0 | 0 | 0 | 0 | 0 | 0 | 0 | 0 | 0 | 0 | 0 | 0 | 0 | 0 | 0 | 0 | 0 | 0 | 0 | 0 | 0 | 0 | 0 | 0 | 0 | 0 | 0 | 0 | 0 | 0 | 0 | 0 | 0 | 0 | 0 | 0 | 0 | 0 | 0 | 0 | 0 | 0 | 0 | 0 | 0 | 0 | 0 | 0 | 0 | 0 | 0 | 0 | 0 | 0 | 0
17 | 1 | 602 | 589 | 1 | 10-01-035-1 | Установка подоконных досок из ПВХ в каменных стенах толщиной до 0,51 м | 100 п. м | 0.03 | 0 |  |  |  |  | 784.63 | 571.78 | 5.95 | 0.68 | 206.9 | 0 | 0.73106 | 0.0015 | 0 | 186.82 | 89.26 |  | 35806607 | 4229.87 | 4004.09 | 17.92 | 0.68 | 207.86 | 0 | 24.3685 | 0.05 | 0 | 4199.17 | 4004.09 | 14.33 | 0.54 | 180.75 | 0 | 21.19 | 0.04 | 0 | 90 | 43 | 1 | 1 |  |  | 1 | 33.18 | 11.06 | 4.76 |  |  |  |  | 0 | 1 | ТЕР Московской обл., 10-01-035-1, приказ Минстроя России №675/пр от 21.09.2015 г. |  |  | 10001 | 0 | 10-01-035-1 | 1 | 2 | 0 | 33.18 | 1 | 1 | 1 | 1 | 1 |  | 118 | 63 |  |  |  | 0 | 0 | 0 | [5 empty] | 0 |  | 0 | 784.63 | 19059.4684 | 198.1952 | 22.5624 | 6896.7948 | 0 | 24.3685 | 0.05 | 0 | 186.822 | 89.2594 |  |  |  |  | )*1,25 | )*1,25 | )*1,15 |  | )*1,15 | )*1,25 |  |  |  | 0 | 0 | 1 | 1 |  |  |  | 1013 | 100 п. м | 100 п. м | 1 | [6 empty] | 29085510 | 2 | Общестроительные работы | 0 |  | 1 | 10001 | Деревянные конструкции | ФЕР-10 |  |  |  | 0 | 4199.17 | 4004.09 | 14.33 | 0.54 | 180.75 | 21.19 | 0.04 | 0 | [17 empty] | 0 | 0 | 0 | *0,9 | *0,85 | *0,85 | *0,8 | 106.2 | 53.55 |  |  |  |  | 1 |  | -1773683300 | 2 | 1 | 2 | 0 | 0 | 0 | 1060.71 | 1060.71 | 0 | 0 |  | 0 | 3 | 0 |  | 0 | 1 | 0 | 0 | 0 | 0 | 0
18 | 1 | 601 |  | 1,1 | 101-2906 | Доски подоконные ПВХ, шириной 300 мм | м | 3 | 100 |  |  |  |  | 540.47 | 540.47 | 0 | 0 | 0 | 0 | 0 | 0 | 26.04 | 0 | 0 |  | 35806607 | 189.64 | 189.64 | 0 | 0 | 0 | 0 | 0 | 0 | 8.68 | 189.64 | 189.64 | 0 | 0 | 0 | 0 | 0 | 0 | 8.68 | 0 | 0 | 1 | 1 |  |  | 1 | 1 | 1 | 0.95 |  |  |  |  | 3 | 1 | ТССЦ Московской обл., 101-2906, приказ Минстроя России №675/пр от 21.09.2015 г. |  |  | 500001 | 0 | 101-2906 | 1 | 8 | 0 | 1 | 1 | 1 | 1 | 1 | 1 |  | 0 | 0 |  |  |  | 0 | 0 | 0 | [5 empty] | 0 |  | 0 | 540.47 | 180.158 | 0 | 0 | 0 | 0 | 0 | 0 | 8.68 | 0 | 0 | [13 empty] | 0 | 0 | 1 | 1 |  |  |  | 1003 | м | м | 1 | [6 empty] | 29085443 | 8 | Материалы строительные | 0 |  | 1 | 500001 | Материалы и конструкции ( строительные ) по ценникам и каталогом | ФССЦст |  |  |  | 0 | 189.64 | 189.64 | 0 | 0 | 0 | 0 | 0 | [18 empty] | 0 | 0 | 0 |  |  |  |  | 0 | 0 |  |  |  |  | 1 |  | -1224981602 | 2 | 1 | 2 | 0 | 0 | 0 | 540.47 | 540.47 | 0 | 0 |  | 0 | 3 | 0 |  | 0 | 1 | 0 | 0 | 0 | 0 | 0
17 | 1 | 611 | 598 | 2 | 15-01-050-4 | Облицовка оконных и дверных откосов декоративным бумажно-слоистым пластиком или листами из синтетических материалов на клее | 100 м2 облицовки | 0.024 | 0 |  |  |  |  | 1453.72 | 39.07 | 15.18 | 1.08 | 1399.47 | 0 | 4.5946 | 0.0024 | 0 | 1120.44 | 518.2 |  | 35806607 | 2294.19 | 478.86 | 57.91 | 1.35 | 1757.42 | 0 | 191.4405 | 0.1 | 0 | 2053.38 | 478.86 | 46.33 | 1.08 | 1528.19 | 0 | 166.47 | 0.08 | 0 | 80 | 37 | 1 | 1 |  |  | 1 | 33.18 | 10.92 | 3.4 |  |  |  |  | 0 | 1 | ТЕР Московской обл., 15-01-050-4, приказ Минстроя России №675/пр от 21.09.2015 г. |  |  | 15001 | 0 | 15-01-050-4 | 1 | 2 | 0 | 33.18 | 1 | 1 | 1 | 1 | 1 |  | 105 | 55 |  |  |  | 0 | 0 | 0 | [5 empty] | 0 |  | 0 | 1453.72 | 1628.124 | 632.3772 | 44.793 | 58311.1956 | 0 | 191.4405 | 0.1 | 0 | 1120.44 | 518.2035 |  |  |  |  | )*1,25 | )*1,25 | )*1,15 |  | )*1,15 | )*1,25 |  |  |  | 0 | 0 | 1 | 1 |  |  |  | 1013 | 100 м2 облицовки | 100 м2 облицовки | 1 | [6 empty] | 29085536 | 2 | Общестроительные работы | 0 |  | 1 | 15001 | Отделочные работы | ФЕР-15 |  |  |  | 0 | 2053.38 | 478.86 | 46.33 | 1.08 | 1528.19 | 166.47 | 0.08 | 0 | [17 empty] | 0 | 0 | 0 | *0,9 | *0,85 | *0,85 | *0,8 | 94.5 | 46.75 |  |  |  |  | 1 |  | -1841865788 | 2 | 1 | 2 | 0 | 0 | 0 | 3092.36 | 3092.36 | 0 | 0 |  | 0 | 3 | 0 |  | 0 | 1 | 0 | 0 | 0 | 0 | 0
18 | 1 | 611 |  | 2,1 | 101-6871 | Сэндвич-панели для откосов (наружные слои – листы из поливинилхлорида, внутреннее наполнение – вспененный пенополистирол) белые, ширина 1,5 м, длина 3,0 м, толщина 10 мм | м2 | 2.52 | 105 |  |  |  |  | 571.34 | 571.34 | 0 | 0 | 0 | 0 | 0 | 0 | 43.6 | 0 | 0 |  | 35806607 | 377.87 | 377.87 | 0 | 0 | 0 | 0 | 0 | 0 | 17.3 | 377.87 | 377.87 | 0 | 0 | 0 | 0 | 0 | 0 | 17.3 | 0 | 0 | 1 | 1 |  |  | 1 | 1 | 1 | 0.6 |  |  |  |  | 3 | 1 | ТССЦ Московской обл., 101-6871, приказ Минстроя России №675/пр от 21.09.2015 г. |  |  | 500001 | 0 | 101-6871 | 1 | 8 | 0 | 1 | 1 | 1 | 1 | 1 | 1 |  | 0 | 0 |  |  |  | 0 | 0 | 0 | [5 empty] | 0 |  | 0 | 571.34 | 226.722 | 0 | 0 | 0 | 0 | 0 | 0 | 17.3 | 0 | 0 | [13 empty] | 0 | 0 | 1 | 1 |  |  |  | 1005 | м2 | м2 | 1 | [6 empty] | 29085443 | 8 | Материалы строительные | 0 |  | 1 | 500001 | Материалы и конструкции ( строительные ) по ценникам и каталогом | ФССЦст |  |  |  | 0 | 377.87 | 377.87 | 0 | 0 | 0 | 0 | 0 | [18 empty] | 0 | 0 | 0 |  |  |  |  | 0 | 0 |  |  |  |  | 1 |  | -1326923709 | 2 | 1 | 2 | 0 | 0 | 0 | 571.34 | 571.34 | 0 | 0 |  | 0 | 3 | 0 |  | 0 | 1 | 0 | 0 | 0 | 0 | 0
18 | 1 | 609 |  | 2,2 | 101-2416 | Грунтовка «Бетоконтакт», КНАУФ | кг | 0.214 | 8.9167 |  |  |  |  | 28.68 | 28.68 | 0 | 0 | 0 | 0 | 0 | 0 | 0.22 | 0 | 0 |  | 35806607 | 22.91 | 22.91 | 0 | 0 | 0 | 0 | 0 | 0 | 1.05 | 22.91 | 22.91 | 0 | 0 | 0 | 0 | 0 | 0 | 1.05 | 0 | 0 | 1 | 1 |  |  | 1 | 1 | 1 | 5.85 |  |  |  |  | 3 | 1 | ТССЦ Московской обл., 101-2416, приказ Минстроя России №675/пр от 21.09.2015 г. |  |  | 500001 | 0 | 101-2416 | 1 | 8 | 0 | 1 | 1 | 1 | 1 | 1 | 1 |  | 0 | 0 |  |  |  | 0 | 0 | 0 | [5 empty] | 0 |  | 0 | 28.68 | 134.0235 | 0 | 0 | 0 | 0 | 0 | 0 | 1.05 | 0 | 0 | [13 empty] | 0 | 0 | 1 | 1 |  |  |  | 1009 | кг | кг | 1 | [6 empty] | 29085443 | 8 | Материалы строительные | 0 |  | 1 | 500001 | Материалы и конструкции ( строительные ) по ценникам и каталогом | ФССЦст |  |  |  | 0 | 22.91 | 22.91 | 0 | 0 | 0 | 0 | 0 | [18 empty] | 0 | 0 | 0 |  |  |  |  | 0 | 0 |  |  |  |  | 1 |  | -1686930993 | 2 | 1 | 2 | 0 | 0 | 0 | 28.68 | 28.68 | 0 | 0 |  | 0 | 3 | 0 |  | 0 | 1 | 0 | 0 | 0 | 0 | 0
17 | 1 | 623 | 609 | 3 | 10-01-039-1 | Установка блоков в наружных и внутренних дверных проемах в каменных стенах, площадь проема до 3 м2 | 100 м2 проемов | 0.02 | 0 |  |  |  |  | 3150.06 | 2261.08 | 261.77 | 108.52 | 627.21 | 0 | 2.0592 | 0.24225 | 0 | 662.16 | 316.36 |  | 35806607 | 25001.64 | 22793.11 | 1263.36 | 163.53 | 945.17 | 0 | 102.9595 | 12.1125 | 0 | 24625.68 | 22793.11 | 1010.68 | 130.82 | 821.89 | 0 | 89.53 | 9.69 | 0 | 90 | 43 | 1 | 1 |  |  | 1 | 33.18 | 10.36 | 4.96 |  |  |  |  | 0 | 1 | ТЕР Московской обл., 10-01-039-1, приказ Минстроя России №675/пр от 28.02.2017 № 260/пр |  |  | 10001 | 0 | 10-01-039-1 | 1 | 2 | 0 | 33.18 | 1 | 1 | 1 | 1 | 1 |  | 118 | 63 |  |  |  | 0 | 0 | 0 | [5 empty] | 0 |  | 0 | 3150.06 | 113053.8256 | 13088.4096 | 5425.9254 | 31360.7406 | 0 | 102.9595 | 12.1125 | 0 | 662.157 | 316.3639 |  |  |  |  | )*1,25 | )*1,25 | )*1,15 |  | )*1,15 | )*1,25 |  |  |  | 0 | 0 | 1 | 1 |  |  |  | 1013 | 100 м2 проемов | 100 м2 проемов | 1 | [6 empty] | 29085510 | 2 | Общестроительные работы | 0 |  | 1 | 10001 | Деревянные конструкции | ФЕР-10 |  |  |  | 0 | 24625.68 | 22793.11 | 1010.68 | 130.82 | 821.89 | 89.53 | 9.69 | 0 | [17 empty] | 0 | 0 | 0 | *0,9 | *0,85 | *0,85 | *0,8 | 106.2 | 53.55 |  |  |  |  | 1 |  | 1266167691 | 2 | 1 | 2 | 0 | 0 | 0 | 4128.58 | 4128.58 | 0 | 0 |  | 0 | 3 | 0 |  | 0 | 1 | 0 | 0 | 0 | 0 | 0
18 | 1 | 622 |  | 3,1 | 203-8107 | Блоки дверные внутренние двупольные глухие, фанерованные шпоном ясеня | м2 | 2 | 100 |  |  |  |  | 10722.09 | 10722.09 | 0 | 0 | 0 | 0 | 0 | 0 | 4.02 | 0 | 0 |  | 35806607 | 2102.37 | 2102.37 | 0 | 0 | 0 | 0 | 0 | 0 | 2.01 | 2102.37 | 2102.37 | 0 | 0 | 0 | 0 | 0 | 0 | 2.01 | 0 | 0 | 1 | 1 |  |  | 1 | 1 | 1 | 2.55 |  |  |  |  | 3 | 1 | ТССЦ Московской обл., 203-8107, приказ Минстроя России №675/пр от 28.02.2017 № 255/пр |  |  | 500001 | 0 | 203-8107 | 1 | 8 | 0 | 1 | 1 | 1 | 1 | 1 | 1 |  | 0 | 0 |  |  |  | 0 | 0 | 0 | [5 empty] | 0 |  | 0 | 10722.09 | 5361.0435 | 0 | 0 | 0 | 0 | 0 | 0 | 2.01 | 0 | 0 | [13 empty] | 0 | 0 | 1 | 1 |  |  |  | 1005 | м2 | м2 | 1 | [6 empty] | 29085443 | 8 | Материалы строительные | 0 |  | 1 | 500001 | Материалы и конструкции ( строительные ) по ценникам и каталогом | ФССЦст |  |  |  | 0 | 2102.37 | 2102.37 | 0 | 0 | 0 | 0 | 0 | [18 empty] | 0 | 0 | 0 |  |  |  |  | 0 | 0 |  |  |  |  | 1 |  | -424580404 | 2 | 1 | 2 | 0 | 0 | 0 | 10722.09 | 10722.09 | 0 | 0 |  | 0 | 3 | 0 |  | 0 | 1 | 0 | 0 | 0 | 0 | 0
18 | 1 | 616 |  | 3,2 | 101-0882 | Скобяные изделия для дверных балконных блоков со спаренными полотнами жилых и общественных зданий однопольных | компл. | 1 | 50 |  |  |  |  | 196.01 | 196.01 | 0 | 0 | 0 | 0 | 0 | 0 | 0.04 | 0 | 0 |  | 35806607 | 94.69 | 94.69 | 0 | 0 | 0 | 0 | 0 | 0 | 0.04 | 94.69 | 94.69 | 0 | 0 | 0 | 0 | 0 | 0 | 0.04 | 0 | 0 | 1 | 1 |  |  | 1 | 1 | 1 | 2.07 |  |  |  |  | 3 | 1 | ТССЦ Московской обл., 101-0882, приказ Минстроя России №675/пр от 28.02.2017 № 254/пр |  |  | 500001 | 0 | 101-0882 | 1 | 8 | 0 | 1 | 1 | 1 | 1 | 1 | 1 |  | 0 | 0 |  |  |  | 0 | 0 | 0 | [5 empty] | 0 |  | 0 | 196.01 | 196.0083 | 0 | 0 | 0 | 0 | 0 | 0 | 0.04 | 0 | 0 | [13 empty] | 0 | 0 | 1 | 1 |  |  |  | 1013 | компл. | компл. | 1 | [6 empty] | 29085443 | 8 | Материалы строительные | 0 |  | 1 | 500001 | Материалы и конструкции ( строительные ) по ценникам и каталогом | ФССЦст |  |  |  | 0 | 94.69 | 94.69 | 0 | 0 | 0 | 0 | 0 | [18 empty] | 0 | 0 | 0 |  |  |  |  | 0 | 0 |  |  |  |  | 1 |  | 1837586053 | 2 | 1 | 2 | 0 | 0 | 0 | 196.01 | 196.01 | 0 | 0 |  | 0 | 3 | 0 |  | 0 | 1 | 0 | 0 | 0 | 0 | 0
18 | 1 | 621 |  | 3,3 | 203-0223 | Блоки дверные с рамочными полотнами однопольные ДН 21-10, площадь 2,05 м2; ДН 24-10, площадь 2,35 м2 | м2 | -2 | -100 |  |  |  |  | -2078.28 | -2078.28 | 0 | 0 | 0 | 0 | 0 | 0 | 0 | 0 | 0 |  | 35806607 | 207 | 207 | 0 | 0 | 0 | 0 | 0 | 0 | 0 | 207 | 207 | 0 | 0 | 0 | 0 | 0 | 0 | 0 | 0 | 0 | 1 | 1 |  |  | 1 | 1 | 1 | 5.02 |  |  |  |  | 3 | 1 | ТССЦ Московской обл., 203-0223, приказ Минстроя России №675/пр от 28.02.2017 № 255/пр |  |  | 500001 | 0 | 203-0223 | 1 | 8 | 1 | 1 | 1 | 1 | 1 | 1 | 1 |  | 0 | 0 |  |  |  | 0 | 0 | 0 | [5 empty] | 0 |  | 0 | -2078.28 | 1039.14 | 0 | 0 | 0 | 0 | 0 | 0 | 0 | 0 | 0 | [13 empty] | 0 | 0 | 1 | 1 |  |  |  | 1005 | м2 | м2 | 1 | [6 empty] | 29085443 | 8 | Материалы строительные | 0 |  | 1 | 500001 | Материалы и конструкции ( строительные ) по ценникам и каталогом | ФССЦст |  |  |  | 0 | 207 | 207 | 0 | 0 | 0 | 0 | 0 | [18 empty] | 0 | 0 | 0 |  |  |  |  | 0 | 0 |  |  |  |  | 1 |  | 18916195 | 2 | 1 | 2 | 0 | 0 | 0 | -2078.28 | -2078.28 | 0 | 0 |  | 0 | 3 | 0 |  | 0 | 1 | 0 | 0 | 0 | 0 | 0
17 | 1 | 630 | 616 | 5 | 11-01-012-3 | Укладка лаг по плитам перекрытий | 100 м2 пола | 0.265 | 0 |  |  |  |  | 4801.28 | 1609.51 | 109.14 | 26.73 | 3082.63 | 0 | 10.8918 | 0.059625 | 0 | 2922.8 | 1585.77 |  | 35806607 | 2121.66 | 1735.32 | 35.75 | 3.04 | 350.59 | 0 | 41.101 | 0.225 | 0 | 2068.78 | 1735.32 | 28.6 | 2.43 | 304.86 | 0 | 35.74 | 0.18 | 0 | 94 | 51 | 1 | 1 |  |  | 1 | 33.18 | 11.52 | 3.5 |  |  |  |  | 0 | 1 | ТЕР Московской обл., 11-01-012-3, приказ Минстроя России №675/пр от 21.09.2015 г. |  |  | 11001 | 0 | 11-01-012-3 | 1 | 2 | 0 | 33.18 | 1 | 1 | 1 | 1 | 1 |  | 123 | 75 |  |  |  | 0 | 0 | 0 | [5 empty] | 0 |  | 0 | 4801.28 | 6073.62 | 411.84 | 100.8672 | 11632.5762 | 0 | 41.101 | 0.225 | 0 | 2922.7984 | 1585.7736 |  |  |  |  | )*1,25 | )*1,25 | )*1,15 |  | )*1,15 | )*1,25 |  |  |  | 0 | 0 | 1 | 1 |  |  |  | 1013 | 100 м2 пола | 100 м2 пола | 1 | [6 empty] | 29085511 | 2 | Общестроительные работы | 0 |  | 1 | 11001 | Полы | ФЕР-11 |  |  |  | 0 | 2068.78 | 1735.32 | 28.6 | 2.43 | 304.86 | 35.74 | 0.18 | 0 | [17 empty] | 0 | 0 | 0 | *0,9 | *0,85 | *0,85 | *0,8 | 110.7 | 63.75 |  |  |  |  | 1 |  | -1478680915 | 2 | 1 | 2 | 0 | 0 | 0 | 9309.85 | 9309.85 | 0 | 0 |  | 0 | 3 | 0 |  | 0 | 1 | 0 | 0 | 0 | 0 | 0
17 | 1 | 638 | 624 | 6 | 11-01-033-1 | Устройство покрытий дощатых толщиной 28 мм | 100 м2 покрытия | 0.265 | 0 |  |  |  |  | 16628.33 | 11016.69 | 374.44 | 86.08 | 5237.2 | 0 | 18.5044 | 0.19212 | 0 | 5003.88 | 2714.87 |  | 35806607 | 7074.5 | 6356.64 | 122.23 | 9.79 | 595.63 | 0 | 69.828 | 0.725 | 0 | 6972.36 | 6356.64 | 97.78 | 7.83 | 517.94 | 0 | 60.72 | 0.58 | 0 | 94 | 51 | 1 | 1 |  |  | 1 | 33.18 | 11.56 | 6.54 |  |  |  |  | 0 | 1 | ТЕР Московской обл., 11-01-033-1, приказ Минстроя России №675/пр от 21.09.2015 г. |  |  | 11001 | 0 | 11-01-033-1 | 1 | 2 | 0 | 33.18 | 1 | 1 | 1 | 1 | 1 |  | 123 | 75 |  |  |  | 0 | 0 | 0 | [5 empty] | 0 |  | 0 | 16628.33 | 41572.4256 | 1412.9788 | 324.8322 | 19763.0034 | 0 | 69.828 | 0.725 | 0 | 5003.8832 | 2714.8728 |  |  |  |  | )*1,25 | )*1,25 | )*1,15 |  | )*1,15 | )*1,25 |  |  |  | 0 | 0 | 1 | 1 |  |  |  | 1013 | 100 м2 покрытия | 100 м2 покрытия | 1 | [6 empty] | 29085511 | 2 | Общестроительные работы | 0 |  | 1 | 11001 | Полы | ФЕР-11 |  |  |  | 0 | 6972.36 | 6356.64 | 97.78 | 7.83 | 517.94 | 60.72 | 0.58 | 0 | [17 empty] | 0 | 0 | 0 | *0,9 | *0,85 | *0,85 | *0,8 | 110.7 | 63.75 |  |  |  |  | 1 |  | 1837524583 | 2 | 1 | 2 | 0 | 0 | 0 | 24347.08 | 24347.08 | 0 | 0 |  | 0 | 3 | 0 |  | 0 | 1 | 0 | 0 | 0 | 0 | 0
17 | 1 | 645 | 631 | 7 | 11-01-053-2 | Устройство оснований полов из фанеры в один слой площадью свыше 20 м2 | 100 м2 пола | 0.265 | 0 |  |  |  |  | 13728.55 | 9795.45 | 1350.68 | 740.78 | 2582.42 | 0 | 9.5265 | 2.2194 | 0 | 3123.81 | 1694.83 |  | 35806607 | 6346.71 | 5583.68 | 469.33 | 84.25 | 293.7 | 0 | 35.949 | 8.375 | 0 | 6214.53 | 5583.68 | 375.46 | 67.4 | 255.39 | 0 | 31.26 | 6.7 | 0 | 94 | 51 | 1 | 1 |  |  | 1 | 33.18 | 10.86 | 6.62 |  |  |  |  | 0 | 1 | ТЕР Московской обл., 11-01-053-2, приказ Минстроя России №675/пр от 21.09.2015 г. |  |  | 11001 | 0 | 11-01-053-2 | 1 | 2 | 0 | 33.18 | 1 | 1 | 1 | 1 | 1 |  | 123 | 75 |  |  |  | 0 | 0 | 0 | [5 empty] | 0 |  | 0 | 13728.55 | 36963.9616 | 5096.9238 | 2795.415 | 9744.966 | 0 | 35.949 | 8.375 | 0 | 3123.808 | 1694.832 |  |  |  |  | )*1,25 | )*1,25 | )*1,15 |  | )*1,15 | )*1,25 |  |  |  | 0 | 0 | 1 | 1 |  |  |  | 1013 | 100 м2 пола | 100 м2 пола | 1 | [6 empty] | 29085511 | 2 | Общестроительные работы | 0 |  | 1 | 11001 | Полы | ФЕР-11 |  |  |  | 0 | 6214.53 | 5583.68 | 375.46 | 67.4 | 255.39 | 31.26 | 6.7 | 0 | [17 empty] | 0 | 0 | 0 | *0,9 | *0,85 | *0,85 | *0,8 | 110.7 | 63.75 |  |  |  |  | 1 |  | 1220877284 | 2 | 1 | 2 | 0 | 0 | 0 | 18547.19 | 18547.19 | 0 | 0 |  | 0 | 3 | 0 |  | 0 | 1 | 0 | 0 | 0 | 0 | 0
17 | 1 | 653 | 639 | 8 | 11-01-057-1 | Устройство гетерогенного и гомогенного покрытия на клее со свариванием полотнищ в стыках | 100 м2 | 0.265 | 0 |  |  |  |  | 5504.9 | 1582.29 | 18.83 | 5.98 | 3903.78 | 0 | 13.793 | 0.01325 | 0 | 3675.17 | 1993.98 |  | 35806607 | 1239.96 | 788.76 | 7.22 | 0.68 | 443.98 | 0 | 52.049 | 0.05 | 0 | 1180.6 | 788.76 | 5.77 | 0.54 | 386.07 | 0 | 45.26 | 0.04 | 0 | 94 | 51 | 1 | 1 |  |  | 1 | 33.18 | 9.84 | 7.57 |  |  |  |  | 0 | 1 | ТСНБ-2001 Московской области, 11-01-057-1, протокол от 29.07.2020 г. № 07 |  |  | 11001 | 0 | 11-01-057-1 | 1 | 2 | 0 | 33.18 | 1 | 1 | 1 | 1 | 1 |  | 123 | 75 |  |  |  | 0 | 0 | 0 | [5 empty] | 0 |  | 0 | 5504.9 | 5970.9132 | 71.0448 | 22.5624 | 14731.2564 | 0 | 52.049 | 0.05 | 0 | 3675.1744 | 1993.9776 |  |  |  |  | )*1,25 | )*1,25 | )*1,15 |  | )*1,15 | )*1,25 |  |  |  | 0 | 0 | 1 | 1 |  |  |  | 1005 | 100 м2 | 100 м2 | 100 | [6 empty] | 29085511 | 2 | Общестроительные работы | 0 |  | 1 | 11001 | Полы | ФЕР-11 |  |  |  | 0 | 1180.6 | 788.76 | 5.77 | 0.54 | 386.07 | 45.26 | 0.04 | 0 | [17 empty] | 0 | 0 | 0 | *0,9 | *0,85 | *0,85 | *0,8 | 110.7 | 63.75 |  |  |  |  | 1 |  | -295419027 | 2 | 1 | 2 | 0 | 0 | 0 | 11174.05 | 11174.05 | 0 | 0 |  | 0 | 3 | 0 |  | 0 | 1 | 0 | 0 | 0 | 0 | 0
18 | 1 | 652 |  | 8,1 | 101-4216 | Линолеум полукоммерческий гетерогенный "TARKETT ИДИЛЛИЯ" (толщина 3,2 мм, толщина защитного слоя 0,5 мм, класс 23/32) | м2 | 27.03 | 102 |  |  |  |  | 13951.62 | 13951.62 | 0 | 0 | 0 | 0 | 0 | 0 | 101.63 | 0 | 0 |  | 35806607 | 82.19 | 82.19 | 0 | 0 | 0 | 0 | 0 | 0 | 3.76 | 82.19 | 82.19 | 0 | 0 | 0 | 0 | 0 | 0 | 3.76 | 0 | 0 | 1 | 1 |  |  | 1 | 1 | 1 | 6.28 |  |  |  |  | 3 | 1 | ТССЦ Московской обл., 101-4216, приказ Минстроя России №675/пр от 21.09.2015 г. |  |  | 500001 | 0 | 101-4216 | 1 | 8 | 0 | 1 | 1 | 1 | 1 | 1 | 1 |  | 0 | 0 |  |  |  | 0 | 0 | 0 | [5 empty] | 0 |  | 0 | 13951.62 | 516.1532 | 0 | 0 | 0 | 0 | 0 | 0 | 3.76 | 0 | 0 | [13 empty] | 0 | 0 | 1 | 1 |  |  |  | 1005 | м2 | м2 | 1 | [6 empty] | 29085443 | 8 | Материалы строительные | 0 |  | 1 | 500001 | Материалы и конструкции ( строительные ) по ценникам и каталогом | ФССЦст |  |  |  | 0 | 82.19 | 82.19 | 0 | 0 | 0 | 0 | 0 | [18 empty] | 0 | 0 | 0 |  |  |  |  | 0 | 0 |  |  |  |  | 1 |  | -100917442 | 2 | 1 | 2 | 0 | 0 | 0 | 13951.62 | 13951.62 | 0 | 0 |  | 0 | 3 | 0 |  | 0 | 1 | 0 | 0 | 0 | 0 | 0
17 | 1 | 665 | 651 | 12 | 11-01-040-3 | Устройство плинтусов поливинилхлоридных на винтах самонарезающих | 100 М ПЛИНТУСА | 0.2 | 0 |  |  |  |  | 1230.48 | 748.08 | 15.82 | 0 | 466.58 | 0 | 1.5318 | 0 | 0 | 438.59 | 237.96 |  | 35806607 | 1480.04 | 1395.68 | 14.05 | 0 | 70.31 | 0 | 7.659 | 0 | 0 | 1468.06 | 1395.68 | 11.24 | 0 | 61.14 | 0 | 6.66 | 0 | 0 | 94 | 51 | 1 | 1 |  |  | 1 | 33.18 | 5.63 | 2.68 |  |  |  |  | 0 | 1 | ТЕР Московской обл., 11-01-040-3, приказ Минстроя России №675/пр от 21.09.2015 г. |  |  | 11001 | 0 | 11-01-040-3 | 1 | 2 | 0 | 33.18 | 1 | 1 | 1 | 1 | 1 |  | 123 | 75 |  |  |  | 0 | 0 | 0 | [5 empty] | 0 |  | 0 | 1230.48 | 3740.4224 | 79.1015 | 0 | 2332.8858 | 0 | 7.659 | 0 | 0 | 438.5852 | 237.9558 |  |  |  |  | )*1,25 | )*1,25 | )*1,15 |  | )*1,15 | )*1,25 |  |  |  | 0 | 0 | 1 | 1 |  |  |  | 1013 | 100 М ПЛИНТУСА | 100 М ПЛИНТУСА | 1 | [6 empty] | 29085511 | 2 | Общестроительные работы | 0 |  | 1 | 11001 | Полы | ФЕР-11 |  |  |  | 0 | 1468.06 | 1395.68 | 11.24 | 0 | 61.14 | 6.66 | 0 | 0 | [17 empty] | 0 | 0 | 0 | *0,9 | *0,85 | *0,85 | *0,8 | 110.7 | 63.75 |  |  |  |  | 1 |  | -1131838271 | 2 | 1 | 2 | 0 | 0 | 0 | 1907.03 | 1907.03 | 0 | 0 |  | 0 | 3 | 0 |  | 0 | 1 | 0 | 0 | 0 | 0 | 0
17 | 1 | 685 | 671 | 13 | 10-05-010-1 | Облицовка стен по системе «КНАУФ» по одинарному металлическому каркасу из ПН и ПС профилей гипсокартонными листами в два слоя (С 626) с оконным проемом | 100 м2 стен (за вычетом проемов) | 0.64 | 0 |  |  |  |  | 47647.75 | 27829.09 | 105.81 | 0 | 19712.85 | 0 | 65.504 | 0 | 0 | 17741.57 | 8476.53 |  | 35806607 | 8403.23 | 7445.71 | 29.21 | 0 | 928.31 | 0 | 102.35 | 0 | 0 | 8276.31 | 7445.71 | 23.37 | 0 | 807.23 | 0 | 89 | 0 | 0 | 90 | 43 | 1 | 1 |  |  | 1 | 33.18 | 5.66 | 5.84 |  |  |  |  | 0 | 1 | ТЕР Московской обл., 10-05-010-1, приказ Минстроя России №675/пр от 28.02.2017 № 260/пр |  |  | 10001 | 0 | 10-05-010-1 | 1 | 2 | 0 | 33.18 | 1 | 1 | 1 | 1 | 1 |  | 118 | 63 |  |  |  | 0 | 0 | 0 | [5 empty] | 0 |  | 0 | 47647.75 | 43482.9464 | 165.3286 | 0 | 30801.3258 | 0 | 102.35 | 0 | 0 | 17741.565 | 8476.5255 |  |  |  |  | )*1,25 | )*1,25 | )*1,15 |  | )*1,15 | )*1,25 |  |  |  | 0 | 0 | 1 | 1 |  |  |  | 1005 | 100 м2 стен (за вычетом проемов) | 100 м2 стен (за вычетом проемов) | 100 | [6 empty] | 29085510 | 2 | Общестроительные работы | 0 |  | 1 | 10001 | Деревянные конструкции | ФЕР-10 |  |  |  | 0 | 8276.31 | 7445.71 | 23.37 | 0 | 807.23 | 89 | 0 | 0 | [17 empty] | 0 | 0 | 0 | *0,9 | *0,85 | *0,85 | *0,8 | 106.2 | 53.55 |  |  |  |  | 1 |  | -73759263 | 2 | 1 | 2 | 0 | 0 | 0 | 73865.85 | 73865.85 | 0 | 0 |  | 0 | 3 | 0 |  | 0 | 1 | 0 | 0 | 0 | 0 | 0
18 | 1 | 678 |  | 13,1 | 101-2509 | Листы гипсокартонные ГКЛ 12,5 мм | м2 | -135.68 | -212 |  |  |  |  | -10012.37 | -10012.37 | 0 | 0 | 0 | 0 | 0 | 0 | 0 | 0 | 0 |  | 35806607 | 15.06 | 15.06 | 0 | 0 | 0 | 0 | 0 | 0 | 0 | 15.06 | 15.06 | 0 | 0 | 0 | 0 | 0 | 0 | 0 | 0 | 0 | 1 | 1 |  |  | 1 | 1 | 1 | 4.9 |  |  |  |  | 3 | 1 | ТССЦ Московской обл., 101-2509, приказ Минстроя России №675/пр от 28.02.2017 № 254/пр |  |  | 500001 | 0 | 101-2509 | 1 | 8 | 1 | 1 | 1 | 1 | 1 | 1 | 1 |  | 0 | 0 |  |  |  | 0 | 0 | 0 | [5 empty] | 0 |  | 0 | -10012.37 | 73.794 | 0 | 0 | 0 | 0 | 0 | 0 | 0 | 0 | 0 | [13 empty] | 0 | 0 | 1 | 1 |  |  |  | 1005 | м2 | м2 | 1 | [6 empty] | 29085443 | 8 | Материалы строительные | 0 |  | 1 | 500001 | Материалы и конструкции ( строительные ) по ценникам и каталогом | ФССЦст |  |  |  | 0 | 15.06 | 15.06 | 0 | 0 | 0 | 0 | 0 | [18 empty] | 0 | 0 | 0 |  |  |  |  | 0 | 0 |  |  |  |  | 1 |  | 1477604143 | 2 | 1 | 2 | 0 | 0 | 0 | -10012.37 | -10012.37 | 0 | 0 |  | 0 | 3 | 0 |  | 0 | 1 | 0 | 0 | 0 | 0 | 0
17 | 1 | 702 | 689 | 14 | 10-05-002-1 | Устройство перегородок из гипсокартонных листов (ГКЛ) по системе «КНАУФ» с одинарным металлическим каркасом и двухслойной обшивкой с обеих сторон (С 112) глухих | 100 м2 перегородок (за вычетом проемов) | 0.153 | 0 |  |  |  |  | 15476.71 | 8470.03 | 17.15 | 0 | 6989.53 | 0 | 23.2254 | 0 | 0 | 6290.58 | 3005.5 |  | 35806607 | 12064.46 | 10666.6 | 21.03 | 0 | 1376.83 | 0 | 151.8 | 0 | 0 | 11880.66 | 10666.6 | 16.82 | 0 | 1197.24 | 0 | 132 | 0 | 0 | 90 | 43 | 1 | 1 |  |  | 1 | 33.18 | 5.33 | 5.19 |  |  |  |  | 0 | 1 | ТЕР Московской обл., 10-05-002-1, приказ Минстроя России №675/пр от 28.02.2017 № 260/пр |  |  | 10001 | 0 | 10-05-002-1 | 1 | 2 | 0 | 33.18 | 1 | 1 | 1 | 1 | 1 |  | 118 | 63 |  |  |  | 0 | 0 | 0 | [5 empty] | 0 |  | 0 | 15476.71 | 55359.654 | 112.0899 | 0 | 45683.2194 | 0 | 151.8 | 0 | 0 | 6290.577 | 3005.4979 |  |  |  |  | )*1,25 | )*1,25 | )*1,15 |  | )*1,15 | )*1,25 |  |  |  | 0 | 0 | 1 | 1 |  |  |  | 1005 | 100 м2 перегородок (за вычетом проемов) | 100 м2 перегородок (за вычетом проемов) | 100 | [6 empty] | 29085510 | 2 | Общестроительные работы | 0 |  | 1 | 10001 | Деревянные конструкции | ФЕР-10 |  |  |  | 0 | 11880.66 | 10666.6 | 16.82 | 0 | 1197.24 | 132 | 0 | 0 | [17 empty] | 0 | 0 | 0 | *0,9 | *0,85 | *0,85 | *0,8 | 106.2 | 53.55 |  |  |  |  | 1 |  | 226687930 | 2 | 1 | 2 | 0 | 0 | 0 | 24772.79 | 24772.79 | 0 | 0 |  | 0 | 3 | 0 |  | 0 | 1 | 0 | 0 | 0 | 0 | 0
18 | 1 | 696 |  | 14,2 | 101-2509 | Листы гипсокартонные ГКЛ 12,5 мм | м2 | -64.413 | -421 |  |  |  |  | -4753.29 | -4753.29 | 0 | 0 | 0 | 0 | 0 | 0 | 0 | 0 | 0 |  | 35806607 | 15.06 | 15.06 | 0 | 0 | 0 | 0 | 0 | 0 | 0 | 15.06 | 15.06 | 0 | 0 | 0 | 0 | 0 | 0 | 0 | 0 | 0 | 1 | 1 |  |  | 1 | 1 | 1 | 4.9 |  |  |  |  | 3 | 1 | ТССЦ Московской обл., 101-2509, приказ Минстроя России №675/пр от 28.02.2017 № 254/пр |  |  | 500001 | 0 | 101-2509 | 1 | 8 | 1 | 1 | 1 | 1 | 1 | 1 | 1 |  | 0 | 0 |  |  |  | 0 | 0 | 0 | [5 empty] | 0 |  | 0 | -4753.29 | 73.794 | 0 | 0 | 0 | 0 | 0 | 0 | 0 | 0 | 0 | [13 empty] | 0 | 0 | 1 | 1 |  |  |  | 1005 | м2 | м2 | 1 | [6 empty] | 29085443 | 8 | Материалы строительные | 0 |  | 1 | 500001 | Материалы и конструкции ( строительные ) по ценникам и каталогом | ФССЦст |  |  |  | 0 | 15.06 | 15.06 | 0 | 0 | 0 | 0 | 0 | [18 empty] | 0 | 0 | 0 |  |  |  |  | 0 | 0 |  |  |  |  | 1 |  | 1477604143 | 2 | 1 | 2 | 0 | 0 | 0 | -4753.29 | -4753.29 | 0 | 0 |  | 0 | 3 | 0 |  | 0 | 1 | 0 | 0 | 0 | 0 | 0
17 | 1 | 709 | 696 | 16 | 15-04-027-5 | Третья шпатлевка при высококачественной окраске по штукатурке и сборным конструкциям стен, подготовленных под окраску | 100 м2 окрашиваемой поверхности | 0.306 | 0 |  |  |  |  | 1645.51 | 477.87 | 9.99 | 1.42 | 1157.65 | 0 | 3.6689 | 0.00306 | 0 | 927.26 | 428.86 |  | 35806607 | 519.44 | 402.49 | 2.93 | 0.14 | 114.02 | 0 | 11.99 | 0.01 | 0 | 519.44 | 402.49 | 2.93 | 0.14 | 114.02 | 0 | 11.99 | 0.01 | 0 | 80 | 37 | 1 | 1 |  |  | 1 | 33.18 | 11.14 | 3.88 |  |  |  |  | 0 | 1 | ТЕР Московской обл., 15-04-027-5, приказ Минстроя России №675/пр от 28.02.2017 № 260/пр |  |  | 15001 | 0 | 15-04-027-5 | 1 | 2 | 0 | 33.18 | 1 | 1 | 1 | 1 | 1 |  | 105 | 55 |  |  |  | 0 | 0 | 0 | [5 empty] | 0 |  | 0 | 1645.51 | 1561.6612 | 32.6402 | 4.6452 | 3783.1836 | 0 | 11.99 | 0.01 | 0 | 927.256 | 428.8559 | [13 empty] | 0 | 0 | 1 | 1 |  |  |  | 1005 | 100 м2 окрашиваемой поверхности | 100 м2 окрашиваемой поверхности | 100 | [6 empty] | 29085536 | 2 | Общестроительные работы | 0 |  | 1 | 15001 | Отделочные работы | ФЕР-15 |  |  |  | 0 | 519.44 | 402.49 | 2.93 | 0.14 | 114.02 | 11.99 | 0.01 | 0 | [17 empty] | 0 | 0 | 0 | *0,9 | *0,85 | *0,85 | *0,8 | 94.5 | 46.75 |  |  |  |  | 1 |  | 237281895 | 2 | 1 | 2 | 0 | 0 | 0 | 3001.63 | 3001.63 | 0 | 0 |  | 0 | 3 | 0 |  | 0 | 1 | 0 | 0 | 0 | 0 | 0
17 | 1 | 718 | 705 | 17 | 15-04-007-3 | Окраска водно-дисперсионными акриловыми составами улучшенная по сборным конструкциям стен, подготовленным под окраску | 100 м2 окрашиваемой поверхности | 0.306 | 0 |  |  |  |  | 4145.55 | 1171.41 | 29.85 | 1.22 | 2944.29 | 0 | 10.0154 | 0.00306 | 0 | 2356.41 | 1089.84 |  | 35806607 | 863.6 | 564.62 | 8.99 | 0.12 | 289.99 | 0 | 32.73 | 0.01 | 0 | 863.6 | 564.62 | 8.99 | 0.12 | 289.99 | 0 | 32.73 | 0.01 | 0 | 80 | 37 | 1 | 1 |  |  | 1 | 33.18 | 10.85 | 6.78 |  |  |  |  | 0 | 1 | ТЕР Московской обл., 15-04-007-3, приказ Минстроя России №675/пр от 28.02.2017 № 260/пр |  |  | 15001 | 0 | 15-04-007-3 | 1 | 2 | 0 | 33.18 | 1 | 1 | 1 | 1 | 1 |  | 105 | 55 |  |  |  | 0 | 0 | 0 | [5 empty] | 0 |  | 0 | 4145.55 | 3828.1236 | 97.5415 | 3.9816 | 9621.8682 | 0 | 32.73 | 0.01 | 0 | 2356.408 | 1089.8387 | [13 empty] | 0 | 0 | 1 | 1 |  |  |  | 1005 | 100 м2 окрашиваемой поверхности | 100 м2 окрашиваемой поверхности | 100 | [6 empty] | 29085536 | 2 | Общестроительные работы | 0 |  | 1 | 15001 | Отделочные работы | ФЕР-15 |  |  |  | 0 | 863.6 | 564.62 | 8.99 | 0.12 | 289.99 | 32.73 | 0.01 | 0 | [17 empty] | 0 | 0 | 0 | *0,9 | *0,85 | *0,85 | *0,8 | 94.5 | 46.75 |  |  |  |  | 1 |  | -1159350602 | 2 | 1 | 2 | 0 | 0 | 0 | 7591.8 | 7591.8 | 0 | 0 |  | 0 | 3 | 0 |  | 0 | 1 | 0 | 0 | 0 | 0 | 0
17 | 1 | 725 | 712 | 18 | 15-06-002-6 | Оклейка стен моющимися обоями на тканевой основе по листовым материалам | 100 м2 оклеиваемой поверхности | 0.64 | 0 |  |  |  |  | 17784.62 | 5082.6 | 11.23 | 3.82 | 12690.79 | 0 | 41.1718 | 0.008 | 0 | 10155.69 | 4697.01 |  | 35806607 | 7162.38 | 6563.27 | 1.48 | 0.18 | 597.63 | 0 | 64.331 | 0.0125 | 0 | 7084.13 | 6563.27 | 1.18 | 0.14 | 519.68 | 0 | 55.94 | 0.01 | 0 | 80 | 37 | 1 | 1 |  |  | 1 | 33.18 | 11.86 | 1.21 |  |  |  |  | 0 | 1 | ТЕР Московской обл., 15-06-002-6, приказ Минстроя России №675/пр от 21.09.2015 г. |  |  | 15001 | 0 | 15-06-002-6 | 1 | 2 | 0 | 33.18 | 1 | 1 | 1 | 1 | 1 |  | 105 | 55 |  |  |  | 0 | 0 | 0 | [5 empty] | 0 |  | 0 | 17784.62 | 7941.5567 | 17.5528 | 5.9724 | 19829.3634 | 0 | 64.331 | 0.0125 | 0 | 10155.688 | 4697.0057 |  |  |  |  | )*1,25 | )*1,25 | )*1,15 |  | )*1,15 | )*1,25 |  |  |  | 0 | 0 | 1 | 1 |  |  |  | 1013 | 100 м2 оклеиваемой поверхности | 100 м2 оклеиваемой поверхности | 1 | [6 empty] | 29085536 | 2 | Общестроительные работы | 0 |  | 1 | 15001 | Отделочные работы | ФЕР-15 |  |  |  | 0 | 7084.13 | 6563.27 | 1.18 | 0.14 | 519.68 | 55.94 | 0.01 | 0 | [17 empty] | 0 | 0 | 0 | *0,9 | *0,85 | *0,85 | *0,8 | 94.5 | 46.75 |  |  |  |  | 1 |  | 797186164 | 2 | 1 | 2 | 0 | 0 | 0 | 32637.32 | 32637.32 | 0 | 0 |  | 0 | 3 | 0 |  | 0 | 1 | 0 | 0 | 0 | 0 | 0
17 | 1 | 736 | 721 | 19 | м08-03-591-9 | Розетка штепсельная утопленного типа при скрытой проводке | 100 шт. | 0.05 | 0 |  |  |  |  | 526.87 | 22.65 | 2.6 | 0.68 | 501.62 | 0 | 1.524 | 0.0015 | 0 | 406.86 | 261.2 |  | 35806607 | 371.42 | 63.28 | 5.78 | 0.41 | 302.36 | 0 | 30.48 | 0.03 | 0 | 371.42 | 63.28 | 5.78 | 0.41 | 302.36 | 0 | 30.48 | 0.03 | 0 | 81 | 52 | 1 | 1 |  |  | 1 | 33.18 | 9.01 | 7.16 |  |  |  |  | 0 | 2 | ТЕРм Московской обл., м08-03-591-9, приказ Минстроя России №675/пр от 21.09.2015 г. |  |  | 108001 | 0 | м08-03-591-9 | 1 | 3 | 0 | 33.18 | 1 | 1 | 1 | 1 | 1 |  | 95 | 65 |  |  |  | 0 | 0 | 0 | [5 empty] | 0 |  | 0 | 526.87 | 453.0848 | 52.0778 | 13.6038 | 10032.3048 | 0 | 30.48 | 0.03 | 0 | 406.863 | 261.196 | [13 empty] | 0 | 0 | 1 | 1 |  |  |  | 1010 | 100 шт. | 100 шт. | 100 | [6 empty] | 29085386 | 3 | Монтажные работы | 0 |  | 2 | 108001 | Электромонтажные работы , отдел 01-03 : ( на АЭС НР = 110% ) - (работы по упр. авиа.- движением: СП=55% ( {АВИА}=1; обычные работы : СП=65 - {AВИА}=0), при работе на АЭС СП= 68% ) | мФЕР-08 |  |  |  | 0 | 371.42 | 63.28 | 5.78 | 0.41 | 302.36 | 30.48 | 0.03 | 0 | [17 empty] | 0 | 0 | 0 |  |  | *0,85 | *0,8 | 95 | 65 |  |  |  |  | 1 |  | -1627028948 | 2 | 1 | 2 | 0 | 0 | 0 | 1194.93 | 0 | 1194.93 | 0 |  | 0 | 3 | 0 |  | 0 | 1 | 0 | 0 | 0 | 0 | 0
18 | 1 | 734 |  | 19,1 | 503-0606 | Коробка для установки розеток и выключателей скрытой проводки | 1000 шт. | 5 | 100 |  |  |  |  | 25579.78 | 25579.78 | 0 | 0 | 0 | 0 | 0 | 0 | 97 | 0 | 0 |  | 35806607 | 1998.42 | 1998.42 | 0 | 0 | 0 | 0 | 0 | 0 | 19.4 | 1998.42 | 1998.42 | 0 | 0 | 0 | 0 | 0 | 0 | 19.4 | 0 | 0 | 1 | 1 |  |  | 1 | 1 | 1 | 2.56 |  |  |  |  | 3 | 2 | ТССЦ Московской обл., 503-0606, приказ Минстроя России №675/пр от 21.09.2015 г. |  |  | 500002 | 0 | 503-0606 | 1 | 12 | 0 | 1 | 1 | 1 | 1 | 1 | 1 |  | 0 | 0 |  |  |  | 0 | 0 | 0 | [5 empty] | 0 |  | 0 | 25579.78 | 5115.9552 | 0 | 0 | 0 | 0 | 0 | 0 | 19.4 | 0 | 0 | [13 empty] | 0 | 0 | 1 | 1 |  |  |  | 1010 | 1000 шт. | 1000 шт. | 1000 | [6 empty] | 29085444 | 12 | Материалы монтажные | 0 |  | 2 | 500002 | Материалы и конструкции ( монтажные ) по ценникам и каталогам | ФССЦм |  |  |  | 0 | 1998.42 | 1998.42 | 0 | 0 | 0 | 0 | 0 | [18 empty] | 0 | 0 | 0 |  |  |  |  | 0 | 0 |  |  |  |  | 1 |  | -1152774928 | 2 | 1 | 2 | 0 | 0 | 0 | 25579.78 | 0 | 25579.78 | 0 |  | 0 | 3 | 0 |  | 0 | 1 | 0 | 0 | 0 | 0 | 0
18 | 1 | 733 |  | 19,2 | 503-0475 | Розетка скрытой проводки с заземлением | шт. | 5 | 100 |  |  |  |  | 262.51 | 262.51 | 0 | 0 | 0 | 0 | 0 | 0 | 0.35 | 0 | 0 |  | 35806607 | 7.62 | 7.62 | 0 | 0 | 0 | 0 | 0 | 0 | 0.07 | 7.62 | 7.62 | 0 | 0 | 0 | 0 | 0 | 0 | 0.07 | 0 | 0 | 1 | 1 |  |  | 1 | 1 | 1 | 6.89 |  |  |  |  | 3 | 2 | ТССЦ Московской обл., 503-0475, приказ Минстроя России №675/пр от 21.09.2015 г. |  |  | 500002 | 0 | 503-0475 | 1 | 12 | 0 | 1 | 1 | 1 | 1 | 1 | 1 |  | 0 | 0 |  |  |  | 0 | 0 | 0 | [5 empty] | 0 |  | 0 | 262.51 | 52.5018 | 0 | 0 | 0 | 0 | 0 | 0 | 0.07 | 0 | 0 | [13 empty] | 0 | 0 | 1 | 1 |  |  |  | 1010 | шт. | шт. | 1 | [6 empty] | 29085444 | 12 | Материалы монтажные | 0 |  | 2 | 500002 | Материалы и конструкции ( монтажные ) по ценникам и каталогам | ФССЦм |  |  |  | 0 | 7.62 | 7.62 | 0 | 0 | 0 | 0 | 0 | [18 empty] | 0 | 0 | 0 |  |  |  |  | 0 | 0 |  |  |  |  | 1 |  | -652224790 | 2 | 1 | 2 | 0 | 0 | 0 | 262.51 | 0 | 262.51 | 0 |  | 0 | 3 | 0 |  | 0 | 1 | 0 | 0 | 0 | 0 | 0
17 | 1 | 745 | 728 | 21 | м08-03-591-5 | Выключатель двухклавишный утопленного типа при скрытой проводке | 100 шт. | 0.01 | 0 |  |  |  |  | 89.48 | 2.59 | 0.52 | 0.14 | 86.37 | 0 | 0.2624 | 0.0003 | 0 | 70.07 | 44.99 |  | 35806607 | 302.15 | 36.07 | 5.78 | 0.41 | 260.3 | 0 | 26.24 | 0.03 | 0 | 302.15 | 36.07 | 5.78 | 0.41 | 260.3 | 0 | 26.24 | 0.03 | 0 | 81 | 52 | 1 | 1 |  |  | 1 | 33.18 | 9.01 | 7.17 |  |  |  |  | 0 | 2 | ТЕРм Московской обл., м08-03-591-5, приказ Минстроя России №675/пр от 21.09.2015 г. |  |  | 108001 | 0 | м08-03-591-5 | 1 | 3 | 0 | 33.18 | 1 | 1 | 1 | 1 | 1 |  | 95 | 65 |  |  |  | 0 | 0 | 0 | [5 empty] | 0 |  | 0 | 89.48 | 258.6219 | 52.0778 | 13.6038 | 8636.754 | 0 | 26.24 | 0.03 | 0 | 70.0731 | 44.9852 | [13 empty] | 0 | 0 | 1 | 1 |  |  |  | 1010 | 100 шт. | 100 шт. | 100 | [6 empty] | 29085386 | 3 | Монтажные работы | 0 |  | 2 | 108001 | Электромонтажные работы , отдел 01-03 : ( на АЭС НР = 110% ) - (работы по упр. авиа.- движением: СП=55% ( {АВИА}=1; обычные работы : СП=65 - {AВИА}=0), при работе на АЭС СП= 68% ) | мФЕР-08 |  |  |  | 0 | 302.15 | 36.07 | 5.78 | 0.41 | 260.3 | 26.24 | 0.03 | 0 | [17 empty] | 0 | 0 | 0 |  |  | *0,85 | *0,8 | 95 | 65 |  |  |  |  | 1 |  | 1949515482 | 2 | 1 | 2 | 0 | 0 | 0 | 204.54 | 0 | 204.54 | 0 |  | 0 | 3 | 0 |  | 0 | 1 | 0 | 0 | 0 | 0 | 0
18 | 1 | 742 |  | 21,1 | 503-0606 | Коробка для установки розеток и выключателей скрытой проводки | 1000 шт. | 1 | 100 |  |  |  |  | 5115.96 | 5115.96 | 0 | 0 | 0 | 0 | 0 | 0 | 19.4 | 0 | 0 |  | 35806607 | 1998.42 | 1998.42 | 0 | 0 | 0 | 0 | 0 | 0 | 19.4 | 1998.42 | 1998.42 | 0 | 0 | 0 | 0 | 0 | 0 | 19.4 | 0 | 0 | 1 | 1 |  |  | 1 | 1 | 1 | 2.56 |  |  |  |  | 3 | 2 | ТССЦ Московской обл., 503-0606, приказ Минстроя России №675/пр от 21.09.2015 г. |  |  | 500002 | 0 | 503-0606 | 1 | 12 | 0 | 1 | 1 | 1 | 1 | 1 | 1 |  | 0 | 0 |  |  |  | 0 | 0 | 0 | [5 empty] | 0 |  | 0 | 5115.96 | 5115.9552 | 0 | 0 | 0 | 0 | 0 | 0 | 19.4 | 0 | 0 | [13 empty] | 0 | 0 | 1 | 1 |  |  |  | 1010 | 1000 шт. | 1000 шт. | 1000 | [6 empty] | 29085444 | 12 | Материалы монтажные | 0 |  | 2 | 500002 | Материалы и конструкции ( монтажные ) по ценникам и каталогам | ФССЦм |  |  |  | 0 | 1998.42 | 1998.42 | 0 | 0 | 0 | 0 | 0 | [18 empty] | 0 | 0 | 0 |  |  |  |  | 0 | 0 |  |  |  |  | 1 |  | -1152774928 | 2 | 1 | 2 | 0 | 0 | 0 | 5115.96 | 0 | 5115.96 | 0 |  | 0 | 3 | 0 |  | 0 | 1 | 0 | 0 | 0 | 0 | 0
18 | 1 | 744 |  | 21,2 | 509-4600 | Выключатель двухклавишный для скрытой проводки серии "Прима", марка С56-039 с подсветкой, цвет бежевый | шт. | 1 | 100 |  |  |  |  | 76.47 | 76.47 | 0 | 0 | 0 | 0 | 0 | 0 | 0.09 | 0 | 0 |  | 35806607 | 8.81 | 8.81 | 0 | 0 | 0 | 0 | 0 | 0 | 0.09 | 8.81 | 8.81 | 0 | 0 | 0 | 0 | 0 | 0 | 0.09 | 0 | 0 | 1 | 1 |  |  | 1 | 1 | 1 | 8.68 |  |  |  |  | 3 | 2 | ТССЦ Московской обл., 509-4600, приказ Минстроя России №675/пр от 21.09.2015 г. |  |  | 500002 | 0 | 509-4600 | 1 | 12 | 0 | 1 | 1 | 1 | 1 | 1 | 1 |  | 0 | 0 |  |  |  | 0 | 0 | 0 | [5 empty] | 0 |  | 0 | 76.47 | 76.4708 | 0 | 0 | 0 | 0 | 0 | 0 | 0.09 | 0 | 0 | [13 empty] | 0 | 0 | 1 | 1 |  |  |  | 1010 | шт. | шт. | 1 | [6 empty] | 29085444 | 12 | Материалы монтажные | 0 |  | 2 | 500002 | Материалы и конструкции ( монтажные ) по ценникам и каталогам | ФССЦм |  |  |  | 0 | 8.81 | 8.81 | 0 | 0 | 0 | 0 | 0 | [18 empty] | 0 | 0 | 0 |  |  |  |  | 0 | 0 |  |  |  |  | 1 |  | -1190793685 | 2 | 1 | 2 | 0 | 0 | 0 | 76.47 | 0 | 76.47 | 0 |  | 0 | 3 | 0 |  | 0 | 1 | 0 | 0 | 0 | 0 | 0
17 | 1 | 762 | 746 | 22 | 10-05-011-1 | Устройство подвесных потолков из гипсокартонных листов (ГКЛ) по системе «КНАУФ» двухуровневых (П 112) | 100 м2 потолка | 0.265 | 0 |  |  |  |  | 17212 | 8750.89 | 23.55 | 0 | 8437.56 | 0 | 28.037 | 0 | 0 | 7593.8 | 3628.15 |  | 35806607 | 6552.65 | 5578.08 | 14.96 | 0 | 959.61 | 0 | 105.8 | 0 | 0 | 6424.49 | 5578.08 | 11.97 | 0 | 834.44 | 0 | 92 | 0 | 0 | 90 | 43 | 1 | 1 |  |  | 1 | 33.18 | 5.94 | 5.92 |  |  |  |  | 0 | 1 | ТЕР Московской обл., 10-05-011-1, приказ Минстроя России №675/пр от 21.09.2015 г. |  |  | 10001 | 0 | 10-05-011-1 | 1 | 2 | 0 | 33.18 | 1 | 1 | 1 | 1 | 1 |  | 118 | 63 |  |  |  | 0 | 0 | 0 | [5 empty] | 0 |  | 0 | 17212 | 33022.2336 | 88.8624 | 0 | 31839.8598 | 0 | 105.8 | 0 | 0 | 7593.804 | 3628.1508 |  |  |  |  | )*1,25 | )*1,25 | )*1,15 |  | )*1,15 | )*1,25 |  |  |  | 0 | 0 | 1 | 1 |  |  |  | 1005 | 100 м2 потолка | 100 м2 потолка | 100 | [6 empty] | 29085510 | 2 | Общестроительные работы | 0 |  | 1 | 10001 | Деревянные конструкции | ФЕР-10 |  |  |  | 0 | 6424.49 | 5578.08 | 11.97 | 0 | 834.44 | 92 | 0 | 0 | [17 empty] | 0 | 0 | 0 | *0,9 | *0,85 | *0,85 | *0,8 | 106.2 | 53.55 |  |  |  |  | 1 |  | -1939472772 | 2 | 1 | 2 | 0 | 0 | 0 | 28433.95 | 28433.95 | 0 | 0 |  | 0 | 3 | 0 |  | 0 | 1 | 0 | 0 | 0 | 0 | 0
18 | 1 | 755 |  | 22,1 | 101-2509 | Листы гипсокартонные ГКЛ 12,5 мм | м2 | -29.68 | -112 |  |  |  |  | -2190.21 | -2190.21 | 0 | 0 | 0 | 0 | 0 | 0 | 0 | 0 | 0 |  | 35806607 | 15.06 | 15.06 | 0 | 0 | 0 | 0 | 0 | 0 | 0 | 15.06 | 15.06 | 0 | 0 | 0 | 0 | 0 | 0 | 0 | 0 | 0 | 1 | 1 |  |  | 1 | 1 | 1 | 4.9 |  |  |  |  | 3 | 1 | ТССЦ Московской обл., 101-2509, приказ Минстроя России №675/пр от 21.09.2015 г. |  |  | 500001 | 0 | 101-2509 | 1 | 8 | 1 | 1 | 1 | 1 | 1 | 1 | 1 |  | 0 | 0 |  |  |  | 0 | 0 | 0 | [5 empty] | 0 |  | 0 | -2190.21 | 73.794 | 0 | 0 | 0 | 0 | 0 | 0 | 0 | 0 | 0 | [13 empty] | 0 | 0 | 1 | 1 |  |  |  | 1005 | м2 | м2 | 1 | [6 empty] | 29085443 | 8 | Материалы строительные | 0 |  | 1 | 500001 | Материалы и конструкции ( строительные ) по ценникам и каталогом | ФССЦст |  |  |  | 0 | 15.06 | 15.06 | 0 | 0 | 0 | 0 | 0 | [18 empty] | 0 | 0 | 0 |  |  |  |  | 0 | 0 |  |  |  |  | 1 |  | -1126346608 | 2 | 1 | 2 | 0 | 0 | 0 | -2190.21 | -2190.21 | 0 | 0 |  | 0 | 3 | 0 |  | 0 | 1 | 0 | 0 | 0 | 0 | 0
17 | 1 | 769 | 752 | 24 | м08-03-593-19 | Светильник в подвесных потолках | 100 шт. | 0.04 | 0 |  |  |  |  | 1316.03 | 56.79 | 16.38 | 3.58 | 1242.86 | 0 | 3.776 | 0.008 | 0 | 1009.62 | 648.15 |  | 35806607 | 1101.54 | 120.73 | 44.36 | 2.7 | 936.45 | 0 | 94.4 | 0.2 | 0 | 1101.54 | 120.73 | 44.36 | 2.7 | 936.45 | 0 | 94.4 | 0.2 | 0 | 81 | 52 | 1 | 1 |  |  | 1 | 33.18 | 9.23 | 11.76 |  |  |  |  | 0 | 2 | ТЕРм Московской обл., м08-03-593-19, приказ Минстроя России №675/пр от 28.02.2017 № 259/пр |  |  | 108001 | 0 | м08-03-593-19 | 1 | 3 | 0 | 33.18 | 1 | 1 | 1 | 1 | 1 |  | 95 | 65 |  |  |  | 0 | 0 | 0 | [5 empty] | 0 |  | 0 | 1316.03 | 1419.7848 | 409.4428 | 89.586 | 31071.411 | 0 | 94.4 | 0.2 | 0 | 1009.6164 | 648.1488 | [13 empty] | 0 | 0 | 1 | 1 |  |  |  | 1010 | 100 шт. | 100 шт. | 100 | [6 empty] | 29085386 | 3 | Монтажные работы | 0 |  | 2 | 108001 | Электромонтажные работы , отдел 01-03 : ( на АЭС НР = 110% ) - (работы по упр. авиа.- движением: СП=55% ( {АВИА}=1; обычные работы : СП=65 - {AВИА}=0), при работе на АЭС СП= 68% ) | мФЕР-08 |  |  |  | 0 | 1101.54 | 120.73 | 44.36 | 2.7 | 936.45 | 94.4 | 0.2 | 0 | [17 empty] | 0 | 0 | 0 |  |  | *0,85 | *0,8 | 95 | 65 |  |  |  |  | 1 |  | 743134825 | 2 | 1 | 2 | 0 | 0 | 0 | 2973.8 | 0 | 2973.8 | 0 |  | 0 | 3 | 0 |  | 0 | 1 | 0 | 0 | 0 | 0 | 0
18 | 1 | 768 |  | 24,1 | 509-1338 | Светильник точечный марки AMBER 50 2 05 R50, неповоротный, с накладным стеклом, хром | шт. | 4 | 100 |  |  |  |  | 217.44 | 217.44 | 0 | 0 | 0 | 0 | 0 | 0 | 0.04 | 0 | 0 |  | 35806607 | 15.27 | 15.27 | 0 | 0 | 0 | 0 | 0 | 0 | 0.01 | 15.27 | 15.27 | 0 | 0 | 0 | 0 | 0 | 0 | 0.01 | 0 | 0 | 1 | 1 |  |  | 1 | 1 | 1 | 3.56 |  |  |  |  | 3 | 2 | ТССЦ Московской обл., 509-1338, приказ Минстроя России №675/пр от 28.02.2017 № 258/пр |  |  | 500002 | 0 | 509-1338 | 1 | 12 | 0 | 1 | 1 | 1 | 1 | 1 | 1 |  | 0 | 0 |  |  |  | 0 | 0 | 0 | [5 empty] | 0 |  | 0 | 217.44 | 54.3612 | 0 | 0 | 0 | 0 | 0 | 0 | 0.01 | 0 | 0 | [13 empty] | 0 | 0 | 1 | 1 |  |  |  | 1010 | шт. | шт. | 1 | [6 empty] | 29085444 | 12 | Материалы монтажные | 0 |  | 2 | 500002 | Материалы и конструкции ( монтажные ) по ценникам и каталогам | ФССЦм |  |  |  | 0 | 15.27 | 15.27 | 0 | 0 | 0 | 0 | 0 | [18 empty] | 0 | 0 | 0 |  |  |  |  | 0 | 0 |  |  |  |  | 1 |  | 1246156436 | 2 | 1 | 2 | 0 | 0 | 0 | 217.44 | 0 | 217.44 | 0 |  | 0 | 3 | 0 |  | 0 | 1 | 0 | 0 | 0 | 0 | 0
51 | 1 | 5 | 546 |  | Новый подраздел | ремонт | 0 | [6 empty] | 191354.69 | 117716.09 | 2368.89 | 980.71 | 71269.71 | 0 | 238.8172 | 2.7544 | 292.43 | 63685.53 | 31431.46 |  |  | 191354.69 | 117716.09 | 2368.89 | 980.71 | 71269.71 | 0 | 238.8172 | 2.7544 | 292.43 | 63685.53 | 31431.46 |  |  | 0 | 0 | 0 | 286471.68 | 250846.25 | 35625.43 | 0 | 117716.09 | 117716.09 | 0 | 117716.09 | 0 | 0 | 0 | 0 | 0 | [19 empty] | 0 | 0 | 0 | 286471.68 | 250846.25 | 35625.43 | 0 | 117716.09 | 117716.09 | 0 | 117716.09 | 0 | 0 | 0 | 0 | 0 | [114 empty] | 0
50 | 0 | 0 | 1 | 201 | 191354.69 | ПЗ | Прямые затраты |  |  | 201 | 1 | 3 |  | 2
50 | 0 | 0 | 1 | 202 | 117716.09 | СтМатОб | Стоимость материальных ресурсов (всего) |  |  | 202 | 2 | 3 |  | 2
50 | 0 | 0 | 1 | 222 | 0 | СтМатОбЗак | Стоимость материалов и оборудования заказчика |  |  | 222 | 3 | 3 |  | 2
50 | 0 | 0 | 1 | 225 | 117716.09 | СтМатОбПод | Стоимость материалов и оборудования подрядчика |  |  | 225 | 4 | 3 |  | 2
50 | 0 | 0 | 1 | 226 | 117716.09 | СтМат | Стоимость материалов (всего) |  |  | 226 | 5 | 3 |  | 2
50 | 0 | 0 | 1 | 227 | 0 | СтМатЗак | Стоимость материалов заказчика |  |  | 227 | 6 | 3 |  | 2
50 | 0 | 0 | 1 | 228 | 117716.09 | СтМатПод | Стоимость материалов подрядчика |  |  | 228 | 7 | 3 |  | 2
50 | 0 | 0 | 1 | 216 | 0 | Оборуд | Стоимость оборудования (всего) |  |  | 216 | 8 | 3 |  | 2
50 | 0 | 0 | 1 | 223 | 0 | ОборудЗак | Стоимость оборудования заказчика |  |  | 223 | 9 | 3 |  | 2
50 | 0 | 0 | 1 | 229 | 0 | ОборудПод | Стоимость оборудования подрядчика |  |  | 229 | 10 | 3 |  | 2
50 | 0 | 0 | 1 | 203 | 2368.89 | ЭММ | Эксплуатация машин |  |  | 203 | 11 | 3 |  | 2
50 | 0 | 0 | 1 | 231 | 0 | ЭММсНРиСП | Эксплуатация машин по ТСН-2001.16 |  |  | 231 | 12 | 3 |  | 2
50 | 0 | 0 | 1 | 204 | 980.71 | ЗПМ | ЗП машинистов |  |  | 204 | 13 | 3 |  | 2
50 | 0 | 0 | 1 | 205 | 71269.71 | ОЗП | Основная ЗП рабочих |  |  | 205 | 14 | 3 |  | 2
50 | 0 | 0 | 1 | 232 | 0 | ОЗПсНРиСП | Основная ЗП рабочих по ТСН-2001.16 |  |  | 232 | 15 | 3 |  | 2
50 | 0 | 0 | 1 | 214 | 250846.25 | Строит | Строительные работы с НР и СП |  |  | 214 | 16 | 3 |  | 2
50 | 0 | 0 | 1 | 215 | 35625.43 | Монтаж | Монтажные работы с НР и СП |  |  | 215 | 17 | 3 |  | 2
50 | 0 | 0 | 1 | 217 | 0 | Прочие | Прочие работы с НР и СП |  |  | 217 | 18 | 3 |  | 2
50 | 0 | 0 | 1 | 230 | 0 | ПрочиеЗатр | Прочие затраты по ТСН-2001.16 |  |  | 230 | 19 | 3 |  | 2
50 | 0 | 0 | 1 | 206 | 0 | ВозврМат | Возврат материалов |  |  | 206 | 20 | 3 |  | 2
50 | 0 | 0 | 1 | 207 | 238.8172 | ТрудСтр | Трудозатраты строителей |  |  | 207 | 21 | 3 |  | -1
50 | 0 | 0 | 1 | 208 | 2.7544 | ТрудМаш | Трудозатраты машинистов |  |  | 208 | 22 | 3 |  | -1
50 | 0 | 0 | 1 | 209 | 292.43 | ТранспМат | Транспорт материалов |  |  | 209 | 23 | 3 |  | 2
50 | 0 | 0 | 1 | 233 | 0 | Перевозка | Перевозка грузов |  |  | 233 | 24 | 3 |  | 2
50 | 0 | 0 | 1 | 210 | 63685.53 | НР | Накладные расходы |  |  | 210 | 25 | 3 |  | 2
50 | 0 | 0 | 1 | 211 | 31431.46 | СмПриб | Сметная прибыль |  |  | 211 | 26 | 3 |  | 2
50 | 0 | 0 | 1 | 0 | 286471.68 | Всего | Всего с НР и СП |  |  | 224 | 27 | 3 |  | 2
50 | 1 | 0 | 2 | 0 | 51564.9 | Ндс | Ндс |  |  | 212 | 28 | 0 |  | 1
50 | 1 | 0 | 2 | 224 | 338036.6 | всего с Ндс | всего с НДС |  |  | 212 | 29 | 0 |  | 1
51 | 1 | 4 | 491 |  | Новый раздел | комната 24 | 0 | [6 empty] | 196701.36 | 117716.09 | 2859.65 | 1444.16 | 76125.62 | 0 | 257.4927 | 3.7989 | 292.43 | 65620.37 | 32898.92 | [15 empty] | 0 | 0 | 0 | 295220.65 | 259595.22 | 35625.43 | 0 | 117716.09 | 117716.09 | 0 | 117716.09 | 0 | 0 | 0 | 0 | 0 | [149 empty] | 0
50 | 0 | 0 | 1 | 201 | 196701.36 | ПЗ | Прямые затраты |  |  | 201 | 1 | 3 |  | 2
50 | 0 | 0 | 1 | 202 | 117716.09 | СтМатОб | Стоимость материальных ресурсов (всего) |  |  | 202 | 2 | 3 |  | 2
50 | 0 | 0 | 1 | 222 | 0 | СтМатОбЗак | Стоимость материалов и оборудования заказчика |  |  | 222 | 3 | 3 |  | 2
50 | 0 | 0 | 1 | 225 | 117716.09 | СтМатОбПод | Стоимость материалов и оборудования подрядчика |  |  | 225 | 4 | 3 |  | 2
50 | 0 | 0 | 1 | 226 | 117716.09 | СтМат | Стоимость материалов (всего) |  |  | 226 | 5 | 3 |  | 2
50 | 0 | 0 | 1 | 227 | 0 | СтМатЗак | Стоимость материалов заказчика |  |  | 227 | 6 | 3 |  | 2
50 | 0 | 0 | 1 | 228 | 117716.09 | СтМатПод | Стоимость материалов подрядчика |  |  | 228 | 7 | 3 |  | 2
50 | 0 | 0 | 1 | 216 | 0 | Оборуд | Стоимость оборудования (всего) |  |  | 216 | 8 | 3 |  | 2
50 | 0 | 0 | 1 | 223 | 0 | ОборудЗак | Стоимость оборудования заказчика |  |  | 223 | 9 | 3 |  | 2
50 | 0 | 0 | 1 | 229 | 0 | ОборудПод | Стоимость оборудования подрядчика |  |  | 229 | 10 | 3 |  | 2
50 | 0 | 0 | 1 | 203 | 2859.65 | ЭММ | Эксплуатация машин |  |  | 203 | 11 | 3 |  | 2
50 | 0 | 0 | 1 | 231 | 0 | ЭММсНРиСП | Эксплуатация машин по ТСН-2001.16 |  |  | 231 | 12 | 3 |  | 2
50 | 0 | 0 | 1 | 204 | 1444.16 | ЗПМ | ЗП машинистов |  |  | 204 | 13 | 3 |  | 2
50 | 0 | 0 | 1 | 205 | 76125.62 | ОЗП | Основная ЗП рабочих |  |  | 205 | 14 | 3 |  | 2
50 | 0 | 0 | 1 | 232 | 0 | ОЗПсНРиСП | Основная ЗП рабочих по ТСН-2001.16 |  |  | 232 | 15 | 3 |  | 2
50 | 0 | 0 | 1 | 214 | 259595.22 | Строит | Строительные работы с НР и СП |  |  | 214 | 16 | 3 |  | 2
50 | 0 | 0 | 1 | 215 | 35625.43 | Монтаж | Монтажные работы с НР и СП |  |  | 215 | 17 | 3 |  | 2
50 | 0 | 0 | 1 | 217 | 0 | Прочие | Прочие работы с НР и СП |  |  | 217 | 18 | 3 |  | 2
50 | 0 | 0 | 1 | 230 | 0 | ПрочиеЗатр | Прочие затраты по ТСН-2001.16 |  |  | 230 | 19 | 3 |  | 2
50 | 0 | 0 | 1 | 206 | 0 | ВозврМат | Возврат материалов |  |  | 206 | 20 | 3 |  | 2
50 | 0 | 0 | 1 | 207 | 257.4927 | ТрудСтр | Трудозатраты строителей |  |  | 207 | 21 | 3 |  | -1
50 | 0 | 0 | 1 | 208 | 3.7989 | ТрудМаш | Трудозатраты машинистов |  |  | 208 | 22 | 3 |  | -1
50 | 0 | 0 | 1 | 209 | 292.43 | ТранспМат | Транспорт материалов |  |  | 209 | 23 | 3 |  | 2
50 | 0 | 0 | 1 | 233 | 0 | Перевозка | Перевозка грузов |  |  | 233 | 24 | 3 |  | 2
50 | 0 | 0 | 1 | 210 | 65620.37 | НР | Накладные расходы |  |  | 210 | 25 | 3 |  | 2
50 | 0 | 0 | 1 | 211 | 32898.92 | СмПриб | Сметная прибыль |  |  | 211 | 26 | 3 |  | 2
50 | 0 | 0 | 1 | 0 | 295220.65 | Всего | Всего с НР и СП |  |  | 224 | 27 | 3 |  | 2
50 | 1 | 0 | 2 | 0 | 53139.7 | Ндс | Ндс |  |  | 212 | 28 | 0 |  | 1
50 | 1 | 0 | 2 | 224 | 348360.4 | всего с Ндс | всего с НДС |  |  | 212 | 29 | 0 |  | 1
4 | 0 |  | 764 |  | Новый раздел | комната 2-3 |  | 0 |  | -1 | [7 empty] | 0 |  |  | 0 | [53 empty] | 0 | [11 empty] | 0
52 | 0 | 4 | 647 | 0 | Новый раздел | комната 2-3 | [7 empty] | 99275.44 | 65701.49 | 1343.64 | 508.71 | 32230.31 | 0 | 107.8552 | 1.4527 | 503.82 | 28210.31 | 14477.99 | 0 | 0 | 0 | 0 | 0 | 0 | 0 | 0 | 0 | 0 | 0 | 0 | 0 | 0 | 0 | 0 | 0 | 0 | 141963.74 | 137789.91 | 4173.83 | 0 | 65701.49 | 65701.49 | 0 | 65701.49 | 0 | 0 | 0 | 0 | 0 | 0 | 0 | 0 | 0 | 0 | 0 | 0 | 0 | 0 | 0 | 0 | 0 | 0 | 0 | 0 | 0 | 0 | 0 | 0 | 0 | 0 | 0 | 0 | 0 | 0 | 0 | 0 | 0 | 0 | 0 | 0 | 0 | 0 | 0 | 0 | 0 | 0 | 0 | 0 | 0 | 0 | 0 | 0 | 0 | 0 | 0 | 0 | 0 | 0 | 0 | 0 | 0 | 0 | 0 | 0 | 0 | 0 | 0 | 0 | 0 | 0 | 0 | 0 | 0 | 0 | 0 | 0 | 0 | 0 | 0 | 0 | 0 | 0 | 0 | 0 | 0 | 0 | 0 | 0 | 0 | 0 | 0 | 0 | 0 | 0 | 0 | 0 | 0 | 0 | 0 | 0 | 0 | 0 | 0 | 0 | 0 | 0 | 0 | 0 | 0 | 0 | 0 | 0 | 0 | 0 | 0 | 0 | 0 | 0 | 0 | 0 | 0 | 0 | 0 | 0 | 0 | 0 | 0 | 0 | 0 | 0 | 0 | 0 | 0 | 0 | 0 | 0 | 0 | 0 | 0 | 0 | 0 | 0 | 0 | 0 | 0 | 0 | 0 | 0 | 0 | 0 | 0 | 0 | 0 | 0 | 0 | 0 | 0 | 0 | 0
5 | 0 |  | 667 |  | Новый подраздел | демонтаж |  | 0 |  | 0 | [7 empty] | 0 |  |  | 0 | [53 empty] | 0 | [11 empty] | 0
52 | 0 | 5 | 651 | 0 | Новый подраздел | демонтаж | [7 empty] | 2360.66 | 0 | 53.37 | 35.92 | 2307.29 | 0 | 8.8039 | 0.10031 | 0 | 1634.25 | 1215.47 | 0 | 0 | 2360.66 | 0 | 53.37 | 35.92 | 2307.29 | 0 | 8.8039 | 0.10031 | 0 | 1634.25 | 1215.47 | 0 | 0 | 0 | 0 | 0 | 5210.38 | 5210.38 | 0 | 0 | 0 | 0 | 0 | 0 | 0 | 0 | 0 | 0 | 0 | 0 | 0 | 0 | 0 | 0 | 0 | 0 | 0 | 0 | 0 | 0 | 0 | 0 | 0 | 0 | 0 | 0 | 0 | 0 | 0 | 0 | 0 | 5210.38 | 5210.38 | 0 | 0 | 0 | 0 | 0 | 0 | 0 | 0 | 0 | 0 | 0 | 0 | 0 | 0 | 0 | 0 | 0 | 0 | 0 | 0 | 0 | 0 | 0 | 0 | 0 | 0 | 0 | 0 | 0 | 0 | 0 | 0 | 0 | 0 | 0 | 0 | 0 | 0 | 0 | 0 | 0 | 0 | 0 | 0 | 0 | 0 | 0 | 0 | 0 | 0 | 0 | 0 | 0 | 0 | 0 | 0 | 0 | 0 | 0 | 0 | 0 | 0 | 0 | 0 | 0 | 0 | 0 | 0 | 0 | 0 | 0 | 0 | 0 | 0 | 0 | 0 | 0 | 0 | 0 | 0 | 0 | 0 | 0 | 0 | 0 | 0 | 0 | 0 | 0 | 0 | 0 | 0 | 0 | 0 | 0 | 0 | 0 | 0 | 0 | 0 | 0 | 0 | 0 | 0 | 0 | 0 | 0 | 0 | 0 | 0 | 0 | 0 | 0 | 0 | 0 | 0 | 0 | 0 | 0 | 0 | 0 | 0 | 0 | 0 | 0 | 0
17 | 0 | 771 | 754 | 1 | 57-1-2 | Разборка оснований покрытия полов лаг из досок и брусков | 100 м2 основания | 0.137 | 0 |  |  |  |  | 271.97 | 0 | 0 | 0 | 271.97 | 0 | 1.0508 | 0 | 0 | 184.94 | 146.86 |  | 35806607 | 59.83 | 0 | 0 | 0 | 59.83 | 0 | 7.67 | 0 | 0 | 59.83 | 0 | 0 | 0 | 59.83 | 0 | 7.67 | 0 | 0 | 68 | 54 | 1 | 1 |  |  | 1 | 33.18 | 1 | 1 |  |  |  |  | 0 | 1 | ТЕРр Московской обл., 57-1-2, приказ Минстроя России №675/пр от 21.09.2015 г. |  |  | 57001 | 0 | 57-1-2 | 1 | 6 | 0 | 33.18 | 1 | 1 | 1 | 1 | 1 |  | 80 | 68 |  |  |  | 0 | 0 | 0 | [5 empty] | 0 |  | 0 | 271.97 | 0 | 0 | 0 | 1985.1594 | 0 | 7.67 | 0 | 0 | 184.9396 | 146.8638 | [13 empty] | 0 | 0 | 1 | 1 |  |  |  | 1013 | 100 м2 основания | 100 м2 основания | 1 | [6 empty] | 29085590 | 6 | Ремонтно-строительные работы | 0 |  | 1 | 57001 | Полы | рФЕР-57 |  |  |  | 0 | 59.83 | 0 | 0 | 0 | 59.83 | 7.67 | 0 | 0 | [17 empty] | 0 | 0 | 0 |  |  | *0,85 | *0,8 | 80 | 68 |  |  |  |  | 1 |  | 1095792533 | 2 | 1 | 2 | 0 | 0 | 0 | 603.77 | 603.77 | 0 | 0 |  | 0 | 3 | 0 |  | 0 | 1 | 0 | 0 | 0 | 0 | 0
18 | 0 | 771 |  | 1,1 | 509-9900 | Строительный мусор | т | 0.0959 | 0.7 |  |  |  |  | 0 | 0 | 0 | 0 | 0 | 0 | 0 | 0 | 0 | 0 | 0 |  | 35806607 | 0 | 0 | 0 | 0 | 0 | 0 | 0 | 0 | 0 | 0 | 0 | 0 | 0 | 0 | 0 | 0 | 0 | 0 | 0 | 0 | 1 | 1 |  |  | 1 | 1 | 1 | 1 |  |  |  |  | 3 | 2 | ТССЦ Московской обл., 509-9900, приказ Минстроя России №675/пр от 21.09.2015 г. |  |  | 500002 | 0 |  | 0 | 12 | 0 | 1 | 1 | 1 | 1 | 1 | 1 |  | 0 | 0 |  |  |  | 0 | 0 | 0 | [5 empty] | 0 |  | 0 | 0 | 0 | 0 | 0 | 0 | 0 | 0 | 0 | 0 | 0 | 0 | [13 empty] | 0 | 0 | 1 | 1 |  |  |  | 1009 | т | т | 1000 | [6 empty] | 29085444 | 12 | Материалы монтажные | 0 |  | 2 | 500002 | Материалы и конструкции ( монтажные ) по ценникам и каталогам | ФССЦм |  |  |  | 0 | 0 | 0 | 0 | 0 | 0 | 0 | 0 | [18 empty] | 0 | 0 | 0 |  |  |  |  | 0 | 0 |  |  |  |  | 1 |  | -304821490 | 2 | 1 | -2 | 0 | 0 | 0 | 0 | 0 | 0 | 0 |  | 0 | 3 | 0 |  | 0 | 1 | 0 | 0 | 0 | 0 | 0
17 | 0 | 775 | 758 | 2 | 57-2-1 | Разборка покрытий полов из линолеума и релина | 100 м2 покрытия | 0.137 | 0 |  |  |  |  | 412.15 | 0 | 8.31 | 8 | 403.84 | 0 | 1.5604 | 0.01781 | 0 | 280.05 | 222.39 |  | 35806607 | 92.9 | 0 | 4.06 | 1.76 | 88.84 | 0 | 11.39 | 0.13 | 0 | 92.9 | 0 | 4.06 | 1.76 | 88.84 | 0 | 11.39 | 0.13 | 0 | 68 | 54 | 1 | 1 |  |  | 1 | 33.18 | 14.94 | 1 |  |  |  |  | 0 | 1 | ТЕРр Московской обл., 57-2-1, приказ Минстроя России №675/пр от 21.09.2015 г. |  |  | 57001 | 0 | 57-2-1 | 1 | 6 | 0 | 33.18 | 1 | 1 | 1 | 1 | 1 |  | 80 | 68 |  |  |  | 0 | 0 | 0 | [5 empty] | 0 |  | 0 | 412.15 | 0 | 60.6564 | 58.3968 | 2947.7112 | 0 | 11.39 | 0.13 | 0 | 280.0512 | 222.3936 | [13 empty] | 0 | 0 | 1 | 1 |  |  |  | 1013 | 100 м2 покрытия | 100 м2 покрытия | 1 | [6 empty] | 29085590 | 6 | Ремонтно-строительные работы | 0 |  | 1 | 57001 | Полы | рФЕР-57 |  |  |  | 0 | 92.9 | 0 | 4.06 | 1.76 | 88.84 | 11.39 | 0.13 | 0 | [17 empty] | 0 | 0 | 0 |  |  | *0,85 | *0,8 | 80 | 68 |  |  |  |  | 1 |  | -1629810845 | 2 | 1 | 2 | 0 | 0 | 0 | 914.59 | 914.59 | 0 | 0 |  | 0 | 3 | 0 |  | 0 | 1 | 0 | 0 | 0 | 0 | 0
18 | 0 | 775 |  | 2,1 | 509-9900 | Строительный мусор | т | 0.06439 | 0.47 |  |  |  |  | 0 | 0 | 0 | 0 | 0 | 0 | 0 | 0 | 0 | 0 | 0 |  | 35806607 | 0 | 0 | 0 | 0 | 0 | 0 | 0 | 0 | 0 | 0 | 0 | 0 | 0 | 0 | 0 | 0 | 0 | 0 | 0 | 0 | 1 | 1 |  |  | 1 | 1 | 1 | 1 |  |  |  |  | 3 | 2 | ТССЦ Московской обл., 509-9900, приказ Минстроя России №675/пр от 21.09.2015 г. |  |  | 500002 | 0 |  | 0 | 12 | 0 | 1 | 1 | 1 | 1 | 1 | 1 |  | 0 | 0 |  |  |  | 0 | 0 | 0 | [5 empty] | 0 |  | 0 | 0 | 0 | 0 | 0 | 0 | 0 | 0 | 0 | 0 | 0 | 0 | [13 empty] | 0 | 0 | 1 | 1 |  |  |  | 1009 | т | т | 1000 | [6 empty] | 29085444 | 12 | Материалы монтажные | 0 |  | 2 | 500002 | Материалы и конструкции ( монтажные ) по ценникам и каталогам | ФССЦм |  |  |  | 0 | 0 | 0 | 0 | 0 | 0 | 0 | 0 | [18 empty] | 0 | 0 | 0 |  |  |  |  | 0 | 0 |  |  |  |  | 1 |  | -304821490 | 2 | 1 | -2 | 0 | 0 | 0 | 0 | 0 | 0 | 0 |  | 0 | 0 | 0 |  | 0 | 1 | 0 | 0 | 0 | 0 | 0
17 | 0 | 777 | 760 | 3 | 57-3-1 | Разборка плинтусов деревянных и из пластмассовых материалов | 100 М ПЛИНТУСА | 0.151 | 0 |  |  |  |  | 147.35 | 0 | 0 | 0 | 147.35 | 0 | 0.56927 | 0 | 0 | 100.2 | 79.57 |  | 35806607 | 29.41 | 0 | 0 | 0 | 29.41 | 0 | 3.77 | 0 | 0 | 29.41 | 0 | 0 | 0 | 29.41 | 0 | 3.77 | 0 | 0 | 68 | 54 | 1 | 1 |  |  | 1 | 33.18 | 1 | 1 |  |  |  |  | 0 | 1 | ТЕРр Московской обл., 57-3-1, приказ Минстроя России №675/пр от 21.09.2015 г. |  |  | 57001 | 0 | 57-3-1 | 1 | 6 | 0 | 33.18 | 1 | 1 | 1 | 1 | 1 |  | 80 | 68 |  |  |  | 0 | 0 | 0 | [5 empty] | 0 |  | 0 | 147.35 | 0 | 0 | 0 | 975.8238 | 0 | 3.77 | 0 | 0 | 100.198 | 79.569 | [13 empty] | 0 | 0 | 1 | 1 |  |  |  | 1013 | 100 М ПЛИНТУСА | 100 М ПЛИНТУСА | 1 | [6 empty] | 29085590 | 6 | Ремонтно-строительные работы | 0 |  | 1 | 57001 | Полы | рФЕР-57 |  |  |  | 0 | 29.41 | 0 | 0 | 0 | 29.41 | 3.77 | 0 | 0 | [17 empty] | 0 | 0 | 0 |  |  | *0,85 | *0,8 | 80 | 68 |  |  |  |  | 1 |  | 1266291680 | 2 | 1 | 2 | 0 | 0 | 0 | 327.12 | 327.12 | 0 | 0 |  | 0 | 3 | 0 |  | 0 | 1 | 0 | 0 | 0 | 0 | 0
18 | 0 | 777 |  | 3,1 | 509-9900 | Строительный мусор | т | 0.01661 | 0.11 |  |  |  |  | 0 | 0 | 0 | 0 | 0 | 0 | 0 | 0 | 0 | 0 | 0 |  | 35806607 | 0 | 0 | 0 | 0 | 0 | 0 | 0 | 0 | 0 | 0 | 0 | 0 | 0 | 0 | 0 | 0 | 0 | 0 | 0 | 0 | 1 | 1 |  |  | 1 | 1 | 1 | 1 |  |  |  |  | 3 | 2 | ТССЦ Московской обл., 509-9900, приказ Минстроя России №675/пр от 21.09.2015 г. |  |  | 500002 | 0 |  | 0 | 12 | 0 | 1 | 1 | 1 | 1 | 1 | 1 |  | 0 | 0 |  |  |  | 0 | 0 | 0 | [5 empty] | 0 |  | 0 | 0 | 0 | 0 | 0 | 0 | 0 | 0 | 0 | 0 | 0 | 0 | [13 empty] | 0 | 0 | 1 | 1 |  |  |  | 1009 | т | т | 1000 | [6 empty] | 29085444 | 12 | Материалы монтажные | 0 |  | 2 | 500002 | Материалы и конструкции ( монтажные ) по ценникам и каталогам | ФССЦм |  |  |  | 0 | 0 | 0 | 0 | 0 | 0 | 0 | 0 | [18 empty] | 0 | 0 | 0 |  |  |  |  | 0 | 0 |  |  |  |  | 1 |  | -304821490 | 2 | 1 | -2 | 0 | 0 | 0 | 0 | 0 | 0 | 0 |  | 0 | 0 | 0 |  | 0 | 1 | 0 | 0 | 0 | 0 | 0
17 | 0 | 778 | 761 | 4 | 67-4-1 | Демонтаж выключателей, розеток | 100 шт. | 0.04 | 0 |  |  |  |  | 60.45 | 0 | 0 | 0 | 60.45 | 0 | 0.2336 | 0 | 0 | 43.52 | 31.43 |  | 35806607 | 45.55 | 0 | 0 | 0 | 45.55 | 0 | 5.84 | 0 | 0 | 45.55 | 0 | 0 | 0 | 45.55 | 0 | 5.84 | 0 | 0 | 72 | 52 | 1 | 1 |  |  | 1 | 33.18 | 1 | 1 |  |  |  |  | 0 | 1 | ТЕРр Московской обл., 67-4-1, приказ Минстроя России №675/пр от 21.09.2015 г. |  |  | 67001 | 0 | 67-4-1 | 1 | 6 | 0 | 33.18 | 1 | 1 | 1 | 1 | 1 |  | 85 | 65 |  |  |  | 0 | 0 | 0 | [5 empty] | 0 |  | 0 | 60.45 | 0 | 0 | 0 | 1511.349 | 0 | 5.84 | 0 | 0 | 43.524 | 31.434 | [13 empty] | 0 | 0 | 1 | 1 |  |  |  | 1010 | 100 шт. | 100 шт. | 100 | [6 empty] | 29085636 | 6 | Ремонтно-строительные работы | 0 |  | 1 | 67001 | Электромонтажные работы | рФЕР-67 |  |  |  | 0 | 45.55 | 0 | 0 | 0 | 45.55 | 5.84 | 0 | 0 | [17 empty] | 0 | 0 | 0 |  |  | *0,85 | *0,8 | 85 | 65 |  |  |  |  | 1 |  | -1255865036 | 2 | 1 | 2 | 0 | 0 | 0 | 135.4 | 135.4 | 0 | 0 |  | 0 | 3 | 0 |  | 0 | 1 | 0 | 0 | 0 | 0 | 0
17 | 0 | 781 | 764 | 5 | 67-3-1 | Демонтаж кабеля | 100 м | 0.15 | 0 |  |  |  |  | 374.92 | 0 | 0.7 | 0.7 | 374.22 | 0 | 1.446 | 0.0015 | 0 | 269.94 | 194.96 |  | 35806607 | 75.5 | 0 | 0.31 | 0.14 | 75.19 | 0 | 9.64 | 0.01 | 0 | 75.5 | 0 | 0.31 | 0.14 | 75.19 | 0 | 9.64 | 0.01 | 0 | 72 | 52 | 1 | 1 |  |  | 1 | 33.18 | 15.06 | 1 |  |  |  |  | 0 | 1 | ТЕРр Московской обл., 67-3-1, приказ Минстроя России №675/пр от 21.09.2015 г. |  |  | 67001 | 0 | 67-3-1 | 1 | 6 | 0 | 33.18 | 1 | 1 | 1 | 1 | 1 |  | 85 | 65 |  |  |  | 0 | 0 | 0 | [5 empty] | 0 |  | 0 | 374.92 | 0 | 4.6686 | 4.6452 | 2494.8042 | 0 | 9.64 | 0.01 | 0 | 269.9424 | 194.9584 | [13 empty] | 0 | 0 | 1 | 1 |  |  |  | 1003 | 100 м | 100 м | 100 | [6 empty] | 29085636 | 6 | Ремонтно-строительные работы | 0 |  | 1 | 67001 | Электромонтажные работы | рФЕР-67 |  |  |  | 0 | 75.5 | 0 | 0.31 | 0.14 | 75.19 | 9.64 | 0.01 | 0 | [17 empty] | 0 | 0 | 0 |  |  | *0,85 | *0,8 | 85 | 65 |  |  |  |  | 1 |  | -1480086875 | 2 | 1 | 2 | 0 | 0 | 0 | 839.82 | 839.82 | 0 | 0 |  | 0 | 3 | 0 |  | 0 | 1 | 0 | 0 | 0 | 0 | 0
17 | 0 | 784 | 767 | 6 | 67-4-5 | Демонтаж светильников для люминесцентных ламп | 100 шт. | 0.02 | 0 |  |  |  |  | 95.96 | 0 | 0.75 | 0.72 | 95.21 | 0 | 0.3578 | 0.0016 | 0 | 69.07 | 49.88 |  | 35806607 | 145.98 | 0 | 2.5 | 1.08 | 143.48 | 0 | 17.89 | 0.08 | 0 | 145.98 | 0 | 2.5 | 1.08 | 143.48 | 0 | 17.89 | 0.08 | 0 | 72 | 52 | 1 | 1 |  |  | 1 | 33.18 | 14.94 | 1 |  |  |  |  | 0 | 1 | ТЕРр Московской обл., 67-4-5, приказ Минстроя России №675/пр от 21.09.2015 г. |  |  | 67001 | 0 | 67-4-5 | 1 | 6 | 0 | 33.18 | 1 | 1 | 1 | 1 | 1 |  | 85 | 65 |  |  |  | 0 | 0 | 0 | [5 empty] | 0 |  | 0 | 95.96 | 0 | 37.35 | 35.8344 | 4760.6664 | 0 | 17.89 | 0.08 | 0 | 69.0696 | 49.8836 | [13 empty] | 0 | 0 | 1 | 1 |  |  |  | 1010 | 100 шт. | 100 шт. | 100 | [6 empty] | 29085636 | 6 | Ремонтно-строительные работы | 0 |  | 1 | 67001 | Электромонтажные работы | рФЕР-67 |  |  |  | 0 | 145.98 | 0 | 2.5 | 1.08 | 143.48 | 17.89 | 0.08 | 0 | [17 empty] | 0 | 0 | 0 |  |  | *0,85 | *0,8 | 85 | 65 |  |  |  |  | 1 |  | 1945260508 | 2 | 1 | 2 | 0 | 0 | 0 | 214.91 | 214.91 | 0 | 0 |  | 0 | 3 | 0 |  | 0 | 1 | 0 | 0 | 0 | 0 | 0
17 | 0 | 789 | 772 | 7 | 56-9-1 | Демонтаж дверных коробок в каменных стенах с отбивкой штукатурки в откосах | 100 коробок | 0.02 | 0 |  |  |  |  | 997.86 | 0 | 43.61 | 26.5 | 954.25 | 0 | 3.586 | 0.0794 | 0 | 686.53 | 490.38 |  | 35806607 | 1634.97 | 0 | 196.98 | 39.94 | 1437.99 | 0 | 179.3 | 3.97 | 0 | 1634.97 | 0 | 196.98 | 39.94 | 1437.99 | 0 | 179.3 | 3.97 | 0 | 70 | 50 | 1 | 1 |  |  | 1 | 33.18 | 11.07 | 1 |  |  |  |  | 0 | 1 | ТЕРр Московской обл., 56-9-1, приказ Минстроя России №675/пр от 21.09.2015 г. |  |  | 56001 | 0 | 56-9-1 | 1 | 6 | 0 | 33.18 | 1 | 1 | 1 | 1 | 1 |  | 82 | 62 |  |  |  | 0 | 0 | 0 | [5 empty] | 0 |  | 0 | 997.86 | 0 | 2180.5686 | 1325.2092 | 47712.5082 | 0 | 179.3 | 3.97 | 0 | 686.525 | 490.375 | [13 empty] | 0 | 0 | 1 | 1 |  |  |  | 1013 | 100 коробок | 100 коробок | 1 | [6 empty] | 29085589 | 6 | Ремонтно-строительные работы | 0 |  | 1 | 56001 | Проемы | рФЕР-56 |  |  |  | 0 | 1634.97 | 0 | 196.98 | 39.94 | 1437.99 | 179.3 | 3.97 | 0 | [17 empty] | 0 | 0 | 0 |  |  | *0,85 | *0,8 | 82 | 62 |  |  |  |  | 1 |  | 395004222 | 2 | 1 | 2 | 0 | 0 | 0 | 2174.77 | 2174.77 | 0 | 0 |  | 0 | 3 | 0 |  | 0 | 1 | 0 | 0 | 0 | 0 | 0
18 | 0 | 789 |  | 7,1 | 509-9900 | Строительный мусор | т | 0.21 | 10.5 |  |  |  |  | 0 | 0 | 0 | 0 | 0 | 0 | 0 | 0 | 0 | 0 | 0 |  | 35806607 | 0 | 0 | 0 | 0 | 0 | 0 | 0 | 0 | 0 | 0 | 0 | 0 | 0 | 0 | 0 | 0 | 0 | 0 | 0 | 0 | 1 | 1 |  |  | 1 | 1 | 1 | 1 |  |  |  |  | 3 | 2 | ТССЦ Московской обл., 509-9900, приказ Минстроя России №675/пр от 21.09.2015 г. |  |  | 500002 | 0 |  | 0 | 12 | 0 | 1 | 1 | 1 | 1 | 1 | 1 |  | 0 | 0 |  |  |  | 0 | 0 | 0 | [5 empty] | 0 |  | 0 | 0 | 0 | 0 | 0 | 0 | 0 | 0 | 0 | 0 | 0 | 0 | [13 empty] | 0 | 0 | 1 | 1 |  |  |  | 1009 | т | т | 1000 | [6 empty] | 29085444 | 12 | Материалы монтажные | 0 |  | 2 | 500002 | Материалы и конструкции ( монтажные ) по ценникам и каталогам | ФССЦм |  |  |  | 0 | 0 | 0 | 0 | 0 | 0 | 0 | 0 | [18 empty] | 0 | 0 | 0 |  |  |  |  | 0 | 0 |  |  |  |  | 1 |  | -304821490 | 2 | 1 | -2 | 0 | 0 | 0 | 0 | 0 | 0 | 0 |  | 0 | 3 | 0 |  | 0 | 1 | 0 | 0 | 0 | 0 | 0
51 | 0 | 5 | 651 |  | Новый подраздел | демонтаж | 0 | [6 empty] | 2360.66 | 0 | 53.37 | 35.92 | 2307.29 | 0 | 8.8039 | 0.10031 | 0 | 1634.25 | 1215.47 |  |  | 2360.66 | 0 | 53.37 | 35.92 | 2307.29 | 0 | 8.8039 | 0.10031 | 0 | 1634.25 | 1215.47 |  |  | 0 | 0 | 0 | 5210.38 | 5210.38 | 0 | 0 | 0 | 0 | 0 | 0 | 0 | 0 | 0 | 0 | 0 | [19 empty] | 0 | 0 | 0 | 5210.38 | 5210.38 | 0 | 0 | 0 | 0 | 0 | 0 | 0 | 0 | 0 | 0 | 0 | [114 empty] | 0
50 | 0 | 0 | 1 | 201 | 2360.66 | ПЗ | Прямые затраты |  |  | 201 | 1 | 3 |  | 2
50 | 0 | 0 | 1 | 202 | 0 | СтМатОб | Стоимость материальных ресурсов (всего) |  |  | 202 | 2 | 3 |  | 2
50 | 0 | 0 | 1 | 222 | 0 | СтМатОбЗак | Стоимость материалов и оборудования заказчика |  |  | 222 | 3 | 3 |  | 2
50 | 0 | 0 | 1 | 225 | 0 | СтМатОбПод | Стоимость материалов и оборудования подрядчика |  |  | 225 | 4 | 3 |  | 2
50 | 0 | 0 | 1 | 226 | 0 | СтМат | Стоимость материалов (всего) |  |  | 226 | 5 | 3 |  | 2
50 | 0 | 0 | 1 | 227 | 0 | СтМатЗак | Стоимость материалов заказчика |  |  | 227 | 6 | 3 |  | 2
50 | 0 | 0 | 1 | 228 | 0 | СтМатПод | Стоимость материалов подрядчика |  |  | 228 | 7 | 3 |  | 2
50 | 0 | 0 | 1 | 216 | 0 | Оборуд | Стоимость оборудования (всего) |  |  | 216 | 8 | 3 |  | 2
50 | 0 | 0 | 1 | 223 | 0 | ОборудЗак | Стоимость оборудования заказчика |  |  | 223 | 9 | 3 |  | 2
50 | 0 | 0 | 1 | 229 | 0 | ОборудПод | Стоимость оборудования подрядчика |  |  | 229 | 10 | 3 |  | 2
50 | 0 | 0 | 1 | 203 | 53.37 | ЭММ | Эксплуатация машин |  |  | 203 | 11 | 3 |  | 2
50 | 0 | 0 | 1 | 231 | 0 | ЭММсНРиСП | Эксплуатация машин по ТСН-2001.16 |  |  | 231 | 12 | 3 |  | 2
50 | 0 | 0 | 1 | 204 | 35.92 | ЗПМ | ЗП машинистов |  |  | 204 | 13 | 3 |  | 2
50 | 0 | 0 | 1 | 205 | 2307.29 | ОЗП | Основная ЗП рабочих |  |  | 205 | 14 | 3 |  | 2
50 | 0 | 0 | 1 | 232 | 0 | ОЗПсНРиСП | Основная ЗП рабочих по ТСН-2001.16 |  |  | 232 | 15 | 3 |  | 2
50 | 0 | 0 | 1 | 214 | 5210.38 | Строит | Строительные работы с НР и СП |  |  | 214 | 16 | 3 |  | 2
50 | 0 | 0 | 1 | 215 | 0 | Монтаж | Монтажные работы с НР и СП |  |  | 215 | 17 | 3 |  | 2
50 | 0 | 0 | 1 | 217 | 0 | Прочие | Прочие работы с НР и СП |  |  | 217 | 18 | 3 |  | 2
50 | 0 | 0 | 1 | 230 | 0 | ПрочиеЗатр | Прочие затраты по ТСН-2001.16 |  |  | 230 | 19 | 3 |  | 2
50 | 0 | 0 | 1 | 206 | 0 | ВозврМат | Возврат материалов |  |  | 206 | 20 | 3 |  | 2
50 | 0 | 0 | 1 | 207 | 8.8039 | ТрудСтр | Трудозатраты строителей |  |  | 207 | 21 | 3 |  | -1
50 | 0 | 0 | 1 | 208 | 0.10031 | ТрудМаш | Трудозатраты машинистов |  |  | 208 | 22 | 3 |  | -1
50 | 0 | 0 | 1 | 209 | 0 | ТранспМат | Транспорт материалов |  |  | 209 | 23 | 3 |  | 2
50 | 0 | 0 | 1 | 233 | 0 | Перевозка | Перевозка грузов |  |  | 233 | 24 | 3 |  | 2
50 | 0 | 0 | 1 | 210 | 1634.25 | НР | Накладные расходы |  |  | 210 | 25 | 3 |  | 2
50 | 0 | 0 | 1 | 211 | 1215.47 | СмПриб | Сметная прибыль |  |  | 211 | 26 | 3 |  | 2
50 | 0 | 0 | 1 | 0 | 5210.38 | Всего | Всего с НР и СП |  |  | 224 | 27 | 3 |  | 2
50 | 0 | 0 | 2 | 0 | 937.9 | Ндс | Ндс |  |  | 212 | 28 | 0 |  | 1
50 | 0 | 0 | 2 | 224 | 6148.2 | всего с Ндс | всего с НДС |  |  | 212 | 29 | 0 |  | 1
5 | 0 |  | 732 |  | Новый подраздел | ремонт |  | 0 |  | 0 | [7 empty] | 0 |  |  | 0 | [53 empty] | 0 | [11 empty] | 0
52 | 0 | 5 | 699 | 0 | Новый подраздел | ремонт | [7 empty] | 96914.78 | 65701.49 | 1290.27 | 472.79 | 29923.02 | 0 | 99.0513 | 1.3524 | 503.82 | 26576.06 | 13262.52 | 0 | 0 | 96914.78 | 65701.49 | 1290.27 | 472.79 | 29923.02 | 0 | 99.0513 | 1.3524 | 503.82 | 26576.06 | 13262.52 | 0 | 0 | 0 | 0 | 0 | 136753.36 | 132579.53 | 4173.83 | 0 | 65701.49 | 65701.49 | 0 | 65701.49 | 0 | 0 | 0 | 0 | 0 | 0 | 0 | 0 | 0 | 0 | 0 | 0 | 0 | 0 | 0 | 0 | 0 | 0 | 0 | 0 | 0 | 0 | 0 | 0 | 0 | 0 | 0 | 136753.36 | 132579.53 | 4173.83 | 0 | 65701.49 | 65701.49 | 0 | 65701.49 | 0 | 0 | 0 | 0 | 0 | 0 | 0 | 0 | 0 | 0 | 0 | 0 | 0 | 0 | 0 | 0 | 0 | 0 | 0 | 0 | 0 | 0 | 0 | 0 | 0 | 0 | 0 | 0 | 0 | 0 | 0 | 0 | 0 | 0 | 0 | 0 | 0 | 0 | 0 | 0 | 0 | 0 | 0 | 0 | 0 | 0 | 0 | 0 | 0 | 0 | 0 | 0 | 0 | 0 | 0 | 0 | 0 | 0 | 0 | 0 | 0 | 0 | 0 | 0 | 0 | 0 | 0 | 0 | 0 | 0 | 0 | 0 | 0 | 0 | 0 | 0 | 0 | 0 | 0 | 0 | 0 | 0 | 0 | 0 | 0 | 0 | 0 | 0 | 0 | 0 | 0 | 0 | 0 | 0 | 0 | 0 | 0 | 0 | 0 | 0 | 0 | 0 | 0 | 0 | 0 | 0 | 0 | 0 | 0 | 0 | 0 | 0 | 0 | 0 | 0 | 0 | 0 | 0 | 0 | 0
17 | 0 | 797 | 779 | 1 | 10-04-013-1 | Установка деревянных дверных блоков | 100 м2 проемов | 0.02 | 0 |  |  |  |  | 2655.95 | 2082.37 | 85.75 | 15.35 | 487.83 | 0 | 1.6822 | 0.03425 | 0 | 452.86 | 216.37 |  | 35806607 | 21892.13 | 20740.73 | 416.27 | 23.13 | 735.13 | 0 | 84.111 | 1.7125 | 0 | 21712.98 | 20740.73 | 333.01 | 18.5 | 639.24 | 0 | 73.14 | 1.37 | 0 | 90 | 43 | 1 | 1 |  |  | 1 | 33.18 | 10.3 | 5.02 |  |  |  |  | 0 | 1 | ТЕР Московской обл., 10-04-013-1, приказ Минстроя России №675/пр от 21.09.2015 г. |  |  | 10001 | 0 | 10-04-013-1 | 1 | 2 | 0 | 33.18 | 1 | 1 | 1 | 1 | 1 |  | 118 | 63 |  |  |  | 0 | 0 | 0 | [5 empty] | 0 |  | 0 | 2655.95 | 104118.4646 | 4287.581 | 767.4534 | 24391.6134 | 0 | 84.111 | 1.7125 | 0 | 452.862 | 216.3674 |  |  |  |  | )*1,25 | )*1,25 | *1,15 |  | *1,15 | )*1,25 |  |  |  | 0 | 0 | 1 | 1 |  |  |  | 1013 | 100 м2 проемов | 100 м2 проемов | 1 | [6 empty] | 29085510 | 2 | Общестроительные работы | 0 |  | 1 | 10001 | Деревянные конструкции | ФЕР-10 |  |  |  | 0 | 21712.98 | 20740.73 | 333.01 | 18.5 | 639.24 | 73.14 | 1.37 | 0 | [17 empty] | 0 | 0 | 0 | *0,9 | *0,85 | *0,85 | *0,8 | 106.2 | 53.55 |  |  |  |  | 1 |  | 463398419 | 2 | 1 | 2 | 0 | 0 | 0 | 3325.18 | 3325.18 | 0 | 0 |  | 0 | 3 | 0 |  | 0 | 1 | 0 | 0 | 0 | 0 | 0
18 | 0 | 794 |  | 1,1 | 101-0882 | Скобяные изделия для дверных балконных блоков со спаренными полотнами жилых и общественных зданий однопольных | компл. | 2 | 100 |  |  |  |  | 392.02 | 392.02 | 0 | 0 | 0 | 0 | 0 | 0 | 8.68 | 0 | 0 |  | 35806607 | 94.69 | 94.69 | 0 | 0 | 0 | 0 | 0 | 0 | 4.34 | 94.69 | 94.69 | 0 | 0 | 0 | 0 | 0 | 0 | 4.34 | 0 | 0 | 1 | 1 |  |  | 1 | 1 | 1 | 2.07 |  |  |  |  | 3 | 1 | ТССЦ Московской обл., 101-0882, приказ Минстроя России №675/пр от 21.09.2015 г. |  |  | 500001 | 0 | 101-0882 | 1 | 8 | 0 | 1 | 1 | 1 | 1 | 1 | 1 |  | 0 | 0 |  |  |  | 0 | 0 | 0 | [5 empty] | 0 |  | 0 | 392.02 | 196.0083 | 0 | 0 | 0 | 0 | 0 | 0 | 4.34 | 0 | 0 | [13 empty] | 0 | 0 | 1 | 1 |  |  |  | 1013 | компл. | компл. | 1 | [6 empty] | 29085443 | 8 | Материалы строительные | 0 |  | 1 | 500001 | Материалы и конструкции ( строительные ) по ценникам и каталогом | ФССЦст |  |  |  | 0 | 94.69 | 94.69 | 0 | 0 | 0 | 0 | 0 | [18 empty] | 0 | 0 | 0 |  |  |  |  | 0 | 0 |  |  |  |  | 1 |  | -1252999712 | 2 | 1 | 2 | 0 | 0 | 0 | 392.02 | 392.02 | 0 | 0 |  | 0 | 3 | 0 |  | 0 | 1 | 0 | 0 | 0 | 0 | 0
18 | 0 | 797 |  | 1,2 | 203-8142 | Блоки дверные из натурального массива дуба (коробка, полотно глухое, наличники, фурнитура) | м2 | 2 | 100 |  |  |  |  | 22135.05 | 22135.05 | 0 | 0 | 0 | 0 | 0 | 0 | 415.44 | 0 | 0 |  | 35806607 | 4535.87 | 4535.87 | 0 | 0 | 0 | 0 | 0 | 0 | 207.72 | 4535.87 | 4535.87 | 0 | 0 | 0 | 0 | 0 | 0 | 207.72 | 0 | 0 | 1 | 1 |  |  | 1 | 1 | 1 | 2.44 |  |  |  |  | 3 | 1 | ТССЦ Московской обл., 203-8142, приказ Минстроя России №675/пр от 21.09.2015 г. |  |  | 500001 | 0 | 203-8142 | 1 | 8 | 0 | 1 | 1 | 1 | 1 | 1 | 1 |  | 0 | 0 |  |  |  | 0 | 0 | 0 | [5 empty] | 0 |  | 0 | 22135.05 | 11067.5228 | 0 | 0 | 0 | 0 | 0 | 0 | 207.72 | 0 | 0 | [13 empty] | 0 | 0 | 1 | 1 |  |  |  | 1005 | м2 | м2 | 1 | [6 empty] | 29085443 | 8 | Материалы строительные | 0 |  | 1 | 500001 | Материалы и конструкции ( строительные ) по ценникам и каталогом | ФССЦст |  |  |  | 0 | 4535.87 | 4535.87 | 0 | 0 | 0 | 0 | 0 | [18 empty] | 0 | 0 | 0 |  |  |  |  | 0 | 0 |  |  |  |  | 1 |  | -1775669208 | 2 | 1 | 2 | 0 | 0 | 0 | 22135.05 | 22135.05 | 0 | 0 |  | 0 | 3 | 0 |  | 0 | 1 | 0 | 0 | 0 | 0 | 0
18 | 0 | 796 |  | 1,3 | 203-0223 | Блоки дверные с рамочными полотнами однопольные ДН 21-10, площадь 2,05 м2; ДН 24-10, площадь 2,35 м2 | м2 | -2 | -100 |  |  |  |  | -2078.28 | -2078.28 | 0 | 0 | 0 | 0 | 0 | 0 | 0 | 0 | 0 |  | 35806607 | 207 | 207 | 0 | 0 | 0 | 0 | 0 | 0 | 0 | 207 | 207 | 0 | 0 | 0 | 0 | 0 | 0 | 0 | 0 | 0 | 1 | 1 |  |  | 1 | 1 | 1 | 5.02 |  |  |  |  | 3 | 1 | ТССЦ Московской обл., 203-0223, приказ Минстроя России №675/пр от 21.09.2015 г. |  |  | 500001 | 0 | 203-0223 | 1 | 8 | 1 | 1 | 1 | 1 | 1 | 1 | 1 |  | 0 | 0 |  |  |  | 0 | 0 | 0 | [5 empty] | 0 |  | 0 | -2078.28 | 1039.14 | 0 | 0 | 0 | 0 | 0 | 0 | 0 | 0 | 0 | [13 empty] | 0 | 0 | 1 | 1 |  |  |  | 1005 | м2 | м2 | 1 | [6 empty] | 29085443 | 8 | Материалы строительные | 0 |  | 1 | 500001 | Материалы и конструкции ( строительные ) по ценникам и каталогом | ФССЦст |  |  |  | 32768 | 207 | 207 | 0 | 0 | 0 | 0 | 0 | [18 empty] | 0 | 0 | 0 |  |  |  |  | 0 | 0 |  |  |  |  | 1 |  | -172969429 | 2 | 1 | 2 | 0 | 0 | 0 | -2078.28 | -2078.28 | 0 | 0 |  | 0 | 0 | 0 |  | 0 | 1 | 0 | 0 | 0 | 0 | 0
17 | 0 | 810 | 792 | 2 | 11-01-012-1 | Укладка лаг по кирпичным столбикам | 100 м2 пола | 0.137 | 0 |  |  |  |  | 3972.02 | 2159.67 | 79.14 | 6.41 | 1733.21 | 0 | 6.1239 | 0.01918 | 0 | 1635.24 | 887.21 |  | 35806607 | 4236.1 | 3798.56 | 56.25 | 1.41 | 381.29 | 0 | 44.7 | 0.14 | 0 | 4236.1 | 3798.56 | 56.25 | 1.41 | 381.29 | 0 | 44.7 | 0.14 | 0 | 94 | 51 | 1 | 1 |  |  | 1 | 33.18 | 10.27 | 4.15 |  |  |  |  | 0 | 1 | ТЕР Московской обл., 11-01-012-1, приказ Минстроя России №675/пр от 21.09.2015 г. |  |  | 11001 | 0 | 11-01-012-1 | 1 | 2 | 0 | 33.18 | 1 | 1 | 1 | 1 | 1 |  | 123 | 75 |  |  |  | 0 | 0 | 0 | [5 empty] | 0 |  | 0 | 3972.02 | 15764.024 | 577.6875 | 46.7838 | 12651.2022 | 0 | 44.7 | 0.14 | 0 | 1635.2428 | 887.2062 | [13 empty] | 0 | 0 | 1 | 1 |  |  |  | 1013 | 100 м2 пола | 100 м2 пола | 1 | [6 empty] | 29085511 | 2 | Общестроительные работы | 0 |  | 1 | 11001 | Полы | ФЕР-11 |  |  |  | 0 | 4236.1 | 3798.56 | 56.25 | 1.41 | 381.29 | 44.7 | 0.14 | 0 | [17 empty] | 0 | 0 | 0 | *0,9 | *0,85 | *0,85 | *0,8 | 110.7 | 63.75 |  |  |  |  | 1 |  | -169318418 | 2 | 1 | 2 | 0 | 0 | 0 | 6494.47 | 6494.47 | 0 | 0 |  | 0 | 3 | 0 |  | 0 | 1 | 0 | 0 | 0 | 0 | 0
17 | 0 | 818 | 800 | 3 | 11-01-033-1 | Устройство покрытий дощатых толщиной 28 мм | 100 м2 покрытия | 0.137 | 0 |  |  |  |  | 8204.66 | 5695.42 | 154.86 | 35.59 | 2354.38 | 0 | 8.3186 | 0.07946 | 0 | 2246.57 | 1218.88 |  | 35806607 | 6972.36 | 6356.64 | 97.78 | 7.83 | 517.94 | 0 | 60.72 | 0.58 | 0 | 6972.36 | 6356.64 | 97.78 | 7.83 | 517.94 | 0 | 60.72 | 0.58 | 0 | 94 | 51 | 1 | 1 |  |  | 1 | 33.18 | 11.56 | 6.54 |  |  |  |  | 0 | 1 | ТЕР Московской обл., 11-01-033-1, приказ Минстроя России №675/пр от 21.09.2015 г. |  |  | 11001 | 0 | 11-01-033-1 | 1 | 2 | 0 | 33.18 | 1 | 1 | 1 | 1 | 1 |  | 123 | 75 |  |  |  | 0 | 0 | 0 | [5 empty] | 0 |  | 0 | 8204.66 | 41572.4256 | 1130.3368 | 259.7994 | 17185.2492 | 0 | 60.72 | 0.58 | 0 | 2246.5718 | 1218.8847 | [13 empty] | 0 | 0 | 1 | 1 |  |  |  | 1013 | 100 м2 покрытия | 100 м2 покрытия | 1 | [6 empty] | 29085511 | 2 | Общестроительные работы | 0 |  | 1 | 11001 | Полы | ФЕР-11 |  |  |  | 0 | 6972.36 | 6356.64 | 97.78 | 7.83 | 517.94 | 60.72 | 0.58 | 0 | [17 empty] | 0 | 0 | 0 | *0,9 | *0,85 | *0,85 | *0,8 | 110.7 | 63.75 |  |  |  |  | 1 |  | 1837524583 | 2 | 1 | 2 | 0 | 0 | 0 | 11670.11 | 11670.11 | 0 | 0 |  | 0 | 3 | 0 |  | 0 | 1 | 0 | 0 | 0 | 0 | 0
17 | 0 | 825 | 807 | 4 | 11-01-053-2 | Устройство оснований полов из фанеры в один слой площадью свыше 20 м2 | 100 м2 пола | 0.137 | 0 |  |  |  |  | 7097.4 | 5064.06 | 698.28 | 382.97 | 1335.06 | 0 | 4.925 | 1.1474 | 0 | 1614.95 | 876.2 |  | 35806607 | 6346.71 | 5583.68 | 469.33 | 84.25 | 293.7 | 0 | 35.949 | 8.375 | 0 | 6214.53 | 5583.68 | 375.46 | 67.4 | 255.39 | 0 | 31.26 | 6.7 | 0 | 94 | 51 | 1 | 1 |  |  | 1 | 33.18 | 10.86 | 6.62 |  |  |  |  | 0 | 1 | ТЕР Московской обл., 11-01-053-2, приказ Минстроя России №675/пр от 21.09.2015 г. |  |  | 11001 | 0 | 11-01-053-2 | 1 | 2 | 0 | 33.18 | 1 | 1 | 1 | 1 | 1 |  | 123 | 75 |  |  |  | 0 | 0 | 0 | [5 empty] | 0 |  | 0 | 7097.4 | 36963.9616 | 5096.9238 | 2795.415 | 9744.966 | 0 | 35.949 | 8.375 | 0 | 1614.9482 | 876.1953 |  |  |  |  | )*1,25 | )*1,25 | )*1,15 |  | )*1,15 | )*1,25 |  |  |  | 0 | 0 | 1 | 1 |  |  |  | 1013 | 100 м2 пола | 100 м2 пола | 1 | [6 empty] | 29085511 | 2 | Общестроительные работы | 0 |  | 1 | 11001 | Полы | ФЕР-11 |  |  |  | 0 | 6214.53 | 5583.68 | 375.46 | 67.4 | 255.39 | 31.26 | 6.7 | 0 | [17 empty] | 0 | 0 | 0 | *0,9 | *0,85 | *0,85 | *0,8 | 110.7 | 63.75 |  |  |  |  | 1 |  | 1220877284 | 2 | 1 | 2 | 0 | 0 | 0 | 9588.55 | 9588.55 | 0 | 0 |  | 0 | 3 | 0 |  | 0 | 1 | 0 | 0 | 0 | 0 | 0
17 | 0 | 833 | 814 | 5 | 11-01-036-4 | Устройство покрытий из линолеума насухо со свариванием полотнищ в стыках | 100 м2 покрытия | 0.137 | 0 |  |  |  |  | 4114.79 | 2630.92 | 119.4 | 26.09 | 1364.47 | 0 | 4.9486 | 0.058225 | 0 | 1307.13 | 709.19 |  | 35806607 | 7371.48 | 6983.19 | 88.12 | 5.74 | 300.17 | 0 | 36.1215 | 0.425 | 0 | 7314.7 | 6983.19 | 70.49 | 4.59 | 261.02 | 0 | 31.41 | 0.34 | 0 | 94 | 51 | 1 | 1 |  |  | 1 | 33.18 | 9.89 | 2.75 |  |  |  |  | 0 | 1 | ТЕР Московской обл., 11-01-036-4, приказ Минстроя России №675/пр от 21.09.2015 г. |  |  | 11001 | 0 | 11-01-036-4 | 1 | 2 | 0 | 33.18 | 1 | 1 | 1 | 1 | 1 |  | 123 | 75 |  |  |  | 0 | 0 | 0 | [5 empty] | 0 |  | 0 | 4114.79 | 19203.7725 | 871.5068 | 190.4532 | 9959.6406 | 0 | 36.1215 | 0.425 | 0 | 1307.1264 | 709.1856 |  |  |  |  | )*1,25 | )*1,25 | )*1,15 |  | )*1,15 | )*1,25 |  |  |  | 0 | 0 | 1 | 1 |  |  |  | 1013 | 100 м2 покрытия | 100 м2 покрытия | 1 | [6 empty] | 29085511 | 2 | Общестроительные работы | 0 |  | 1 | 11001 | Полы | ФЕР-11 |  |  |  | 0 | 7314.7 | 6983.19 | 70.49 | 4.59 | 261.02 | 31.41 | 0.34 | 0 | [17 empty] | 0 | 0 | 0 | *0,9 | *0,85 | *0,85 | *0,8 | 110.7 | 63.75 |  |  |  |  | 1 |  | -1178116816 | 2 | 1 | 2 | 0 | 0 | 0 | 6131.11 | 6131.11 | 0 | 0 |  | 0 | 3 | 0 |  | 0 | 1 | 0 | 0 | 0 | 0 | 0
18 | 0 | 833 |  | 5,1 | 101-4216 | Линолеум полукоммерческий гетерогенный "TARKETT ИДИЛЛИЯ" (толщина 3,2 мм, толщина защитного слоя 0,5 мм, класс 23/32) | м2 | 13.974 | 102 |  |  |  |  | 7212.72 | 7212.72 | 0 | 0 | 0 | 0 | 0 | 0 | 52.54 | 0 | 0 |  | 35806607 | 82.19 | 82.19 | 0 | 0 | 0 | 0 | 0 | 0 | 3.76 | 82.19 | 82.19 | 0 | 0 | 0 | 0 | 0 | 0 | 3.76 | 0 | 0 | 1 | 1 |  |  | 1 | 1 | 1 | 6.28 |  |  |  |  | 3 | 1 | ТССЦ Московской обл., 101-4216, приказ Минстроя России №675/пр от 21.09.2015 г. |  |  | 500001 | 0 | 101-4216 | 1 | 8 | 0 | 1 | 1 | 1 | 1 | 1 | 1 |  | 0 | 0 |  |  |  | 0 | 0 | 0 | [5 empty] | 0 |  | 0 | 7212.72 | 516.1532 | 0 | 0 | 0 | 0 | 0 | 0 | 3.76 | 0 | 0 | [13 empty] | 0 | 0 | 1 | 1 |  |  |  | 1005 | м2 | м2 | 1 | [6 empty] | 29085443 | 8 | Материалы строительные | 0 |  | 1 | 500001 | Материалы и конструкции ( строительные ) по ценникам и каталогом | ФССЦст |  |  |  | 0 | 82.19 | 82.19 | 0 | 0 | 0 | 0 | 0 | [18 empty] | 0 | 0 | 0 |  |  |  |  | 0 | 0 |  |  |  |  | 1 |  | -100917442 | 2 | 1 | 2 | 0 | 0 | 0 | 7212.72 | 7212.72 | 0 | 0 |  | 0 | 3 | 0 |  | 0 | 1 | 0 | 0 | 0 | 0 | 0
18 | 0 | 831 |  | 5,2 | 101-0562 | Линолеум поливинилхлоридный на теплоизолирующей подоснове марок ПР-ВТ, ВК-ВТ, ЭК-ВТ | м2 | -13.974 | -102 |  |  |  |  | -2577.03 | -2577.03 | 0 | 0 | 0 | 0 | 0 | 0 | 0 | 0 | 0 |  | 35806607 | 67.8 | 67.8 | 0 | 0 | 0 | 0 | 0 | 0 | 0 | 67.8 | 67.8 | 0 | 0 | 0 | 0 | 0 | 0 | 0 | 0 | 0 | 1 | 1 |  |  | 1 | 1 | 1 | 2.72 |  |  |  |  | 3 | 1 | ТССЦ Московской обл., 101-0562, приказ Минстроя России №675/пр от 21.09.2015 г. |  |  | 500001 | 0 | 101-0562 | 1 | 8 | 1 | 1 | 1 | 1 | 1 | 1 | 1 |  | 0 | 0 |  |  |  | 0 | 0 | 0 | [5 empty] | 0 |  | 0 | -2577.03 | 184.416 | 0 | 0 | 0 | 0 | 0 | 0 | 0 | 0 | 0 | [13 empty] | 0 | 0 | 1 | 1 |  |  |  | 1005 | м2 | м2 | 1 | [6 empty] | 29085443 | 8 | Материалы строительные | 0 |  | 1 | 500001 | Материалы и конструкции ( строительные ) по ценникам и каталогом | ФССЦст |  |  |  | 0 | 67.8 | 67.8 | 0 | 0 | 0 | 0 | 0 | [18 empty] | 0 | 0 | 0 |  |  |  |  | 0 | 0 |  |  |  |  | 1 |  | -217513507 | 2 | 1 | 2 | 0 | 0 | 0 | -2577.03 | -2577.03 | 0 | 0 |  | 0 | 0 | 0 |  | 0 | 1 | 0 | 0 | 0 | 0 | 0
17 | 0 | 845 | 826 | 7 | 11-01-040-3 | Устройство плинтусов поливинилхлоридных на винтах самонарезающих | 100 М ПЛИНТУСА | 0.151 | 0 |  |  |  |  | 929.01 | 564.8 | 11.94 | 0 | 352.27 | 0 | 1.1565 | 0 | 0 | 331.13 | 179.66 |  | 35806607 | 1480.04 | 1395.68 | 14.05 | 0 | 70.31 | 0 | 7.659 | 0 | 0 | 1468.06 | 1395.68 | 11.24 | 0 | 61.14 | 0 | 6.66 | 0 | 0 | 94 | 51 | 1 | 1 |  |  | 1 | 33.18 | 5.63 | 2.68 |  |  |  |  | 0 | 1 | ТЕР Московской обл., 11-01-040-3, приказ Минстроя России №675/пр от 21.09.2015 г. |  |  | 11001 | 0 | 11-01-040-3 | 1 | 2 | 0 | 33.18 | 1 | 1 | 1 | 1 | 1 |  | 123 | 75 |  |  |  | 0 | 0 | 0 | [5 empty] | 0 |  | 0 | 929.01 | 3740.4224 | 79.1015 | 0 | 2332.8858 | 0 | 7.659 | 0 | 0 | 331.1338 | 179.6577 |  |  |  |  | )*1,25 | )*1,25 | )*1,15 |  | )*1,15 | )*1,25 |  |  |  | 0 | 0 | 1 | 1 |  |  |  | 1013 | 100 М ПЛИНТУСА | 100 М ПЛИНТУСА | 1 | [6 empty] | 29085511 | 2 | Общестроительные работы | 0 |  | 1 | 11001 | Полы | ФЕР-11 |  |  |  | 0 | 1468.06 | 1395.68 | 11.24 | 0 | 61.14 | 6.66 | 0 | 0 | [17 empty] | 0 | 0 | 0 | *0,9 | *0,85 | *0,85 | *0,8 | 110.7 | 63.75 |  |  |  |  | 1 |  | -1131838271 | 2 | 1 | 2 | 0 | 0 | 0 | 1439.8 | 1439.8 | 0 | 0 |  | 0 | 3 | 0 |  | 0 | 1 | 0 | 0 | 0 | 0 | 0
17 | 0 | 864 | 845 | 8 | 10-05-010-1 | Облицовка стен по системе «КНАУФ» по одинарному металлическому каркасу из ПН и ПС профилей гипсокартонными листами в два слоя (С 626) с оконным проемом | 100 м2 стен (за вычетом проемов) | 0.18875 | 0 |  |  |  |  | 14052.17 | 8207.21 | 31.21 | 0 | 5813.75 | 0 | 19.3186 | 0 | 0 | 5232.38 | 2499.91 |  | 35806607 | 8403.05 | 7445.53 | 29.21 | 0 | 928.31 | 0 | 102.35 | 0 | 0 | 8276.13 | 7445.53 | 23.37 | 0 | 807.23 | 0 | 89 | 0 | 0 | 90 | 43 | 1 | 1 |  |  | 1 | 33.18 | 5.66 | 5.84 |  |  |  |  | 0 | 1 | ТЕР Московской обл., 10-05-010-1, приказ Минстроя России №675/пр от 21.09.2015 г. |  |  | 10001 | 0 | 10-05-010-1 | 1 | 2 | 0 | 33.18 | 1 | 1 | 1 | 1 | 1 |  | 118 | 63 |  |  |  | 0 | 0 | 0 | [5 empty] | 0 |  | 0 | 14052.17 | 43481.8952 | 165.3286 | 0 | 30801.3258 | 0 | 102.35 | 0 | 0 | 5232.375 | 2499.9125 |  |  |  |  | )*1,25 | )*1,25 | )*1,15 |  | )*1,15 | )*1,25 |  |  |  | 0 | 0 | 1 | 1 |  |  |  | 1005 | 100 м2 стен (за вычетом проемов) | 100 м2 стен (за вычетом проемов) | 100 | [6 empty] | 29085510 | 2 | Общестроительные работы | 0 |  | 1 | 10001 | Деревянные конструкции | ФЕР-10 |  |  |  | 0 | 8276.13 | 7445.53 | 23.37 | 0 | 807.23 | 89 | 0 | 0 | [17 empty] | 0 | 0 | 0 | *0,9 | *0,85 | *0,85 | *0,8 | 106.2 | 53.55 |  |  |  |  | 1 |  | -978692579 | 2 | 1 | 2 | 0 | 0 | 0 | 21784.46 | 21784.46 | 0 | 0 |  | 0 | 3 | 0 |  | 0 | 1 | 0 | 0 | 0 | 0 | 0
17 | 0 | 882 | 863 | 9 | 10-05-010-2 | Облицовка стен по системе «КНАУФ» по одинарному металлическому каркасу из ПН и ПС профилей гипсокартонными листами в два слоя (С 626) с дверным проемом | 100 м2 стен (за вычетом проемов) | 0.18875 | 0 |  |  |  |  | 13743.14 | 8235.34 | 20.65 | 0 | 5487.15 | 0 | 18.2332 | 0 | 0 | 4938.44 | 2359.47 |  | 35806607 | 8548.36 | 7654.55 | 17.65 | 0 | 876.16 | 0 | 96.6 | 0 | 0 | 8430.55 | 7654.55 | 14.12 | 0 | 761.88 | 0 | 84 | 0 | 0 | 90 | 43 | 1 | 1 |  |  | 1 | 33.18 | 6.2 | 5.7 |  |  |  |  | 0 | 1 | ТЕР Московской обл., 10-05-010-2, приказ Минстроя России №675/пр от 21.09.2015 г. |  |  | 10001 | 0 | 10-05-010-2 | 1 | 2 | 0 | 33.18 | 1 | 1 | 1 | 1 | 1 |  | 118 | 63 |  |  |  | 0 | 0 | 0 | [5 empty] | 0 |  | 0 | 13743.14 | 43630.935 | 109.43 | 0 | 29070.9888 | 0 | 96.6 | 0 | 0 | 4938.435 | 2359.4745 |  |  |  |  | )*1,25 | )*1,25 | )*1,15 |  | )*1,15 | )*1,25 |  |  |  | 0 | 0 | 1 | 1 |  |  |  | 1005 | 100 м2 стен (за вычетом проемов) | 100 м2 стен (за вычетом проемов) | 100 | [6 empty] | 29085510 | 2 | Общестроительные работы | 0 |  | 1 | 10001 | Деревянные конструкции | ФЕР-10 |  |  |  | 0 | 8430.55 | 7654.55 | 14.12 | 0 | 761.88 | 84 | 0 | 0 | [17 empty] | 0 | 0 | 0 | *0,9 | *0,85 | *0,85 | *0,8 | 106.2 | 53.55 |  |  |  |  | 1 |  | 892663548 | 2 | 1 | 2 | 0 | 0 | 0 | 21041.05 | 21041.05 | 0 | 0 |  | 0 | 3 | 0 |  | 0 | 1 | 0 | 0 | 0 | 0 | 0
17 | 0 | 889 | 870 | 10 | 15-06-002-6 | Оклейка стен моющимися обоями на тканевой основе по листовым материалам | 100 м2 оклеиваемой поверхности | 0.3775 | 0 |  |  |  |  | 10490.15 | 2997.94 | 6.63 | 2.25 | 7485.58 | 0 | 24.285 | 0.0047188 | 0 | 5990.26 | 2770.5 |  | 35806607 | 7162.38 | 6563.27 | 1.48 | 0.18 | 597.63 | 0 | 64.331 | 0.0125 | 0 | 7084.13 | 6563.27 | 1.18 | 0.14 | 519.68 | 0 | 55.94 | 0.01 | 0 | 80 | 37 | 1 | 1 |  |  | 1 | 33.18 | 11.86 | 1.21 |  |  |  |  | 0 | 1 | ТЕР Московской обл., 15-06-002-6, приказ Минстроя России №675/пр от 21.09.2015 г. |  |  | 15001 | 0 | 15-06-002-6 | 1 | 2 | 0 | 33.18 | 1 | 1 | 1 | 1 | 1 |  | 105 | 55 |  |  |  | 0 | 0 | 0 | [5 empty] | 0 |  | 0 | 10490.15 | 7941.5567 | 17.5528 | 5.9724 | 19829.3634 | 0 | 64.331 | 0.0125 | 0 | 5990.264 | 2770.4971 |  |  |  |  | )*1,25 | )*1,25 | )*1,15 |  | )*1,15 | )*1,25 |  |  |  | 0 | 0 | 1 | 1 |  |  |  | 1013 | 100 м2 оклеиваемой поверхности | 100 м2 оклеиваемой поверхности | 1 | [6 empty] | 29085536 | 2 | Общестроительные работы | 0 |  | 1 | 15001 | Отделочные работы | ФЕР-15 |  |  |  | 0 | 7084.13 | 6563.27 | 1.18 | 0.14 | 519.68 | 55.94 | 0.01 | 0 | [17 empty] | 0 | 0 | 0 | *0,9 | *0,85 | *0,85 | *0,8 | 94.5 | 46.75 |  |  |  |  | 1 |  | 797186164 | 2 | 1 | 2 | 0 | 0 | 0 | 19250.91 | 19250.91 | 0 | 0 |  | 0 | 3 | 0 |  | 0 | 1 | 0 | 0 | 0 | 0 | 0
17 | 0 | 901 | 879 | 11 | м08-03-591-9 | Розетка штепсельная утопленного типа при скрытой проводке | 100 шт. | 0.03 | 0 |  |  |  |  | 316.12 | 13.59 | 1.56 | 0.41 | 300.97 | 0 | 0.9144 | 0.0009 | 0 | 244.12 | 156.72 |  | 35806607 | 371.42 | 63.28 | 5.78 | 0.41 | 302.36 | 0 | 30.48 | 0.03 | 0 | 371.42 | 63.28 | 5.78 | 0.41 | 302.36 | 0 | 30.48 | 0.03 | 0 | 81 | 52 | 1 | 1 |  |  | 1 | 33.18 | 9.01 | 7.16 |  |  |  |  | 0 | 2 | ТЕРм Московской обл., м08-03-591-9, приказ Минстроя России №675/пр от 21.09.2015 г. |  |  | 108001 | 0 | м08-03-591-9 | 1 | 3 | 0 | 33.18 | 1 | 1 | 1 | 1 | 1 |  | 95 | 65 |  |  |  | 0 | 0 | 0 | [5 empty] | 0 |  | 0 | 316.12 | 453.0848 | 52.0778 | 13.6038 | 10032.3048 | 0 | 30.48 | 0.03 | 0 | 244.1178 | 156.7176 | [13 empty] | 0 | 0 | 1 | 1 |  |  |  | 1010 | 100 шт. | 100 шт. | 100 | [6 empty] | 29085386 | 3 | Монтажные работы | 0 |  | 2 | 108001 | Электромонтажные работы , отдел 01-03 : ( на АЭС НР = 110% ) - (работы по упр. авиа.- движением: СП=55% ( {АВИА}=1; обычные работы : СП=65 - {AВИА}=0), при работе на АЭС СП= 68% ) | мФЕР-08 |  |  |  | 0 | 371.42 | 63.28 | 5.78 | 0.41 | 302.36 | 30.48 | 0.03 | 0 | [17 empty] | 0 | 0 | 0 |  |  | *0,85 | *0,8 | 95 | 65 |  |  |  |  | 1 |  | -1627028948 | 2 | 1 | 2 | 0 | 0 | 0 | 716.96 | 0 | 716.96 | 0 |  | 0 | 3 | 0 |  | 0 | 1 | 0 | 0 | 0 | 0 | 0
18 | 0 | 899 |  | 11,1 | 503-0606 | Коробка для установки розеток и выключателей скрытой проводки | 1000 шт. | 0.003 | 0.1 |  |  |  |  | 15.35 | 15.35 | 0 | 0 | 0 | 0 | 0 | 0 | 0.06 | 0 | 0 |  | 35806607 | 1998.42 | 1998.42 | 0 | 0 | 0 | 0 | 0 | 0 | 19.4 | 1998.42 | 1998.42 | 0 | 0 | 0 | 0 | 0 | 0 | 19.4 | 0 | 0 | 1 | 1 |  |  | 1 | 1 | 1 | 2.56 |  |  |  |  | 3 | 2 | ТССЦ Московской обл., 503-0606, приказ Минстроя России №675/пр от 21.09.2015 г. |  |  | 500002 | 0 | 503-0606 | 1 | 12 | 0 | 1 | 1 | 1 | 1 | 1 | 1 |  | 0 | 0 |  |  |  | 0 | 0 | 0 | [5 empty] | 0 |  | 0 | 15.35 | 5115.9552 | 0 | 0 | 0 | 0 | 0 | 0 | 19.4 | 0 | 0 | [13 empty] | 0 | 0 | 1 | 1 |  |  |  | 1010 | 1000 шт. | 1000 шт. | 1000 | [6 empty] | 29085444 | 12 | Материалы монтажные | 0 |  | 2 | 500002 | Материалы и конструкции ( монтажные ) по ценникам и каталогам | ФССЦм |  |  |  | 0 | 1998.42 | 1998.42 | 0 | 0 | 0 | 0 | 0 | [18 empty] | 0 | 0 | 0 |  |  |  |  | 0 | 0 |  |  |  |  | 1 |  | -1152774928 | 2 | 1 | 2 | 0 | 0 | 0 | 15.35 | 0 | 15.35 | 0 |  | 0 | 3 | 0 |  | 0 | 1 | 0 | 0 | 0 | 0 | 0
18 | 0 | 897 |  | 11,2 | 503-0475 | Розетка скрытой проводки с заземлением | шт. | 2 | 66.6667 |  |  |  |  | 105 | 105 | 0 | 0 | 0 | 0 | 0 | 0 | 0.14 | 0 | 0 |  | 35806607 | 7.62 | 7.62 | 0 | 0 | 0 | 0 | 0 | 0 | 0.07 | 7.62 | 7.62 | 0 | 0 | 0 | 0 | 0 | 0 | 0.07 | 0 | 0 | 1 | 1 |  |  | 1 | 1 | 1 | 6.89 |  |  |  |  | 3 | 2 | ТССЦ Московской обл., 503-0475, приказ Минстроя России №675/пр от 21.09.2015 г. |  |  | 500002 | 0 | 503-0475 | 1 | 12 | 0 | 1 | 1 | 1 | 1 | 1 | 1 |  | 0 | 0 |  |  |  | 0 | 0 | 0 | [5 empty] | 0 |  | 0 | 105 | 52.5018 | 0 | 0 | 0 | 0 | 0 | 0 | 0.07 | 0 | 0 | [13 empty] | 0 | 0 | 1 | 1 |  |  |  | 1010 | шт. | шт. | 1 | [6 empty] | 29085444 | 12 | Материалы монтажные | 0 |  | 2 | 500002 | Материалы и конструкции ( монтажные ) по ценникам и каталогам | ФССЦм |  |  |  | 0 | 7.62 | 7.62 | 0 | 0 | 0 | 0 | 0 | [18 empty] | 0 | 0 | 0 |  |  |  |  | 0 | 0 |  |  |  |  | 1 |  | -652224790 | 2 | 1 | 2 | 0 | 0 | 0 | 105 | 0 | 105 | 0 |  | 0 | 3 | 0 |  | 0 | 1 | 0 | 0 | 0 | 0 | 0
18 | 0 | 898 |  | 11,3 | 503-0597 | Розетка телевизионная для скрытой проводки, марка САТ-Г, белая | шт. | 1 | 33.3333 |  |  |  |  | 76.59 | 76.59 | 0 | 0 | 0 | 0 | 0 | 0 | 0.09 | 0 | 0 |  | 35806607 | 9.01 | 9.01 | 0 | 0 | 0 | 0 | 0 | 0 | 0.09 | 9.01 | 9.01 | 0 | 0 | 0 | 0 | 0 | 0 | 0.09 | 0 | 0 | 1 | 1 |  |  | 1 | 1 | 1 | 8.5 |  |  |  |  | 3 | 2 | ТССЦ Московской обл., 503-0597, приказ Минстроя России №675/пр от 21.09.2015 г. |  |  | 500002 | 0 | 503-0597 | 1 | 12 | 0 | 1 | 1 | 1 | 1 | 1 | 1 |  | 0 | 0 |  |  |  | 0 | 0 | 0 | [5 empty] | 0 |  | 0 | 76.59 | 76.585 | 0 | 0 | 0 | 0 | 0 | 0 | 0.09 | 0 | 0 | [13 empty] | 0 | 0 | 1 | 1 |  |  |  | 1010 | шт. | шт. | 1 | [6 empty] | 29085444 | 12 | Материалы монтажные | 0 |  | 2 | 500002 | Материалы и конструкции ( монтажные ) по ценникам и каталогам | ФССЦм |  |  |  | 0 | 9.01 | 9.01 | 0 | 0 | 0 | 0 | 0 | [18 empty] | 0 | 0 | 0 |  |  |  |  | 0 | 0 |  |  |  |  | 1 |  | -1484870884 | 2 | 1 | 2 | 0 | 0 | 0 | 76.59 | 0 | 76.59 | 0 |  | 0 | 3 | 0 |  | 0 | 1 | 0 | 0 | 0 | 0 | 0
17 | 0 | 910 | 886 | 12 | м08-03-591-5 | Выключатель двухклавишный утопленного типа при скрытой проводке | 100 шт. | 0.01 | 0 |  |  |  |  | 89.48 | 2.59 | 0.52 | 0.14 | 86.37 | 0 | 0.2624 | 0.0003 | 0 | 70.07 | 44.99 |  | 35806607 | 302.15 | 36.07 | 5.78 | 0.41 | 260.3 | 0 | 26.24 | 0.03 | 0 | 302.15 | 36.07 | 5.78 | 0.41 | 260.3 | 0 | 26.24 | 0.03 | 0 | 81 | 52 | 1 | 1 |  |  | 1 | 33.18 | 9.01 | 7.17 |  |  |  |  | 0 | 2 | ТЕРм Московской обл., м08-03-591-5, приказ Минстроя России №675/пр от 21.09.2015 г. |  |  | 108001 | 0 | м08-03-591-5 | 1 | 3 | 0 | 33.18 | 1 | 1 | 1 | 1 | 1 |  | 95 | 65 |  |  |  | 0 | 0 | 0 | [5 empty] | 0 |  | 0 | 89.48 | 258.6219 | 52.0778 | 13.6038 | 8636.754 | 0 | 26.24 | 0.03 | 0 | 70.0731 | 44.9852 | [13 empty] | 0 | 0 | 1 | 1 |  |  |  | 1010 | 100 шт. | 100 шт. | 100 | [6 empty] | 29085386 | 3 | Монтажные работы | 0 |  | 2 | 108001 | Электромонтажные работы , отдел 01-03 : ( на АЭС НР = 110% ) - (работы по упр. авиа.- движением: СП=55% ( {АВИА}=1; обычные работы : СП=65 - {AВИА}=0), при работе на АЭС СП= 68% ) | мФЕР-08 |  |  |  | 0 | 302.15 | 36.07 | 5.78 | 0.41 | 260.3 | 26.24 | 0.03 | 0 | [17 empty] | 0 | 0 | 0 |  |  | *0,85 | *0,8 | 95 | 65 |  |  |  |  | 1 |  | 1949515482 | 2 | 1 | 2 | 0 | 0 | 0 | 204.54 | 0 | 204.54 | 0 |  | 0 | 3 | 0 |  | 0 | 1 | 0 | 0 | 0 | 0 | 0
18 | 0 | 907 |  | 12,1 | 503-0606 | Коробка для установки розеток и выключателей скрытой проводки | 1000 шт. | 0.001 | 0.1 |  |  |  |  | 5.12 | 5.12 | 0 | 0 | 0 | 0 | 0 | 0 | 0.02 | 0 | 0 |  | 35806607 | 1998.42 | 1998.42 | 0 | 0 | 0 | 0 | 0 | 0 | 19.4 | 1998.42 | 1998.42 | 0 | 0 | 0 | 0 | 0 | 0 | 19.4 | 0 | 0 | 1 | 1 |  |  | 1 | 1 | 1 | 2.56 |  |  |  |  | 3 | 2 | ТССЦ Московской обл., 503-0606, приказ Минстроя России №675/пр от 21.09.2015 г. |  |  | 500002 | 0 | 503-0606 | 1 | 12 | 0 | 1 | 1 | 1 | 1 | 1 | 1 |  | 0 | 0 |  |  |  | 0 | 0 | 0 | [5 empty] | 0 |  | 0 | 5.12 | 5115.9552 | 0 | 0 | 0 | 0 | 0 | 0 | 19.4 | 0 | 0 | [13 empty] | 0 | 0 | 1 | 1 |  |  |  | 1010 | 1000 шт. | 1000 шт. | 1000 | [6 empty] | 29085444 | 12 | Материалы монтажные | 0 |  | 2 | 500002 | Материалы и конструкции ( монтажные ) по ценникам и каталогам | ФССЦм |  |  |  | 0 | 1998.42 | 1998.42 | 0 | 0 | 0 | 0 | 0 | [18 empty] | 0 | 0 | 0 |  |  |  |  | 0 | 0 |  |  |  |  | 1 |  | -1152774928 | 2 | 1 | 2 | 0 | 0 | 0 | 5.12 | 0 | 5.12 | 0 |  | 0 | 3 | 0 |  | 0 | 1 | 0 | 0 | 0 | 0 | 0
18 | 0 | 909 |  | 12,2 | 509-4600 | Выключатель двухклавишный для скрытой проводки серии "Прима", марка С56-039 с подсветкой, цвет бежевый | шт. | 1 | 100 |  |  |  |  | 76.47 | 76.47 | 0 | 0 | 0 | 0 | 0 | 0 | 0.09 | 0 | 0 |  | 35806607 | 8.81 | 8.81 | 0 | 0 | 0 | 0 | 0 | 0 | 0.09 | 8.81 | 8.81 | 0 | 0 | 0 | 0 | 0 | 0 | 0.09 | 0 | 0 | 1 | 1 |  |  | 1 | 1 | 1 | 8.68 |  |  |  |  | 3 | 2 | ТССЦ Московской обл., 509-4600, приказ Минстроя России №675/пр от 21.09.2015 г. |  |  | 500002 | 0 | 509-4600 | 1 | 12 | 0 | 1 | 1 | 1 | 1 | 1 | 1 |  | 0 | 0 |  |  |  | 0 | 0 | 0 | [5 empty] | 0 |  | 0 | 76.47 | 76.4708 | 0 | 0 | 0 | 0 | 0 | 0 | 0.09 | 0 | 0 | [13 empty] | 0 | 0 | 1 | 1 |  |  |  | 1010 | шт. | шт. | 1 | [6 empty] | 29085444 | 12 | Материалы монтажные | 0 |  | 2 | 500002 | Материалы и конструкции ( монтажные ) по ценникам и каталогам | ФССЦм |  |  |  | 0 | 8.81 | 8.81 | 0 | 0 | 0 | 0 | 0 | [18 empty] | 0 | 0 | 0 |  |  |  |  | 0 | 0 |  |  |  |  | 1 |  | -1190793685 | 2 | 1 | 2 | 0 | 0 | 0 | 76.47 | 0 | 76.47 | 0 |  | 0 | 3 | 0 |  | 0 | 1 | 0 | 0 | 0 | 0 | 0
17 | 0 | 915 | 896 | 13 | 15-01-051-2 | Устройство натяжных потолков из поливинилхлоридной пленки (ПВХ) гарпунным способом в помещениях площадью от 10 до 50 м2 | 100 м2 облицовки | 0.14 | 0 |  |  |  |  | 1405.39 | 0 | 63.95 | 0 | 1341.44 | 0 | 3.6456 | 0 | 0 | 1073.15 | 496.33 |  | 35806607 | 338.27 | 0 | 49.49 | 0 | 288.78 | 0 | 26.04 | 0 | 0 | 338.27 | 0 | 49.49 | 0 | 288.78 | 0 | 26.04 | 0 | 0 | 80 | 37 | 1 | 1 |  |  | 1 | 33.18 | 9.23 | 1 |  |  |  |  | 0 | 1 | ТЕР Московской обл., 15-01-051-2, приказ Минстроя России №675/пр от 21.09.2015 г. |  |  | 15001 | 0 | 15-01-051-2 | 1 | 2 | 0 | 33.18 | 1 | 1 | 1 | 1 | 1 |  | 105 | 55 |  |  |  | 0 | 0 | 0 | [5 empty] | 0 |  | 0 | 1405.39 | 0 | 456.7927 | 0 | 9581.7204 | 0 | 26.04 | 0 | 0 | 1073.152 | 496.3328 | [13 empty] | 0 | 0 | 1 | 1 |  |  |  | 1013 | 100 м2 облицовки | 100 м2 облицовки | 1 | [6 empty] | 29085536 | 2 | Общестроительные работы | 0 |  | 1 | 15001 | Отделочные работы | ФЕР-15 |  |  |  | 0 | 338.27 | 0 | 49.49 | 0 | 288.78 | 26.04 | 0 | 0 | [17 empty] | 0 | 0 | 0 | *0,9 | *0,85 | *0,85 | *0,8 | 94.5 | 46.75 |  |  |  |  | 1 |  | 1201776926 | 2 | 1 | 2 | 0 | 0 | 0 | 2974.87 | 2974.87 | 0 | 0 |  | 0 | 3 | 0 |  | 0 | 1 | 0 | 0 | 0 | 0 | 0
17 | 0 |  |  | 14 | 201-1581 | Полотно натяжного потолка Standart лаковое белое с бортиком из ПВХ (гарпун) | м2 | 14 | 0 |  |  |  |  | 2089.66 | 2089.66 | 0 | 0 | 0 | 0 | 0 | 0 | 15.82 | 0 | 0 |  | 35806607 | 24.59 | 24.59 | 0 | 0 | 0 | 0 | 0 | 0 | 1.13 | 24.59 | 24.59 | 0 | 0 | 0 | 0 | 0 | 0 | 1.13 | 0 | 0 | 1 | 1 |  |  | 1 | 1 | 1 | 6.07 |  |  |  |  | 3 | 1 | ТССЦ Московской обл., 201-1581, приказ Минстроя России №675/пр от 21.09.2015 г. |  |  | 500001 | 0 | 201-1581 | 1 | 8 | 0 | 1 | 1 | 1 | 1 | 1 | 1 |  | 0 | 0 |  |  |  | 0 | 0 | 0 | [5 empty] | 0 |  | 0 | 2089.66 | 149.2613 | 0 | 0 | 0 | 0 | 0 | 0 | 1.13 | 0 | 0 | [13 empty] | 0 | 0 | 1 | 1 |  |  |  | 1005 | м2 | м2 | 1 | [6 empty] | 29085443 | 8 | Материалы строительные | 0 |  | 1 | 500001 | Материалы и конструкции ( строительные ) по ценникам и каталогом | ФССЦст |  |  |  | 0 | 24.59 | 24.59 | 0 | 0 | 0 | 0 | 0 | 0 | [17 empty] | 0 | 0 | 0 |  |  |  |  | 0 | 0 |  |  |  |  | 1 |  | -1143029035 | 2 | 1 | 2 | 0 | 0 | 0 | 2089.66 | 2089.66 | 0 | 0 |  | 0 | 3 | 0 |  | 0 | 1 | 0 | 0 | 0 | 0 | 0
17 | 0 |  |  | 15 | 201-1583 | Багет (фиксирующий профиль) стеновой невидимый для натяжного потолка | м | 15 | 0 |  |  |  |  | 204.83 | 204.83 | 0 | 0 | 0 | 0 | 0 | 0 | 4.65 | 0 | 0 |  | 35806607 | 6.76 | 6.76 | 0 | 0 | 0 | 0 | 0 | 0 | 0.31 | 6.76 | 6.76 | 0 | 0 | 0 | 0 | 0 | 0 | 0.31 | 0 | 0 | 1 | 1 |  |  | 1 | 1 | 1 | 2.02 |  |  |  |  | 3 | 1 | ТССЦ Московской обл., 201-1583, приказ Минстроя России №675/пр от 21.09.2015 г. |  |  | 500001 | 0 | 201-1583 | 1 | 8 | 0 | 1 | 1 | 1 | 1 | 1 | 1 |  | 0 | 0 |  |  |  | 0 | 0 | 0 | [5 empty] | 0 |  | 0 | 204.83 | 13.6552 | 0 | 0 | 0 | 0 | 0 | 0 | 0.31 | 0 | 0 | [13 empty] | 0 | 0 | 1 | 1 |  |  |  | 1003 | м | м | 1 | [6 empty] | 29085443 | 8 | Материалы строительные | 0 |  | 1 | 500001 | Материалы и конструкции ( строительные ) по ценникам и каталогом | ФССЦст |  |  |  | 0 | 6.76 | 6.76 | 0 | 0 | 0 | 0 | 0 | 0 | [17 empty] | 0 | 0 | 0 |  |  |  |  | 0 | 0 |  |  |  |  | 1 |  | 426561494 | 2 | 1 | 2 | 0 | 0 | 0 | 204.83 | 204.83 | 0 | 0 |  | 0 | 3 | 0 |  | 0 | 1 | 0 | 0 | 0 | 0 | 0
17 | 0 |  |  | 16 | 201-1582 | Вставка L и Т-образная декоративная стеновая для натяжного потолка | м | 15 | 0 |  |  |  |  | 325.01 | 325.01 | 0 | 0 | 0 | 0 | 0 | 0 | 5.7 | 0 | 0 |  | 35806607 | 8.27 | 8.27 | 0 | 0 | 0 | 0 | 0 | 0 | 0.38 | 8.27 | 8.27 | 0 | 0 | 0 | 0 | 0 | 0 | 0.38 | 0 | 0 | 1 | 1 |  |  | 1 | 1 | 1 | 2.62 |  |  |  |  | 3 | 1 | ТССЦ Московской обл., 201-1582, приказ Минстроя России №675/пр от 21.09.2015 г. |  |  | 500001 | 0 | 201-1582 | 1 | 8 | 0 | 1 | 1 | 1 | 1 | 1 | 1 |  | 0 | 0 |  |  |  | 0 | 0 | 0 | [5 empty] | 0 |  | 0 | 325.01 | 21.6674 | 0 | 0 | 0 | 0 | 0 | 0 | 0.38 | 0 | 0 | [13 empty] | 0 | 0 | 1 | 1 |  |  |  | 1003 | м | м | 1 | [6 empty] | 29085443 | 8 | Материалы строительные | 0 |  | 1 | 500001 | Материалы и конструкции ( строительные ) по ценникам и каталогом | ФССЦст |  |  |  | 0 | 8.27 | 8.27 | 0 | 0 | 0 | 0 | 0 | 0 | [17 empty] | 0 | 0 | 0 |  |  |  |  | 0 | 0 |  |  |  |  | 1 |  | 987958059 | 2 | 1 | 2 | 0 | 0 | 0 | 325.01 | 325.01 | 0 | 0 |  | 0 | 3 | 0 |  | 0 | 1 | 0 | 0 | 0 | 0 | 0
17 | 0 |  |  | 17 | 101-3914 | Дюбели распорные полипропиленовые | 100 шт. | 0.15 | 0 |  |  |  |  | 8.28 | 8.28 | 0 | 0 | 0 | 0 | 0 | 0 | 0.59 | 0 | 0 |  | 35806607 | 86.24 | 86.24 | 0 | 0 | 0 | 0 | 0 | 0 | 3.95 | 86.24 | 86.24 | 0 | 0 | 0 | 0 | 0 | 0 | 3.95 | 0 | 0 | 1 | 1 |  |  | 1 | 1 | 1 | 0.64 |  |  |  |  | 3 | 1 | ТССЦ Московской обл., 101-3914, приказ Минстроя России №675/пр от 21.09.2015 г. |  |  | 500001 | 0 | 101-3914 | 1 | 8 | 0 | 1 | 1 | 1 | 1 | 1 | 1 |  | 0 | 0 |  |  |  | 0 | 0 | 0 | [5 empty] | 0 |  | 0 | 8.28 | 55.1936 | 0 | 0 | 0 | 0 | 0 | 0 | 3.95 | 0 | 0 | [13 empty] | 0 | 0 | 1 | 1 |  |  |  | 1010 | 100 шт. | 100 шт. | 100 | [6 empty] | 29085443 | 8 | Материалы строительные | 0 |  | 1 | 500001 | Материалы и конструкции ( строительные ) по ценникам и каталогом | ФССЦст |  |  |  | 0 | 86.24 | 86.24 | 0 | 0 | 0 | 0 | 0 | 0 | [17 empty] | 0 | 0 | 0 |  |  |  |  | 0 | 0 |  |  |  |  | 1 |  | -228248654 | 2 | 1 | 2 | 0 | 0 | 0 | 8.28 | 8.28 | 0 | 0 |  | 0 | 3 | 0 |  | 0 | 1 | 0 | 0 | 0 | 0 | 0
17 | 0 | 916 | 899 | 18 | 15-01-052-1 | Устройство в натяжном потолке монтажных отверстий | 100 отверстий | 0.04 | 0 |  |  |  |  | 537.68 | 0 | 0 | 0 | 537.68 | 0 | 1.4612 | 0 | 0 | 430.14 | 198.94 |  | 35806607 | 405.12 | 0 | 0 | 0 | 405.12 | 0 | 36.53 | 0 | 0 | 405.12 | 0 | 0 | 0 | 405.12 | 0 | 36.53 | 0 | 0 | 80 | 37 | 1 | 1 |  |  | 1 | 33.18 | 1 | 1 |  |  |  |  | 0 | 1 | ТЕР Московской обл., 15-01-052-1, приказ Минстроя России №675/пр от 21.09.2015 г. |  |  | 15001 | 0 | 15-01-052-1 | 1 | 2 | 0 | 33.18 | 1 | 1 | 1 | 1 | 1 |  | 105 | 55 |  |  |  | 0 | 0 | 0 | [5 empty] | 0 |  | 0 | 537.68 | 0 | 0 | 0 | 13441.8816 | 0 | 36.53 | 0 | 0 | 430.144 | 198.9416 | [13 empty] | 0 | 0 | 1 | 1 |  |  |  | 1013 | 100 отверстий | 100 отверстий | 1 | [6 empty] | 29085536 | 2 | Общестроительные работы | 0 |  | 1 | 15001 | Отделочные работы | ФЕР-15 |  |  |  | 0 | 405.12 | 0 | 0 | 0 | 405.12 | 36.53 | 0 | 0 | [17 empty] | 0 | 0 | 0 | *0,9 | *0,85 | *0,85 | *0,8 | 94.5 | 46.75 |  |  |  |  | 1 |  | -1280480835 | 2 | 1 | 2 | 0 | 0 | 0 | 1166.76 | 1166.76 | 0 | 0 |  | 0 | 3 | 0 |  | 0 | 1 | 0 | 0 | 0 | 0 | 0
17 | 0 | 922 | 905 | 19 | м08-03-593-19 | Светильник в подвесных потолках | 100 шт. | 0.04 | 0 |  |  |  |  | 1316.03 | 56.79 | 16.38 | 3.58 | 1242.86 | 0 | 3.776 | 0.008 | 0 | 1009.62 | 648.15 |  | 35806607 | 1101.54 | 120.73 | 44.36 | 2.7 | 936.45 | 0 | 94.4 | 0.2 | 0 | 1101.54 | 120.73 | 44.36 | 2.7 | 936.45 | 0 | 94.4 | 0.2 | 0 | 81 | 52 | 1 | 1 |  |  | 1 | 33.18 | 9.23 | 11.76 |  |  |  |  | 0 | 2 | ТЕРм Московской обл., м08-03-593-19, приказ Минстроя России №675/пр от 21.09.2015 г. |  |  | 108001 | 0 | м08-03-593-19 | 1 | 3 | 0 | 33.18 | 1 | 1 | 1 | 1 | 1 |  | 95 | 65 |  |  |  | 0 | 0 | 0 | [5 empty] | 0 |  | 0 | 1316.03 | 1419.7848 | 409.4428 | 89.586 | 31071.411 | 0 | 94.4 | 0.2 | 0 | 1009.6164 | 648.1488 | [13 empty] | 0 | 0 | 1 | 1 |  |  |  | 1010 | 100 шт. | 100 шт. | 100 | [6 empty] | 29085386 | 3 | Монтажные работы | 0 |  | 2 | 108001 | Электромонтажные работы , отдел 01-03 : ( на АЭС НР = 110% ) - (работы по упр. авиа.- движением: СП=55% ( {АВИА}=1; обычные работы : СП=65 - {AВИА}=0), при работе на АЭС СП= 68% ) | мФЕР-08 |  |  |  | 0 | 1101.54 | 120.73 | 44.36 | 2.7 | 936.45 | 94.4 | 0.2 | 0 | [17 empty] | 0 | 0 | 0 |  |  | *0,85 | *0,8 | 95 | 65 |  |  |  |  | 1 |  | 1562201403 | 2 | 1 | 2 | 0 | 0 | 0 | 2973.8 | 0 | 2973.8 | 0 |  | 0 | 3 | 0 |  | 0 | 1 | 0 | 0 | 0 | 0 | 0
51 | 0 | 5 | 699 |  | Новый подраздел | ремонт | 0 | [6 empty] | 96914.78 | 65701.49 | 1290.27 | 472.79 | 29923.02 | 0 | 99.0513 | 1.3524 | 503.82 | 26576.06 | 13262.52 |  |  | 96914.78 | 65701.49 | 1290.27 | 472.79 | 29923.02 | 0 | 99.0513 | 1.3524 | 503.82 | 26576.06 | 13262.52 |  |  | 0 | 0 | 0 | 136753.36 | 132579.53 | 4173.83 | 0 | 65701.49 | 65701.49 | 0 | 65701.49 | 0 | 0 | 0 | 0 | 0 | [19 empty] | 0 | 0 | 0 | 136753.36 | 132579.53 | 4173.83 | 0 | 65701.49 | 65701.49 | 0 | 65701.49 | 0 | 0 | 0 | 0 | 0 | [114 empty] | 0
50 | 0 | 0 | 1 | 201 | 96914.78 | ПЗ | Прямые затраты |  |  | 201 | 1 | 3 |  | 2
50 | 0 | 0 | 1 | 202 | 65701.49 | СтМатОб | Стоимость материальных ресурсов (всего) |  |  | 202 | 2 | 3 |  | 2
50 | 0 | 0 | 1 | 222 | 0 | СтМатОбЗак | Стоимость материалов и оборудования заказчика |  |  | 222 | 3 | 3 |  | 2
50 | 0 | 0 | 1 | 225 | 65701.49 | СтМатОбПод | Стоимость материалов и оборудования подрядчика |  |  | 225 | 4 | 3 |  | 2
50 | 0 | 0 | 1 | 226 | 65701.49 | СтМат | Стоимость материалов (всего) |  |  | 226 | 5 | 3 |  | 2
50 | 0 | 0 | 1 | 227 | 0 | СтМатЗак | Стоимость материалов заказчика |  |  | 227 | 6 | 3 |  | 2
50 | 0 | 0 | 1 | 228 | 65701.49 | СтМатПод | Стоимость материалов подрядчика |  |  | 228 | 7 | 3 |  | 2
50 | 0 | 0 | 1 | 216 | 0 | Оборуд | Стоимость оборудования (всего) |  |  | 216 | 8 | 3 |  | 2
50 | 0 | 0 | 1 | 223 | 0 | ОборудЗак | Стоимость оборудования заказчика |  |  | 223 | 9 | 3 |  | 2
50 | 0 | 0 | 1 | 229 | 0 | ОборудПод | Стоимость оборудования подрядчика |  |  | 229 | 10 | 3 |  | 2
50 | 0 | 0 | 1 | 203 | 1290.27 | ЭММ | Эксплуатация машин |  |  | 203 | 11 | 3 |  | 2
50 | 0 | 0 | 1 | 231 | 0 | ЭММсНРиСП | Эксплуатация машин по ТСН-2001.16 |  |  | 231 | 12 | 3 |  | 2
50 | 0 | 0 | 1 | 204 | 472.79 | ЗПМ | ЗП машинистов |  |  | 204 | 13 | 3 |  | 2
50 | 0 | 0 | 1 | 205 | 29923.02 | ОЗП | Основная ЗП рабочих |  |  | 205 | 14 | 3 |  | 2
50 | 0 | 0 | 1 | 232 | 0 | ОЗПсНРиСП | Основная ЗП рабочих по ТСН-2001.16 |  |  | 232 | 15 | 3 |  | 2
50 | 0 | 0 | 1 | 214 | 132579.53 | Строит | Строительные работы с НР и СП |  |  | 214 | 16 | 3 |  | 2
50 | 0 | 0 | 1 | 215 | 4173.83 | Монтаж | Монтажные работы с НР и СП |  |  | 215 | 17 | 3 |  | 2
50 | 0 | 0 | 1 | 217 | 0 | Прочие | Прочие работы с НР и СП |  |  | 217 | 18 | 3 |  | 2
50 | 0 | 0 | 1 | 230 | 0 | ПрочиеЗатр | Прочие затраты по ТСН-2001.16 |  |  | 230 | 19 | 3 |  | 2
50 | 0 | 0 | 1 | 206 | 0 | ВозврМат | Возврат материалов |  |  | 206 | 20 | 3 |  | 2
50 | 0 | 0 | 1 | 207 | 99.0513 | ТрудСтр | Трудозатраты строителей |  |  | 207 | 21 | 3 |  | -1
50 | 0 | 0 | 1 | 208 | 1.3524 | ТрудМаш | Трудозатраты машинистов |  |  | 208 | 22 | 3 |  | -1
50 | 0 | 0 | 1 | 209 | 503.82 | ТранспМат | Транспорт материалов |  |  | 209 | 23 | 3 |  | 2
50 | 0 | 0 | 1 | 233 | 0 | Перевозка | Перевозка грузов |  |  | 233 | 24 | 3 |  | 2
50 | 0 | 0 | 1 | 210 | 26576.06 | НР | Накладные расходы |  |  | 210 | 25 | 3 |  | 2
50 | 0 | 0 | 1 | 211 | 13262.52 | СмПриб | Сметная прибыль |  |  | 211 | 26 | 3 |  | 2
50 | 0 | 0 | 1 | 0 | 136753.36 | Всего | Всего с НР и СП |  |  | 224 | 27 | 3 |  | 2
50 | 0 | 0 | 2 | 0 | 24615.6 | Ндс | Ндс |  |  | 212 | 28 | 0 |  | 1
50 | 0 | 0 | 2 | 224 | 161369 | всего с Ндс | всего с НДС |  |  | 212 | 29 | 0 |  | 1
51 | 0 | 4 | 647 |  | Новый раздел | комната 2-3 | 0 | [6 empty] | 99275.44 | 65701.49 | 1343.64 | 508.71 | 32230.31 | 0 | 107.8552 | 1.4527 | 503.82 | 28210.31 | 14477.99 | [15 empty] | 0 | 0 | 0 | 141963.74 | 137789.91 | 4173.83 | 0 | 65701.49 | 65701.49 | 0 | 65701.49 | 0 | 0 | 0 | 0 | 0 | [149 empty] | 0
50 | 0 | 0 | 1 | 201 | 99275.44 | ПЗ | Прямые затраты |  |  | 201 | 1 | 3 |  | 2
50 | 0 | 0 | 1 | 202 | 65701.49 | СтМатОб | Стоимость материальных ресурсов (всего) |  |  | 202 | 2 | 3 |  | 2
50 | 0 | 0 | 1 | 222 | 0 | СтМатОбЗак | Стоимость материалов и оборудования заказчика |  |  | 222 | 3 | 3 |  | 2
50 | 0 | 0 | 1 | 225 | 65701.49 | СтМатОбПод | Стоимость материалов и оборудования подрядчика |  |  | 225 | 4 | 3 |  | 2
50 | 0 | 0 | 1 | 226 | 65701.49 | СтМат | Стоимость материалов (всего) |  |  | 226 | 5 | 3 |  | 2
50 | 0 | 0 | 1 | 227 | 0 | СтМатЗак | Стоимость материалов заказчика |  |  | 227 | 6 | 3 |  | 2
50 | 0 | 0 | 1 | 228 | 65701.49 | СтМатПод | Стоимость материалов подрядчика |  |  | 228 | 7 | 3 |  | 2
50 | 0 | 0 | 1 | 216 | 0 | Оборуд | Стоимость оборудования (всего) |  |  | 216 | 8 | 3 |  | 2
50 | 0 | 0 | 1 | 223 | 0 | ОборудЗак | Стоимость оборудования заказчика |  |  | 223 | 9 | 3 |  | 2
50 | 0 | 0 | 1 | 229 | 0 | ОборудПод | Стоимость оборудования подрядчика |  |  | 229 | 10 | 3 |  | 2
50 | 0 | 0 | 1 | 203 | 1343.64 | ЭММ | Эксплуатация машин |  |  | 203 | 11 | 3 |  | 2
50 | 0 | 0 | 1 | 231 | 0 | ЭММсНРиСП | Эксплуатация машин по ТСН-2001.16 |  |  | 231 | 12 | 3 |  | 2
50 | 0 | 0 | 1 | 204 | 508.71 | ЗПМ | ЗП машинистов |  |  | 204 | 13 | 3 |  | 2
50 | 0 | 0 | 1 | 205 | 32230.31 | ОЗП | Основная ЗП рабочих |  |  | 205 | 14 | 3 |  | 2
50 | 0 | 0 | 1 | 232 | 0 | ОЗПсНРиСП | Основная ЗП рабочих по ТСН-2001.16 |  |  | 232 | 15 | 3 |  | 2
50 | 0 | 0 | 1 | 214 | 137789.91 | Строит | Строительные работы с НР и СП |  |  | 214 | 16 | 3 |  | 2
50 | 0 | 0 | 1 | 215 | 4173.83 | Монтаж | Монтажные работы с НР и СП |  |  | 215 | 17 | 3 |  | 2
50 | 0 | 0 | 1 | 217 | 0 | Прочие | Прочие работы с НР и СП |  |  | 217 | 18 | 3 |  | 2
50 | 0 | 0 | 1 | 230 | 0 | ПрочиеЗатр | Прочие затраты по ТСН-2001.16 |  |  | 230 | 19 | 3 |  | 2
50 | 0 | 0 | 1 | 206 | 0 | ВозврМат | Возврат материалов |  |  | 206 | 20 | 3 |  | 2
50 | 0 | 0 | 1 | 207 | 107.8552 | ТрудСтр | Трудозатраты строителей |  |  | 207 | 21 | 3 |  | -1
50 | 0 | 0 | 1 | 208 | 1.4527 | ТрудМаш | Трудозатраты машинистов |  |  | 208 | 22 | 3 |  | -1
50 | 0 | 0 | 1 | 209 | 503.82 | ТранспМат | Транспорт материалов |  |  | 209 | 23 | 3 |  | 2
50 | 0 | 0 | 1 | 233 | 0 | Перевозка | Перевозка грузов |  |  | 233 | 24 | 3 |  | 2
50 | 0 | 0 | 1 | 210 | 28210.31 | НР | Накладные расходы |  |  | 210 | 25 | 3 |  | 2
50 | 0 | 0 | 1 | 211 | 14477.99 | СмПриб | Сметная прибыль |  |  | 211 | 26 | 3 |  | 2
50 | 0 | 0 | 1 | 0 | 141963.74 | Всего | Всего с НР и СП |  |  | 224 | 27 | 3 |  | 2
50 | 0 | 0 | 2 | 0 | 25553.5 | Ндс | Ндс |  |  | 212 | 28 | 0 |  | 1
50 | 0 | 0 | 2 | 224 | 167517.2 | всего с Ндс | всего с НДС |  |  | 212 | 29 | 0 |  | 1
4 | 0 |  | 913 |  | Новый раздел | комната 2-4 |  | 0 |  | -1 | [7 empty] | 0 |  |  | 0 | [53 empty] | 0 | [11 empty] | 0
52 | 0 | 4 | 796 | 0 | Новый раздел | комната 2-4 | [7 empty] | 147837.19 | 96375.22 | 2501.94 | 972.06 | 48960.03 | 0 | 164.5931 | 2.7864 | 574.48 | 43379.87 | 22286.21 | 0 | 0 | 0 | 0 | 0 | 0 | 0 | 0 | 0 | 0 | 0 | 0 | 0 | 0 | 0 | 0 | 0 | 0 | 213503.27 | 209329.44 | 4173.83 | 0 | 96375.22 | 96375.22 | 0 | 96375.22 | 0 | 0 | 0 | 0 | 0 | 0 | 0 | 0 | 0 | 0 | 0 | 0 | 0 | 0 | 0 | 0 | 0 | 0 | 0 | 0 | 0 | 0 | 0 | 0 | 0 | 0 | 0 | 0 | 0 | 0 | 0 | 0 | 0 | 0 | 0 | 0 | 0 | 0 | 0 | 0 | 0 | 0 | 0 | 0 | 0 | 0 | 0 | 0 | 0 | 0 | 0 | 0 | 0 | 0 | 0 | 0 | 0 | 0 | 0 | 0 | 0 | 0 | 0 | 0 | 0 | 0 | 0 | 0 | 0 | 0 | 0 | 0 | 0 | 0 | 0 | 0 | 0 | 0 | 0 | 0 | 0 | 0 | 0 | 0 | 0 | 0 | 0 | 0 | 0 | 0 | 0 | 0 | 0 | 0 | 0 | 0 | 0 | 0 | 0 | 0 | 0 | 0 | 0 | 0 | 0 | 0 | 0 | 0 | 0 | 0 | 0 | 0 | 0 | 0 | 0 | 0 | 0 | 0 | 0 | 0 | 0 | 0 | 0 | 0 | 0 | 0 | 0 | 0 | 0 | 0 | 0 | 0 | 0 | 0 | 0 | 0 | 0 | 0 | 0 | 0 | 0 | 0 | 0 | 0 | 0 | 0 | 0 | 0 | 0 | 0 | 0 | 0 | 0 | 0 | 0
5 | 0 |  | 816 |  | Новый подраздел | демонтаж |  | 0 |  | 0 | [7 empty] | 0 |  |  | 0 | [53 empty] | 0 | [11 empty] | 0
52 | 0 | 5 | 800 | 0 | Новый подраздел | демонтаж | [7 empty] | 3110.26 | 0 | 61.74 | 43.98 | 3048.52 | 0 | 11.6679 | 0.11825 | 0 | 2143.77 | 1620.1 | 0 | 0 | 3110.26 | 0 | 61.74 | 43.98 | 3048.52 | 0 | 11.6679 | 0.11825 | 0 | 2143.77 | 1620.1 | 0 | 0 | 0 | 0 | 0 | 6874.13 | 6874.13 | 0 | 0 | 0 | 0 | 0 | 0 | 0 | 0 | 0 | 0 | 0 | 0 | 0 | 0 | 0 | 0 | 0 | 0 | 0 | 0 | 0 | 0 | 0 | 0 | 0 | 0 | 0 | 0 | 0 | 0 | 0 | 0 | 0 | 6874.13 | 6874.13 | 0 | 0 | 0 | 0 | 0 | 0 | 0 | 0 | 0 | 0 | 0 | 0 | 0 | 0 | 0 | 0 | 0 | 0 | 0 | 0 | 0 | 0 | 0 | 0 | 0 | 0 | 0 | 0 | 0 | 0 | 0 | 0 | 0 | 0 | 0 | 0 | 0 | 0 | 0 | 0 | 0 | 0 | 0 | 0 | 0 | 0 | 0 | 0 | 0 | 0 | 0 | 0 | 0 | 0 | 0 | 0 | 0 | 0 | 0 | 0 | 0 | 0 | 0 | 0 | 0 | 0 | 0 | 0 | 0 | 0 | 0 | 0 | 0 | 0 | 0 | 0 | 0 | 0 | 0 | 0 | 0 | 0 | 0 | 0 | 0 | 0 | 0 | 0 | 0 | 0 | 0 | 0 | 0 | 0 | 0 | 0 | 0 | 0 | 0 | 0 | 0 | 0 | 0 | 0 | 0 | 0 | 0 | 0 | 0 | 0 | 0 | 0 | 0 | 0 | 0 | 0 | 0 | 0 | 0 | 0 | 0 | 0 | 0 | 0 | 0 | 0
17 | 0 | 924 | 907 | 1 | 57-1-2 | Разборка оснований покрытия полов лаг из досок и брусков | 100 м2 основания | 0.275 | 0 |  |  |  |  | 545.92 | 0 | 0 | 0 | 545.92 | 0 | 2.1093 | 0 | 0 | 371.23 | 294.8 |  | 35806607 | 59.83 | 0 | 0 | 0 | 59.83 | 0 | 7.67 | 0 | 0 | 59.83 | 0 | 0 | 0 | 59.83 | 0 | 7.67 | 0 | 0 | 68 | 54 | 1 | 1 |  |  | 1 | 33.18 | 1 | 1 |  |  |  |  | 0 | 1 | ТЕРр Московской обл., 57-1-2, приказ Минстроя России №675/пр от 21.09.2015 г. |  |  | 57001 | 0 | 57-1-2 | 1 | 6 | 0 | 33.18 | 1 | 1 | 1 | 1 | 1 |  | 80 | 68 |  |  |  | 0 | 0 | 0 | [5 empty] | 0 |  | 0 | 545.92 | 0 | 0 | 0 | 1985.1594 | 0 | 7.67 | 0 | 0 | 371.2256 | 294.7968 | [13 empty] | 0 | 0 | 1 | 1 |  |  |  | 1013 | 100 м2 основания | 100 м2 основания | 1 | [6 empty] | 29085590 | 6 | Ремонтно-строительные работы | 0 |  | 1 | 57001 | Полы | рФЕР-57 |  |  |  | 0 | 59.83 | 0 | 0 | 0 | 59.83 | 7.67 | 0 | 0 | [17 empty] | 0 | 0 | 0 |  |  | *0,85 | *0,8 | 80 | 68 |  |  |  |  | 1 |  | 1095792533 | 2 | 1 | 2 | 0 | 0 | 0 | 1211.95 | 1211.95 | 0 | 0 |  | 0 | 3 | 0 |  | 0 | 1 | 0 | 0 | 0 | 0 | 0
18 | 0 | 924 |  | 1,1 | 509-9900 | Строительный мусор | т | 0.1925 | 0.7 |  |  |  |  | 0 | 0 | 0 | 0 | 0 | 0 | 0 | 0 | 0 | 0 | 0 |  | 35806607 | 0 | 0 | 0 | 0 | 0 | 0 | 0 | 0 | 0 | 0 | 0 | 0 | 0 | 0 | 0 | 0 | 0 | 0 | 0 | 0 | 1 | 1 |  |  | 1 | 1 | 1 | 1 |  |  |  |  | 3 | 2 | ТССЦ Московской обл., 509-9900, приказ Минстроя России №675/пр от 21.09.2015 г. |  |  | 500002 | 0 |  | 0 | 12 | 0 | 1 | 1 | 1 | 1 | 1 | 1 |  | 0 | 0 |  |  |  | 0 | 0 | 0 | [5 empty] | 0 |  | 0 | 0 | 0 | 0 | 0 | 0 | 0 | 0 | 0 | 0 | 0 | 0 | [13 empty] | 0 | 0 | 1 | 1 |  |  |  | 1009 | т | т | 1000 | [6 empty] | 29085444 | 12 | Материалы монтажные | 0 |  | 2 | 500002 | Материалы и конструкции ( монтажные ) по ценникам и каталогам | ФССЦм |  |  |  | 0 | 0 | 0 | 0 | 0 | 0 | 0 | 0 | [18 empty] | 0 | 0 | 0 |  |  |  |  | 0 | 0 |  |  |  |  | 1 |  | -304821490 | 2 | 1 | -2 | 0 | 0 | 0 | 0 | 0 | 0 | 0 |  | 0 | 3 | 0 |  | 0 | 1 | 0 | 0 | 0 | 0 | 0
17 | 0 | 928 | 911 | 2 | 57-2-1 | Разборка покрытий полов из линолеума и релина | 100 м2 покрытия | 0.275 | 0 |  |  |  |  | 827.3 | 0 | 16.68 | 16.06 | 810.62 | 0 | 3.1323 | 0.03575 | 0 | 562.14 | 446.41 |  | 35806607 | 92.9 | 0 | 4.06 | 1.76 | 88.84 | 0 | 11.39 | 0.13 | 0 | 92.9 | 0 | 4.06 | 1.76 | 88.84 | 0 | 11.39 | 0.13 | 0 | 68 | 54 | 1 | 1 |  |  | 1 | 33.18 | 14.94 | 1 |  |  |  |  | 0 | 1 | ТЕРр Московской обл., 57-2-1, приказ Минстроя России №675/пр от 21.09.2015 г. |  |  | 57001 | 0 | 57-2-1 | 1 | 6 | 0 | 33.18 | 1 | 1 | 1 | 1 | 1 |  | 80 | 68 |  |  |  | 0 | 0 | 0 | [5 empty] | 0 |  | 0 | 827.3 | 0 | 60.6564 | 58.3968 | 2947.7112 | 0 | 11.39 | 0.13 | 0 | 562.1424 | 446.4072 | [13 empty] | 0 | 0 | 1 | 1 |  |  |  | 1013 | 100 м2 покрытия | 100 м2 покрытия | 1 | [6 empty] | 29085590 | 6 | Ремонтно-строительные работы | 0 |  | 1 | 57001 | Полы | рФЕР-57 |  |  |  | 0 | 92.9 | 0 | 4.06 | 1.76 | 88.84 | 11.39 | 0.13 | 0 | [17 empty] | 0 | 0 | 0 |  |  | *0,85 | *0,8 | 80 | 68 |  |  |  |  | 1 |  | -1629810845 | 2 | 1 | 2 | 0 | 0 | 0 | 1835.85 | 1835.85 | 0 | 0 |  | 0 | 3 | 0 |  | 0 | 1 | 0 | 0 | 0 | 0 | 0
18 | 0 | 928 |  | 2,1 | 509-9900 | Строительный мусор | т | 0.12925 | 0.47 |  |  |  |  | 0 | 0 | 0 | 0 | 0 | 0 | 0 | 0 | 0 | 0 | 0 |  | 35806607 | 0 | 0 | 0 | 0 | 0 | 0 | 0 | 0 | 0 | 0 | 0 | 0 | 0 | 0 | 0 | 0 | 0 | 0 | 0 | 0 | 1 | 1 |  |  | 1 | 1 | 1 | 1 |  |  |  |  | 3 | 2 | ТССЦ Московской обл., 509-9900, приказ Минстроя России №675/пр от 21.09.2015 г. |  |  | 500002 | 0 |  | 0 | 12 | 0 | 1 | 1 | 1 | 1 | 1 | 1 |  | 0 | 0 |  |  |  | 0 | 0 | 0 | [5 empty] | 0 |  | 0 | 0 | 0 | 0 | 0 | 0 | 0 | 0 | 0 | 0 | 0 | 0 | [13 empty] | 0 | 0 | 1 | 1 |  |  |  | 1009 | т | т | 1000 | [6 empty] | 29085444 | 12 | Материалы монтажные | 0 |  | 2 | 500002 | Материалы и конструкции ( монтажные ) по ценникам и каталогам | ФССЦм |  |  |  | 0 | 0 | 0 | 0 | 0 | 0 | 0 | 0 | [18 empty] | 0 | 0 | 0 |  |  |  |  | 0 | 0 |  |  |  |  | 1 |  | -304821490 | 2 | 1 | -2 | 0 | 0 | 0 | 0 | 0 | 0 | 0 |  | 0 | 0 | 0 |  | 0 | 1 | 0 | 0 | 0 | 0 | 0
17 | 0 | 930 | 913 | 3 | 57-3-1 | Разборка плинтусов деревянных и из пластмассовых материалов | 100 М ПЛИНТУСА | 0.213 | 0 |  |  |  |  | 207.85 | 0 | 0 | 0 | 207.85 | 0 | 0.80301 | 0 | 0 | 141.34 | 112.24 |  | 35806607 | 29.41 | 0 | 0 | 0 | 29.41 | 0 | 3.77 | 0 | 0 | 29.41 | 0 | 0 | 0 | 29.41 | 0 | 3.77 | 0 | 0 | 68 | 54 | 1 | 1 |  |  | 1 | 33.18 | 1 | 1 |  |  |  |  | 0 | 1 | ТЕРр Московской обл., 57-3-1, приказ Минстроя России №675/пр от 21.09.2015 г. |  |  | 57001 | 0 | 57-3-1 | 1 | 6 | 0 | 33.18 | 1 | 1 | 1 | 1 | 1 |  | 80 | 68 |  |  |  | 0 | 0 | 0 | [5 empty] | 0 |  | 0 | 207.85 | 0 | 0 | 0 | 975.8238 | 0 | 3.77 | 0 | 0 | 141.338 | 112.239 | [13 empty] | 0 | 0 | 1 | 1 |  |  |  | 1013 | 100 М ПЛИНТУСА | 100 М ПЛИНТУСА | 1 | [6 empty] | 29085590 | 6 | Ремонтно-строительные работы | 0 |  | 1 | 57001 | Полы | рФЕР-57 |  |  |  | 0 | 29.41 | 0 | 0 | 0 | 29.41 | 3.77 | 0 | 0 | [17 empty] | 0 | 0 | 0 |  |  | *0,85 | *0,8 | 80 | 68 |  |  |  |  | 1 |  | 1266291680 | 2 | 1 | 2 | 0 | 0 | 0 | 461.43 | 461.43 | 0 | 0 |  | 0 | 3 | 0 |  | 0 | 1 | 0 | 0 | 0 | 0 | 0
18 | 0 | 930 |  | 3,1 | 509-9900 | Строительный мусор | т | 0.02343 | 0.11 |  |  |  |  | 0 | 0 | 0 | 0 | 0 | 0 | 0 | 0 | 0 | 0 | 0 |  | 35806607 | 0 | 0 | 0 | 0 | 0 | 0 | 0 | 0 | 0 | 0 | 0 | 0 | 0 | 0 | 0 | 0 | 0 | 0 | 0 | 0 | 1 | 1 |  |  | 1 | 1 | 1 | 1 |  |  |  |  | 3 | 2 | ТССЦ Московской обл., 509-9900, приказ Минстроя России №675/пр от 21.09.2015 г. |  |  | 500002 | 0 |  | 0 | 12 | 0 | 1 | 1 | 1 | 1 | 1 | 1 |  | 0 | 0 |  |  |  | 0 | 0 | 0 | [5 empty] | 0 |  | 0 | 0 | 0 | 0 | 0 | 0 | 0 | 0 | 0 | 0 | 0 | 0 | [13 empty] | 0 | 0 | 1 | 1 |  |  |  | 1009 | т | т | 1000 | [6 empty] | 29085444 | 12 | Материалы монтажные | 0 |  | 2 | 500002 | Материалы и конструкции ( монтажные ) по ценникам и каталогам | ФССЦм |  |  |  | 0 | 0 | 0 | 0 | 0 | 0 | 0 | 0 | [18 empty] | 0 | 0 | 0 |  |  |  |  | 0 | 0 |  |  |  |  | 1 |  | -304821490 | 2 | 1 | -2 | 0 | 0 | 0 | 0 | 0 | 0 | 0 |  | 0 | 0 | 0 |  | 0 | 1 | 0 | 0 | 0 | 0 | 0
17 | 0 | 931 | 914 | 4 | 67-4-1 | Демонтаж выключателей, розеток | 100 шт. | 0.04 | 0 |  |  |  |  | 60.45 | 0 | 0 | 0 | 60.45 | 0 | 0.2336 | 0 | 0 | 43.52 | 31.43 |  | 35806607 | 45.55 | 0 | 0 | 0 | 45.55 | 0 | 5.84 | 0 | 0 | 45.55 | 0 | 0 | 0 | 45.55 | 0 | 5.84 | 0 | 0 | 72 | 52 | 1 | 1 |  |  | 1 | 33.18 | 1 | 1 |  |  |  |  | 0 | 1 | ТЕРр Московской обл., 67-4-1, приказ Минстроя России №675/пр от 21.09.2015 г. |  |  | 67001 | 0 | 67-4-1 | 1 | 6 | 0 | 33.18 | 1 | 1 | 1 | 1 | 1 |  | 85 | 65 |  |  |  | 0 | 0 | 0 | [5 empty] | 0 |  | 0 | 60.45 | 0 | 0 | 0 | 1511.349 | 0 | 5.84 | 0 | 0 | 43.524 | 31.434 | [13 empty] | 0 | 0 | 1 | 1 |  |  |  | 1010 | 100 шт. | 100 шт. | 100 | [6 empty] | 29085636 | 6 | Ремонтно-строительные работы | 0 |  | 1 | 67001 | Электромонтажные работы | рФЕР-67 |  |  |  | 0 | 45.55 | 0 | 0 | 0 | 45.55 | 5.84 | 0 | 0 | [17 empty] | 0 | 0 | 0 |  |  | *0,85 | *0,8 | 85 | 65 |  |  |  |  | 1 |  | -1255865036 | 2 | 1 | 2 | 0 | 0 | 0 | 135.4 | 135.4 | 0 | 0 |  | 0 | 3 | 0 |  | 0 | 1 | 0 | 0 | 0 | 0 | 0
17 | 0 | 934 | 917 | 5 | 67-3-1 | Демонтаж кабеля | 100 м | 0.15 | 0 |  |  |  |  | 374.92 | 0 | 0.7 | 0.7 | 374.22 | 0 | 1.446 | 0.0015 | 0 | 269.94 | 194.96 |  | 35806607 | 75.5 | 0 | 0.31 | 0.14 | 75.19 | 0 | 9.64 | 0.01 | 0 | 75.5 | 0 | 0.31 | 0.14 | 75.19 | 0 | 9.64 | 0.01 | 0 | 72 | 52 | 1 | 1 |  |  | 1 | 33.18 | 15.06 | 1 |  |  |  |  | 0 | 1 | ТЕРр Московской обл., 67-3-1, приказ Минстроя России №675/пр от 21.09.2015 г. |  |  | 67001 | 0 | 67-3-1 | 1 | 6 | 0 | 33.18 | 1 | 1 | 1 | 1 | 1 |  | 85 | 65 |  |  |  | 0 | 0 | 0 | [5 empty] | 0 |  | 0 | 374.92 | 0 | 4.6686 | 4.6452 | 2494.8042 | 0 | 9.64 | 0.01 | 0 | 269.9424 | 194.9584 | [13 empty] | 0 | 0 | 1 | 1 |  |  |  | 1003 | 100 м | 100 м | 100 | [6 empty] | 29085636 | 6 | Ремонтно-строительные работы | 0 |  | 1 | 67001 | Электромонтажные работы | рФЕР-67 |  |  |  | 0 | 75.5 | 0 | 0.31 | 0.14 | 75.19 | 9.64 | 0.01 | 0 | [17 empty] | 0 | 0 | 0 |  |  | *0,85 | *0,8 | 85 | 65 |  |  |  |  | 1 |  | -1480086875 | 2 | 1 | 2 | 0 | 0 | 0 | 839.82 | 839.82 | 0 | 0 |  | 0 | 3 | 0 |  | 0 | 1 | 0 | 0 | 0 | 0 | 0
17 | 0 | 937 | 920 | 6 | 67-4-5 | Демонтаж светильников для люминесцентных ламп | 100 шт. | 0.02 | 0 |  |  |  |  | 95.96 | 0 | 0.75 | 0.72 | 95.21 | 0 | 0.3578 | 0.0016 | 0 | 69.07 | 49.88 |  | 35806607 | 145.98 | 0 | 2.5 | 1.08 | 143.48 | 0 | 17.89 | 0.08 | 0 | 145.98 | 0 | 2.5 | 1.08 | 143.48 | 0 | 17.89 | 0.08 | 0 | 72 | 52 | 1 | 1 |  |  | 1 | 33.18 | 14.94 | 1 |  |  |  |  | 0 | 1 | ТЕРр Московской обл., 67-4-5, приказ Минстроя России №675/пр от 21.09.2015 г. |  |  | 67001 | 0 | 67-4-5 | 1 | 6 | 0 | 33.18 | 1 | 1 | 1 | 1 | 1 |  | 85 | 65 |  |  |  | 0 | 0 | 0 | [5 empty] | 0 |  | 0 | 95.96 | 0 | 37.35 | 35.8344 | 4760.6664 | 0 | 17.89 | 0.08 | 0 | 69.0696 | 49.8836 | [13 empty] | 0 | 0 | 1 | 1 |  |  |  | 1010 | 100 шт. | 100 шт. | 100 | [6 empty] | 29085636 | 6 | Ремонтно-строительные работы | 0 |  | 1 | 67001 | Электромонтажные работы | рФЕР-67 |  |  |  | 0 | 145.98 | 0 | 2.5 | 1.08 | 143.48 | 17.89 | 0.08 | 0 | [17 empty] | 0 | 0 | 0 |  |  | *0,85 | *0,8 | 85 | 65 |  |  |  |  | 1 |  | 1945260508 | 2 | 1 | 2 | 0 | 0 | 0 | 214.91 | 214.91 | 0 | 0 |  | 0 | 3 | 0 |  | 0 | 1 | 0 | 0 | 0 | 0 | 0
17 | 0 | 942 | 925 | 7 | 56-9-1 | Демонтаж дверных коробок в каменных стенах с отбивкой штукатурки в откосах | 100 коробок | 0.02 | 0 |  |  |  |  | 997.86 | 0 | 43.61 | 26.5 | 954.25 | 0 | 3.586 | 0.0794 | 0 | 686.53 | 490.38 |  | 35806607 | 1634.97 | 0 | 196.98 | 39.94 | 1437.99 | 0 | 179.3 | 3.97 | 0 | 1634.97 | 0 | 196.98 | 39.94 | 1437.99 | 0 | 179.3 | 3.97 | 0 | 70 | 50 | 1 | 1 |  |  | 1 | 33.18 | 11.07 | 1 |  |  |  |  | 0 | 1 | ТЕРр Московской обл., 56-9-1, приказ Минстроя России №675/пр от 21.09.2015 г. |  |  | 56001 | 0 | 56-9-1 | 1 | 6 | 0 | 33.18 | 1 | 1 | 1 | 1 | 1 |  | 82 | 62 |  |  |  | 0 | 0 | 0 | [5 empty] | 0 |  | 0 | 997.86 | 0 | 2180.5686 | 1325.2092 | 47712.5082 | 0 | 179.3 | 3.97 | 0 | 686.525 | 490.375 | [13 empty] | 0 | 0 | 1 | 1 |  |  |  | 1013 | 100 коробок | 100 коробок | 1 | [6 empty] | 29085589 | 6 | Ремонтно-строительные работы | 0 |  | 1 | 56001 | Проемы | рФЕР-56 |  |  |  | 0 | 1634.97 | 0 | 196.98 | 39.94 | 1437.99 | 179.3 | 3.97 | 0 | [17 empty] | 0 | 0 | 0 |  |  | *0,85 | *0,8 | 82 | 62 |  |  |  |  | 1 |  | 395004222 | 2 | 1 | 2 | 0 | 0 | 0 | 2174.77 | 2174.77 | 0 | 0 |  | 0 | 3 | 0 |  | 0 | 1 | 0 | 0 | 0 | 0 | 0
18 | 0 | 942 |  | 7,1 | 509-9900 | Строительный мусор | т | 0.21 | 10.5 |  |  |  |  | 0 | 0 | 0 | 0 | 0 | 0 | 0 | 0 | 0 | 0 | 0 |  | 35806607 | 0 | 0 | 0 | 0 | 0 | 0 | 0 | 0 | 0 | 0 | 0 | 0 | 0 | 0 | 0 | 0 | 0 | 0 | 0 | 0 | 1 | 1 |  |  | 1 | 1 | 1 | 1 |  |  |  |  | 3 | 2 | ТССЦ Московской обл., 509-9900, приказ Минстроя России №675/пр от 21.09.2015 г. |  |  | 500002 | 0 |  | 0 | 12 | 0 | 1 | 1 | 1 | 1 | 1 | 1 |  | 0 | 0 |  |  |  | 0 | 0 | 0 | [5 empty] | 0 |  | 0 | 0 | 0 | 0 | 0 | 0 | 0 | 0 | 0 | 0 | 0 | 0 | [13 empty] | 0 | 0 | 1 | 1 |  |  |  | 1009 | т | т | 1000 | [6 empty] | 29085444 | 12 | Материалы монтажные | 0 |  | 2 | 500002 | Материалы и конструкции ( монтажные ) по ценникам и каталогам | ФССЦм |  |  |  | 0 | 0 | 0 | 0 | 0 | 0 | 0 | 0 | [18 empty] | 0 | 0 | 0 |  |  |  |  | 0 | 0 |  |  |  |  | 1 |  | -304821490 | 2 | 1 | -2 | 0 | 0 | 0 | 0 | 0 | 0 | 0 |  | 0 | 3 | 0 |  | 0 | 1 | 0 | 0 | 0 | 0 | 0
51 | 0 | 5 | 800 |  | Новый подраздел | демонтаж | 0 | [6 empty] | 3110.26 | 0 | 61.74 | 43.98 | 3048.52 | 0 | 11.6679 | 0.11825 | 0 | 2143.77 | 1620.1 |  |  | 3110.26 | 0 | 61.74 | 43.98 | 3048.52 | 0 | 11.6679 | 0.11825 | 0 | 2143.77 | 1620.1 |  |  | 0 | 0 | 0 | 6874.13 | 6874.13 | 0 | 0 | 0 | 0 | 0 | 0 | 0 | 0 | 0 | 0 | 0 | [19 empty] | 0 | 0 | 0 | 6874.13 | 6874.13 | 0 | 0 | 0 | 0 | 0 | 0 | 0 | 0 | 0 | 0 | 0 | [114 empty] | 0
50 | 0 | 0 | 1 | 201 | 3110.26 | ПЗ | Прямые затраты |  |  | 201 | 1 | 3 |  | 2
50 | 0 | 0 | 1 | 202 | 0 | СтМатОб | Стоимость материальных ресурсов (всего) |  |  | 202 | 2 | 3 |  | 2
50 | 0 | 0 | 1 | 222 | 0 | СтМатОбЗак | Стоимость материалов и оборудования заказчика |  |  | 222 | 3 | 3 |  | 2
50 | 0 | 0 | 1 | 225 | 0 | СтМатОбПод | Стоимость материалов и оборудования подрядчика |  |  | 225 | 4 | 3 |  | 2
50 | 0 | 0 | 1 | 226 | 0 | СтМат | Стоимость материалов (всего) |  |  | 226 | 5 | 3 |  | 2
50 | 0 | 0 | 1 | 227 | 0 | СтМатЗак | Стоимость материалов заказчика |  |  | 227 | 6 | 3 |  | 2
50 | 0 | 0 | 1 | 228 | 0 | СтМатПод | Стоимость материалов подрядчика |  |  | 228 | 7 | 3 |  | 2
50 | 0 | 0 | 1 | 216 | 0 | Оборуд | Стоимость оборудования (всего) |  |  | 216 | 8 | 3 |  | 2
50 | 0 | 0 | 1 | 223 | 0 | ОборудЗак | Стоимость оборудования заказчика |  |  | 223 | 9 | 3 |  | 2
50 | 0 | 0 | 1 | 229 | 0 | ОборудПод | Стоимость оборудования подрядчика |  |  | 229 | 10 | 3 |  | 2
50 | 0 | 0 | 1 | 203 | 61.74 | ЭММ | Эксплуатация машин |  |  | 203 | 11 | 3 |  | 2
50 | 0 | 0 | 1 | 231 | 0 | ЭММсНРиСП | Эксплуатация машин по ТСН-2001.16 |  |  | 231 | 12 | 3 |  | 2
50 | 0 | 0 | 1 | 204 | 43.98 | ЗПМ | ЗП машинистов |  |  | 204 | 13 | 3 |  | 2
50 | 0 | 0 | 1 | 205 | 3048.52 | ОЗП | Основная ЗП рабочих |  |  | 205 | 14 | 3 |  | 2
50 | 0 | 0 | 1 | 232 | 0 | ОЗПсНРиСП | Основная ЗП рабочих по ТСН-2001.16 |  |  | 232 | 15 | 3 |  | 2
50 | 0 | 0 | 1 | 214 | 6874.13 | Строит | Строительные работы с НР и СП |  |  | 214 | 16 | 3 |  | 2
50 | 0 | 0 | 1 | 215 | 0 | Монтаж | Монтажные работы с НР и СП |  |  | 215 | 17 | 3 |  | 2
50 | 0 | 0 | 1 | 217 | 0 | Прочие | Прочие работы с НР и СП |  |  | 217 | 18 | 3 |  | 2
50 | 0 | 0 | 1 | 230 | 0 | ПрочиеЗатр | Прочие затраты по ТСН-2001.16 |  |  | 230 | 19 | 3 |  | 2
50 | 0 | 0 | 1 | 206 | 0 | ВозврМат | Возврат материалов |  |  | 206 | 20 | 3 |  | 2
50 | 0 | 0 | 1 | 207 | 11.6679 | ТрудСтр | Трудозатраты строителей |  |  | 207 | 21 | 3 |  | -1
50 | 0 | 0 | 1 | 208 | 0.11825 | ТрудМаш | Трудозатраты машинистов |  |  | 208 | 22 | 3 |  | -1
50 | 0 | 0 | 1 | 209 | 0 | ТранспМат | Транспорт материалов |  |  | 209 | 23 | 3 |  | 2
50 | 0 | 0 | 1 | 233 | 0 | Перевозка | Перевозка грузов |  |  | 233 | 24 | 3 |  | 2
50 | 0 | 0 | 1 | 210 | 2143.77 | НР | Накладные расходы |  |  | 210 | 25 | 3 |  | 2
50 | 0 | 0 | 1 | 211 | 1620.1 | СмПриб | Сметная прибыль |  |  | 211 | 26 | 3 |  | 2
50 | 0 | 0 | 1 | 0 | 6874.13 | Всего | Всего с НР и СП |  |  | 224 | 27 | 3 |  | 2
50 | 0 | 0 | 2 | 0 | 1237.3 | Ндс | Ндс |  |  | 212 | 28 | 0 |  | 1
50 | 0 | 0 | 2 | 224 | 8111.5 | всего с Ндс | всего с НДС |  |  | 212 | 29 | 0 |  | 1
5 | 0 |  | 881 |  | Новый подраздел | ремонт |  | 0 |  | 0 | [7 empty] | 0 |  |  | 0 | [53 empty] | 0 | [11 empty] | 0
52 | 0 | 5 | 848 | 0 | Новый подраздел | ремонт | [7 empty] | 144726.93 | 96375.22 | 2440.2 | 928.08 | 45911.51 | 0 | 152.9252 | 2.6681 | 574.48 | 41236.1 | 20666.11 | 0 | 0 | 144726.93 | 96375.22 | 2440.2 | 928.08 | 45911.51 | 0 | 152.9252 | 2.6681 | 574.48 | 41236.1 | 20666.11 | 0 | 0 | 0 | 0 | 0 | 206629.14 | 202455.31 | 4173.83 | 0 | 96375.22 | 96375.22 | 0 | 96375.22 | 0 | 0 | 0 | 0 | 0 | 0 | 0 | 0 | 0 | 0 | 0 | 0 | 0 | 0 | 0 | 0 | 0 | 0 | 0 | 0 | 0 | 0 | 0 | 0 | 0 | 0 | 0 | 206629.14 | 202455.31 | 4173.83 | 0 | 96375.22 | 96375.22 | 0 | 96375.22 | 0 | 0 | 0 | 0 | 0 | 0 | 0 | 0 | 0 | 0 | 0 | 0 | 0 | 0 | 0 | 0 | 0 | 0 | 0 | 0 | 0 | 0 | 0 | 0 | 0 | 0 | 0 | 0 | 0 | 0 | 0 | 0 | 0 | 0 | 0 | 0 | 0 | 0 | 0 | 0 | 0 | 0 | 0 | 0 | 0 | 0 | 0 | 0 | 0 | 0 | 0 | 0 | 0 | 0 | 0 | 0 | 0 | 0 | 0 | 0 | 0 | 0 | 0 | 0 | 0 | 0 | 0 | 0 | 0 | 0 | 0 | 0 | 0 | 0 | 0 | 0 | 0 | 0 | 0 | 0 | 0 | 0 | 0 | 0 | 0 | 0 | 0 | 0 | 0 | 0 | 0 | 0 | 0 | 0 | 0 | 0 | 0 | 0 | 0 | 0 | 0 | 0 | 0 | 0 | 0 | 0 | 0 | 0 | 0 | 0 | 0 | 0 | 0 | 0 | 0 | 0 | 0 | 0 | 0 | 0
17 | 0 | 950 | 932 | 1 | 10-04-013-1 | Установка деревянных дверных блоков | 100 м2 проемов | 0.02 | 0 |  |  |  |  | 2655.95 | 2082.37 | 85.75 | 15.35 | 487.83 | 0 | 1.6822 | 0.03425 | 0 | 452.86 | 216.37 |  | 35806607 | 21892.13 | 20740.73 | 416.27 | 23.13 | 735.13 | 0 | 84.111 | 1.7125 | 0 | 21712.98 | 20740.73 | 333.01 | 18.5 | 639.24 | 0 | 73.14 | 1.37 | 0 | 90 | 43 | 1 | 1 |  |  | 1 | 33.18 | 10.3 | 5.02 |  |  |  |  | 0 | 1 | ТЕР Московской обл., 10-04-013-1, приказ Минстроя России №675/пр от 21.09.2015 г. |  |  | 10001 | 0 | 10-04-013-1 | 1 | 2 | 0 | 33.18 | 1 | 1 | 1 | 1 | 1 |  | 118 | 63 |  |  |  | 0 | 0 | 0 | [5 empty] | 0 |  | 0 | 2655.95 | 104118.4646 | 4287.581 | 767.4534 | 24391.6134 | 0 | 84.111 | 1.7125 | 0 | 452.862 | 216.3674 |  |  |  |  | )*1,25 | )*1,25 | *1,15 |  | *1,15 | )*1,25 |  |  |  | 0 | 0 | 1 | 1 |  |  |  | 1013 | 100 м2 проемов | 100 м2 проемов | 1 | [6 empty] | 29085510 | 2 | Общестроительные работы | 0 |  | 1 | 10001 | Деревянные конструкции | ФЕР-10 |  |  |  | 0 | 21712.98 | 20740.73 | 333.01 | 18.5 | 639.24 | 73.14 | 1.37 | 0 | [17 empty] | 0 | 0 | 0 | *0,9 | *0,85 | *0,85 | *0,8 | 106.2 | 53.55 |  |  |  |  | 1 |  | 463398419 | 2 | 1 | 2 | 0 | 0 | 0 | 3325.18 | 3325.18 | 0 | 0 |  | 0 | 3 | 0 |  | 0 | 1 | 0 | 0 | 0 | 0 | 0
18 | 0 | 947 |  | 1,1 | 101-0882 | Скобяные изделия для дверных балконных блоков со спаренными полотнами жилых и общественных зданий однопольных | компл. | 2 | 100 |  |  |  |  | 392.02 | 392.02 | 0 | 0 | 0 | 0 | 0 | 0 | 8.68 | 0 | 0 |  | 35806607 | 94.69 | 94.69 | 0 | 0 | 0 | 0 | 0 | 0 | 4.34 | 94.69 | 94.69 | 0 | 0 | 0 | 0 | 0 | 0 | 4.34 | 0 | 0 | 1 | 1 |  |  | 1 | 1 | 1 | 2.07 |  |  |  |  | 3 | 1 | ТССЦ Московской обл., 101-0882, приказ Минстроя России №675/пр от 21.09.2015 г. |  |  | 500001 | 0 | 101-0882 | 1 | 8 | 0 | 1 | 1 | 1 | 1 | 1 | 1 |  | 0 | 0 |  |  |  | 0 | 0 | 0 | [5 empty] | 0 |  | 0 | 392.02 | 196.0083 | 0 | 0 | 0 | 0 | 0 | 0 | 4.34 | 0 | 0 | [13 empty] | 0 | 0 | 1 | 1 |  |  |  | 1013 | компл. | компл. | 1 | [6 empty] | 29085443 | 8 | Материалы строительные | 0 |  | 1 | 500001 | Материалы и конструкции ( строительные ) по ценникам и каталогом | ФССЦст |  |  |  | 0 | 94.69 | 94.69 | 0 | 0 | 0 | 0 | 0 | [18 empty] | 0 | 0 | 0 |  |  |  |  | 0 | 0 |  |  |  |  | 1 |  | -1252999712 | 2 | 1 | 2 | 0 | 0 | 0 | 392.02 | 392.02 | 0 | 0 |  | 0 | 3 | 0 |  | 0 | 1 | 0 | 0 | 0 | 0 | 0
18 | 0 | 950 |  | 1,2 | 203-8142 | Блоки дверные из натурального массива дуба (коробка, полотно глухое, наличники, фурнитура) | м2 | 2 | 100 |  |  |  |  | 22135.05 | 22135.05 | 0 | 0 | 0 | 0 | 0 | 0 | 415.44 | 0 | 0 |  | 35806607 | 4535.87 | 4535.87 | 0 | 0 | 0 | 0 | 0 | 0 | 207.72 | 4535.87 | 4535.87 | 0 | 0 | 0 | 0 | 0 | 0 | 207.72 | 0 | 0 | 1 | 1 |  |  | 1 | 1 | 1 | 2.44 |  |  |  |  | 3 | 1 | ТССЦ Московской обл., 203-8142, приказ Минстроя России №675/пр от 21.09.2015 г. |  |  | 500001 | 0 | 203-8142 | 1 | 8 | 0 | 1 | 1 | 1 | 1 | 1 | 1 |  | 0 | 0 |  |  |  | 0 | 0 | 0 | [5 empty] | 0 |  | 0 | 22135.05 | 11067.5228 | 0 | 0 | 0 | 0 | 0 | 0 | 207.72 | 0 | 0 | [13 empty] | 0 | 0 | 1 | 1 |  |  |  | 1005 | м2 | м2 | 1 | [6 empty] | 29085443 | 8 | Материалы строительные | 0 |  | 1 | 500001 | Материалы и конструкции ( строительные ) по ценникам и каталогом | ФССЦст |  |  |  | 0 | 4535.87 | 4535.87 | 0 | 0 | 0 | 0 | 0 | [18 empty] | 0 | 0 | 0 |  |  |  |  | 0 | 0 |  |  |  |  | 1 |  | -1775669208 | 2 | 1 | 2 | 0 | 0 | 0 | 22135.05 | 22135.05 | 0 | 0 |  | 0 | 3 | 0 |  | 0 | 1 | 0 | 0 | 0 | 0 | 0
18 | 0 | 949 |  | 1,3 | 203-0223 | Блоки дверные с рамочными полотнами однопольные ДН 21-10, площадь 2,05 м2; ДН 24-10, площадь 2,35 м2 | м2 | -2 | -100 |  |  |  |  | -2078.28 | -2078.28 | 0 | 0 | 0 | 0 | 0 | 0 | 0 | 0 | 0 |  | 35806607 | 207 | 207 | 0 | 0 | 0 | 0 | 0 | 0 | 0 | 207 | 207 | 0 | 0 | 0 | 0 | 0 | 0 | 0 | 0 | 0 | 1 | 1 |  |  | 1 | 1 | 1 | 5.02 |  |  |  |  | 3 | 1 | ТССЦ Московской обл., 203-0223, приказ Минстроя России №675/пр от 21.09.2015 г. |  |  | 500001 | 0 | 203-0223 | 1 | 8 | 1 | 1 | 1 | 1 | 1 | 1 | 1 |  | 0 | 0 |  |  |  | 0 | 0 | 0 | [5 empty] | 0 |  | 0 | -2078.28 | 1039.14 | 0 | 0 | 0 | 0 | 0 | 0 | 0 | 0 | 0 | [13 empty] | 0 | 0 | 1 | 1 |  |  |  | 1005 | м2 | м2 | 1 | [6 empty] | 29085443 | 8 | Материалы строительные | 0 |  | 1 | 500001 | Материалы и конструкции ( строительные ) по ценникам и каталогом | ФССЦст |  |  |  | 32768 | 207 | 207 | 0 | 0 | 0 | 0 | 0 | [18 empty] | 0 | 0 | 0 |  |  |  |  | 0 | 0 |  |  |  |  | 1 |  | -172969429 | 2 | 1 | 2 | 0 | 0 | 0 | -2078.28 | -2078.28 | 0 | 0 |  | 0 | 0 | 0 |  | 0 | 1 | 0 | 0 | 0 | 0 | 0
17 | 0 | 963 | 945 | 2 | 11-01-012-1 | Укладка лаг по кирпичным столбикам | 100 м2 пола | 0.275 | 0 |  |  |  |  | 7973.05 | 4335.11 | 158.86 | 12.87 | 3479.08 | 0 | 12.2925 | 0.0385 | 0 | 3282.43 | 1780.89 |  | 35806607 | 4236.1 | 3798.56 | 56.25 | 1.41 | 381.29 | 0 | 44.7 | 0.14 | 0 | 4236.1 | 3798.56 | 56.25 | 1.41 | 381.29 | 0 | 44.7 | 0.14 | 0 | 94 | 51 | 1 | 1 |  |  | 1 | 33.18 | 10.27 | 4.15 |  |  |  |  | 0 | 1 | ТЕР Московской обл., 11-01-012-1, приказ Минстроя России №675/пр от 21.09.2015 г. |  |  | 11001 | 0 | 11-01-012-1 | 1 | 2 | 0 | 33.18 | 1 | 1 | 1 | 1 | 1 |  | 123 | 75 |  |  |  | 0 | 0 | 0 | [5 empty] | 0 |  | 0 | 7973.05 | 15764.024 | 577.6875 | 46.7838 | 12651.2022 | 0 | 44.7 | 0.14 | 0 | 3282.433 | 1780.8945 | [13 empty] | 0 | 0 | 1 | 1 |  |  |  | 1013 | 100 м2 пола | 100 м2 пола | 1 | [6 empty] | 29085511 | 2 | Общестроительные работы | 0 |  | 1 | 11001 | Полы | ФЕР-11 |  |  |  | 0 | 4236.1 | 3798.56 | 56.25 | 1.41 | 381.29 | 44.7 | 0.14 | 0 | [17 empty] | 0 | 0 | 0 | *0,9 | *0,85 | *0,85 | *0,8 | 110.7 | 63.75 |  |  |  |  | 1 |  | -169318418 | 2 | 1 | 2 | 0 | 0 | 0 | 13036.37 | 13036.37 | 0 | 0 |  | 0 | 3 | 0 |  | 0 | 1 | 0 | 0 | 0 | 0 | 0
17 | 0 | 971 | 953 | 3 | 11-01-033-1 | Устройство покрытий дощатых толщиной 28 мм | 100 м2 покрытия | 0.275 | 0 |  |  |  |  | 16469.2 | 11432.42 | 310.84 | 71.44 | 4725.94 | 0 | 16.698 | 0.1595 | 0 | 4509.54 | 2446.66 |  | 35806607 | 6972.36 | 6356.64 | 97.78 | 7.83 | 517.94 | 0 | 60.72 | 0.58 | 0 | 6972.36 | 6356.64 | 97.78 | 7.83 | 517.94 | 0 | 60.72 | 0.58 | 0 | 94 | 51 | 1 | 1 |  |  | 1 | 33.18 | 11.56 | 6.54 |  |  |  |  | 0 | 1 | ТЕР Московской обл., 11-01-033-1, приказ Минстроя России №675/пр от 21.09.2015 г. |  |  | 11001 | 0 | 11-01-033-1 | 1 | 2 | 0 | 33.18 | 1 | 1 | 1 | 1 | 1 |  | 123 | 75 |  |  |  | 0 | 0 | 0 | [5 empty] | 0 |  | 0 | 16469.2 | 41572.4256 | 1130.3368 | 259.7994 | 17185.2492 | 0 | 60.72 | 0.58 | 0 | 4509.5372 | 2446.6638 | [13 empty] | 0 | 0 | 1 | 1 |  |  |  | 1013 | 100 м2 покрытия | 100 м2 покрытия | 1 | [6 empty] | 29085511 | 2 | Общестроительные работы | 0 |  | 1 | 11001 | Полы | ФЕР-11 |  |  |  | 0 | 6972.36 | 6356.64 | 97.78 | 7.83 | 517.94 | 60.72 | 0.58 | 0 | [17 empty] | 0 | 0 | 0 | *0,9 | *0,85 | *0,85 | *0,8 | 110.7 | 63.75 |  |  |  |  | 1 |  | 1837524583 | 2 | 1 | 2 | 0 | 0 | 0 | 23425.4 | 23425.4 | 0 | 0 |  | 0 | 3 | 0 |  | 0 | 1 | 0 | 0 | 0 | 0 | 0
17 | 0 | 978 | 960 | 4 | 11-01-053-2 | Устройство оснований полов из фанеры в один слой площадью свыше 20 м2 | 100 м2 пола | 0.275 | 0 |  |  |  |  | 14246.61 | 10165.09 | 1401.65 | 768.74 | 2679.87 | 0 | 9.886 | 2.3031 | 0 | 3241.69 | 1758.79 |  | 35806607 | 6346.71 | 5583.68 | 469.33 | 84.25 | 293.7 | 0 | 35.949 | 8.375 | 0 | 6214.53 | 5583.68 | 375.46 | 67.4 | 255.39 | 0 | 31.26 | 6.7 | 0 | 94 | 51 | 1 | 1 |  |  | 1 | 33.18 | 10.86 | 6.62 |  |  |  |  | 0 | 1 | ТЕР Московской обл., 11-01-053-2, приказ Минстроя России №675/пр от 21.09.2015 г. |  |  | 11001 | 0 | 11-01-053-2 | 1 | 2 | 0 | 33.18 | 1 | 1 | 1 | 1 | 1 |  | 123 | 75 |  |  |  | 0 | 0 | 0 | [5 empty] | 0 |  | 0 | 14246.61 | 36963.9616 | 5096.9238 | 2795.415 | 9744.966 | 0 | 35.949 | 8.375 | 0 | 3241.6934 | 1758.7911 |  |  |  |  | )*1,25 | )*1,25 | )*1,15 |  | )*1,15 | )*1,25 |  |  |  | 0 | 0 | 1 | 1 |  |  |  | 1013 | 100 м2 пола | 100 м2 пола | 1 | [6 empty] | 29085511 | 2 | Общестроительные работы | 0 |  | 1 | 11001 | Полы | ФЕР-11 |  |  |  | 0 | 6214.53 | 5583.68 | 375.46 | 67.4 | 255.39 | 31.26 | 6.7 | 0 | [17 empty] | 0 | 0 | 0 | *0,9 | *0,85 | *0,85 | *0,8 | 110.7 | 63.75 |  |  |  |  | 1 |  | 1220877284 | 2 | 1 | 2 | 0 | 0 | 0 | 19247.09 | 19247.09 | 0 | 0 |  | 0 | 3 | 0 |  | 0 | 1 | 0 | 0 | 0 | 0 | 0
17 | 0 | 986 | 967 | 5 | 11-01-036-4 | Устройство покрытий из линолеума насухо со свариванием полотнищ в стыках | 100 м2 покрытия | 0.275 | 0 |  |  |  |  | 8259.6 | 5281.04 | 239.66 | 52.37 | 2738.9 | 0 | 9.9334 | 0.11688 | 0 | 2623.79 | 1423.55 |  | 35806607 | 7371.48 | 6983.19 | 88.12 | 5.74 | 300.17 | 0 | 36.1215 | 0.425 | 0 | 7314.7 | 6983.19 | 70.49 | 4.59 | 261.02 | 0 | 31.41 | 0.34 | 0 | 94 | 51 | 1 | 1 |  |  | 1 | 33.18 | 9.89 | 2.75 |  |  |  |  | 0 | 1 | ТЕР Московской обл., 11-01-036-4, приказ Минстроя России №675/пр от 21.09.2015 г. |  |  | 11001 | 0 | 11-01-036-4 | 1 | 2 | 0 | 33.18 | 1 | 1 | 1 | 1 | 1 |  | 123 | 75 |  |  |  | 0 | 0 | 0 | [5 empty] | 0 |  | 0 | 8259.6 | 19203.7725 | 871.5068 | 190.4532 | 9959.6406 | 0 | 36.1215 | 0.425 | 0 | 2623.7938 | 1423.5477 |  |  |  |  | )*1,25 | )*1,25 | )*1,15 |  | )*1,15 | )*1,25 |  |  |  | 0 | 0 | 1 | 1 |  |  |  | 1013 | 100 м2 покрытия | 100 м2 покрытия | 1 | [6 empty] | 29085511 | 2 | Общестроительные работы | 0 |  | 1 | 11001 | Полы | ФЕР-11 |  |  |  | 0 | 7314.7 | 6983.19 | 70.49 | 4.59 | 261.02 | 31.41 | 0.34 | 0 | [17 empty] | 0 | 0 | 0 | *0,9 | *0,85 | *0,85 | *0,8 | 110.7 | 63.75 |  |  |  |  | 1 |  | -1178116816 | 2 | 1 | 2 | 0 | 0 | 0 | 12306.94 | 12306.94 | 0 | 0 |  | 0 | 3 | 0 |  | 0 | 1 | 0 | 0 | 0 | 0 | 0
18 | 0 | 986 |  | 5,1 | 101-4216 | Линолеум полукоммерческий гетерогенный "TARKETT ИДИЛЛИЯ" (толщина 3,2 мм, толщина защитного слоя 0,5 мм, класс 23/32) | м2 | 28.05 | 102 |  |  |  |  | 14478.1 | 14478.1 | 0 | 0 | 0 | 0 | 0 | 0 | 105.47 | 0 | 0 |  | 35806607 | 82.19 | 82.19 | 0 | 0 | 0 | 0 | 0 | 0 | 3.76 | 82.19 | 82.19 | 0 | 0 | 0 | 0 | 0 | 0 | 3.76 | 0 | 0 | 1 | 1 |  |  | 1 | 1 | 1 | 6.28 |  |  |  |  | 3 | 1 | ТССЦ Московской обл., 101-4216, приказ Минстроя России №675/пр от 21.09.2015 г. |  |  | 500001 | 0 | 101-4216 | 1 | 8 | 0 | 1 | 1 | 1 | 1 | 1 | 1 |  | 0 | 0 |  |  |  | 0 | 0 | 0 | [5 empty] | 0 |  | 0 | 14478.1 | 516.1532 | 0 | 0 | 0 | 0 | 0 | 0 | 3.76 | 0 | 0 | [13 empty] | 0 | 0 | 1 | 1 |  |  |  | 1005 | м2 | м2 | 1 | [6 empty] | 29085443 | 8 | Материалы строительные | 0 |  | 1 | 500001 | Материалы и конструкции ( строительные ) по ценникам и каталогом | ФССЦст |  |  |  | 0 | 82.19 | 82.19 | 0 | 0 | 0 | 0 | 0 | [18 empty] | 0 | 0 | 0 |  |  |  |  | 0 | 0 |  |  |  |  | 1 |  | -100917442 | 2 | 1 | 2 | 0 | 0 | 0 | 14478.1 | 14478.1 | 0 | 0 |  | 0 | 3 | 0 |  | 0 | 1 | 0 | 0 | 0 | 0 | 0
18 | 0 | 984 |  | 5,2 | 101-0562 | Линолеум поливинилхлоридный на теплоизолирующей подоснове марок ПР-ВТ, ВК-ВТ, ЭК-ВТ | м2 | -28.05 | -102 |  |  |  |  | -5172.87 | -5172.87 | 0 | 0 | 0 | 0 | 0 | 0 | 0 | 0 | 0 |  | 35806607 | 67.8 | 67.8 | 0 | 0 | 0 | 0 | 0 | 0 | 0 | 67.8 | 67.8 | 0 | 0 | 0 | 0 | 0 | 0 | 0 | 0 | 0 | 1 | 1 |  |  | 1 | 1 | 1 | 2.72 |  |  |  |  | 3 | 1 | ТССЦ Московской обл., 101-0562, приказ Минстроя России №675/пр от 21.09.2015 г. |  |  | 500001 | 0 | 101-0562 | 1 | 8 | 1 | 1 | 1 | 1 | 1 | 1 | 1 |  | 0 | 0 |  |  |  | 0 | 0 | 0 | [5 empty] | 0 |  | 0 | -5172.87 | 184.416 | 0 | 0 | 0 | 0 | 0 | 0 | 0 | 0 | 0 | [13 empty] | 0 | 0 | 1 | 1 |  |  |  | 1005 | м2 | м2 | 1 | [6 empty] | 29085443 | 8 | Материалы строительные | 0 |  | 1 | 500001 | Материалы и конструкции ( строительные ) по ценникам и каталогом | ФССЦст |  |  |  | 0 | 67.8 | 67.8 | 0 | 0 | 0 | 0 | 0 | [18 empty] | 0 | 0 | 0 |  |  |  |  | 0 | 0 |  |  |  |  | 1 |  | -217513507 | 2 | 1 | 2 | 0 | 0 | 0 | -5172.87 | -5172.87 | 0 | 0 |  | 0 | 0 | 0 |  | 0 | 1 | 0 | 0 | 0 | 0 | 0
17 | 0 | 998 | 979 | 7 | 11-01-040-3 | Устройство плинтусов поливинилхлоридных на винтах самонарезающих | 100 М ПЛИНТУСА | 0.213 | 0 |  |  |  |  | 1310.46 | 796.71 | 16.85 | 0 | 496.9 | 0 | 1.6314 | 0 | 0 | 467.09 | 253.42 |  | 35806607 | 1480.04 | 1395.68 | 14.05 | 0 | 70.31 | 0 | 7.659 | 0 | 0 | 1468.06 | 1395.68 | 11.24 | 0 | 61.14 | 0 | 6.66 | 0 | 0 | 94 | 51 | 1 | 1 |  |  | 1 | 33.18 | 5.63 | 2.68 |  |  |  |  | 0 | 1 | ТЕР Московской обл., 11-01-040-3, приказ Минстроя России №675/пр от 21.09.2015 г. |  |  | 11001 | 0 | 11-01-040-3 | 1 | 2 | 0 | 33.18 | 1 | 1 | 1 | 1 | 1 |  | 123 | 75 |  |  |  | 0 | 0 | 0 | [5 empty] | 0 |  | 0 | 1310.46 | 3740.4224 | 79.1015 | 0 | 2332.8858 | 0 | 7.659 | 0 | 0 | 467.086 | 253.419 |  |  |  |  | )*1,25 | )*1,25 | )*1,15 |  | )*1,15 | )*1,25 |  |  |  | 0 | 0 | 1 | 1 |  |  |  | 1013 | 100 М ПЛИНТУСА | 100 М ПЛИНТУСА | 1 | [6 empty] | 29085511 | 2 | Общестроительные работы | 0 |  | 1 | 11001 | Полы | ФЕР-11 |  |  |  | 0 | 1468.06 | 1395.68 | 11.24 | 0 | 61.14 | 6.66 | 0 | 0 | [17 empty] | 0 | 0 | 0 | *0,9 | *0,85 | *0,85 | *0,8 | 110.7 | 63.75 |  |  |  |  | 1 |  | -1131838271 | 2 | 1 | 2 | 0 | 0 | 0 | 2030.97 | 2030.97 | 0 | 0 |  | 0 | 3 | 0 |  | 0 | 1 | 0 | 0 | 0 | 0 | 0
17 | 0 | 1017 | 998 | 8 | 10-05-010-1 | Облицовка стен по системе «КНАУФ» по одинарному металлическому каркасу из ПН и ПС профилей гипсокартонными листами в два слоя (С 626) с оконным проемом | 100 м2 стен (за вычетом проемов) | 0.26625 | 0 |  |  |  |  | 19821.92 | 11577.05 | 44.02 | 0 | 8200.85 | 0 | 27.2507 | 0 | 0 | 7380.77 | 3526.37 |  | 35806607 | 8403.05 | 7445.53 | 29.21 | 0 | 928.31 | 0 | 102.35 | 0 | 0 | 8276.13 | 7445.53 | 23.37 | 0 | 807.23 | 0 | 89 | 0 | 0 | 90 | 43 | 1 | 1 |  |  | 1 | 33.18 | 5.66 | 5.84 |  |  |  |  | 0 | 1 | ТЕР Московской обл., 10-05-010-1, приказ Минстроя России №675/пр от 21.09.2015 г. |  |  | 10001 | 0 | 10-05-010-1 | 1 | 2 | 0 | 33.18 | 1 | 1 | 1 | 1 | 1 |  | 118 | 63 |  |  |  | 0 | 0 | 0 | [5 empty] | 0 |  | 0 | 19821.92 | 43481.8952 | 165.3286 | 0 | 30801.3258 | 0 | 102.35 | 0 | 0 | 7380.765 | 3526.3655 |  |  |  |  | )*1,25 | )*1,25 | )*1,15 |  | )*1,15 | )*1,25 |  |  |  | 0 | 0 | 1 | 1 |  |  |  | 1005 | 100 м2 стен (за вычетом проемов) | 100 м2 стен (за вычетом проемов) | 100 | [6 empty] | 29085510 | 2 | Общестроительные работы | 0 |  | 1 | 10001 | Деревянные конструкции | ФЕР-10 |  |  |  | 0 | 8276.13 | 7445.53 | 23.37 | 0 | 807.23 | 89 | 0 | 0 | [17 empty] | 0 | 0 | 0 | *0,9 | *0,85 | *0,85 | *0,8 | 106.2 | 53.55 |  |  |  |  | 1 |  | -978692579 | 2 | 1 | 2 | 0 | 0 | 0 | 30729.06 | 30729.06 | 0 | 0 |  | 0 | 3 | 0 |  | 0 | 1 | 0 | 0 | 0 | 0 | 0
17 | 0 | 1035 | 1016 | 9 | 10-05-010-2 | Облицовка стен по системе «КНАУФ» по одинарному металлическому каркасу из ПН и ПС профилей гипсокартонными листами в два слоя (С 626) с дверным проемом | 100 м2 стен (за вычетом проемов) | 0.26625 | 0 |  |  |  |  | 19386.03 | 11616.74 | 29.14 | 0 | 7740.15 | 0 | 25.7197 | 0 | 0 | 6966.14 | 3328.26 |  | 35806607 | 8548.36 | 7654.55 | 17.65 | 0 | 876.16 | 0 | 96.6 | 0 | 0 | 8430.55 | 7654.55 | 14.12 | 0 | 761.88 | 0 | 84 | 0 | 0 | 90 | 43 | 1 | 1 |  |  | 1 | 33.18 | 6.2 | 5.7 |  |  |  |  | 0 | 1 | ТЕР Московской обл., 10-05-010-2, приказ Минстроя России №675/пр от 21.09.2015 г. |  |  | 10001 | 0 | 10-05-010-2 | 1 | 2 | 0 | 33.18 | 1 | 1 | 1 | 1 | 1 |  | 118 | 63 |  |  |  | 0 | 0 | 0 | [5 empty] | 0 |  | 0 | 19386.03 | 43630.935 | 109.43 | 0 | 29070.9888 | 0 | 96.6 | 0 | 0 | 6966.135 | 3328.2645 |  |  |  |  | )*1,25 | )*1,25 | )*1,15 |  | )*1,15 | )*1,25 |  |  |  | 0 | 0 | 1 | 1 |  |  |  | 1005 | 100 м2 стен (за вычетом проемов) | 100 м2 стен (за вычетом проемов) | 100 | [6 empty] | 29085510 | 2 | Общестроительные работы | 0 |  | 1 | 10001 | Деревянные конструкции | ФЕР-10 |  |  |  | 0 | 8430.55 | 7654.55 | 14.12 | 0 | 761.88 | 84 | 0 | 0 | [17 empty] | 0 | 0 | 0 | *0,9 | *0,85 | *0,85 | *0,8 | 106.2 | 53.55 |  |  |  |  | 1 |  | 892663548 | 2 | 1 | 2 | 0 | 0 | 0 | 29680.43 | 29680.43 | 0 | 0 |  | 0 | 3 | 0 |  | 0 | 1 | 0 | 0 | 0 | 0 | 0
17 | 0 | 1042 | 1023 | 10 | 15-06-002-6 | Оклейка стен моющимися обоями на тканевой основе по листовым материалам | 100 м2 оклеиваемой поверхности | 0.5325 | 0 |  |  |  |  | 14797.37 | 4228.88 | 9.35 | 3.18 | 10559.14 | 0 | 34.2563 | 0.0066562 | 0 | 8449.86 | 3908.06 |  | 35806607 | 7162.38 | 6563.27 | 1.48 | 0.18 | 597.63 | 0 | 64.331 | 0.0125 | 0 | 7084.13 | 6563.27 | 1.18 | 0.14 | 519.68 | 0 | 55.94 | 0.01 | 0 | 80 | 37 | 1 | 1 |  |  | 1 | 33.18 | 11.86 | 1.21 |  |  |  |  | 0 | 1 | ТЕР Московской обл., 15-06-002-6, приказ Минстроя России №675/пр от 21.09.2015 г. |  |  | 15001 | 0 | 15-06-002-6 | 1 | 2 | 0 | 33.18 | 1 | 1 | 1 | 1 | 1 |  | 105 | 55 |  |  |  | 0 | 0 | 0 | [5 empty] | 0 |  | 0 | 14797.37 | 7941.5567 | 17.5528 | 5.9724 | 19829.3634 | 0 | 64.331 | 0.0125 | 0 | 8449.856 | 3908.0584 |  |  |  |  | )*1,25 | )*1,25 | )*1,15 |  | )*1,15 | )*1,25 |  |  |  | 0 | 0 | 1 | 1 |  |  |  | 1013 | 100 м2 оклеиваемой поверхности | 100 м2 оклеиваемой поверхности | 1 | [6 empty] | 29085536 | 2 | Общестроительные работы | 0 |  | 1 | 15001 | Отделочные работы | ФЕР-15 |  |  |  | 0 | 7084.13 | 6563.27 | 1.18 | 0.14 | 519.68 | 55.94 | 0.01 | 0 | [17 empty] | 0 | 0 | 0 | *0,9 | *0,85 | *0,85 | *0,8 | 94.5 | 46.75 |  |  |  |  | 1 |  | 797186164 | 2 | 1 | 2 | 0 | 0 | 0 | 27155.29 | 27155.29 | 0 | 0 |  | 0 | 3 | 0 |  | 0 | 1 | 0 | 0 | 0 | 0 | 0
17 | 0 | 1054 | 1032 | 11 | м08-03-591-9 | Розетка штепсельная утопленного типа при скрытой проводке | 100 шт. | 0.03 | 0 |  |  |  |  | 316.12 | 13.59 | 1.56 | 0.41 | 300.97 | 0 | 0.9144 | 0.0009 | 0 | 244.12 | 156.72 |  | 35806607 | 371.42 | 63.28 | 5.78 | 0.41 | 302.36 | 0 | 30.48 | 0.03 | 0 | 371.42 | 63.28 | 5.78 | 0.41 | 302.36 | 0 | 30.48 | 0.03 | 0 | 81 | 52 | 1 | 1 |  |  | 1 | 33.18 | 9.01 | 7.16 |  |  |  |  | 0 | 2 | ТЕРм Московской обл., м08-03-591-9, приказ Минстроя России №675/пр от 21.09.2015 г. |  |  | 108001 | 0 | м08-03-591-9 | 1 | 3 | 0 | 33.18 | 1 | 1 | 1 | 1 | 1 |  | 95 | 65 |  |  |  | 0 | 0 | 0 | [5 empty] | 0 |  | 0 | 316.12 | 453.0848 | 52.0778 | 13.6038 | 10032.3048 | 0 | 30.48 | 0.03 | 0 | 244.1178 | 156.7176 | [13 empty] | 0 | 0 | 1 | 1 |  |  |  | 1010 | 100 шт. | 100 шт. | 100 | [6 empty] | 29085386 | 3 | Монтажные работы | 0 |  | 2 | 108001 | Электромонтажные работы , отдел 01-03 : ( на АЭС НР = 110% ) - (работы по упр. авиа.- движением: СП=55% ( {АВИА}=1; обычные работы : СП=65 - {AВИА}=0), при работе на АЭС СП= 68% ) | мФЕР-08 |  |  |  | 0 | 371.42 | 63.28 | 5.78 | 0.41 | 302.36 | 30.48 | 0.03 | 0 | [17 empty] | 0 | 0 | 0 |  |  | *0,85 | *0,8 | 95 | 65 |  |  |  |  | 1 |  | -1627028948 | 2 | 1 | 2 | 0 | 0 | 0 | 716.96 | 0 | 716.96 | 0 |  | 0 | 3 | 0 |  | 0 | 1 | 0 | 0 | 0 | 0 | 0
18 | 0 | 1052 |  | 11,1 | 503-0606 | Коробка для установки розеток и выключателей скрытой проводки | 1000 шт. | 0.003 | 0.1 |  |  |  |  | 15.35 | 15.35 | 0 | 0 | 0 | 0 | 0 | 0 | 0.06 | 0 | 0 |  | 35806607 | 1998.42 | 1998.42 | 0 | 0 | 0 | 0 | 0 | 0 | 19.4 | 1998.42 | 1998.42 | 0 | 0 | 0 | 0 | 0 | 0 | 19.4 | 0 | 0 | 1 | 1 |  |  | 1 | 1 | 1 | 2.56 |  |  |  |  | 3 | 2 | ТССЦ Московской обл., 503-0606, приказ Минстроя России №675/пр от 21.09.2015 г. |  |  | 500002 | 0 | 503-0606 | 1 | 12 | 0 | 1 | 1 | 1 | 1 | 1 | 1 |  | 0 | 0 |  |  |  | 0 | 0 | 0 | [5 empty] | 0 |  | 0 | 15.35 | 5115.9552 | 0 | 0 | 0 | 0 | 0 | 0 | 19.4 | 0 | 0 | [13 empty] | 0 | 0 | 1 | 1 |  |  |  | 1010 | 1000 шт. | 1000 шт. | 1000 | [6 empty] | 29085444 | 12 | Материалы монтажные | 0 |  | 2 | 500002 | Материалы и конструкции ( монтажные ) по ценникам и каталогам | ФССЦм |  |  |  | 0 | 1998.42 | 1998.42 | 0 | 0 | 0 | 0 | 0 | [18 empty] | 0 | 0 | 0 |  |  |  |  | 0 | 0 |  |  |  |  | 1 |  | -1152774928 | 2 | 1 | 2 | 0 | 0 | 0 | 15.35 | 0 | 15.35 | 0 |  | 0 | 3 | 0 |  | 0 | 1 | 0 | 0 | 0 | 0 | 0
18 | 0 | 1050 |  | 11,2 | 503-0475 | Розетка скрытой проводки с заземлением | шт. | 2 | 66.6667 |  |  |  |  | 105 | 105 | 0 | 0 | 0 | 0 | 0 | 0 | 0.14 | 0 | 0 |  | 35806607 | 7.62 | 7.62 | 0 | 0 | 0 | 0 | 0 | 0 | 0.07 | 7.62 | 7.62 | 0 | 0 | 0 | 0 | 0 | 0 | 0.07 | 0 | 0 | 1 | 1 |  |  | 1 | 1 | 1 | 6.89 |  |  |  |  | 3 | 2 | ТССЦ Московской обл., 503-0475, приказ Минстроя России №675/пр от 21.09.2015 г. |  |  | 500002 | 0 | 503-0475 | 1 | 12 | 0 | 1 | 1 | 1 | 1 | 1 | 1 |  | 0 | 0 |  |  |  | 0 | 0 | 0 | [5 empty] | 0 |  | 0 | 105 | 52.5018 | 0 | 0 | 0 | 0 | 0 | 0 | 0.07 | 0 | 0 | [13 empty] | 0 | 0 | 1 | 1 |  |  |  | 1010 | шт. | шт. | 1 | [6 empty] | 29085444 | 12 | Материалы монтажные | 0 |  | 2 | 500002 | Материалы и конструкции ( монтажные ) по ценникам и каталогам | ФССЦм |  |  |  | 0 | 7.62 | 7.62 | 0 | 0 | 0 | 0 | 0 | [18 empty] | 0 | 0 | 0 |  |  |  |  | 0 | 0 |  |  |  |  | 1 |  | -652224790 | 2 | 1 | 2 | 0 | 0 | 0 | 105 | 0 | 105 | 0 |  | 0 | 3 | 0 |  | 0 | 1 | 0 | 0 | 0 | 0 | 0
18 | 0 | 1051 |  | 11,3 | 503-0597 | Розетка телевизионная для скрытой проводки, марка САТ-Г, белая | шт. | 1 | 33.3333 |  |  |  |  | 76.59 | 76.59 | 0 | 0 | 0 | 0 | 0 | 0 | 0.09 | 0 | 0 |  | 35806607 | 9.01 | 9.01 | 0 | 0 | 0 | 0 | 0 | 0 | 0.09 | 9.01 | 9.01 | 0 | 0 | 0 | 0 | 0 | 0 | 0.09 | 0 | 0 | 1 | 1 |  |  | 1 | 1 | 1 | 8.5 |  |  |  |  | 3 | 2 | ТССЦ Московской обл., 503-0597, приказ Минстроя России №675/пр от 21.09.2015 г. |  |  | 500002 | 0 | 503-0597 | 1 | 12 | 0 | 1 | 1 | 1 | 1 | 1 | 1 |  | 0 | 0 |  |  |  | 0 | 0 | 0 | [5 empty] | 0 |  | 0 | 76.59 | 76.585 | 0 | 0 | 0 | 0 | 0 | 0 | 0.09 | 0 | 0 | [13 empty] | 0 | 0 | 1 | 1 |  |  |  | 1010 | шт. | шт. | 1 | [6 empty] | 29085444 | 12 | Материалы монтажные | 0 |  | 2 | 500002 | Материалы и конструкции ( монтажные ) по ценникам и каталогам | ФССЦм |  |  |  | 0 | 9.01 | 9.01 | 0 | 0 | 0 | 0 | 0 | [18 empty] | 0 | 0 | 0 |  |  |  |  | 0 | 0 |  |  |  |  | 1 |  | -1484870884 | 2 | 1 | 2 | 0 | 0 | 0 | 76.59 | 0 | 76.59 | 0 |  | 0 | 3 | 0 |  | 0 | 1 | 0 | 0 | 0 | 0 | 0
17 | 0 | 1063 | 1039 | 12 | м08-03-591-5 | Выключатель двухклавишный утопленного типа при скрытой проводке | 100 шт. | 0.01 | 0 |  |  |  |  | 89.48 | 2.59 | 0.52 | 0.14 | 86.37 | 0 | 0.2624 | 0.0003 | 0 | 70.07 | 44.99 |  | 35806607 | 302.15 | 36.07 | 5.78 | 0.41 | 260.3 | 0 | 26.24 | 0.03 | 0 | 302.15 | 36.07 | 5.78 | 0.41 | 260.3 | 0 | 26.24 | 0.03 | 0 | 81 | 52 | 1 | 1 |  |  | 1 | 33.18 | 9.01 | 7.17 |  |  |  |  | 0 | 2 | ТЕРм Московской обл., м08-03-591-5, приказ Минстроя России №675/пр от 21.09.2015 г. |  |  | 108001 | 0 | м08-03-591-5 | 1 | 3 | 0 | 33.18 | 1 | 1 | 1 | 1 | 1 |  | 95 | 65 |  |  |  | 0 | 0 | 0 | [5 empty] | 0 |  | 0 | 89.48 | 258.6219 | 52.0778 | 13.6038 | 8636.754 | 0 | 26.24 | 0.03 | 0 | 70.0731 | 44.9852 | [13 empty] | 0 | 0 | 1 | 1 |  |  |  | 1010 | 100 шт. | 100 шт. | 100 | [6 empty] | 29085386 | 3 | Монтажные работы | 0 |  | 2 | 108001 | Электромонтажные работы , отдел 01-03 : ( на АЭС НР = 110% ) - (работы по упр. авиа.- движением: СП=55% ( {АВИА}=1; обычные работы : СП=65 - {AВИА}=0), при работе на АЭС СП= 68% ) | мФЕР-08 |  |  |  | 0 | 302.15 | 36.07 | 5.78 | 0.41 | 260.3 | 26.24 | 0.03 | 0 | [17 empty] | 0 | 0 | 0 |  |  | *0,85 | *0,8 | 95 | 65 |  |  |  |  | 1 |  | 1949515482 | 2 | 1 | 2 | 0 | 0 | 0 | 204.54 | 0 | 204.54 | 0 |  | 0 | 3 | 0 |  | 0 | 1 | 0 | 0 | 0 | 0 | 0
18 | 0 | 1060 |  | 12,1 | 503-0606 | Коробка для установки розеток и выключателей скрытой проводки | 1000 шт. | 0.001 | 0.1 |  |  |  |  | 5.12 | 5.12 | 0 | 0 | 0 | 0 | 0 | 0 | 0.02 | 0 | 0 |  | 35806607 | 1998.42 | 1998.42 | 0 | 0 | 0 | 0 | 0 | 0 | 19.4 | 1998.42 | 1998.42 | 0 | 0 | 0 | 0 | 0 | 0 | 19.4 | 0 | 0 | 1 | 1 |  |  | 1 | 1 | 1 | 2.56 |  |  |  |  | 3 | 2 | ТССЦ Московской обл., 503-0606, приказ Минстроя России №675/пр от 21.09.2015 г. |  |  | 500002 | 0 | 503-0606 | 1 | 12 | 0 | 1 | 1 | 1 | 1 | 1 | 1 |  | 0 | 0 |  |  |  | 0 | 0 | 0 | [5 empty] | 0 |  | 0 | 5.12 | 5115.9552 | 0 | 0 | 0 | 0 | 0 | 0 | 19.4 | 0 | 0 | [13 empty] | 0 | 0 | 1 | 1 |  |  |  | 1010 | 1000 шт. | 1000 шт. | 1000 | [6 empty] | 29085444 | 12 | Материалы монтажные | 0 |  | 2 | 500002 | Материалы и конструкции ( монтажные ) по ценникам и каталогам | ФССЦм |  |  |  | 0 | 1998.42 | 1998.42 | 0 | 0 | 0 | 0 | 0 | [18 empty] | 0 | 0 | 0 |  |  |  |  | 0 | 0 |  |  |  |  | 1 |  | -1152774928 | 2 | 1 | 2 | 0 | 0 | 0 | 5.12 | 0 | 5.12 | 0 |  | 0 | 3 | 0 |  | 0 | 1 | 0 | 0 | 0 | 0 | 0
18 | 0 | 1062 |  | 12,2 | 509-4600 | Выключатель двухклавишный для скрытой проводки серии "Прима", марка С56-039 с подсветкой, цвет бежевый | шт. | 1 | 100 |  |  |  |  | 76.47 | 76.47 | 0 | 0 | 0 | 0 | 0 | 0 | 0.09 | 0 | 0 |  | 35806607 | 8.81 | 8.81 | 0 | 0 | 0 | 0 | 0 | 0 | 0.09 | 8.81 | 8.81 | 0 | 0 | 0 | 0 | 0 | 0 | 0.09 | 0 | 0 | 1 | 1 |  |  | 1 | 1 | 1 | 8.68 |  |  |  |  | 3 | 2 | ТССЦ Московской обл., 509-4600, приказ Минстроя России №675/пр от 21.09.2015 г. |  |  | 500002 | 0 | 509-4600 | 1 | 12 | 0 | 1 | 1 | 1 | 1 | 1 | 1 |  | 0 | 0 |  |  |  | 0 | 0 | 0 | [5 empty] | 0 |  | 0 | 76.47 | 76.4708 | 0 | 0 | 0 | 0 | 0 | 0 | 0.09 | 0 | 0 | [13 empty] | 0 | 0 | 1 | 1 |  |  |  | 1010 | шт. | шт. | 1 | [6 empty] | 29085444 | 12 | Материалы монтажные | 0 |  | 2 | 500002 | Материалы и конструкции ( монтажные ) по ценникам и каталогам | ФССЦм |  |  |  | 0 | 8.81 | 8.81 | 0 | 0 | 0 | 0 | 0 | [18 empty] | 0 | 0 | 0 |  |  |  |  | 0 | 0 |  |  |  |  | 1 |  | -1190793685 | 2 | 1 | 2 | 0 | 0 | 0 | 76.47 | 0 | 76.47 | 0 |  | 0 | 3 | 0 |  | 0 | 1 | 0 | 0 | 0 | 0 | 0
17 | 0 | 1068 | 1049 | 13 | 15-01-051-2 | Устройство натяжных потолков из поливинилхлоридной пленки (ПВХ) гарпунным способом в помещениях площадью от 10 до 50 м2 | 100 м2 облицовки | 0.275 | 0 |  |  |  |  | 2760.59 | 0 | 125.62 | 0 | 2634.97 | 0 | 7.161 | 0 | 0 | 2107.98 | 974.94 |  | 35806607 | 338.27 | 0 | 49.49 | 0 | 288.78 | 0 | 26.04 | 0 | 0 | 338.27 | 0 | 49.49 | 0 | 288.78 | 0 | 26.04 | 0 | 0 | 80 | 37 | 1 | 1 |  |  | 1 | 33.18 | 9.23 | 1 |  |  |  |  | 0 | 1 | ТЕР Московской обл., 15-01-051-2, приказ Минстроя России №675/пр от 21.09.2015 г. |  |  | 15001 | 0 | 15-01-051-2 | 1 | 2 | 0 | 33.18 | 1 | 1 | 1 | 1 | 1 |  | 105 | 55 |  |  |  | 0 | 0 | 0 | [5 empty] | 0 |  | 0 | 2760.59 | 0 | 456.7927 | 0 | 9581.7204 | 0 | 26.04 | 0 | 0 | 2107.976 | 974.9389 | [13 empty] | 0 | 0 | 1 | 1 |  |  |  | 1013 | 100 м2 облицовки | 100 м2 облицовки | 1 | [6 empty] | 29085536 | 2 | Общестроительные работы | 0 |  | 1 | 15001 | Отделочные работы | ФЕР-15 |  |  |  | 0 | 338.27 | 0 | 49.49 | 0 | 288.78 | 26.04 | 0 | 0 | [17 empty] | 0 | 0 | 0 | *0,9 | *0,85 | *0,85 | *0,8 | 94.5 | 46.75 |  |  |  |  | 1 |  | 1201776926 | 2 | 1 | 2 | 0 | 0 | 0 | 5843.51 | 5843.51 | 0 | 0 |  | 0 | 3 | 0 |  | 0 | 1 | 0 | 0 | 0 | 0 | 0
17 | 0 |  |  | 14 | 201-1581 | Полотно натяжного потолка Standart лаковое белое с бортиком из ПВХ (гарпун) | м2 | 27.5 | 0 |  |  |  |  | 4104.69 | 4104.69 | 0 | 0 | 0 | 0 | 0 | 0 | 31.08 | 0 | 0 |  | 35806607 | 24.59 | 24.59 | 0 | 0 | 0 | 0 | 0 | 0 | 1.13 | 24.59 | 24.59 | 0 | 0 | 0 | 0 | 0 | 0 | 1.13 | 0 | 0 | 1 | 1 |  |  | 1 | 1 | 1 | 6.07 |  |  |  |  | 3 | 1 | ТССЦ Московской обл., 201-1581, приказ Минстроя России №675/пр от 21.09.2015 г. |  |  | 500001 | 0 | 201-1581 | 1 | 8 | 0 | 1 | 1 | 1 | 1 | 1 | 1 |  | 0 | 0 |  |  |  | 0 | 0 | 0 | [5 empty] | 0 |  | 0 | 4104.69 | 149.2613 | 0 | 0 | 0 | 0 | 0 | 0 | 1.13 | 0 | 0 | [13 empty] | 0 | 0 | 1 | 1 |  |  |  | 1005 | м2 | м2 | 1 | [6 empty] | 29085443 | 8 | Материалы строительные | 0 |  | 1 | 500001 | Материалы и конструкции ( строительные ) по ценникам и каталогом | ФССЦст |  |  |  | 0 | 24.59 | 24.59 | 0 | 0 | 0 | 0 | 0 | 0 | [17 empty] | 0 | 0 | 0 |  |  |  |  | 0 | 0 |  |  |  |  | 1 |  | -1143029035 | 2 | 1 | 2 | 0 | 0 | 0 | 4104.69 | 4104.69 | 0 | 0 |  | 0 | 3 | 0 |  | 0 | 1 | 0 | 0 | 0 | 0 | 0
17 | 0 |  |  | 15 | 201-1583 | Багет (фиксирующий профиль) стеновой невидимый для натяжного потолка | м | 18 | 0 |  |  |  |  | 245.79 | 245.79 | 0 | 0 | 0 | 0 | 0 | 0 | 5.58 | 0 | 0 |  | 35806607 | 6.76 | 6.76 | 0 | 0 | 0 | 0 | 0 | 0 | 0.31 | 6.76 | 6.76 | 0 | 0 | 0 | 0 | 0 | 0 | 0.31 | 0 | 0 | 1 | 1 |  |  | 1 | 1 | 1 | 2.02 |  |  |  |  | 3 | 1 | ТССЦ Московской обл., 201-1583, приказ Минстроя России №675/пр от 21.09.2015 г. |  |  | 500001 | 0 | 201-1583 | 1 | 8 | 0 | 1 | 1 | 1 | 1 | 1 | 1 |  | 0 | 0 |  |  |  | 0 | 0 | 0 | [5 empty] | 0 |  | 0 | 245.79 | 13.6552 | 0 | 0 | 0 | 0 | 0 | 0 | 0.31 | 0 | 0 | [13 empty] | 0 | 0 | 1 | 1 |  |  |  | 1003 | м | м | 1 | [6 empty] | 29085443 | 8 | Материалы строительные | 0 |  | 1 | 500001 | Материалы и конструкции ( строительные ) по ценникам и каталогом | ФССЦст |  |  |  | 0 | 6.76 | 6.76 | 0 | 0 | 0 | 0 | 0 | 0 | [17 empty] | 0 | 0 | 0 |  |  |  |  | 0 | 0 |  |  |  |  | 1 |  | 426561494 | 2 | 1 | 2 | 0 | 0 | 0 | 245.79 | 245.79 | 0 | 0 |  | 0 | 3 | 0 |  | 0 | 1 | 0 | 0 | 0 | 0 | 0
17 | 0 |  |  | 16 | 201-1582 | Вставка L и Т-образная декоративная стеновая для натяжного потолка | м | 18 | 0 |  |  |  |  | 390.01 | 390.01 | 0 | 0 | 0 | 0 | 0 | 0 | 6.84 | 0 | 0 |  | 35806607 | 8.27 | 8.27 | 0 | 0 | 0 | 0 | 0 | 0 | 0.38 | 8.27 | 8.27 | 0 | 0 | 0 | 0 | 0 | 0 | 0.38 | 0 | 0 | 1 | 1 |  |  | 1 | 1 | 1 | 2.62 |  |  |  |  | 3 | 1 | ТССЦ Московской обл., 201-1582, приказ Минстроя России №675/пр от 21.09.2015 г. |  |  | 500001 | 0 | 201-1582 | 1 | 8 | 0 | 1 | 1 | 1 | 1 | 1 | 1 |  | 0 | 0 |  |  |  | 0 | 0 | 0 | [5 empty] | 0 |  | 0 | 390.01 | 21.6674 | 0 | 0 | 0 | 0 | 0 | 0 | 0.38 | 0 | 0 | [13 empty] | 0 | 0 | 1 | 1 |  |  |  | 1003 | м | м | 1 | [6 empty] | 29085443 | 8 | Материалы строительные | 0 |  | 1 | 500001 | Материалы и конструкции ( строительные ) по ценникам и каталогом | ФССЦст |  |  |  | 0 | 8.27 | 8.27 | 0 | 0 | 0 | 0 | 0 | 0 | [17 empty] | 0 | 0 | 0 |  |  |  |  | 0 | 0 |  |  |  |  | 1 |  | 987958059 | 2 | 1 | 2 | 0 | 0 | 0 | 390.01 | 390.01 | 0 | 0 |  | 0 | 3 | 0 |  | 0 | 1 | 0 | 0 | 0 | 0 | 0
17 | 0 |  |  | 17 | 101-3914 | Дюбели распорные полипропиленовые | 100 шт. | 0.25 | 0 |  |  |  |  | 13.8 | 13.8 | 0 | 0 | 0 | 0 | 0 | 0 | 0.99 | 0 | 0 |  | 35806607 | 86.24 | 86.24 | 0 | 0 | 0 | 0 | 0 | 0 | 3.95 | 86.24 | 86.24 | 0 | 0 | 0 | 0 | 0 | 0 | 3.95 | 0 | 0 | 1 | 1 |  |  | 1 | 1 | 1 | 0.64 |  |  |  |  | 3 | 1 | ТССЦ Московской обл., 101-3914, приказ Минстроя России №675/пр от 21.09.2015 г. |  |  | 500001 | 0 | 101-3914 | 1 | 8 | 0 | 1 | 1 | 1 | 1 | 1 | 1 |  | 0 | 0 |  |  |  | 0 | 0 | 0 | [5 empty] | 0 |  | 0 | 13.8 | 55.1936 | 0 | 0 | 0 | 0 | 0 | 0 | 3.95 | 0 | 0 | [13 empty] | 0 | 0 | 1 | 1 |  |  |  | 1010 | 100 шт. | 100 шт. | 100 | [6 empty] | 29085443 | 8 | Материалы строительные | 0 |  | 1 | 500001 | Материалы и конструкции ( строительные ) по ценникам и каталогом | ФССЦст |  |  |  | 0 | 86.24 | 86.24 | 0 | 0 | 0 | 0 | 0 | 0 | [17 empty] | 0 | 0 | 0 |  |  |  |  | 0 | 0 |  |  |  |  | 1 |  | -228248654 | 2 | 1 | 2 | 0 | 0 | 0 | 13.8 | 13.8 | 0 | 0 |  | 0 | 3 | 0 |  | 0 | 1 | 0 | 0 | 0 | 0 | 0
17 | 0 | 1069 | 1052 | 18 | 15-01-052-1 | Устройство в натяжном потолке монтажных отверстий | 100 отверстий | 0.04 | 0 |  |  |  |  | 537.68 | 0 | 0 | 0 | 537.68 | 0 | 1.4612 | 0 | 0 | 430.14 | 198.94 |  | 35806607 | 405.12 | 0 | 0 | 0 | 405.12 | 0 | 36.53 | 0 | 0 | 405.12 | 0 | 0 | 0 | 405.12 | 0 | 36.53 | 0 | 0 | 80 | 37 | 1 | 1 |  |  | 1 | 33.18 | 1 | 1 |  |  |  |  | 0 | 1 | ТЕР Московской обл., 15-01-052-1, приказ Минстроя России №675/пр от 21.09.2015 г. |  |  | 15001 | 0 | 15-01-052-1 | 1 | 2 | 0 | 33.18 | 1 | 1 | 1 | 1 | 1 |  | 105 | 55 |  |  |  | 0 | 0 | 0 | [5 empty] | 0 |  | 0 | 537.68 | 0 | 0 | 0 | 13441.8816 | 0 | 36.53 | 0 | 0 | 430.144 | 198.9416 | [13 empty] | 0 | 0 | 1 | 1 |  |  |  | 1013 | 100 отверстий | 100 отверстий | 1 | [6 empty] | 29085536 | 2 | Общестроительные работы | 0 |  | 1 | 15001 | Отделочные работы | ФЕР-15 |  |  |  | 0 | 405.12 | 0 | 0 | 0 | 405.12 | 36.53 | 0 | 0 | [17 empty] | 0 | 0 | 0 | *0,9 | *0,85 | *0,85 | *0,8 | 94.5 | 46.75 |  |  |  |  | 1 |  | -1280480835 | 2 | 1 | 2 | 0 | 0 | 0 | 1166.76 | 1166.76 | 0 | 0 |  | 0 | 3 | 0 |  | 0 | 1 | 0 | 0 | 0 | 0 | 0
17 | 0 | 1075 | 1058 | 19 | м08-03-593-19 | Светильник в подвесных потолках | 100 шт. | 0.04 | 0 |  |  |  |  | 1316.03 | 56.79 | 16.38 | 3.58 | 1242.86 | 0 | 3.776 | 0.008 | 0 | 1009.62 | 648.15 |  | 35806607 | 1101.54 | 120.73 | 44.36 | 2.7 | 936.45 | 0 | 94.4 | 0.2 | 0 | 1101.54 | 120.73 | 44.36 | 2.7 | 936.45 | 0 | 94.4 | 0.2 | 0 | 81 | 52 | 1 | 1 |  |  | 1 | 33.18 | 9.23 | 11.76 |  |  |  |  | 0 | 2 | ТЕРм Московской обл., м08-03-593-19, приказ Минстроя России №675/пр от 21.09.2015 г. |  |  | 108001 | 0 | м08-03-593-19 | 1 | 3 | 0 | 33.18 | 1 | 1 | 1 | 1 | 1 |  | 95 | 65 |  |  |  | 0 | 0 | 0 | [5 empty] | 0 |  | 0 | 1316.03 | 1419.7848 | 409.4428 | 89.586 | 31071.411 | 0 | 94.4 | 0.2 | 0 | 1009.6164 | 648.1488 | [13 empty] | 0 | 0 | 1 | 1 |  |  |  | 1010 | 100 шт. | 100 шт. | 100 | [6 empty] | 29085386 | 3 | Монтажные работы | 0 |  | 2 | 108001 | Электромонтажные работы , отдел 01-03 : ( на АЭС НР = 110% ) - (работы по упр. авиа.- движением: СП=55% ( {АВИА}=1; обычные работы : СП=65 - {AВИА}=0), при работе на АЭС СП= 68% ) | мФЕР-08 |  |  |  | 0 | 1101.54 | 120.73 | 44.36 | 2.7 | 936.45 | 94.4 | 0.2 | 0 | [17 empty] | 0 | 0 | 0 |  |  | *0,85 | *0,8 | 95 | 65 |  |  |  |  | 1 |  | 1562201403 | 2 | 1 | 2 | 0 | 0 | 0 | 2973.8 | 0 | 2973.8 | 0 |  | 0 | 3 | 0 |  | 0 | 1 | 0 | 0 | 0 | 0 | 0
51 | 0 | 5 | 848 |  | Новый подраздел | ремонт | 0 | [6 empty] | 144726.93 | 96375.22 | 2440.2 | 928.08 | 45911.51 | 0 | 152.9252 | 2.6681 | 574.48 | 41236.1 | 20666.11 |  |  | 144726.93 | 96375.22 | 2440.2 | 928.08 | 45911.51 | 0 | 152.9252 | 2.6681 | 574.48 | 41236.1 | 20666.11 |  |  | 0 | 0 | 0 | 206629.14 | 202455.31 | 4173.83 | 0 | 96375.22 | 96375.22 | 0 | 96375.22 | 0 | 0 | 0 | 0 | 0 | [19 empty] | 0 | 0 | 0 | 206629.14 | 202455.31 | 4173.83 | 0 | 96375.22 | 96375.22 | 0 | 96375.22 | 0 | 0 | 0 | 0 | 0 | [114 empty] | 0
50 | 0 | 0 | 1 | 201 | 144726.93 | ПЗ | Прямые затраты |  |  | 201 | 1 | 3 |  | 2
50 | 0 | 0 | 1 | 202 | 96375.22 | СтМатОб | Стоимость материальных ресурсов (всего) |  |  | 202 | 2 | 3 |  | 2
50 | 0 | 0 | 1 | 222 | 0 | СтМатОбЗак | Стоимость материалов и оборудования заказчика |  |  | 222 | 3 | 3 |  | 2
50 | 0 | 0 | 1 | 225 | 96375.22 | СтМатОбПод | Стоимость материалов и оборудования подрядчика |  |  | 225 | 4 | 3 |  | 2
50 | 0 | 0 | 1 | 226 | 96375.22 | СтМат | Стоимость материалов (всего) |  |  | 226 | 5 | 3 |  | 2
50 | 0 | 0 | 1 | 227 | 0 | СтМатЗак | Стоимость материалов заказчика |  |  | 227 | 6 | 3 |  | 2
50 | 0 | 0 | 1 | 228 | 96375.22 | СтМатПод | Стоимость материалов подрядчика |  |  | 228 | 7 | 3 |  | 2
50 | 0 | 0 | 1 | 216 | 0 | Оборуд | Стоимость оборудования (всего) |  |  | 216 | 8 | 3 |  | 2
50 | 0 | 0 | 1 | 223 | 0 | ОборудЗак | Стоимость оборудования заказчика |  |  | 223 | 9 | 3 |  | 2
50 | 0 | 0 | 1 | 229 | 0 | ОборудПод | Стоимость оборудования подрядчика |  |  | 229 | 10 | 3 |  | 2
50 | 0 | 0 | 1 | 203 | 2440.2 | ЭММ | Эксплуатация машин |  |  | 203 | 11 | 3 |  | 2
50 | 0 | 0 | 1 | 231 | 0 | ЭММсНРиСП | Эксплуатация машин по ТСН-2001.16 |  |  | 231 | 12 | 3 |  | 2
50 | 0 | 0 | 1 | 204 | 928.08 | ЗПМ | ЗП машинистов |  |  | 204 | 13 | 3 |  | 2
50 | 0 | 0 | 1 | 205 | 45911.51 | ОЗП | Основная ЗП рабочих |  |  | 205 | 14 | 3 |  | 2
50 | 0 | 0 | 1 | 232 | 0 | ОЗПсНРиСП | Основная ЗП рабочих по ТСН-2001.16 |  |  | 232 | 15 | 3 |  | 2
50 | 0 | 0 | 1 | 214 | 202455.31 | Строит | Строительные работы с НР и СП |  |  | 214 | 16 | 3 |  | 2
50 | 0 | 0 | 1 | 215 | 4173.83 | Монтаж | Монтажные работы с НР и СП |  |  | 215 | 17 | 3 |  | 2
50 | 0 | 0 | 1 | 217 | 0 | Прочие | Прочие работы с НР и СП |  |  | 217 | 18 | 3 |  | 2
50 | 0 | 0 | 1 | 230 | 0 | ПрочиеЗатр | Прочие затраты по ТСН-2001.16 |  |  | 230 | 19 | 3 |  | 2
50 | 0 | 0 | 1 | 206 | 0 | ВозврМат | Возврат материалов |  |  | 206 | 20 | 3 |  | 2
50 | 0 | 0 | 1 | 207 | 152.9252 | ТрудСтр | Трудозатраты строителей |  |  | 207 | 21 | 3 |  | -1
50 | 0 | 0 | 1 | 208 | 2.6681 | ТрудМаш | Трудозатраты машинистов |  |  | 208 | 22 | 3 |  | -1
50 | 0 | 0 | 1 | 209 | 574.48 | ТранспМат | Транспорт материалов |  |  | 209 | 23 | 3 |  | 2
50 | 0 | 0 | 1 | 233 | 0 | Перевозка | Перевозка грузов |  |  | 233 | 24 | 3 |  | 2
50 | 0 | 0 | 1 | 210 | 41236.1 | НР | Накладные расходы |  |  | 210 | 25 | 3 |  | 2
50 | 0 | 0 | 1 | 211 | 20666.11 | СмПриб | Сметная прибыль |  |  | 211 | 26 | 3 |  | 2
50 | 0 | 0 | 1 | 0 | 206629.14 | Всего | Всего с НР и СП |  |  | 224 | 27 | 3 |  | 2
50 | 0 | 0 | 2 | 0 | 37193.2 | Ндс | Ндс |  |  | 212 | 28 | 0 |  | 1
50 | 0 | 0 | 2 | 224 | 243822.4 | всего с Ндс | всего с НДС |  |  | 212 | 29 | 0 |  | 1
51 | 0 | 4 | 796 |  | Новый раздел | комната 2-4 | 0 | [6 empty] | 147837.19 | 96375.22 | 2501.94 | 972.06 | 48960.03 | 0 | 164.5931 | 2.7864 | 574.48 | 43379.87 | 22286.21 | [15 empty] | 0 | 0 | 0 | 213503.27 | 209329.44 | 4173.83 | 0 | 96375.22 | 96375.22 | 0 | 96375.22 | 0 | 0 | 0 | 0 | 0 | [149 empty] | 0
50 | 0 | 0 | 1 | 201 | 147837.19 | ПЗ | Прямые затраты |  |  | 201 | 1 | 3 |  | 2
50 | 0 | 0 | 1 | 202 | 96375.22 | СтМатОб | Стоимость материальных ресурсов (всего) |  |  | 202 | 2 | 3 |  | 2
50 | 0 | 0 | 1 | 222 | 0 | СтМатОбЗак | Стоимость материалов и оборудования заказчика |  |  | 222 | 3 | 3 |  | 2
50 | 0 | 0 | 1 | 225 | 96375.22 | СтМатОбПод | Стоимость материалов и оборудования подрядчика |  |  | 225 | 4 | 3 |  | 2
50 | 0 | 0 | 1 | 226 | 96375.22 | СтМат | Стоимость материалов (всего) |  |  | 226 | 5 | 3 |  | 2
50 | 0 | 0 | 1 | 227 | 0 | СтМатЗак | Стоимость материалов заказчика |  |  | 227 | 6 | 3 |  | 2
50 | 0 | 0 | 1 | 228 | 96375.22 | СтМатПод | Стоимость материалов подрядчика |  |  | 228 | 7 | 3 |  | 2
50 | 0 | 0 | 1 | 216 | 0 | Оборуд | Стоимость оборудования (всего) |  |  | 216 | 8 | 3 |  | 2
50 | 0 | 0 | 1 | 223 | 0 | ОборудЗак | Стоимость оборудования заказчика |  |  | 223 | 9 | 3 |  | 2
50 | 0 | 0 | 1 | 229 | 0 | ОборудПод | Стоимость оборудования подрядчика |  |  | 229 | 10 | 3 |  | 2
50 | 0 | 0 | 1 | 203 | 2501.94 | ЭММ | Эксплуатация машин |  |  | 203 | 11 | 3 |  | 2
50 | 0 | 0 | 1 | 231 | 0 | ЭММсНРиСП | Эксплуатация машин по ТСН-2001.16 |  |  | 231 | 12 | 3 |  | 2
50 | 0 | 0 | 1 | 204 | 972.06 | ЗПМ | ЗП машинистов |  |  | 204 | 13 | 3 |  | 2
50 | 0 | 0 | 1 | 205 | 48960.03 | ОЗП | Основная ЗП рабочих |  |  | 205 | 14 | 3 |  | 2
50 | 0 | 0 | 1 | 232 | 0 | ОЗПсНРиСП | Основная ЗП рабочих по ТСН-2001.16 |  |  | 232 | 15 | 3 |  | 2
50 | 0 | 0 | 1 | 214 | 209329.44 | Строит | Строительные работы с НР и СП |  |  | 214 | 16 | 3 |  | 2
50 | 0 | 0 | 1 | 215 | 4173.83 | Монтаж | Монтажные работы с НР и СП |  |  | 215 | 17 | 3 |  | 2
50 | 0 | 0 | 1 | 217 | 0 | Прочие | Прочие работы с НР и СП |  |  | 217 | 18 | 3 |  | 2
50 | 0 | 0 | 1 | 230 | 0 | ПрочиеЗатр | Прочие затраты по ТСН-2001.16 |  |  | 230 | 19 | 3 |  | 2
50 | 0 | 0 | 1 | 206 | 0 | ВозврМат | Возврат материалов |  |  | 206 | 20 | 3 |  | 2
50 | 0 | 0 | 1 | 207 | 164.5931 | ТрудСтр | Трудозатраты строителей |  |  | 207 | 21 | 3 |  | -1
50 | 0 | 0 | 1 | 208 | 2.7864 | ТрудМаш | Трудозатраты машинистов |  |  | 208 | 22 | 3 |  | -1
50 | 0 | 0 | 1 | 209 | 574.48 | ТранспМат | Транспорт материалов |  |  | 209 | 23 | 3 |  | 2
50 | 0 | 0 | 1 | 233 | 0 | Перевозка | Перевозка грузов |  |  | 233 | 24 | 3 |  | 2
50 | 0 | 0 | 1 | 210 | 43379.87 | НР | Накладные расходы |  |  | 210 | 25 | 3 |  | 2
50 | 0 | 0 | 1 | 211 | 22286.21 | СмПриб | Сметная прибыль |  |  | 211 | 26 | 3 |  | 2
50 | 0 | 0 | 1 | 0 | 213503.27 | Всего | Всего с НР и СП |  |  | 224 | 27 | 3 |  | 2
50 | 0 | 0 | 2 | 0 | 38430.6 | Ндс | Ндс |  |  | 212 | 28 | 0 |  | 1
50 | 0 | 0 | 2 | 224 | 251933.9 | всего с Ндс | всего с НДС |  |  | 212 | 29 | 0 |  | 1
4 | 0 |  | 1062 |  | Новый раздел | комната 2-17 |  | 0 |  | -1 | [7 empty] | 0 |  |  | 0 | [53 empty] | 0 | [11 empty] | 0
52 | 0 | 4 | 945 | 0 | Новый раздел | комната 2-17 | [7 empty] | 149046.95 | 97095 | 2528.13 | 982.37 | 49423.82 | 0 | 166.2159 | 2.8158 | 577.57 | 43777.24 | 22510.09 | 0 | 0 | 0 | 0 | 0 | 0 | 0 | 0 | 0 | 0 | 0 | 0 | 0 | 0 | 0 | 0 | 0 | 0 | 215334.28 | 211160.45 | 4173.83 | 0 | 97095 | 97095 | 0 | 97095 | 0 | 0 | 0 | 0 | 0 | 0 | 0 | 0 | 0 | 0 | 0 | 0 | 0 | 0 | 0 | 0 | 0 | 0 | 0 | 0 | 0 | 0 | 0 | 0 | 0 | 0 | 0 | 0 | 0 | 0 | 0 | 0 | 0 | 0 | 0 | 0 | 0 | 0 | 0 | 0 | 0 | 0 | 0 | 0 | 0 | 0 | 0 | 0 | 0 | 0 | 0 | 0 | 0 | 0 | 0 | 0 | 0 | 0 | 0 | 0 | 0 | 0 | 0 | 0 | 0 | 0 | 0 | 0 | 0 | 0 | 0 | 0 | 0 | 0 | 0 | 0 | 0 | 0 | 0 | 0 | 0 | 0 | 0 | 0 | 0 | 0 | 0 | 0 | 0 | 0 | 0 | 0 | 0 | 0 | 0 | 0 | 0 | 0 | 0 | 0 | 0 | 0 | 0 | 0 | 0 | 0 | 0 | 0 | 0 | 0 | 0 | 0 | 0 | 0 | 0 | 0 | 0 | 0 | 0 | 0 | 0 | 0 | 0 | 0 | 0 | 0 | 0 | 0 | 0 | 0 | 0 | 0 | 0 | 0 | 0 | 0 | 0 | 0 | 0 | 0 | 0 | 0 | 0 | 0 | 0 | 0 | 0 | 0 | 0 | 0 | 0 | 0 | 0 | 0 | 0
5 | 0 |  | 965 |  | Новый подраздел | демонтаж |  | 0 |  | 0 | [7 empty] | 0 |  |  | 0 | [53 empty] | 0 | [11 empty] | 0
52 | 0 | 5 | 949 | 0 | Новый подраздел | демонтаж | [7 empty] | 3251.18 | 0 | 62.15 | 44.38 | 3189.03 | 0 | 12.2109 | 0.11914 | 0 | 2244.58 | 1693.68 | 0 | 0 | 3251.18 | 0 | 62.15 | 44.38 | 3189.03 | 0 | 12.2109 | 0.11914 | 0 | 2244.58 | 1693.68 | 0 | 0 | 0 | 0 | 0 | 7189.44 | 7189.44 | 0 | 0 | 0 | 0 | 0 | 0 | 0 | 0 | 0 | 0 | 0 | 0 | 0 | 0 | 0 | 0 | 0 | 0 | 0 | 0 | 0 | 0 | 0 | 0 | 0 | 0 | 0 | 0 | 0 | 0 | 0 | 0 | 0 | 7189.44 | 7189.44 | 0 | 0 | 0 | 0 | 0 | 0 | 0 | 0 | 0 | 0 | 0 | 0 | 0 | 0 | 0 | 0 | 0 | 0 | 0 | 0 | 0 | 0 | 0 | 0 | 0 | 0 | 0 | 0 | 0 | 0 | 0 | 0 | 0 | 0 | 0 | 0 | 0 | 0 | 0 | 0 | 0 | 0 | 0 | 0 | 0 | 0 | 0 | 0 | 0 | 0 | 0 | 0 | 0 | 0 | 0 | 0 | 0 | 0 | 0 | 0 | 0 | 0 | 0 | 0 | 0 | 0 | 0 | 0 | 0 | 0 | 0 | 0 | 0 | 0 | 0 | 0 | 0 | 0 | 0 | 0 | 0 | 0 | 0 | 0 | 0 | 0 | 0 | 0 | 0 | 0 | 0 | 0 | 0 | 0 | 0 | 0 | 0 | 0 | 0 | 0 | 0 | 0 | 0 | 0 | 0 | 0 | 0 | 0 | 0 | 0 | 0 | 0 | 0 | 0 | 0 | 0 | 0 | 0 | 0 | 0 | 0 | 0 | 0 | 0 | 0 | 0
17 | 0 | 1077 | 1060 | 1 | 57-1-2 | Разборка оснований покрытия полов лаг из досок и брусков | 100 м2 основания | 0.278 | 0 |  |  |  |  | 551.87 | 0 | 0 | 0 | 551.87 | 0 | 2.1323 | 0 | 0 | 375.27 | 298.01 |  | 35806607 | 59.83 | 0 | 0 | 0 | 59.83 | 0 | 7.67 | 0 | 0 | 59.83 | 0 | 0 | 0 | 59.83 | 0 | 7.67 | 0 | 0 | 68 | 54 | 1 | 1 |  |  | 1 | 33.18 | 1 | 1 |  |  |  |  | 0 | 1 | ТЕРр Московской обл., 57-1-2, приказ Минстроя России №675/пр от 21.09.2015 г. |  |  | 57001 | 0 | 57-1-2 | 1 | 6 | 0 | 33.18 | 1 | 1 | 1 | 1 | 1 |  | 80 | 68 |  |  |  | 0 | 0 | 0 | [5 empty] | 0 |  | 0 | 551.87 | 0 | 0 | 0 | 1985.1594 | 0 | 7.67 | 0 | 0 | 375.2716 | 298.0098 | [13 empty] | 0 | 0 | 1 | 1 |  |  |  | 1013 | 100 м2 основания | 100 м2 основания | 1 | [6 empty] | 29085590 | 6 | Ремонтно-строительные работы | 0 |  | 1 | 57001 | Полы | рФЕР-57 |  |  |  | 0 | 59.83 | 0 | 0 | 0 | 59.83 | 7.67 | 0 | 0 | [17 empty] | 0 | 0 | 0 |  |  | *0,85 | *0,8 | 80 | 68 |  |  |  |  | 1 |  | 1095792533 | 2 | 1 | 2 | 0 | 0 | 0 | 1225.15 | 1225.15 | 0 | 0 |  | 0 | 3 | 0 |  | 0 | 1 | 0 | 0 | 0 | 0 | 0
18 | 0 | 1077 |  | 1,1 | 509-9900 | Строительный мусор | т | 0.1946 | 0.7 |  |  |  |  | 0 | 0 | 0 | 0 | 0 | 0 | 0 | 0 | 0 | 0 | 0 |  | 35806607 | 0 | 0 | 0 | 0 | 0 | 0 | 0 | 0 | 0 | 0 | 0 | 0 | 0 | 0 | 0 | 0 | 0 | 0 | 0 | 0 | 1 | 1 |  |  | 1 | 1 | 1 | 1 |  |  |  |  | 3 | 2 | ТССЦ Московской обл., 509-9900, приказ Минстроя России №675/пр от 21.09.2015 г. |  |  | 500002 | 0 |  | 0 | 12 | 0 | 1 | 1 | 1 | 1 | 1 | 1 |  | 0 | 0 |  |  |  | 0 | 0 | 0 | [5 empty] | 0 |  | 0 | 0 | 0 | 0 | 0 | 0 | 0 | 0 | 0 | 0 | 0 | 0 | [13 empty] | 0 | 0 | 1 | 1 |  |  |  | 1009 | т | т | 1000 | [6 empty] | 29085444 | 12 | Материалы монтажные | 0 |  | 2 | 500002 | Материалы и конструкции ( монтажные ) по ценникам и каталогам | ФССЦм |  |  |  | 0 | 0 | 0 | 0 | 0 | 0 | 0 | 0 | [18 empty] | 0 | 0 | 0 |  |  |  |  | 0 | 0 |  |  |  |  | 1 |  | -304821490 | 2 | 1 | -2 | 0 | 0 | 0 | 0 | 0 | 0 | 0 |  | 0 | 3 | 0 |  | 0 | 1 | 0 | 0 | 0 | 0 | 0
17 | 0 | 1081 | 1064 | 2 | 57-2-1 | Разборка покрытий полов из линолеума и релина | 100 м2 покрытия | 0.278 | 0 |  |  |  |  | 836.32 | 0 | 16.86 | 16.23 | 819.46 | 0 | 3.1664 | 0.03614 | 0 | 568.27 | 451.27 |  | 35806607 | 92.9 | 0 | 4.06 | 1.76 | 88.84 | 0 | 11.39 | 0.13 | 0 | 92.9 | 0 | 4.06 | 1.76 | 88.84 | 0 | 11.39 | 0.13 | 0 | 68 | 54 | 1 | 1 |  |  | 1 | 33.18 | 14.94 | 1 |  |  |  |  | 0 | 1 | ТЕРр Московской обл., 57-2-1, приказ Минстроя России №675/пр от 21.09.2015 г. |  |  | 57001 | 0 | 57-2-1 | 1 | 6 | 0 | 33.18 | 1 | 1 | 1 | 1 | 1 |  | 80 | 68 |  |  |  | 0 | 0 | 0 | [5 empty] | 0 |  | 0 | 836.32 | 0 | 60.6564 | 58.3968 | 2947.7112 | 0 | 11.39 | 0.13 | 0 | 568.2692 | 451.2726 | [13 empty] | 0 | 0 | 1 | 1 |  |  |  | 1013 | 100 м2 покрытия | 100 м2 покрытия | 1 | [6 empty] | 29085590 | 6 | Ремонтно-строительные работы | 0 |  | 1 | 57001 | Полы | рФЕР-57 |  |  |  | 0 | 92.9 | 0 | 4.06 | 1.76 | 88.84 | 11.39 | 0.13 | 0 | [17 empty] | 0 | 0 | 0 |  |  | *0,85 | *0,8 | 80 | 68 |  |  |  |  | 1 |  | -1629810845 | 2 | 1 | 2 | 0 | 0 | 0 | 1855.86 | 1855.86 | 0 | 0 |  | 0 | 3 | 0 |  | 0 | 1 | 0 | 0 | 0 | 0 | 0
18 | 0 | 1081 |  | 2,1 | 509-9900 | Строительный мусор | т | 0.13066 | 0.47 |  |  |  |  | 0 | 0 | 0 | 0 | 0 | 0 | 0 | 0 | 0 | 0 | 0 |  | 35806607 | 0 | 0 | 0 | 0 | 0 | 0 | 0 | 0 | 0 | 0 | 0 | 0 | 0 | 0 | 0 | 0 | 0 | 0 | 0 | 0 | 1 | 1 |  |  | 1 | 1 | 1 | 1 |  |  |  |  | 3 | 2 | ТССЦ Московской обл., 509-9900, приказ Минстроя России №675/пр от 21.09.2015 г. |  |  | 500002 | 0 |  | 0 | 12 | 0 | 1 | 1 | 1 | 1 | 1 | 1 |  | 0 | 0 |  |  |  | 0 | 0 | 0 | [5 empty] | 0 |  | 0 | 0 | 0 | 0 | 0 | 0 | 0 | 0 | 0 | 0 | 0 | 0 | [13 empty] | 0 | 0 | 1 | 1 |  |  |  | 1009 | т | т | 1000 | [6 empty] | 29085444 | 12 | Материалы монтажные | 0 |  | 2 | 500002 | Материалы и конструкции ( монтажные ) по ценникам и каталогам | ФССЦм |  |  |  | 0 | 0 | 0 | 0 | 0 | 0 | 0 | 0 | [18 empty] | 0 | 0 | 0 |  |  |  |  | 0 | 0 |  |  |  |  | 1 |  | -304821490 | 2 | 1 | -2 | 0 | 0 | 0 | 0 | 0 | 0 | 0 |  | 0 | 0 | 0 |  | 0 | 1 | 0 | 0 | 0 | 0 | 0
17 | 0 | 1083 | 1066 | 3 | 57-3-1 | Разборка плинтусов деревянных и из пластмассовых материалов | 100 М ПЛИНТУСА | 0.214 | 0 |  |  |  |  | 208.83 | 0 | 0 | 0 | 208.83 | 0 | 0.80678 | 0 | 0 | 142 | 112.77 |  | 35806607 | 29.41 | 0 | 0 | 0 | 29.41 | 0 | 3.77 | 0 | 0 | 29.41 | 0 | 0 | 0 | 29.41 | 0 | 3.77 | 0 | 0 | 68 | 54 | 1 | 1 |  |  | 1 | 33.18 | 1 | 1 |  |  |  |  | 0 | 1 | ТЕРр Московской обл., 57-3-1, приказ Минстроя России №675/пр от 21.09.2015 г. |  |  | 57001 | 0 | 57-3-1 | 1 | 6 | 0 | 33.18 | 1 | 1 | 1 | 1 | 1 |  | 80 | 68 |  |  |  | 0 | 0 | 0 | [5 empty] | 0 |  | 0 | 208.83 | 0 | 0 | 0 | 975.8238 | 0 | 3.77 | 0 | 0 | 142.0044 | 112.7682 | [13 empty] | 0 | 0 | 1 | 1 |  |  |  | 1013 | 100 М ПЛИНТУСА | 100 М ПЛИНТУСА | 1 | [6 empty] | 29085590 | 6 | Ремонтно-строительные работы | 0 |  | 1 | 57001 | Полы | рФЕР-57 |  |  |  | 0 | 29.41 | 0 | 0 | 0 | 29.41 | 3.77 | 0 | 0 | [17 empty] | 0 | 0 | 0 |  |  | *0,85 | *0,8 | 80 | 68 |  |  |  |  | 1 |  | 1266291680 | 2 | 1 | 2 | 0 | 0 | 0 | 463.6 | 463.6 | 0 | 0 |  | 0 | 3 | 0 |  | 0 | 1 | 0 | 0 | 0 | 0 | 0
18 | 0 | 1083 |  | 3,1 | 509-9900 | Строительный мусор | т | 0.02354 | 0.11 |  |  |  |  | 0 | 0 | 0 | 0 | 0 | 0 | 0 | 0 | 0 | 0 | 0 |  | 35806607 | 0 | 0 | 0 | 0 | 0 | 0 | 0 | 0 | 0 | 0 | 0 | 0 | 0 | 0 | 0 | 0 | 0 | 0 | 0 | 0 | 1 | 1 |  |  | 1 | 1 | 1 | 1 |  |  |  |  | 3 | 2 | ТССЦ Московской обл., 509-9900, приказ Минстроя России №675/пр от 21.09.2015 г. |  |  | 500002 | 0 |  | 0 | 12 | 0 | 1 | 1 | 1 | 1 | 1 | 1 |  | 0 | 0 |  |  |  | 0 | 0 | 0 | [5 empty] | 0 |  | 0 | 0 | 0 | 0 | 0 | 0 | 0 | 0 | 0 | 0 | 0 | 0 | [13 empty] | 0 | 0 | 1 | 1 |  |  |  | 1009 | т | т | 1000 | [6 empty] | 29085444 | 12 | Материалы монтажные | 0 |  | 2 | 500002 | Материалы и конструкции ( монтажные ) по ценникам и каталогам | ФССЦм |  |  |  | 0 | 0 | 0 | 0 | 0 | 0 | 0 | 0 | [18 empty] | 0 | 0 | 0 |  |  |  |  | 0 | 0 |  |  |  |  | 1 |  | -304821490 | 2 | 1 | -2 | 0 | 0 | 0 | 0 | 0 | 0 | 0 |  | 0 | 0 | 0 |  | 0 | 1 | 0 | 0 | 0 | 0 | 0
17 | 0 | 1084 | 1067 | 4 | 67-4-1 | Демонтаж выключателей, розеток | 100 шт. | 0.04 | 0 |  |  |  |  | 60.45 | 0 | 0 | 0 | 60.45 | 0 | 0.2336 | 0 | 0 | 43.52 | 31.43 |  | 35806607 | 45.55 | 0 | 0 | 0 | 45.55 | 0 | 5.84 | 0 | 0 | 45.55 | 0 | 0 | 0 | 45.55 | 0 | 5.84 | 0 | 0 | 72 | 52 | 1 | 1 |  |  | 1 | 33.18 | 1 | 1 |  |  |  |  | 0 | 1 | ТЕРр Московской обл., 67-4-1, приказ Минстроя России №675/пр от 21.09.2015 г. |  |  | 67001 | 0 | 67-4-1 | 1 | 6 | 0 | 33.18 | 1 | 1 | 1 | 1 | 1 |  | 85 | 65 |  |  |  | 0 | 0 | 0 | [5 empty] | 0 |  | 0 | 60.45 | 0 | 0 | 0 | 1511.349 | 0 | 5.84 | 0 | 0 | 43.524 | 31.434 | [13 empty] | 0 | 0 | 1 | 1 |  |  |  | 1010 | 100 шт. | 100 шт. | 100 | [6 empty] | 29085636 | 6 | Ремонтно-строительные работы | 0 |  | 1 | 67001 | Электромонтажные работы | рФЕР-67 |  |  |  | 0 | 45.55 | 0 | 0 | 0 | 45.55 | 5.84 | 0 | 0 | [17 empty] | 0 | 0 | 0 |  |  | *0,85 | *0,8 | 85 | 65 |  |  |  |  | 1 |  | -1255865036 | 2 | 1 | 2 | 0 | 0 | 0 | 135.4 | 135.4 | 0 | 0 |  | 0 | 3 | 0 |  | 0 | 1 | 0 | 0 | 0 | 0 | 0
17 | 0 | 1087 | 1070 | 5 | 67-3-1 | Демонтаж кабеля | 100 м | 0.2 | 0 |  |  |  |  | 499.89 | 0 | 0.93 | 0.93 | 498.96 | 0 | 1.928 | 0.002 | 0 | 359.92 | 259.94 |  | 35806607 | 75.5 | 0 | 0.31 | 0.14 | 75.19 | 0 | 9.64 | 0.01 | 0 | 75.5 | 0 | 0.31 | 0.14 | 75.19 | 0 | 9.64 | 0.01 | 0 | 72 | 52 | 1 | 1 |  |  | 1 | 33.18 | 15.06 | 1 |  |  |  |  | 0 | 1 | ТЕРр Московской обл., 67-3-1, приказ Минстроя России №675/пр от 21.09.2015 г. |  |  | 67001 | 0 | 67-3-1 | 1 | 6 | 0 | 33.18 | 1 | 1 | 1 | 1 | 1 |  | 85 | 65 |  |  |  | 0 | 0 | 0 | [5 empty] | 0 |  | 0 | 499.89 | 0 | 4.6686 | 4.6452 | 2494.8042 | 0 | 9.64 | 0.01 | 0 | 359.9208 | 259.9428 | [13 empty] | 0 | 0 | 1 | 1 |  |  |  | 1003 | 100 м | 100 м | 100 | [6 empty] | 29085636 | 6 | Ремонтно-строительные работы | 0 |  | 1 | 67001 | Электромонтажные работы | рФЕР-67 |  |  |  | 0 | 75.5 | 0 | 0.31 | 0.14 | 75.19 | 9.64 | 0.01 | 0 | [17 empty] | 0 | 0 | 0 |  |  | *0,85 | *0,8 | 85 | 65 |  |  |  |  | 1 |  | -1480086875 | 2 | 1 | 2 | 0 | 0 | 0 | 1119.75 | 1119.75 | 0 | 0 |  | 0 | 3 | 0 |  | 0 | 1 | 0 | 0 | 0 | 0 | 0
17 | 0 | 1090 | 1073 | 6 | 67-4-5 | Демонтаж светильников для люминесцентных ламп | 100 шт. | 0.02 | 0 |  |  |  |  | 95.96 | 0 | 0.75 | 0.72 | 95.21 | 0 | 0.3578 | 0.0016 | 0 | 69.07 | 49.88 |  | 35806607 | 145.98 | 0 | 2.5 | 1.08 | 143.48 | 0 | 17.89 | 0.08 | 0 | 145.98 | 0 | 2.5 | 1.08 | 143.48 | 0 | 17.89 | 0.08 | 0 | 72 | 52 | 1 | 1 |  |  | 1 | 33.18 | 14.94 | 1 |  |  |  |  | 0 | 1 | ТЕРр Московской обл., 67-4-5, приказ Минстроя России №675/пр от 21.09.2015 г. |  |  | 67001 | 0 | 67-4-5 | 1 | 6 | 0 | 33.18 | 1 | 1 | 1 | 1 | 1 |  | 85 | 65 |  |  |  | 0 | 0 | 0 | [5 empty] | 0 |  | 0 | 95.96 | 0 | 37.35 | 35.8344 | 4760.6664 | 0 | 17.89 | 0.08 | 0 | 69.0696 | 49.8836 | [13 empty] | 0 | 0 | 1 | 1 |  |  |  | 1010 | 100 шт. | 100 шт. | 100 | [6 empty] | 29085636 | 6 | Ремонтно-строительные работы | 0 |  | 1 | 67001 | Электромонтажные работы | рФЕР-67 |  |  |  | 0 | 145.98 | 0 | 2.5 | 1.08 | 143.48 | 17.89 | 0.08 | 0 | [17 empty] | 0 | 0 | 0 |  |  | *0,85 | *0,8 | 85 | 65 |  |  |  |  | 1 |  | 1945260508 | 2 | 1 | 2 | 0 | 0 | 0 | 214.91 | 214.91 | 0 | 0 |  | 0 | 3 | 0 |  | 0 | 1 | 0 | 0 | 0 | 0 | 0
17 | 0 | 1095 | 1078 | 7 | 56-9-1 | Демонтаж дверных коробок в каменных стенах с отбивкой штукатурки в откосах | 100 коробок | 0.02 | 0 |  |  |  |  | 997.86 | 0 | 43.61 | 26.5 | 954.25 | 0 | 3.586 | 0.0794 | 0 | 686.53 | 490.38 |  | 35806607 | 1634.97 | 0 | 196.98 | 39.94 | 1437.99 | 0 | 179.3 | 3.97 | 0 | 1634.97 | 0 | 196.98 | 39.94 | 1437.99 | 0 | 179.3 | 3.97 | 0 | 70 | 50 | 1 | 1 |  |  | 1 | 33.18 | 11.07 | 1 |  |  |  |  | 0 | 1 | ТЕРр Московской обл., 56-9-1, приказ Минстроя России №675/пр от 21.09.2015 г. |  |  | 56001 | 0 | 56-9-1 | 1 | 6 | 0 | 33.18 | 1 | 1 | 1 | 1 | 1 |  | 82 | 62 |  |  |  | 0 | 0 | 0 | [5 empty] | 0 |  | 0 | 997.86 | 0 | 2180.5686 | 1325.2092 | 47712.5082 | 0 | 179.3 | 3.97 | 0 | 686.525 | 490.375 | [13 empty] | 0 | 0 | 1 | 1 |  |  |  | 1013 | 100 коробок | 100 коробок | 1 | [6 empty] | 29085589 | 6 | Ремонтно-строительные работы | 0 |  | 1 | 56001 | Проемы | рФЕР-56 |  |  |  | 0 | 1634.97 | 0 | 196.98 | 39.94 | 1437.99 | 179.3 | 3.97 | 0 | [17 empty] | 0 | 0 | 0 |  |  | *0,85 | *0,8 | 82 | 62 |  |  |  |  | 1 |  | 395004222 | 2 | 1 | 2 | 0 | 0 | 0 | 2174.77 | 2174.77 | 0 | 0 |  | 0 | 3 | 0 |  | 0 | 1 | 0 | 0 | 0 | 0 | 0
18 | 0 | 1095 |  | 7,1 | 509-9900 | Строительный мусор | т | 0.21 | 10.5 |  |  |  |  | 0 | 0 | 0 | 0 | 0 | 0 | 0 | 0 | 0 | 0 | 0 |  | 35806607 | 0 | 0 | 0 | 0 | 0 | 0 | 0 | 0 | 0 | 0 | 0 | 0 | 0 | 0 | 0 | 0 | 0 | 0 | 0 | 0 | 1 | 1 |  |  | 1 | 1 | 1 | 1 |  |  |  |  | 3 | 2 | ТССЦ Московской обл., 509-9900, приказ Минстроя России №675/пр от 21.09.2015 г. |  |  | 500002 | 0 |  | 0 | 12 | 0 | 1 | 1 | 1 | 1 | 1 | 1 |  | 0 | 0 |  |  |  | 0 | 0 | 0 | [5 empty] | 0 |  | 0 | 0 | 0 | 0 | 0 | 0 | 0 | 0 | 0 | 0 | 0 | 0 | [13 empty] | 0 | 0 | 1 | 1 |  |  |  | 1009 | т | т | 1000 | [6 empty] | 29085444 | 12 | Материалы монтажные | 0 |  | 2 | 500002 | Материалы и конструкции ( монтажные ) по ценникам и каталогам | ФССЦм |  |  |  | 0 | 0 | 0 | 0 | 0 | 0 | 0 | 0 | [18 empty] | 0 | 0 | 0 |  |  |  |  | 0 | 0 |  |  |  |  | 1 |  | -304821490 | 2 | 1 | -2 | 0 | 0 | 0 | 0 | 0 | 0 | 0 |  | 0 | 3 | 0 |  | 0 | 1 | 0 | 0 | 0 | 0 | 0
51 | 0 | 5 | 949 |  | Новый подраздел | демонтаж | 0 | [6 empty] | 3251.18 | 0 | 62.15 | 44.38 | 3189.03 | 0 | 12.2109 | 0.11914 | 0 | 2244.58 | 1693.68 |  |  | 3251.18 | 0 | 62.15 | 44.38 | 3189.03 | 0 | 12.2109 | 0.11914 | 0 | 2244.58 | 1693.68 |  |  | 0 | 0 | 0 | 7189.44 | 7189.44 | 0 | 0 | 0 | 0 | 0 | 0 | 0 | 0 | 0 | 0 | 0 | [19 empty] | 0 | 0 | 0 | 7189.44 | 7189.44 | 0 | 0 | 0 | 0 | 0 | 0 | 0 | 0 | 0 | 0 | 0 | [114 empty] | 0
50 | 0 | 0 | 1 | 201 | 3251.18 | ПЗ | Прямые затраты |  |  | 201 | 1 | 3 |  | 2
50 | 0 | 0 | 1 | 202 | 0 | СтМатОб | Стоимость материальных ресурсов (всего) |  |  | 202 | 2 | 3 |  | 2
50 | 0 | 0 | 1 | 222 | 0 | СтМатОбЗак | Стоимость материалов и оборудования заказчика |  |  | 222 | 3 | 3 |  | 2
50 | 0 | 0 | 1 | 225 | 0 | СтМатОбПод | Стоимость материалов и оборудования подрядчика |  |  | 225 | 4 | 3 |  | 2
50 | 0 | 0 | 1 | 226 | 0 | СтМат | Стоимость материалов (всего) |  |  | 226 | 5 | 3 |  | 2
50 | 0 | 0 | 1 | 227 | 0 | СтМатЗак | Стоимость материалов заказчика |  |  | 227 | 6 | 3 |  | 2
50 | 0 | 0 | 1 | 228 | 0 | СтМатПод | Стоимость материалов подрядчика |  |  | 228 | 7 | 3 |  | 2
50 | 0 | 0 | 1 | 216 | 0 | Оборуд | Стоимость оборудования (всего) |  |  | 216 | 8 | 3 |  | 2
50 | 0 | 0 | 1 | 223 | 0 | ОборудЗак | Стоимость оборудования заказчика |  |  | 223 | 9 | 3 |  | 2
50 | 0 | 0 | 1 | 229 | 0 | ОборудПод | Стоимость оборудования подрядчика |  |  | 229 | 10 | 3 |  | 2
50 | 0 | 0 | 1 | 203 | 62.15 | ЭММ | Эксплуатация машин |  |  | 203 | 11 | 3 |  | 2
50 | 0 | 0 | 1 | 231 | 0 | ЭММсНРиСП | Эксплуатация машин по ТСН-2001.16 |  |  | 231 | 12 | 3 |  | 2
50 | 0 | 0 | 1 | 204 | 44.38 | ЗПМ | ЗП машинистов |  |  | 204 | 13 | 3 |  | 2
50 | 0 | 0 | 1 | 205 | 3189.03 | ОЗП | Основная ЗП рабочих |  |  | 205 | 14 | 3 |  | 2
50 | 0 | 0 | 1 | 232 | 0 | ОЗПсНРиСП | Основная ЗП рабочих по ТСН-2001.16 |  |  | 232 | 15 | 3 |  | 2
50 | 0 | 0 | 1 | 214 | 7189.44 | Строит | Строительные работы с НР и СП |  |  | 214 | 16 | 3 |  | 2
50 | 0 | 0 | 1 | 215 | 0 | Монтаж | Монтажные работы с НР и СП |  |  | 215 | 17 | 3 |  | 2
50 | 0 | 0 | 1 | 217 | 0 | Прочие | Прочие работы с НР и СП |  |  | 217 | 18 | 3 |  | 2
50 | 0 | 0 | 1 | 230 | 0 | ПрочиеЗатр | Прочие затраты по ТСН-2001.16 |  |  | 230 | 19 | 3 |  | 2
50 | 0 | 0 | 1 | 206 | 0 | ВозврМат | Возврат материалов |  |  | 206 | 20 | 3 |  | 2
50 | 0 | 0 | 1 | 207 | 12.2109 | ТрудСтр | Трудозатраты строителей |  |  | 207 | 21 | 3 |  | -1
50 | 0 | 0 | 1 | 208 | 0.11914 | ТрудМаш | Трудозатраты машинистов |  |  | 208 | 22 | 3 |  | -1
50 | 0 | 0 | 1 | 209 | 0 | ТранспМат | Транспорт материалов |  |  | 209 | 23 | 3 |  | 2
50 | 0 | 0 | 1 | 233 | 0 | Перевозка | Перевозка грузов |  |  | 233 | 24 | 3 |  | 2
50 | 0 | 0 | 1 | 210 | 2244.58 | НР | Накладные расходы |  |  | 210 | 25 | 3 |  | 2
50 | 0 | 0 | 1 | 211 | 1693.68 | СмПриб | Сметная прибыль |  |  | 211 | 26 | 3 |  | 2
50 | 0 | 0 | 1 | 0 | 7189.44 | Всего | Всего с НР и СП |  |  | 224 | 27 | 3 |  | 2
50 | 0 | 0 | 2 | 0 | 1294.1 | Ндс | Ндс |  |  | 212 | 28 | 0 |  | 1
50 | 0 | 0 | 2 | 224 | 8483.5 | всего с Ндс | всего с НДС |  |  | 212 | 29 | 0 |  | 1
5 | 0 |  | 1030 |  | Новый подраздел | ремонт |  | 0 |  | 0 | [7 empty] | 0 |  |  | 0 | [53 empty] | 0 | [11 empty] | 0
52 | 0 | 5 | 997 | 0 | Новый подраздел | ремонт | [7 empty] | 145795.77 | 97095 | 2465.98 | 937.99 | 46234.79 | 0 | 154.005 | 2.6967 | 577.57 | 41532.66 | 20816.41 | 0 | 0 | 145795.77 | 97095 | 2465.98 | 937.99 | 46234.79 | 0 | 154.005 | 2.6967 | 577.57 | 41532.66 | 20816.41 | 0 | 0 | 0 | 0 | 0 | 208144.84 | 203971.01 | 4173.83 | 0 | 97095 | 97095 | 0 | 97095 | 0 | 0 | 0 | 0 | 0 | 0 | 0 | 0 | 0 | 0 | 0 | 0 | 0 | 0 | 0 | 0 | 0 | 0 | 0 | 0 | 0 | 0 | 0 | 0 | 0 | 0 | 0 | 208144.84 | 203971.01 | 4173.83 | 0 | 97095 | 97095 | 0 | 97095 | 0 | 0 | 0 | 0 | 0 | 0 | 0 | 0 | 0 | 0 | 0 | 0 | 0 | 0 | 0 | 0 | 0 | 0 | 0 | 0 | 0 | 0 | 0 | 0 | 0 | 0 | 0 | 0 | 0 | 0 | 0 | 0 | 0 | 0 | 0 | 0 | 0 | 0 | 0 | 0 | 0 | 0 | 0 | 0 | 0 | 0 | 0 | 0 | 0 | 0 | 0 | 0 | 0 | 0 | 0 | 0 | 0 | 0 | 0 | 0 | 0 | 0 | 0 | 0 | 0 | 0 | 0 | 0 | 0 | 0 | 0 | 0 | 0 | 0 | 0 | 0 | 0 | 0 | 0 | 0 | 0 | 0 | 0 | 0 | 0 | 0 | 0 | 0 | 0 | 0 | 0 | 0 | 0 | 0 | 0 | 0 | 0 | 0 | 0 | 0 | 0 | 0 | 0 | 0 | 0 | 0 | 0 | 0 | 0 | 0 | 0 | 0 | 0 | 0 | 0 | 0 | 0 | 0 | 0 | 0
17 | 0 | 1103 | 1085 | 1 | 10-04-013-1 | Установка деревянных дверных блоков | 100 м2 проемов | 0.02 | 0 |  |  |  |  | 2655.95 | 2082.37 | 85.75 | 15.35 | 487.83 | 0 | 1.6822 | 0.03425 | 0 | 452.86 | 216.37 |  | 35806607 | 21892.13 | 20740.73 | 416.27 | 23.13 | 735.13 | 0 | 84.111 | 1.7125 | 0 | 21712.98 | 20740.73 | 333.01 | 18.5 | 639.24 | 0 | 73.14 | 1.37 | 0 | 90 | 43 | 1 | 1 |  |  | 1 | 33.18 | 10.3 | 5.02 |  |  |  |  | 0 | 1 | ТЕР Московской обл., 10-04-013-1, приказ Минстроя России №675/пр от 21.09.2015 г. |  |  | 10001 | 0 | 10-04-013-1 | 1 | 2 | 0 | 33.18 | 1 | 1 | 1 | 1 | 1 |  | 118 | 63 |  |  |  | 0 | 0 | 0 | [5 empty] | 0 |  | 0 | 2655.95 | 104118.4646 | 4287.581 | 767.4534 | 24391.6134 | 0 | 84.111 | 1.7125 | 0 | 452.862 | 216.3674 |  |  |  |  | )*1,25 | )*1,25 | *1,15 |  | *1,15 | )*1,25 |  |  |  | 0 | 0 | 1 | 1 |  |  |  | 1013 | 100 м2 проемов | 100 м2 проемов | 1 | [6 empty] | 29085510 | 2 | Общестроительные работы | 0 |  | 1 | 10001 | Деревянные конструкции | ФЕР-10 |  |  |  | 0 | 21712.98 | 20740.73 | 333.01 | 18.5 | 639.24 | 73.14 | 1.37 | 0 | [17 empty] | 0 | 0 | 0 | *0,9 | *0,85 | *0,85 | *0,8 | 106.2 | 53.55 |  |  |  |  | 1 |  | 463398419 | 2 | 1 | 2 | 0 | 0 | 0 | 3325.18 | 3325.18 | 0 | 0 |  | 0 | 3 | 0 |  | 0 | 1 | 0 | 0 | 0 | 0 | 0
18 | 0 | 1100 |  | 1,1 | 101-0882 | Скобяные изделия для дверных балконных блоков со спаренными полотнами жилых и общественных зданий однопольных | компл. | 2 | 100 |  |  |  |  | 392.02 | 392.02 | 0 | 0 | 0 | 0 | 0 | 0 | 8.68 | 0 | 0 |  | 35806607 | 94.69 | 94.69 | 0 | 0 | 0 | 0 | 0 | 0 | 4.34 | 94.69 | 94.69 | 0 | 0 | 0 | 0 | 0 | 0 | 4.34 | 0 | 0 | 1 | 1 |  |  | 1 | 1 | 1 | 2.07 |  |  |  |  | 3 | 1 | ТССЦ Московской обл., 101-0882, приказ Минстроя России №675/пр от 21.09.2015 г. |  |  | 500001 | 0 | 101-0882 | 1 | 8 | 0 | 1 | 1 | 1 | 1 | 1 | 1 |  | 0 | 0 |  |  |  | 0 | 0 | 0 | [5 empty] | 0 |  | 0 | 392.02 | 196.0083 | 0 | 0 | 0 | 0 | 0 | 0 | 4.34 | 0 | 0 | [13 empty] | 0 | 0 | 1 | 1 |  |  |  | 1013 | компл. | компл. | 1 | [6 empty] | 29085443 | 8 | Материалы строительные | 0 |  | 1 | 500001 | Материалы и конструкции ( строительные ) по ценникам и каталогом | ФССЦст |  |  |  | 0 | 94.69 | 94.69 | 0 | 0 | 0 | 0 | 0 | [18 empty] | 0 | 0 | 0 |  |  |  |  | 0 | 0 |  |  |  |  | 1 |  | -1252999712 | 2 | 1 | 2 | 0 | 0 | 0 | 392.02 | 392.02 | 0 | 0 |  | 0 | 3 | 0 |  | 0 | 1 | 0 | 0 | 0 | 0 | 0
18 | 0 | 1103 |  | 1,2 | 203-8142 | Блоки дверные из натурального массива дуба (коробка, полотно глухое, наличники, фурнитура) | м2 | 2 | 100 |  |  |  |  | 22135.05 | 22135.05 | 0 | 0 | 0 | 0 | 0 | 0 | 415.44 | 0 | 0 |  | 35806607 | 4535.87 | 4535.87 | 0 | 0 | 0 | 0 | 0 | 0 | 207.72 | 4535.87 | 4535.87 | 0 | 0 | 0 | 0 | 0 | 0 | 207.72 | 0 | 0 | 1 | 1 |  |  | 1 | 1 | 1 | 2.44 |  |  |  |  | 3 | 1 | ТССЦ Московской обл., 203-8142, приказ Минстроя России №675/пр от 21.09.2015 г. |  |  | 500001 | 0 | 203-8142 | 1 | 8 | 0 | 1 | 1 | 1 | 1 | 1 | 1 |  | 0 | 0 |  |  |  | 0 | 0 | 0 | [5 empty] | 0 |  | 0 | 22135.05 | 11067.5228 | 0 | 0 | 0 | 0 | 0 | 0 | 207.72 | 0 | 0 | [13 empty] | 0 | 0 | 1 | 1 |  |  |  | 1005 | м2 | м2 | 1 | [6 empty] | 29085443 | 8 | Материалы строительные | 0 |  | 1 | 500001 | Материалы и конструкции ( строительные ) по ценникам и каталогом | ФССЦст |  |  |  | 0 | 4535.87 | 4535.87 | 0 | 0 | 0 | 0 | 0 | [18 empty] | 0 | 0 | 0 |  |  |  |  | 0 | 0 |  |  |  |  | 1 |  | -1775669208 | 2 | 1 | 2 | 0 | 0 | 0 | 22135.05 | 22135.05 | 0 | 0 |  | 0 | 3 | 0 |  | 0 | 1 | 0 | 0 | 0 | 0 | 0
18 | 0 | 1102 |  | 1,3 | 203-0223 | Блоки дверные с рамочными полотнами однопольные ДН 21-10, площадь 2,05 м2; ДН 24-10, площадь 2,35 м2 | м2 | -2 | -100 |  |  |  |  | -2078.28 | -2078.28 | 0 | 0 | 0 | 0 | 0 | 0 | 0 | 0 | 0 |  | 35806607 | 207 | 207 | 0 | 0 | 0 | 0 | 0 | 0 | 0 | 207 | 207 | 0 | 0 | 0 | 0 | 0 | 0 | 0 | 0 | 0 | 1 | 1 |  |  | 1 | 1 | 1 | 5.02 |  |  |  |  | 3 | 1 | ТССЦ Московской обл., 203-0223, приказ Минстроя России №675/пр от 21.09.2015 г. |  |  | 500001 | 0 | 203-0223 | 1 | 8 | 1 | 1 | 1 | 1 | 1 | 1 | 1 |  | 0 | 0 |  |  |  | 0 | 0 | 0 | [5 empty] | 0 |  | 0 | -2078.28 | 1039.14 | 0 | 0 | 0 | 0 | 0 | 0 | 0 | 0 | 0 | [13 empty] | 0 | 0 | 1 | 1 |  |  |  | 1005 | м2 | м2 | 1 | [6 empty] | 29085443 | 8 | Материалы строительные | 0 |  | 1 | 500001 | Материалы и конструкции ( строительные ) по ценникам и каталогом | ФССЦст |  |  |  | 32768 | 207 | 207 | 0 | 0 | 0 | 0 | 0 | [18 empty] | 0 | 0 | 0 |  |  |  |  | 0 | 0 |  |  |  |  | 1 |  | -172969429 | 2 | 1 | 2 | 0 | 0 | 0 | -2078.28 | -2078.28 | 0 | 0 |  | 0 | 0 | 0 |  | 0 | 1 | 0 | 0 | 0 | 0 | 0
17 | 0 | 1116 | 1098 | 2 | 11-01-012-1 | Укладка лаг по кирпичным столбикам | 100 м2 пола | 0.278 | 0 |  |  |  |  | 8060.03 | 4382.4 | 160.6 | 13.01 | 3517.03 | 0 | 12.4266 | 0.03892 | 0 | 3318.24 | 1800.32 |  | 35806607 | 4236.1 | 3798.56 | 56.25 | 1.41 | 381.29 | 0 | 44.7 | 0.14 | 0 | 4236.1 | 3798.56 | 56.25 | 1.41 | 381.29 | 0 | 44.7 | 0.14 | 0 | 94 | 51 | 1 | 1 |  |  | 1 | 33.18 | 10.27 | 4.15 |  |  |  |  | 0 | 1 | ТЕР Московской обл., 11-01-012-1, приказ Минстроя России №675/пр от 21.09.2015 г. |  |  | 11001 | 0 | 11-01-012-1 | 1 | 2 | 0 | 33.18 | 1 | 1 | 1 | 1 | 1 |  | 123 | 75 |  |  |  | 0 | 0 | 0 | [5 empty] | 0 |  | 0 | 8060.03 | 15764.024 | 577.6875 | 46.7838 | 12651.2022 | 0 | 44.7 | 0.14 | 0 | 3318.2376 | 1800.3204 | [13 empty] | 0 | 0 | 1 | 1 |  |  |  | 1013 | 100 м2 пола | 100 м2 пола | 1 | [6 empty] | 29085511 | 2 | Общестроительные работы | 0 |  | 1 | 11001 | Полы | ФЕР-11 |  |  |  | 0 | 4236.1 | 3798.56 | 56.25 | 1.41 | 381.29 | 44.7 | 0.14 | 0 | [17 empty] | 0 | 0 | 0 | *0,9 | *0,85 | *0,85 | *0,8 | 110.7 | 63.75 |  |  |  |  | 1 |  | -169318418 | 2 | 1 | 2 | 0 | 0 | 0 | 13178.59 | 13178.59 | 0 | 0 |  | 0 | 3 | 0 |  | 0 | 1 | 0 | 0 | 0 | 0 | 0
17 | 0 | 1124 | 1106 | 3 | 11-01-033-1 | Устройство покрытий дощатых толщиной 28 мм | 100 м2 покрытия | 0.278 | 0 |  |  |  |  | 16648.86 | 11557.13 | 314.23 | 72.22 | 4777.5 | 0 | 16.8802 | 0.16124 | 0 | 4558.74 | 2473.36 |  | 35806607 | 6972.36 | 6356.64 | 97.78 | 7.83 | 517.94 | 0 | 60.72 | 0.58 | 0 | 6972.36 | 6356.64 | 97.78 | 7.83 | 517.94 | 0 | 60.72 | 0.58 | 0 | 94 | 51 | 1 | 1 |  |  | 1 | 33.18 | 11.56 | 6.54 |  |  |  |  | 0 | 1 | ТЕР Московской обл., 11-01-033-1, приказ Минстроя России №675/пр от 21.09.2015 г. |  |  | 11001 | 0 | 11-01-033-1 | 1 | 2 | 0 | 33.18 | 1 | 1 | 1 | 1 | 1 |  | 123 | 75 |  |  |  | 0 | 0 | 0 | [5 empty] | 0 |  | 0 | 16648.86 | 41572.4256 | 1130.3368 | 259.7994 | 17185.2492 | 0 | 60.72 | 0.58 | 0 | 4558.7368 | 2473.3572 | [13 empty] | 0 | 0 | 1 | 1 |  |  |  | 1013 | 100 м2 покрытия | 100 м2 покрытия | 1 | [6 empty] | 29085511 | 2 | Общестроительные работы | 0 |  | 1 | 11001 | Полы | ФЕР-11 |  |  |  | 0 | 6972.36 | 6356.64 | 97.78 | 7.83 | 517.94 | 60.72 | 0.58 | 0 | [17 empty] | 0 | 0 | 0 | *0,9 | *0,85 | *0,85 | *0,8 | 110.7 | 63.75 |  |  |  |  | 1 |  | 1837524583 | 2 | 1 | 2 | 0 | 0 | 0 | 23680.96 | 23680.96 | 0 | 0 |  | 0 | 3 | 0 |  | 0 | 1 | 0 | 0 | 0 | 0 | 0
17 | 0 | 1131 | 1113 | 4 | 11-01-053-2 | Устройство оснований полов из фанеры в один слой площадью свыше 20 м2 | 100 м2 пола | 0.278 | 0 |  |  |  |  | 14402.02 | 10275.98 | 1416.94 | 777.13 | 2709.1 | 0 | 9.9938 | 2.3283 | 0 | 3277.06 | 1777.98 |  | 35806607 | 6346.71 | 5583.68 | 469.33 | 84.25 | 293.7 | 0 | 35.949 | 8.375 | 0 | 6214.53 | 5583.68 | 375.46 | 67.4 | 255.39 | 0 | 31.26 | 6.7 | 0 | 94 | 51 | 1 | 1 |  |  | 1 | 33.18 | 10.86 | 6.62 |  |  |  |  | 0 | 1 | ТЕР Московской обл., 11-01-053-2, приказ Минстроя России №675/пр от 21.09.2015 г. |  |  | 11001 | 0 | 11-01-053-2 | 1 | 2 | 0 | 33.18 | 1 | 1 | 1 | 1 | 1 |  | 123 | 75 |  |  |  | 0 | 0 | 0 | [5 empty] | 0 |  | 0 | 14402.02 | 36963.9616 | 5096.9238 | 2795.415 | 9744.966 | 0 | 35.949 | 8.375 | 0 | 3277.0562 | 1777.9773 |  |  |  |  | )*1,25 | )*1,25 | )*1,15 |  | )*1,15 | )*1,25 |  |  |  | 0 | 0 | 1 | 1 |  |  |  | 1013 | 100 м2 пола | 100 м2 пола | 1 | [6 empty] | 29085511 | 2 | Общестроительные работы | 0 |  | 1 | 11001 | Полы | ФЕР-11 |  |  |  | 0 | 6214.53 | 5583.68 | 375.46 | 67.4 | 255.39 | 31.26 | 6.7 | 0 | [17 empty] | 0 | 0 | 0 | *0,9 | *0,85 | *0,85 | *0,8 | 110.7 | 63.75 |  |  |  |  | 1 |  | 1220877284 | 2 | 1 | 2 | 0 | 0 | 0 | 19457.06 | 19457.06 | 0 | 0 |  | 0 | 3 | 0 |  | 0 | 1 | 0 | 0 | 0 | 0 | 0
17 | 0 | 1139 | 1120 | 5 | 11-01-036-4 | Устройство покрытий из линолеума насухо со свариванием полотнищ в стыках | 100 м2 покрытия | 0.278 | 0 |  |  |  |  | 8349.71 | 5338.65 | 242.28 | 52.95 | 2768.78 | 0 | 10.0418 | 0.11815 | 0 | 2652.43 | 1439.08 |  | 35806607 | 7371.48 | 6983.19 | 88.12 | 5.74 | 300.17 | 0 | 36.1215 | 0.425 | 0 | 7314.7 | 6983.19 | 70.49 | 4.59 | 261.02 | 0 | 31.41 | 0.34 | 0 | 94 | 51 | 1 | 1 |  |  | 1 | 33.18 | 9.89 | 2.75 |  |  |  |  | 0 | 1 | ТЕР Московской обл., 11-01-036-4, приказ Минстроя России №675/пр от 21.09.2015 г. |  |  | 11001 | 0 | 11-01-036-4 | 1 | 2 | 0 | 33.18 | 1 | 1 | 1 | 1 | 1 |  | 123 | 75 |  |  |  | 0 | 0 | 0 | [5 empty] | 0 |  | 0 | 8349.71 | 19203.7725 | 871.5068 | 190.4532 | 9959.6406 | 0 | 36.1215 | 0.425 | 0 | 2652.4262 | 1439.0823 |  |  |  |  | )*1,25 | )*1,25 | )*1,15 |  | )*1,15 | )*1,25 |  |  |  | 0 | 0 | 1 | 1 |  |  |  | 1013 | 100 м2 покрытия | 100 м2 покрытия | 1 | [6 empty] | 29085511 | 2 | Общестроительные работы | 0 |  | 1 | 11001 | Полы | ФЕР-11 |  |  |  | 0 | 7314.7 | 6983.19 | 70.49 | 4.59 | 261.02 | 31.41 | 0.34 | 0 | [17 empty] | 0 | 0 | 0 | *0,9 | *0,85 | *0,85 | *0,8 | 110.7 | 63.75 |  |  |  |  | 1 |  | -1178116816 | 2 | 1 | 2 | 0 | 0 | 0 | 12441.22 | 12441.22 | 0 | 0 |  | 0 | 3 | 0 |  | 0 | 1 | 0 | 0 | 0 | 0 | 0
18 | 0 | 1139 |  | 5,1 | 101-4216 | Линолеум полукоммерческий гетерогенный "TARKETT ИДИЛЛИЯ" (толщина 3,2 мм, толщина защитного слоя 0,5 мм, класс 23/32) | м2 | 28.356 | 102 |  |  |  |  | 14636.04 | 14636.04 | 0 | 0 | 0 | 0 | 0 | 0 | 106.62 | 0 | 0 |  | 35806607 | 82.19 | 82.19 | 0 | 0 | 0 | 0 | 0 | 0 | 3.76 | 82.19 | 82.19 | 0 | 0 | 0 | 0 | 0 | 0 | 3.76 | 0 | 0 | 1 | 1 |  |  | 1 | 1 | 1 | 6.28 |  |  |  |  | 3 | 1 | ТССЦ Московской обл., 101-4216, приказ Минстроя России №675/пр от 21.09.2015 г. |  |  | 500001 | 0 | 101-4216 | 1 | 8 | 0 | 1 | 1 | 1 | 1 | 1 | 1 |  | 0 | 0 |  |  |  | 0 | 0 | 0 | [5 empty] | 0 |  | 0 | 14636.04 | 516.1532 | 0 | 0 | 0 | 0 | 0 | 0 | 3.76 | 0 | 0 | [13 empty] | 0 | 0 | 1 | 1 |  |  |  | 1005 | м2 | м2 | 1 | [6 empty] | 29085443 | 8 | Материалы строительные | 0 |  | 1 | 500001 | Материалы и конструкции ( строительные ) по ценникам и каталогом | ФССЦст |  |  |  | 0 | 82.19 | 82.19 | 0 | 0 | 0 | 0 | 0 | [18 empty] | 0 | 0 | 0 |  |  |  |  | 0 | 0 |  |  |  |  | 1 |  | -100917442 | 2 | 1 | 2 | 0 | 0 | 0 | 14636.04 | 14636.04 | 0 | 0 |  | 0 | 3 | 0 |  | 0 | 1 | 0 | 0 | 0 | 0 | 0
18 | 0 | 1137 |  | 5,2 | 101-0562 | Линолеум поливинилхлоридный на теплоизолирующей подоснове марок ПР-ВТ, ВК-ВТ, ЭК-ВТ | м2 | -28.356 | -102 |  |  |  |  | -5229.3 | -5229.3 | 0 | 0 | 0 | 0 | 0 | 0 | 0 | 0 | 0 |  | 35806607 | 67.8 | 67.8 | 0 | 0 | 0 | 0 | 0 | 0 | 0 | 67.8 | 67.8 | 0 | 0 | 0 | 0 | 0 | 0 | 0 | 0 | 0 | 1 | 1 |  |  | 1 | 1 | 1 | 2.72 |  |  |  |  | 3 | 1 | ТССЦ Московской обл., 101-0562, приказ Минстроя России №675/пр от 21.09.2015 г. |  |  | 500001 | 0 | 101-0562 | 1 | 8 | 1 | 1 | 1 | 1 | 1 | 1 | 1 |  | 0 | 0 |  |  |  | 0 | 0 | 0 | [5 empty] | 0 |  | 0 | -5229.3 | 184.416 | 0 | 0 | 0 | 0 | 0 | 0 | 0 | 0 | 0 | [13 empty] | 0 | 0 | 1 | 1 |  |  |  | 1005 | м2 | м2 | 1 | [6 empty] | 29085443 | 8 | Материалы строительные | 0 |  | 1 | 500001 | Материалы и конструкции ( строительные ) по ценникам и каталогом | ФССЦст |  |  |  | 0 | 67.8 | 67.8 | 0 | 0 | 0 | 0 | 0 | [18 empty] | 0 | 0 | 0 |  |  |  |  | 0 | 0 |  |  |  |  | 1 |  | -217513507 | 2 | 1 | 2 | 0 | 0 | 0 | -5229.3 | -5229.3 | 0 | 0 |  | 0 | 0 | 0 |  | 0 | 1 | 0 | 0 | 0 | 0 | 0
17 | 0 | 1151 | 1132 | 7 | 11-01-040-3 | Устройство плинтусов поливинилхлоридных на винтах самонарезающих | 100 М ПЛИНТУСА | 0.214 | 0 |  |  |  |  | 1316.62 | 800.45 | 16.93 | 0 | 499.24 | 0 | 1.639 | 0 | 0 | 469.29 | 254.61 |  | 35806607 | 1480.04 | 1395.68 | 14.05 | 0 | 70.31 | 0 | 7.659 | 0 | 0 | 1468.06 | 1395.68 | 11.24 | 0 | 61.14 | 0 | 6.66 | 0 | 0 | 94 | 51 | 1 | 1 |  |  | 1 | 33.18 | 5.63 | 2.68 |  |  |  |  | 0 | 1 | ТЕР Московской обл., 11-01-040-3, приказ Минстроя России №675/пр от 21.09.2015 г. |  |  | 11001 | 0 | 11-01-040-3 | 1 | 2 | 0 | 33.18 | 1 | 1 | 1 | 1 | 1 |  | 123 | 75 |  |  |  | 0 | 0 | 0 | [5 empty] | 0 |  | 0 | 1316.62 | 3740.4224 | 79.1015 | 0 | 2332.8858 | 0 | 7.659 | 0 | 0 | 469.2856 | 254.6124 |  |  |  |  | )*1,25 | )*1,25 | )*1,15 |  | )*1,15 | )*1,25 |  |  |  | 0 | 0 | 1 | 1 |  |  |  | 1013 | 100 М ПЛИНТУСА | 100 М ПЛИНТУСА | 1 | [6 empty] | 29085511 | 2 | Общестроительные работы | 0 |  | 1 | 11001 | Полы | ФЕР-11 |  |  |  | 0 | 1468.06 | 1395.68 | 11.24 | 0 | 61.14 | 6.66 | 0 | 0 | [17 empty] | 0 | 0 | 0 | *0,9 | *0,85 | *0,85 | *0,8 | 110.7 | 63.75 |  |  |  |  | 1 |  | -1131838271 | 2 | 1 | 2 | 0 | 0 | 0 | 2040.52 | 2040.52 | 0 | 0 |  | 0 | 3 | 0 |  | 0 | 1 | 0 | 0 | 0 | 0 | 0
17 | 0 | 1170 | 1151 | 8 | 10-05-010-1 | Облицовка стен по системе «КНАУФ» по одинарному металлическому каркасу из ПН и ПС профилей гипсокартонными листами в два слоя (С 626) с оконным проемом | 100 м2 стен (за вычетом проемов) | 0.2675 | 0 |  |  |  |  | 19914.99 | 11631.41 | 44.23 | 0 | 8239.35 | 0 | 27.3786 | 0 | 0 | 7415.42 | 3542.92 |  | 35806607 | 8403.05 | 7445.53 | 29.21 | 0 | 928.31 | 0 | 102.35 | 0 | 0 | 8276.13 | 7445.53 | 23.37 | 0 | 807.23 | 0 | 89 | 0 | 0 | 90 | 43 | 1 | 1 |  |  | 1 | 33.18 | 5.66 | 5.84 |  |  |  |  | 0 | 1 | ТЕР Московской обл., 10-05-010-1, приказ Минстроя России №675/пр от 21.09.2015 г. |  |  | 10001 | 0 | 10-05-010-1 | 1 | 2 | 0 | 33.18 | 1 | 1 | 1 | 1 | 1 |  | 118 | 63 |  |  |  | 0 | 0 | 0 | [5 empty] | 0 |  | 0 | 19914.99 | 43481.8952 | 165.3286 | 0 | 30801.3258 | 0 | 102.35 | 0 | 0 | 7415.415 | 3542.9205 |  |  |  |  | )*1,25 | )*1,25 | )*1,15 |  | )*1,15 | )*1,25 |  |  |  | 0 | 0 | 1 | 1 |  |  |  | 1005 | 100 м2 стен (за вычетом проемов) | 100 м2 стен (за вычетом проемов) | 100 | [6 empty] | 29085510 | 2 | Общестроительные работы | 0 |  | 1 | 10001 | Деревянные конструкции | ФЕР-10 |  |  |  | 0 | 8276.13 | 7445.53 | 23.37 | 0 | 807.23 | 89 | 0 | 0 | [17 empty] | 0 | 0 | 0 | *0,9 | *0,85 | *0,85 | *0,8 | 106.2 | 53.55 |  |  |  |  | 1 |  | -978692579 | 2 | 1 | 2 | 0 | 0 | 0 | 30873.33 | 30873.33 | 0 | 0 |  | 0 | 3 | 0 |  | 0 | 1 | 0 | 0 | 0 | 0 | 0
17 | 0 | 1188 | 1169 | 9 | 10-05-010-2 | Облицовка стен по системе «КНАУФ» по одинарному металлическому каркасу из ПН и ПС профилей гипсокартонными листами в два слоя (С 626) с дверным проемом | 100 м2 стен (за вычетом проемов) | 0.2675 | 0 |  |  |  |  | 19477.04 | 11671.28 | 29.27 | 0 | 7776.49 | 0 | 25.8405 | 0 | 0 | 6998.84 | 3343.89 |  | 35806607 | 8548.36 | 7654.55 | 17.65 | 0 | 876.16 | 0 | 96.6 | 0 | 0 | 8430.55 | 7654.55 | 14.12 | 0 | 761.88 | 0 | 84 | 0 | 0 | 90 | 43 | 1 | 1 |  |  | 1 | 33.18 | 6.2 | 5.7 |  |  |  |  | 0 | 1 | ТЕР Московской обл., 10-05-010-2, приказ Минстроя России №675/пр от 21.09.2015 г. |  |  | 10001 | 0 | 10-05-010-2 | 1 | 2 | 0 | 33.18 | 1 | 1 | 1 | 1 | 1 |  | 118 | 63 |  |  |  | 0 | 0 | 0 | [5 empty] | 0 |  | 0 | 19477.04 | 43630.935 | 109.43 | 0 | 29070.9888 | 0 | 96.6 | 0 | 0 | 6998.841 | 3343.8907 |  |  |  |  | )*1,25 | )*1,25 | )*1,15 |  | )*1,15 | )*1,25 |  |  |  | 0 | 0 | 1 | 1 |  |  |  | 1005 | 100 м2 стен (за вычетом проемов) | 100 м2 стен (за вычетом проемов) | 100 | [6 empty] | 29085510 | 2 | Общестроительные работы | 0 |  | 1 | 10001 | Деревянные конструкции | ФЕР-10 |  |  |  | 0 | 8430.55 | 7654.55 | 14.12 | 0 | 761.88 | 84 | 0 | 0 | [17 empty] | 0 | 0 | 0 | *0,9 | *0,85 | *0,85 | *0,8 | 106.2 | 53.55 |  |  |  |  | 1 |  | 892663548 | 2 | 1 | 2 | 0 | 0 | 0 | 29819.77 | 29819.77 | 0 | 0 |  | 0 | 3 | 0 |  | 0 | 1 | 0 | 0 | 0 | 0 | 0
17 | 0 | 1195 | 1176 | 10 | 15-06-002-6 | Оклейка стен моющимися обоями на тканевой основе по листовым материалам | 100 м2 оклеиваемой поверхности | 0.535 | 0 |  |  |  |  | 14866.83 | 4248.73 | 9.39 | 3.2 | 10608.71 | 0 | 34.4171 | 0.0066875 | 0 | 8489.53 | 3926.41 |  | 35806607 | 7162.38 | 6563.27 | 1.48 | 0.18 | 597.63 | 0 | 64.331 | 0.0125 | 0 | 7084.13 | 6563.27 | 1.18 | 0.14 | 519.68 | 0 | 55.94 | 0.01 | 0 | 80 | 37 | 1 | 1 |  |  | 1 | 33.18 | 11.86 | 1.21 |  |  |  |  | 0 | 1 | ТЕР Московской обл., 15-06-002-6, приказ Минстроя России №675/пр от 21.09.2015 г. |  |  | 15001 | 0 | 15-06-002-6 | 1 | 2 | 0 | 33.18 | 1 | 1 | 1 | 1 | 1 |  | 105 | 55 |  |  |  | 0 | 0 | 0 | [5 empty] | 0 |  | 0 | 14866.83 | 7941.5567 | 17.5528 | 5.9724 | 19829.3634 | 0 | 64.331 | 0.0125 | 0 | 8489.528 | 3926.4067 |  |  |  |  | )*1,25 | )*1,25 | )*1,15 |  | )*1,15 | )*1,25 |  |  |  | 0 | 0 | 1 | 1 |  |  |  | 1013 | 100 м2 оклеиваемой поверхности | 100 м2 оклеиваемой поверхности | 1 | [6 empty] | 29085536 | 2 | Общестроительные работы | 0 |  | 1 | 15001 | Отделочные работы | ФЕР-15 |  |  |  | 0 | 7084.13 | 6563.27 | 1.18 | 0.14 | 519.68 | 55.94 | 0.01 | 0 | [17 empty] | 0 | 0 | 0 | *0,9 | *0,85 | *0,85 | *0,8 | 94.5 | 46.75 |  |  |  |  | 1 |  | 797186164 | 2 | 1 | 2 | 0 | 0 | 0 | 27282.77 | 27282.77 | 0 | 0 |  | 0 | 3 | 0 |  | 0 | 1 | 0 | 0 | 0 | 0 | 0
17 | 0 | 1207 | 1185 | 11 | м08-03-591-9 | Розетка штепсельная утопленного типа при скрытой проводке | 100 шт. | 0.03 | 0 |  |  |  |  | 316.12 | 13.59 | 1.56 | 0.41 | 300.97 | 0 | 0.9144 | 0.0009 | 0 | 244.12 | 156.72 |  | 35806607 | 371.42 | 63.28 | 5.78 | 0.41 | 302.36 | 0 | 30.48 | 0.03 | 0 | 371.42 | 63.28 | 5.78 | 0.41 | 302.36 | 0 | 30.48 | 0.03 | 0 | 81 | 52 | 1 | 1 |  |  | 1 | 33.18 | 9.01 | 7.16 |  |  |  |  | 0 | 2 | ТЕРм Московской обл., м08-03-591-9, приказ Минстроя России №675/пр от 21.09.2015 г. |  |  | 108001 | 0 | м08-03-591-9 | 1 | 3 | 0 | 33.18 | 1 | 1 | 1 | 1 | 1 |  | 95 | 65 |  |  |  | 0 | 0 | 0 | [5 empty] | 0 |  | 0 | 316.12 | 453.0848 | 52.0778 | 13.6038 | 10032.3048 | 0 | 30.48 | 0.03 | 0 | 244.1178 | 156.7176 | [13 empty] | 0 | 0 | 1 | 1 |  |  |  | 1010 | 100 шт. | 100 шт. | 100 | [6 empty] | 29085386 | 3 | Монтажные работы | 0 |  | 2 | 108001 | Электромонтажные работы , отдел 01-03 : ( на АЭС НР = 110% ) - (работы по упр. авиа.- движением: СП=55% ( {АВИА}=1; обычные работы : СП=65 - {AВИА}=0), при работе на АЭС СП= 68% ) | мФЕР-08 |  |  |  | 0 | 371.42 | 63.28 | 5.78 | 0.41 | 302.36 | 30.48 | 0.03 | 0 | [17 empty] | 0 | 0 | 0 |  |  | *0,85 | *0,8 | 95 | 65 |  |  |  |  | 1 |  | -1627028948 | 2 | 1 | 2 | 0 | 0 | 0 | 716.96 | 0 | 716.96 | 0 |  | 0 | 3 | 0 |  | 0 | 1 | 0 | 0 | 0 | 0 | 0
18 | 0 | 1205 |  | 11,1 | 503-0606 | Коробка для установки розеток и выключателей скрытой проводки | 1000 шт. | 0.003 | 0.1 |  |  |  |  | 15.35 | 15.35 | 0 | 0 | 0 | 0 | 0 | 0 | 0.06 | 0 | 0 |  | 35806607 | 1998.42 | 1998.42 | 0 | 0 | 0 | 0 | 0 | 0 | 19.4 | 1998.42 | 1998.42 | 0 | 0 | 0 | 0 | 0 | 0 | 19.4 | 0 | 0 | 1 | 1 |  |  | 1 | 1 | 1 | 2.56 |  |  |  |  | 3 | 2 | ТССЦ Московской обл., 503-0606, приказ Минстроя России №675/пр от 21.09.2015 г. |  |  | 500002 | 0 | 503-0606 | 1 | 12 | 0 | 1 | 1 | 1 | 1 | 1 | 1 |  | 0 | 0 |  |  |  | 0 | 0 | 0 | [5 empty] | 0 |  | 0 | 15.35 | 5115.9552 | 0 | 0 | 0 | 0 | 0 | 0 | 19.4 | 0 | 0 | [13 empty] | 0 | 0 | 1 | 1 |  |  |  | 1010 | 1000 шт. | 1000 шт. | 1000 | [6 empty] | 29085444 | 12 | Материалы монтажные | 0 |  | 2 | 500002 | Материалы и конструкции ( монтажные ) по ценникам и каталогам | ФССЦм |  |  |  | 0 | 1998.42 | 1998.42 | 0 | 0 | 0 | 0 | 0 | [18 empty] | 0 | 0 | 0 |  |  |  |  | 0 | 0 |  |  |  |  | 1 |  | -1152774928 | 2 | 1 | 2 | 0 | 0 | 0 | 15.35 | 0 | 15.35 | 0 |  | 0 | 3 | 0 |  | 0 | 1 | 0 | 0 | 0 | 0 | 0
18 | 0 | 1203 |  | 11,2 | 503-0475 | Розетка скрытой проводки с заземлением | шт. | 2 | 66.6667 |  |  |  |  | 105 | 105 | 0 | 0 | 0 | 0 | 0 | 0 | 0.14 | 0 | 0 |  | 35806607 | 7.62 | 7.62 | 0 | 0 | 0 | 0 | 0 | 0 | 0.07 | 7.62 | 7.62 | 0 | 0 | 0 | 0 | 0 | 0 | 0.07 | 0 | 0 | 1 | 1 |  |  | 1 | 1 | 1 | 6.89 |  |  |  |  | 3 | 2 | ТССЦ Московской обл., 503-0475, приказ Минстроя России №675/пр от 21.09.2015 г. |  |  | 500002 | 0 | 503-0475 | 1 | 12 | 0 | 1 | 1 | 1 | 1 | 1 | 1 |  | 0 | 0 |  |  |  | 0 | 0 | 0 | [5 empty] | 0 |  | 0 | 105 | 52.5018 | 0 | 0 | 0 | 0 | 0 | 0 | 0.07 | 0 | 0 | [13 empty] | 0 | 0 | 1 | 1 |  |  |  | 1010 | шт. | шт. | 1 | [6 empty] | 29085444 | 12 | Материалы монтажные | 0 |  | 2 | 500002 | Материалы и конструкции ( монтажные ) по ценникам и каталогам | ФССЦм |  |  |  | 0 | 7.62 | 7.62 | 0 | 0 | 0 | 0 | 0 | [18 empty] | 0 | 0 | 0 |  |  |  |  | 0 | 0 |  |  |  |  | 1 |  | -652224790 | 2 | 1 | 2 | 0 | 0 | 0 | 105 | 0 | 105 | 0 |  | 0 | 3 | 0 |  | 0 | 1 | 0 | 0 | 0 | 0 | 0
18 | 0 | 1204 |  | 11,3 | 503-0597 | Розетка телевизионная для скрытой проводки, марка САТ-Г, белая | шт. | 1 | 33.3333 |  |  |  |  | 76.59 | 76.59 | 0 | 0 | 0 | 0 | 0 | 0 | 0.09 | 0 | 0 |  | 35806607 | 9.01 | 9.01 | 0 | 0 | 0 | 0 | 0 | 0 | 0.09 | 9.01 | 9.01 | 0 | 0 | 0 | 0 | 0 | 0 | 0.09 | 0 | 0 | 1 | 1 |  |  | 1 | 1 | 1 | 8.5 |  |  |  |  | 3 | 2 | ТССЦ Московской обл., 503-0597, приказ Минстроя России №675/пр от 21.09.2015 г. |  |  | 500002 | 0 | 503-0597 | 1 | 12 | 0 | 1 | 1 | 1 | 1 | 1 | 1 |  | 0 | 0 |  |  |  | 0 | 0 | 0 | [5 empty] | 0 |  | 0 | 76.59 | 76.585 | 0 | 0 | 0 | 0 | 0 | 0 | 0.09 | 0 | 0 | [13 empty] | 0 | 0 | 1 | 1 |  |  |  | 1010 | шт. | шт. | 1 | [6 empty] | 29085444 | 12 | Материалы монтажные | 0 |  | 2 | 500002 | Материалы и конструкции ( монтажные ) по ценникам и каталогам | ФССЦм |  |  |  | 0 | 9.01 | 9.01 | 0 | 0 | 0 | 0 | 0 | [18 empty] | 0 | 0 | 0 |  |  |  |  | 0 | 0 |  |  |  |  | 1 |  | -1484870884 | 2 | 1 | 2 | 0 | 0 | 0 | 76.59 | 0 | 76.59 | 0 |  | 0 | 3 | 0 |  | 0 | 1 | 0 | 0 | 0 | 0 | 0
17 | 0 | 1216 | 1192 | 12 | м08-03-591-5 | Выключатель двухклавишный утопленного типа при скрытой проводке | 100 шт. | 0.01 | 0 |  |  |  |  | 89.48 | 2.59 | 0.52 | 0.14 | 86.37 | 0 | 0.2624 | 0.0003 | 0 | 70.07 | 44.99 |  | 35806607 | 302.15 | 36.07 | 5.78 | 0.41 | 260.3 | 0 | 26.24 | 0.03 | 0 | 302.15 | 36.07 | 5.78 | 0.41 | 260.3 | 0 | 26.24 | 0.03 | 0 | 81 | 52 | 1 | 1 |  |  | 1 | 33.18 | 9.01 | 7.17 |  |  |  |  | 0 | 2 | ТЕРм Московской обл., м08-03-591-5, приказ Минстроя России №675/пр от 21.09.2015 г. |  |  | 108001 | 0 | м08-03-591-5 | 1 | 3 | 0 | 33.18 | 1 | 1 | 1 | 1 | 1 |  | 95 | 65 |  |  |  | 0 | 0 | 0 | [5 empty] | 0 |  | 0 | 89.48 | 258.6219 | 52.0778 | 13.6038 | 8636.754 | 0 | 26.24 | 0.03 | 0 | 70.0731 | 44.9852 | [13 empty] | 0 | 0 | 1 | 1 |  |  |  | 1010 | 100 шт. | 100 шт. | 100 | [6 empty] | 29085386 | 3 | Монтажные работы | 0 |  | 2 | 108001 | Электромонтажные работы , отдел 01-03 : ( на АЭС НР = 110% ) - (работы по упр. авиа.- движением: СП=55% ( {АВИА}=1; обычные работы : СП=65 - {AВИА}=0), при работе на АЭС СП= 68% ) | мФЕР-08 |  |  |  | 0 | 302.15 | 36.07 | 5.78 | 0.41 | 260.3 | 26.24 | 0.03 | 0 | [17 empty] | 0 | 0 | 0 |  |  | *0,85 | *0,8 | 95 | 65 |  |  |  |  | 1 |  | 1949515482 | 2 | 1 | 2 | 0 | 0 | 0 | 204.54 | 0 | 204.54 | 0 |  | 0 | 3 | 0 |  | 0 | 1 | 0 | 0 | 0 | 0 | 0
18 | 0 | 1213 |  | 12,1 | 503-0606 | Коробка для установки розеток и выключателей скрытой проводки | 1000 шт. | 0.001 | 0.1 |  |  |  |  | 5.12 | 5.12 | 0 | 0 | 0 | 0 | 0 | 0 | 0.02 | 0 | 0 |  | 35806607 | 1998.42 | 1998.42 | 0 | 0 | 0 | 0 | 0 | 0 | 19.4 | 1998.42 | 1998.42 | 0 | 0 | 0 | 0 | 0 | 0 | 19.4 | 0 | 0 | 1 | 1 |  |  | 1 | 1 | 1 | 2.56 |  |  |  |  | 3 | 2 | ТССЦ Московской обл., 503-0606, приказ Минстроя России №675/пр от 21.09.2015 г. |  |  | 500002 | 0 | 503-0606 | 1 | 12 | 0 | 1 | 1 | 1 | 1 | 1 | 1 |  | 0 | 0 |  |  |  | 0 | 0 | 0 | [5 empty] | 0 |  | 0 | 5.12 | 5115.9552 | 0 | 0 | 0 | 0 | 0 | 0 | 19.4 | 0 | 0 | [13 empty] | 0 | 0 | 1 | 1 |  |  |  | 1010 | 1000 шт. | 1000 шт. | 1000 | [6 empty] | 29085444 | 12 | Материалы монтажные | 0 |  | 2 | 500002 | Материалы и конструкции ( монтажные ) по ценникам и каталогам | ФССЦм |  |  |  | 0 | 1998.42 | 1998.42 | 0 | 0 | 0 | 0 | 0 | [18 empty] | 0 | 0 | 0 |  |  |  |  | 0 | 0 |  |  |  |  | 1 |  | -1152774928 | 2 | 1 | 2 | 0 | 0 | 0 | 5.12 | 0 | 5.12 | 0 |  | 0 | 3 | 0 |  | 0 | 1 | 0 | 0 | 0 | 0 | 0
18 | 0 | 1215 |  | 12,2 | 509-4600 | Выключатель двухклавишный для скрытой проводки серии "Прима", марка С56-039 с подсветкой, цвет бежевый | шт. | 1 | 100 |  |  |  |  | 76.47 | 76.47 | 0 | 0 | 0 | 0 | 0 | 0 | 0.09 | 0 | 0 |  | 35806607 | 8.81 | 8.81 | 0 | 0 | 0 | 0 | 0 | 0 | 0.09 | 8.81 | 8.81 | 0 | 0 | 0 | 0 | 0 | 0 | 0.09 | 0 | 0 | 1 | 1 |  |  | 1 | 1 | 1 | 8.68 |  |  |  |  | 3 | 2 | ТССЦ Московской обл., 509-4600, приказ Минстроя России №675/пр от 21.09.2015 г. |  |  | 500002 | 0 | 509-4600 | 1 | 12 | 0 | 1 | 1 | 1 | 1 | 1 | 1 |  | 0 | 0 |  |  |  | 0 | 0 | 0 | [5 empty] | 0 |  | 0 | 76.47 | 76.4708 | 0 | 0 | 0 | 0 | 0 | 0 | 0.09 | 0 | 0 | [13 empty] | 0 | 0 | 1 | 1 |  |  |  | 1010 | шт. | шт. | 1 | [6 empty] | 29085444 | 12 | Материалы монтажные | 0 |  | 2 | 500002 | Материалы и конструкции ( монтажные ) по ценникам и каталогам | ФССЦм |  |  |  | 0 | 8.81 | 8.81 | 0 | 0 | 0 | 0 | 0 | [18 empty] | 0 | 0 | 0 |  |  |  |  | 0 | 0 |  |  |  |  | 1 |  | -1190793685 | 2 | 1 | 2 | 0 | 0 | 0 | 76.47 | 0 | 76.47 | 0 |  | 0 | 3 | 0 |  | 0 | 1 | 0 | 0 | 0 | 0 | 0
17 | 0 | 1221 | 1202 | 13 | 15-01-051-2 | Устройство натяжных потолков из поливинилхлоридной пленки (ПВХ) гарпунным способом в помещениях площадью от 10 до 50 м2 | 100 м2 облицовки | 0.28 | 0 |  |  |  |  | 2810.78 | 0 | 127.9 | 0 | 2682.88 | 0 | 7.2912 | 0 | 0 | 2146.3 | 992.67 |  | 35806607 | 338.27 | 0 | 49.49 | 0 | 288.78 | 0 | 26.04 | 0 | 0 | 338.27 | 0 | 49.49 | 0 | 288.78 | 0 | 26.04 | 0 | 0 | 80 | 37 | 1 | 1 |  |  | 1 | 33.18 | 9.23 | 1 |  |  |  |  | 0 | 1 | ТЕР Московской обл., 15-01-051-2, приказ Минстроя России №675/пр от 21.09.2015 г. |  |  | 15001 | 0 | 15-01-051-2 | 1 | 2 | 0 | 33.18 | 1 | 1 | 1 | 1 | 1 |  | 105 | 55 |  |  |  | 0 | 0 | 0 | [5 empty] | 0 |  | 0 | 2810.78 | 0 | 456.7927 | 0 | 9581.7204 | 0 | 26.04 | 0 | 0 | 2146.304 | 992.6656 | [13 empty] | 0 | 0 | 1 | 1 |  |  |  | 1013 | 100 м2 облицовки | 100 м2 облицовки | 1 | [6 empty] | 29085536 | 2 | Общестроительные работы | 0 |  | 1 | 15001 | Отделочные работы | ФЕР-15 |  |  |  | 0 | 338.27 | 0 | 49.49 | 0 | 288.78 | 26.04 | 0 | 0 | [17 empty] | 0 | 0 | 0 | *0,9 | *0,85 | *0,85 | *0,8 | 94.5 | 46.75 |  |  |  |  | 1 |  | 1201776926 | 2 | 1 | 2 | 0 | 0 | 0 | 5949.75 | 5949.75 | 0 | 0 |  | 0 | 3 | 0 |  | 0 | 1 | 0 | 0 | 0 | 0 | 0
17 | 0 |  |  | 14 | 201-1581 | Полотно натяжного потолка Standart лаковое белое с бортиком из ПВХ (гарпун) | м2 | 28 | 0 |  |  |  |  | 4179.32 | 4179.32 | 0 | 0 | 0 | 0 | 0 | 0 | 31.64 | 0 | 0 |  | 35806607 | 24.59 | 24.59 | 0 | 0 | 0 | 0 | 0 | 0 | 1.13 | 24.59 | 24.59 | 0 | 0 | 0 | 0 | 0 | 0 | 1.13 | 0 | 0 | 1 | 1 |  |  | 1 | 1 | 1 | 6.07 |  |  |  |  | 3 | 1 | ТССЦ Московской обл., 201-1581, приказ Минстроя России №675/пр от 21.09.2015 г. |  |  | 500001 | 0 | 201-1581 | 1 | 8 | 0 | 1 | 1 | 1 | 1 | 1 | 1 |  | 0 | 0 |  |  |  | 0 | 0 | 0 | [5 empty] | 0 |  | 0 | 4179.32 | 149.2613 | 0 | 0 | 0 | 0 | 0 | 0 | 1.13 | 0 | 0 | [13 empty] | 0 | 0 | 1 | 1 |  |  |  | 1005 | м2 | м2 | 1 | [6 empty] | 29085443 | 8 | Материалы строительные | 0 |  | 1 | 500001 | Материалы и конструкции ( строительные ) по ценникам и каталогом | ФССЦст |  |  |  | 0 | 24.59 | 24.59 | 0 | 0 | 0 | 0 | 0 | 0 | [17 empty] | 0 | 0 | 0 |  |  |  |  | 0 | 0 |  |  |  |  | 1 |  | -1143029035 | 2 | 1 | 2 | 0 | 0 | 0 | 4179.32 | 4179.32 | 0 | 0 |  | 0 | 3 | 0 |  | 0 | 1 | 0 | 0 | 0 | 0 | 0
17 | 0 |  |  | 15 | 201-1583 | Багет (фиксирующий профиль) стеновой невидимый для натяжного потолка | м | 20 | 0 |  |  |  |  | 273.1 | 273.1 | 0 | 0 | 0 | 0 | 0 | 0 | 6.2 | 0 | 0 |  | 35806607 | 6.76 | 6.76 | 0 | 0 | 0 | 0 | 0 | 0 | 0.31 | 6.76 | 6.76 | 0 | 0 | 0 | 0 | 0 | 0 | 0.31 | 0 | 0 | 1 | 1 |  |  | 1 | 1 | 1 | 2.02 |  |  |  |  | 3 | 1 | ТССЦ Московской обл., 201-1583, приказ Минстроя России №675/пр от 21.09.2015 г. |  |  | 500001 | 0 | 201-1583 | 1 | 8 | 0 | 1 | 1 | 1 | 1 | 1 | 1 |  | 0 | 0 |  |  |  | 0 | 0 | 0 | [5 empty] | 0 |  | 0 | 273.1 | 13.6552 | 0 | 0 | 0 | 0 | 0 | 0 | 0.31 | 0 | 0 | [13 empty] | 0 | 0 | 1 | 1 |  |  |  | 1003 | м | м | 1 | [6 empty] | 29085443 | 8 | Материалы строительные | 0 |  | 1 | 500001 | Материалы и конструкции ( строительные ) по ценникам и каталогом | ФССЦст |  |  |  | 0 | 6.76 | 6.76 | 0 | 0 | 0 | 0 | 0 | 0 | [17 empty] | 0 | 0 | 0 |  |  |  |  | 0 | 0 |  |  |  |  | 1 |  | 426561494 | 2 | 1 | 2 | 0 | 0 | 0 | 273.1 | 273.1 | 0 | 0 |  | 0 | 3 | 0 |  | 0 | 1 | 0 | 0 | 0 | 0 | 0
17 | 0 |  |  | 16 | 201-1582 | Вставка L и Т-образная декоративная стеновая для натяжного потолка | м | 20 | 0 |  |  |  |  | 433.35 | 433.35 | 0 | 0 | 0 | 0 | 0 | 0 | 7.6 | 0 | 0 |  | 35806607 | 8.27 | 8.27 | 0 | 0 | 0 | 0 | 0 | 0 | 0.38 | 8.27 | 8.27 | 0 | 0 | 0 | 0 | 0 | 0 | 0.38 | 0 | 0 | 1 | 1 |  |  | 1 | 1 | 1 | 2.62 |  |  |  |  | 3 | 1 | ТССЦ Московской обл., 201-1582, приказ Минстроя России №675/пр от 21.09.2015 г. |  |  | 500001 | 0 | 201-1582 | 1 | 8 | 0 | 1 | 1 | 1 | 1 | 1 | 1 |  | 0 | 0 |  |  |  | 0 | 0 | 0 | [5 empty] | 0 |  | 0 | 433.35 | 21.6674 | 0 | 0 | 0 | 0 | 0 | 0 | 0.38 | 0 | 0 | [13 empty] | 0 | 0 | 1 | 1 |  |  |  | 1003 | м | м | 1 | [6 empty] | 29085443 | 8 | Материалы строительные | 0 |  | 1 | 500001 | Материалы и конструкции ( строительные ) по ценникам и каталогом | ФССЦст |  |  |  | 0 | 8.27 | 8.27 | 0 | 0 | 0 | 0 | 0 | 0 | [17 empty] | 0 | 0 | 0 |  |  |  |  | 0 | 0 |  |  |  |  | 1 |  | 987958059 | 2 | 1 | 2 | 0 | 0 | 0 | 433.35 | 433.35 | 0 | 0 |  | 0 | 3 | 0 |  | 0 | 1 | 0 | 0 | 0 | 0 | 0
17 | 0 |  |  | 17 | 101-3914 | Дюбели распорные полипропиленовые | 100 шт. | 0.25 | 0 |  |  |  |  | 13.8 | 13.8 | 0 | 0 | 0 | 0 | 0 | 0 | 0.99 | 0 | 0 |  | 35806607 | 86.24 | 86.24 | 0 | 0 | 0 | 0 | 0 | 0 | 3.95 | 86.24 | 86.24 | 0 | 0 | 0 | 0 | 0 | 0 | 3.95 | 0 | 0 | 1 | 1 |  |  | 1 | 1 | 1 | 0.64 |  |  |  |  | 3 | 1 | ТССЦ Московской обл., 101-3914, приказ Минстроя России №675/пр от 21.09.2015 г. |  |  | 500001 | 0 | 101-3914 | 1 | 8 | 0 | 1 | 1 | 1 | 1 | 1 | 1 |  | 0 | 0 |  |  |  | 0 | 0 | 0 | [5 empty] | 0 |  | 0 | 13.8 | 55.1936 | 0 | 0 | 0 | 0 | 0 | 0 | 3.95 | 0 | 0 | [13 empty] | 0 | 0 | 1 | 1 |  |  |  | 1010 | 100 шт. | 100 шт. | 100 | [6 empty] | 29085443 | 8 | Материалы строительные | 0 |  | 1 | 500001 | Материалы и конструкции ( строительные ) по ценникам и каталогом | ФССЦст |  |  |  | 0 | 86.24 | 86.24 | 0 | 0 | 0 | 0 | 0 | 0 | [17 empty] | 0 | 0 | 0 |  |  |  |  | 0 | 0 |  |  |  |  | 1 |  | -228248654 | 2 | 1 | 2 | 0 | 0 | 0 | 13.8 | 13.8 | 0 | 0 |  | 0 | 3 | 0 |  | 0 | 1 | 0 | 0 | 0 | 0 | 0
17 | 0 | 1222 | 1205 | 18 | 15-01-052-1 | Устройство в натяжном потолке монтажных отверстий | 100 отверстий | 0.04 | 0 |  |  |  |  | 537.68 | 0 | 0 | 0 | 537.68 | 0 | 1.4612 | 0 | 0 | 430.14 | 198.94 |  | 35806607 | 405.12 | 0 | 0 | 0 | 405.12 | 0 | 36.53 | 0 | 0 | 405.12 | 0 | 0 | 0 | 405.12 | 0 | 36.53 | 0 | 0 | 80 | 37 | 1 | 1 |  |  | 1 | 33.18 | 1 | 1 |  |  |  |  | 0 | 1 | ТЕР Московской обл., 15-01-052-1, приказ Минстроя России №675/пр от 21.09.2015 г. |  |  | 15001 | 0 | 15-01-052-1 | 1 | 2 | 0 | 33.18 | 1 | 1 | 1 | 1 | 1 |  | 105 | 55 |  |  |  | 0 | 0 | 0 | [5 empty] | 0 |  | 0 | 537.68 | 0 | 0 | 0 | 13441.8816 | 0 | 36.53 | 0 | 0 | 430.144 | 198.9416 | [13 empty] | 0 | 0 | 1 | 1 |  |  |  | 1013 | 100 отверстий | 100 отверстий | 1 | [6 empty] | 29085536 | 2 | Общестроительные работы | 0 |  | 1 | 15001 | Отделочные работы | ФЕР-15 |  |  |  | 0 | 405.12 | 0 | 0 | 0 | 405.12 | 36.53 | 0 | 0 | [17 empty] | 0 | 0 | 0 | *0,9 | *0,85 | *0,85 | *0,8 | 94.5 | 46.75 |  |  |  |  | 1 |  | -1280480835 | 2 | 1 | 2 | 0 | 0 | 0 | 1166.76 | 1166.76 | 0 | 0 |  | 0 | 3 | 0 |  | 0 | 1 | 0 | 0 | 0 | 0 | 0
17 | 0 | 1228 | 1211 | 19 | м08-03-593-19 | Светильник в подвесных потолках | 100 шт. | 0.04 | 0 |  |  |  |  | 1316.03 | 56.79 | 16.38 | 3.58 | 1242.86 | 0 | 3.776 | 0.008 | 0 | 1009.62 | 648.15 |  | 35806607 | 1101.54 | 120.73 | 44.36 | 2.7 | 936.45 | 0 | 94.4 | 0.2 | 0 | 1101.54 | 120.73 | 44.36 | 2.7 | 936.45 | 0 | 94.4 | 0.2 | 0 | 81 | 52 | 1 | 1 |  |  | 1 | 33.18 | 9.23 | 11.76 |  |  |  |  | 0 | 2 | ТЕРм Московской обл., м08-03-593-19, приказ Минстроя России №675/пр от 21.09.2015 г. |  |  | 108001 | 0 | м08-03-593-19 | 1 | 3 | 0 | 33.18 | 1 | 1 | 1 | 1 | 1 |  | 95 | 65 |  |  |  | 0 | 0 | 0 | [5 empty] | 0 |  | 0 | 1316.03 | 1419.7848 | 409.4428 | 89.586 | 31071.411 | 0 | 94.4 | 0.2 | 0 | 1009.6164 | 648.1488 | [13 empty] | 0 | 0 | 1 | 1 |  |  |  | 1010 | 100 шт. | 100 шт. | 100 | [6 empty] | 29085386 | 3 | Монтажные работы | 0 |  | 2 | 108001 | Электромонтажные работы , отдел 01-03 : ( на АЭС НР = 110% ) - (работы по упр. авиа.- движением: СП=55% ( {АВИА}=1; обычные работы : СП=65 - {AВИА}=0), при работе на АЭС СП= 68% ) | мФЕР-08 |  |  |  | 0 | 1101.54 | 120.73 | 44.36 | 2.7 | 936.45 | 94.4 | 0.2 | 0 | [17 empty] | 0 | 0 | 0 |  |  | *0,85 | *0,8 | 95 | 65 |  |  |  |  | 1 |  | 1562201403 | 2 | 1 | 2 | 0 | 0 | 0 | 2973.8 | 0 | 2973.8 | 0 |  | 0 | 3 | 0 |  | 0 | 1 | 0 | 0 | 0 | 0 | 0
51 | 0 | 5 | 997 |  | Новый подраздел | ремонт | 0 | [6 empty] | 145795.77 | 97095 | 2465.98 | 937.99 | 46234.79 | 0 | 154.005 | 2.6967 | 577.57 | 41532.66 | 20816.41 |  |  | 145795.77 | 97095 | 2465.98 | 937.99 | 46234.79 | 0 | 154.005 | 2.6967 | 577.57 | 41532.66 | 20816.41 |  |  | 0 | 0 | 0 | 208144.84 | 203971.01 | 4173.83 | 0 | 97095 | 97095 | 0 | 97095 | 0 | 0 | 0 | 0 | 0 | [19 empty] | 0 | 0 | 0 | 208144.84 | 203971.01 | 4173.83 | 0 | 97095 | 97095 | 0 | 97095 | 0 | 0 | 0 | 0 | 0 | [114 empty] | 0
50 | 0 | 0 | 1 | 201 | 145795.77 | ПЗ | Прямые затраты |  |  | 201 | 1 | 3 |  | 2
50 | 0 | 0 | 1 | 202 | 97095 | СтМатОб | Стоимость материальных ресурсов (всего) |  |  | 202 | 2 | 3 |  | 2
50 | 0 | 0 | 1 | 222 | 0 | СтМатОбЗак | Стоимость материалов и оборудования заказчика |  |  | 222 | 3 | 3 |  | 2
50 | 0 | 0 | 1 | 225 | 97095 | СтМатОбПод | Стоимость материалов и оборудования подрядчика |  |  | 225 | 4 | 3 |  | 2
50 | 0 | 0 | 1 | 226 | 97095 | СтМат | Стоимость материалов (всего) |  |  | 226 | 5 | 3 |  | 2
50 | 0 | 0 | 1 | 227 | 0 | СтМатЗак | Стоимость материалов заказчика |  |  | 227 | 6 | 3 |  | 2
50 | 0 | 0 | 1 | 228 | 97095 | СтМатПод | Стоимость материалов подрядчика |  |  | 228 | 7 | 3 |  | 2
50 | 0 | 0 | 1 | 216 | 0 | Оборуд | Стоимость оборудования (всего) |  |  | 216 | 8 | 3 |  | 2
50 | 0 | 0 | 1 | 223 | 0 | ОборудЗак | Стоимость оборудования заказчика |  |  | 223 | 9 | 3 |  | 2
50 | 0 | 0 | 1 | 229 | 0 | ОборудПод | Стоимость оборудования подрядчика |  |  | 229 | 10 | 3 |  | 2
50 | 0 | 0 | 1 | 203 | 2465.98 | ЭММ | Эксплуатация машин |  |  | 203 | 11 | 3 |  | 2
50 | 0 | 0 | 1 | 231 | 0 | ЭММсНРиСП | Эксплуатация машин по ТСН-2001.16 |  |  | 231 | 12 | 3 |  | 2
50 | 0 | 0 | 1 | 204 | 937.99 | ЗПМ | ЗП машинистов |  |  | 204 | 13 | 3 |  | 2
50 | 0 | 0 | 1 | 205 | 46234.79 | ОЗП | Основная ЗП рабочих |  |  | 205 | 14 | 3 |  | 2
50 | 0 | 0 | 1 | 232 | 0 | ОЗПсНРиСП | Основная ЗП рабочих по ТСН-2001.16 |  |  | 232 | 15 | 3 |  | 2
50 | 0 | 0 | 1 | 214 | 203971.01 | Строит | Строительные работы с НР и СП |  |  | 214 | 16 | 3 |  | 2
50 | 0 | 0 | 1 | 215 | 4173.83 | Монтаж | Монтажные работы с НР и СП |  |  | 215 | 17 | 3 |  | 2
50 | 0 | 0 | 1 | 217 | 0 | Прочие | Прочие работы с НР и СП |  |  | 217 | 18 | 3 |  | 2
50 | 0 | 0 | 1 | 230 | 0 | ПрочиеЗатр | Прочие затраты по ТСН-2001.16 |  |  | 230 | 19 | 3 |  | 2
50 | 0 | 0 | 1 | 206 | 0 | ВозврМат | Возврат материалов |  |  | 206 | 20 | 3 |  | 2
50 | 0 | 0 | 1 | 207 | 154.005 | ТрудСтр | Трудозатраты строителей |  |  | 207 | 21 | 3 |  | -1
50 | 0 | 0 | 1 | 208 | 2.6967 | ТрудМаш | Трудозатраты машинистов |  |  | 208 | 22 | 3 |  | -1
50 | 0 | 0 | 1 | 209 | 577.57 | ТранспМат | Транспорт материалов |  |  | 209 | 23 | 3 |  | 2
50 | 0 | 0 | 1 | 233 | 0 | Перевозка | Перевозка грузов |  |  | 233 | 24 | 3 |  | 2
50 | 0 | 0 | 1 | 210 | 41532.66 | НР | Накладные расходы |  |  | 210 | 25 | 3 |  | 2
50 | 0 | 0 | 1 | 211 | 20816.41 | СмПриб | Сметная прибыль |  |  | 211 | 26 | 3 |  | 2
50 | 0 | 0 | 1 | 0 | 208144.84 | Всего | Всего с НР и СП |  |  | 224 | 27 | 3 |  | 2
50 | 0 | 0 | 2 | 0 | 37466.1 | Ндс | Ндс |  |  | 212 | 28 | 0 |  | 1
50 | 0 | 0 | 2 | 224 | 245610.9 | всего с Ндс | всего с НДС |  |  | 212 | 29 | 0 |  | 1
51 | 0 | 4 | 945 |  | Новый раздел | комната 2-17 | 0 | [6 empty] | 149046.95 | 97095 | 2528.13 | 982.37 | 49423.82 | 0 | 166.2159 | 2.8158 | 577.57 | 43777.24 | 22510.09 | [15 empty] | 0 | 0 | 0 | 215334.28 | 211160.45 | 4173.83 | 0 | 97095 | 97095 | 0 | 97095 | 0 | 0 | 0 | 0 | 0 | [149 empty] | 0
50 | 0 | 0 | 1 | 201 | 149046.95 | ПЗ | Прямые затраты |  |  | 201 | 1 | 3 |  | 2
50 | 0 | 0 | 1 | 202 | 97095 | СтМатОб | Стоимость материальных ресурсов (всего) |  |  | 202 | 2 | 3 |  | 2
50 | 0 | 0 | 1 | 222 | 0 | СтМатОбЗак | Стоимость материалов и оборудования заказчика |  |  | 222 | 3 | 3 |  | 2
50 | 0 | 0 | 1 | 225 | 97095 | СтМатОбПод | Стоимость материалов и оборудования подрядчика |  |  | 225 | 4 | 3 |  | 2
50 | 0 | 0 | 1 | 226 | 97095 | СтМат | Стоимость материалов (всего) |  |  | 226 | 5 | 3 |  | 2
50 | 0 | 0 | 1 | 227 | 0 | СтМатЗак | Стоимость материалов заказчика |  |  | 227 | 6 | 3 |  | 2
50 | 0 | 0 | 1 | 228 | 97095 | СтМатПод | Стоимость материалов подрядчика |  |  | 228 | 7 | 3 |  | 2
50 | 0 | 0 | 1 | 216 | 0 | Оборуд | Стоимость оборудования (всего) |  |  | 216 | 8 | 3 |  | 2
50 | 0 | 0 | 1 | 223 | 0 | ОборудЗак | Стоимость оборудования заказчика |  |  | 223 | 9 | 3 |  | 2
50 | 0 | 0 | 1 | 229 | 0 | ОборудПод | Стоимость оборудования подрядчика |  |  | 229 | 10 | 3 |  | 2
50 | 0 | 0 | 1 | 203 | 2528.13 | ЭММ | Эксплуатация машин |  |  | 203 | 11 | 3 |  | 2
50 | 0 | 0 | 1 | 231 | 0 | ЭММсНРиСП | Эксплуатация машин по ТСН-2001.16 |  |  | 231 | 12 | 3 |  | 2
50 | 0 | 0 | 1 | 204 | 982.37 | ЗПМ | ЗП машинистов |  |  | 204 | 13 | 3 |  | 2
50 | 0 | 0 | 1 | 205 | 49423.82 | ОЗП | Основная ЗП рабочих |  |  | 205 | 14 | 3 |  | 2
50 | 0 | 0 | 1 | 232 | 0 | ОЗПсНРиСП | Основная ЗП рабочих по ТСН-2001.16 |  |  | 232 | 15 | 3 |  | 2
50 | 0 | 0 | 1 | 214 | 211160.45 | Строит | Строительные работы с НР и СП |  |  | 214 | 16 | 3 |  | 2
50 | 0 | 0 | 1 | 215 | 4173.83 | Монтаж | Монтажные работы с НР и СП |  |  | 215 | 17 | 3 |  | 2
50 | 0 | 0 | 1 | 217 | 0 | Прочие | Прочие работы с НР и СП |  |  | 217 | 18 | 3 |  | 2
50 | 0 | 0 | 1 | 230 | 0 | ПрочиеЗатр | Прочие затраты по ТСН-2001.16 |  |  | 230 | 19 | 3 |  | 2
50 | 0 | 0 | 1 | 206 | 0 | ВозврМат | Возврат материалов |  |  | 206 | 20 | 3 |  | 2
50 | 0 | 0 | 1 | 207 | 166.2159 | ТрудСтр | Трудозатраты строителей |  |  | 207 | 21 | 3 |  | -1
50 | 0 | 0 | 1 | 208 | 2.8158 | ТрудМаш | Трудозатраты машинистов |  |  | 208 | 22 | 3 |  | -1
50 | 0 | 0 | 1 | 209 | 577.57 | ТранспМат | Транспорт материалов |  |  | 209 | 23 | 3 |  | 2
50 | 0 | 0 | 1 | 233 | 0 | Перевозка | Перевозка грузов |  |  | 233 | 24 | 3 |  | 2
50 | 0 | 0 | 1 | 210 | 43777.24 | НР | Накладные расходы |  |  | 210 | 25 | 3 |  | 2
50 | 0 | 0 | 1 | 211 | 22510.09 | СмПриб | Сметная прибыль |  |  | 211 | 26 | 3 |  | 2
50 | 0 | 0 | 1 | 0 | 215334.28 | Всего | Всего с НР и СП |  |  | 224 | 27 | 3 |  | 2
50 | 0 | 0 | 2 | 0 | 38760.2 | Ндс | Ндс |  |  | 212 | 28 | 0 |  | 1
50 | 0 | 0 | 2 | 224 | 254094.5 | всего с Ндс | всего с НДС |  |  | 212 | 29 | 0 |  | 1
4 | 0 |  | 1209 |  | Новый раздел | комната 2-18 |  | 0 |  | -1 | [7 empty] | 0 |  |  | 0 | [53 empty] | 0 | [11 empty] | 0
52 | 0 | 4 | 1094 | 0 | Новый раздел | комната 2-18 | [7 empty] | 149651.47 | 97867.08 | 2558.04 | 994.14 | 49226.35 | 0 | 165.3056 | 2.8509 | 578.9 | 43714.28 | 22391.97 | 0 | 0 | 0 | 0 | 0 | 0 | 0 | 0 | 0 | 0 | 0 | 0 | 0 | 0 | 0 | 0 | 0 | 0 | 215757.72 | 211583.89 | 4173.83 | 0 | 97867.08 | 97867.08 | 0 | 97867.08 | 0 | 0 | 0 | 0 | 0 | 0 | 0 | 0 | 0 | 0 | 0 | 0 | 0 | 0 | 0 | 0 | 0 | 0 | 0 | 0 | 0 | 0 | 0 | 0 | 0 | 0 | 0 | 0 | 0 | 0 | 0 | 0 | 0 | 0 | 0 | 0 | 0 | 0 | 0 | 0 | 0 | 0 | 0 | 0 | 0 | 0 | 0 | 0 | 0 | 0 | 0 | 0 | 0 | 0 | 0 | 0 | 0 | 0 | 0 | 0 | 0 | 0 | 0 | 0 | 0 | 0 | 0 | 0 | 0 | 0 | 0 | 0 | 0 | 0 | 0 | 0 | 0 | 0 | 0 | 0 | 0 | 0 | 0 | 0 | 0 | 0 | 0 | 0 | 0 | 0 | 0 | 0 | 0 | 0 | 0 | 0 | 0 | 0 | 0 | 0 | 0 | 0 | 0 | 0 | 0 | 0 | 0 | 0 | 0 | 0 | 0 | 0 | 0 | 0 | 0 | 0 | 0 | 0 | 0 | 0 | 0 | 0 | 0 | 0 | 0 | 0 | 0 | 0 | 0 | 0 | 0 | 0 | 0 | 0 | 0 | 0 | 0 | 0 | 0 | 0 | 0 | 0 | 0 | 0 | 0 | 0 | 0 | 0 | 0 | 0 | 0 | 0 | 0 | 0 | 0
5 | 0 |  | 1112 |  | Новый подраздел | демонтаж |  | 0 |  | 0 | [7 empty] | 0 |  |  | 0 | [53 empty] | 0 | [11 empty] | 0
52 | 0 | 5 | 1098 | 0 | Новый подраздел | демонтаж | [7 empty] | 2676.67 | 0 | 60.72 | 42.97 | 2615.95 | 0 | 10.0066 | 0.11606 | 0 | 1830.1 | 1395.38 | 0 | 0 | 2676.67 | 0 | 60.72 | 42.97 | 2615.95 | 0 | 10.0066 | 0.11606 | 0 | 1830.1 | 1395.38 | 0 | 0 | 0 | 0 | 0 | 5902.15 | 5902.15 | 0 | 0 | 0 | 0 | 0 | 0 | 0 | 0 | 0 | 0 | 0 | 0 | 0 | 0 | 0 | 0 | 0 | 0 | 0 | 0 | 0 | 0 | 0 | 0 | 0 | 0 | 0 | 0 | 0 | 0 | 0 | 0 | 0 | 5902.15 | 5902.15 | 0 | 0 | 0 | 0 | 0 | 0 | 0 | 0 | 0 | 0 | 0 | 0 | 0 | 0 | 0 | 0 | 0 | 0 | 0 | 0 | 0 | 0 | 0 | 0 | 0 | 0 | 0 | 0 | 0 | 0 | 0 | 0 | 0 | 0 | 0 | 0 | 0 | 0 | 0 | 0 | 0 | 0 | 0 | 0 | 0 | 0 | 0 | 0 | 0 | 0 | 0 | 0 | 0 | 0 | 0 | 0 | 0 | 0 | 0 | 0 | 0 | 0 | 0 | 0 | 0 | 0 | 0 | 0 | 0 | 0 | 0 | 0 | 0 | 0 | 0 | 0 | 0 | 0 | 0 | 0 | 0 | 0 | 0 | 0 | 0 | 0 | 0 | 0 | 0 | 0 | 0 | 0 | 0 | 0 | 0 | 0 | 0 | 0 | 0 | 0 | 0 | 0 | 0 | 0 | 0 | 0 | 0 | 0 | 0 | 0 | 0 | 0 | 0 | 0 | 0 | 0 | 0 | 0 | 0 | 0 | 0 | 0 | 0 | 0 | 0 | 0
17 | 0 | 1230 | 1213 | 1 | 57-1-2 | Разборка оснований покрытия полов лаг из досок и брусков | 100 м2 основания | 0.282 | 0 |  |  |  |  | 559.81 | 0 | 0 | 0 | 559.81 | 0 | 2.1629 | 0 | 0 | 380.67 | 302.3 |  | 35806607 | 59.83 | 0 | 0 | 0 | 59.83 | 0 | 7.67 | 0 | 0 | 59.83 | 0 | 0 | 0 | 59.83 | 0 | 7.67 | 0 | 0 | 68 | 54 | 1 | 1 |  |  | 1 | 33.18 | 1 | 1 |  |  |  |  | 0 | 1 | ТЕРр Московской обл., 57-1-2, приказ Минстроя России №675/пр от 21.09.2015 г. |  |  | 57001 | 0 | 57-1-2 | 1 | 6 | 0 | 33.18 | 1 | 1 | 1 | 1 | 1 |  | 80 | 68 |  |  |  | 0 | 0 | 0 | [5 empty] | 0 |  | 0 | 559.81 | 0 | 0 | 0 | 1985.1594 | 0 | 7.67 | 0 | 0 | 380.6708 | 302.2974 | [13 empty] | 0 | 0 | 1 | 1 |  |  |  | 1013 | 100 м2 основания | 100 м2 основания | 1 | [6 empty] | 29085590 | 6 | Ремонтно-строительные работы | 0 |  | 1 | 57001 | Полы | рФЕР-57 |  |  |  | 0 | 59.83 | 0 | 0 | 0 | 59.83 | 7.67 | 0 | 0 | [17 empty] | 0 | 0 | 0 |  |  | *0,85 | *0,8 | 80 | 68 |  |  |  |  | 1 |  | 1095792533 | 2 | 1 | 2 | 0 | 0 | 0 | 1242.78 | 1242.78 | 0 | 0 |  | 0 | 3 | 0 |  | 0 | 1 | 0 | 0 | 0 | 0 | 0
18 | 0 | 1230 |  | 1,1 | 509-9900 | Строительный мусор | т | 0.1974 | 0.7 |  |  |  |  | 0 | 0 | 0 | 0 | 0 | 0 | 0 | 0 | 0 | 0 | 0 |  | 35806607 | 0 | 0 | 0 | 0 | 0 | 0 | 0 | 0 | 0 | 0 | 0 | 0 | 0 | 0 | 0 | 0 | 0 | 0 | 0 | 0 | 1 | 1 |  |  | 1 | 1 | 1 | 1 |  |  |  |  | 3 | 2 | ТССЦ Московской обл., 509-9900, приказ Минстроя России №675/пр от 21.09.2015 г. |  |  | 500002 | 0 |  | 0 | 12 | 0 | 1 | 1 | 1 | 1 | 1 | 1 |  | 0 | 0 |  |  |  | 0 | 0 | 0 | [5 empty] | 0 |  | 0 | 0 | 0 | 0 | 0 | 0 | 0 | 0 | 0 | 0 | 0 | 0 | [13 empty] | 0 | 0 | 1 | 1 |  |  |  | 1009 | т | т | 1000 | [6 empty] | 29085444 | 12 | Материалы монтажные | 0 |  | 2 | 500002 | Материалы и конструкции ( монтажные ) по ценникам и каталогам | ФССЦм |  |  |  | 0 | 0 | 0 | 0 | 0 | 0 | 0 | 0 | [18 empty] | 0 | 0 | 0 |  |  |  |  | 0 | 0 |  |  |  |  | 1 |  | -304821490 | 2 | 1 | -2 | 0 | 0 | 0 | 0 | 0 | 0 | 0 |  | 0 | 3 | 0 |  | 0 | 1 | 0 | 0 | 0 | 0 | 0
17 | 0 | 1234 | 1217 | 2 | 57-2-1 | Разборка покрытий полов из линолеума и релина | 100 м2 покрытия | 0.282 | 0 |  |  |  |  | 848.36 | 0 | 17.11 | 16.47 | 831.25 | 0 | 3.212 | 0.03666 | 0 | 576.45 | 457.77 |  | 35806607 | 92.9 | 0 | 4.06 | 1.76 | 88.84 | 0 | 11.39 | 0.13 | 0 | 92.9 | 0 | 4.06 | 1.76 | 88.84 | 0 | 11.39 | 0.13 | 0 | 68 | 54 | 1 | 1 |  |  | 1 | 33.18 | 14.94 | 1 |  |  |  |  | 0 | 1 | ТЕРр Московской обл., 57-2-1, приказ Минстроя России №675/пр от 21.09.2015 г. |  |  | 57001 | 0 | 57-2-1 | 1 | 6 | 0 | 33.18 | 1 | 1 | 1 | 1 | 1 |  | 80 | 68 |  |  |  | 0 | 0 | 0 | [5 empty] | 0 |  | 0 | 848.36 | 0 | 60.6564 | 58.3968 | 2947.7112 | 0 | 11.39 | 0.13 | 0 | 576.4496 | 457.7688 | [13 empty] | 0 | 0 | 1 | 1 |  |  |  | 1013 | 100 м2 покрытия | 100 м2 покрытия | 1 | [6 empty] | 29085590 | 6 | Ремонтно-строительные работы | 0 |  | 1 | 57001 | Полы | рФЕР-57 |  |  |  | 0 | 92.9 | 0 | 4.06 | 1.76 | 88.84 | 11.39 | 0.13 | 0 | [17 empty] | 0 | 0 | 0 |  |  | *0,85 | *0,8 | 80 | 68 |  |  |  |  | 1 |  | -1629810845 | 2 | 1 | 2 | 0 | 0 | 0 | 1882.58 | 1882.58 | 0 | 0 |  | 0 | 3 | 0 |  | 0 | 1 | 0 | 0 | 0 | 0 | 0
18 | 0 | 1234 |  | 2,1 | 509-9900 | Строительный мусор | т | 0.13254 | 0.47 |  |  |  |  | 0 | 0 | 0 | 0 | 0 | 0 | 0 | 0 | 0 | 0 | 0 |  | 35806607 | 0 | 0 | 0 | 0 | 0 | 0 | 0 | 0 | 0 | 0 | 0 | 0 | 0 | 0 | 0 | 0 | 0 | 0 | 0 | 0 | 1 | 1 |  |  | 1 | 1 | 1 | 1 |  |  |  |  | 3 | 2 | ТССЦ Московской обл., 509-9900, приказ Минстроя России №675/пр от 21.09.2015 г. |  |  | 500002 | 0 |  | 0 | 12 | 0 | 1 | 1 | 1 | 1 | 1 | 1 |  | 0 | 0 |  |  |  | 0 | 0 | 0 | [5 empty] | 0 |  | 0 | 0 | 0 | 0 | 0 | 0 | 0 | 0 | 0 | 0 | 0 | 0 | [13 empty] | 0 | 0 | 1 | 1 |  |  |  | 1009 | т | т | 1000 | [6 empty] | 29085444 | 12 | Материалы монтажные | 0 |  | 2 | 500002 | Материалы и конструкции ( монтажные ) по ценникам и каталогам | ФССЦм |  |  |  | 0 | 0 | 0 | 0 | 0 | 0 | 0 | 0 | [18 empty] | 0 | 0 | 0 |  |  |  |  | 0 | 0 |  |  |  |  | 1 |  | -304821490 | 2 | 1 | -2 | 0 | 0 | 0 | 0 | 0 | 0 | 0 |  | 0 | 0 | 0 |  | 0 | 1 | 0 | 0 | 0 | 0 | 0
17 | 0 | 1236 | 1219 | 3 | 57-3-1 | Разборка плинтусов деревянных и из пластмассовых материалов | 100 М ПЛИНТУСА | 0.2154 | 0 |  |  |  |  | 210.19 | 0 | 0 | 0 | 210.19 | 0 | 0.81206 | 0 | 0 | 142.93 | 113.5 |  | 35806607 | 29.41 | 0 | 0 | 0 | 29.41 | 0 | 3.77 | 0 | 0 | 29.41 | 0 | 0 | 0 | 29.41 | 0 | 3.77 | 0 | 0 | 68 | 54 | 1 | 1 |  |  | 1 | 33.18 | 1 | 1 |  |  |  |  | 0 | 1 | ТЕРр Московской обл., 57-3-1, приказ Минстроя России №675/пр от 21.09.2015 г. |  |  | 57001 | 0 | 57-3-1 | 1 | 6 | 0 | 33.18 | 1 | 1 | 1 | 1 | 1 |  | 80 | 68 |  |  |  | 0 | 0 | 0 | [5 empty] | 0 |  | 0 | 210.19 | 0 | 0 | 0 | 975.8238 | 0 | 3.77 | 0 | 0 | 142.9292 | 113.5026 | [13 empty] | 0 | 0 | 1 | 1 |  |  |  | 1013 | 100 М ПЛИНТУСА | 100 М ПЛИНТУСА | 1 | [6 empty] | 29085590 | 6 | Ремонтно-строительные работы | 0 |  | 1 | 57001 | Полы | рФЕР-57 |  |  |  | 0 | 29.41 | 0 | 0 | 0 | 29.41 | 3.77 | 0 | 0 | [17 empty] | 0 | 0 | 0 |  |  | *0,85 | *0,8 | 80 | 68 |  |  |  |  | 1 |  | 1266291680 | 2 | 1 | 2 | 0 | 0 | 0 | 466.62 | 466.62 | 0 | 0 |  | 0 | 3 | 0 |  | 0 | 1 | 0 | 0 | 0 | 0 | 0
18 | 0 | 1236 |  | 3,1 | 509-9900 | Строительный мусор | т | 0.023694 | 0.11 |  |  |  |  | 0 | 0 | 0 | 0 | 0 | 0 | 0 | 0 | 0 | 0 | 0 |  | 35806607 | 0 | 0 | 0 | 0 | 0 | 0 | 0 | 0 | 0 | 0 | 0 | 0 | 0 | 0 | 0 | 0 | 0 | 0 | 0 | 0 | 1 | 1 |  |  | 1 | 1 | 1 | 1 |  |  |  |  | 3 | 2 | ТССЦ Московской обл., 509-9900, приказ Минстроя России №675/пр от 21.09.2015 г. |  |  | 500002 | 0 |  | 0 | 12 | 0 | 1 | 1 | 1 | 1 | 1 | 1 |  | 0 | 0 |  |  |  | 0 | 0 | 0 | [5 empty] | 0 |  | 0 | 0 | 0 | 0 | 0 | 0 | 0 | 0 | 0 | 0 | 0 | 0 | [13 empty] | 0 | 0 | 1 | 1 |  |  |  | 1009 | т | т | 1000 | [6 empty] | 29085444 | 12 | Материалы монтажные | 0 |  | 2 | 500002 | Материалы и конструкции ( монтажные ) по ценникам и каталогам | ФССЦм |  |  |  | 0 | 0 | 0 | 0 | 0 | 0 | 0 | 0 | [18 empty] | 0 | 0 | 0 |  |  |  |  | 0 | 0 |  |  |  |  | 1 |  | -304821490 | 2 | 1 | -2 | 0 | 0 | 0 | 0 | 0 | 0 | 0 |  | 0 | 0 | 0 |  | 0 | 1 | 0 | 0 | 0 | 0 | 0
17 | 0 | 1237 | 1220 | 4 | 67-4-1 | Демонтаж выключателей, розеток | 100 шт. | 0.04 | 0 |  |  |  |  | 60.45 | 0 | 0 | 0 | 60.45 | 0 | 0.2336 | 0 | 0 | 43.52 | 31.43 |  | 35806607 | 45.55 | 0 | 0 | 0 | 45.55 | 0 | 5.84 | 0 | 0 | 45.55 | 0 | 0 | 0 | 45.55 | 0 | 5.84 | 0 | 0 | 72 | 52 | 1 | 1 |  |  | 1 | 33.18 | 1 | 1 |  |  |  |  | 0 | 1 | ТЕРр Московской обл., 67-4-1, приказ Минстроя России №675/пр от 21.09.2015 г. |  |  | 67001 | 0 | 67-4-1 | 1 | 6 | 0 | 33.18 | 1 | 1 | 1 | 1 | 1 |  | 85 | 65 |  |  |  | 0 | 0 | 0 | [5 empty] | 0 |  | 0 | 60.45 | 0 | 0 | 0 | 1511.349 | 0 | 5.84 | 0 | 0 | 43.524 | 31.434 | [13 empty] | 0 | 0 | 1 | 1 |  |  |  | 1010 | 100 шт. | 100 шт. | 100 | [6 empty] | 29085636 | 6 | Ремонтно-строительные работы | 0 |  | 1 | 67001 | Электромонтажные работы | рФЕР-67 |  |  |  | 0 | 45.55 | 0 | 0 | 0 | 45.55 | 5.84 | 0 | 0 | [17 empty] | 0 | 0 | 0 |  |  | *0,85 | *0,8 | 85 | 65 |  |  |  |  | 1 |  | -1255865036 | 2 | 1 | 2 | 0 | 0 | 0 | 135.4 | 135.4 | 0 | 0 |  | 0 | 3 | 0 |  | 0 | 1 | 0 | 0 | 0 | 0 | 0
17 | 0 | 1242 | 1225 | 5 | 56-9-1 | Демонтаж дверных коробок в каменных стенах с отбивкой штукатурки в откосах | 100 коробок | 0.02 | 0 |  |  |  |  | 997.86 | 0 | 43.61 | 26.5 | 954.25 | 0 | 3.586 | 0.0794 | 0 | 686.53 | 490.38 |  | 35806607 | 1634.97 | 0 | 196.98 | 39.94 | 1437.99 | 0 | 179.3 | 3.97 | 0 | 1634.97 | 0 | 196.98 | 39.94 | 1437.99 | 0 | 179.3 | 3.97 | 0 | 70 | 50 | 1 | 1 |  |  | 1 | 33.18 | 11.07 | 1 |  |  |  |  | 0 | 1 | ТЕРр Московской обл., 56-9-1, приказ Минстроя России №675/пр от 21.09.2015 г. |  |  | 56001 | 0 | 56-9-1 | 1 | 6 | 0 | 33.18 | 1 | 1 | 1 | 1 | 1 |  | 82 | 62 |  |  |  | 0 | 0 | 0 | [5 empty] | 0 |  | 0 | 997.86 | 0 | 2180.5686 | 1325.2092 | 47712.5082 | 0 | 179.3 | 3.97 | 0 | 686.525 | 490.375 | [13 empty] | 0 | 0 | 1 | 1 |  |  |  | 1013 | 100 коробок | 100 коробок | 1 | [6 empty] | 29085589 | 6 | Ремонтно-строительные работы | 0 |  | 1 | 56001 | Проемы | рФЕР-56 |  |  |  | 0 | 1634.97 | 0 | 196.98 | 39.94 | 1437.99 | 179.3 | 3.97 | 0 | [17 empty] | 0 | 0 | 0 |  |  | *0,85 | *0,8 | 82 | 62 |  |  |  |  | 1 |  | 395004222 | 2 | 1 | 2 | 0 | 0 | 0 | 2174.77 | 2174.77 | 0 | 0 |  | 0 | 3 | 0 |  | 0 | 1 | 0 | 0 | 0 | 0 | 0
18 | 0 | 1242 |  | 5,1 | 509-9900 | Строительный мусор | т | 0.21 | 10.5 |  |  |  |  | 0 | 0 | 0 | 0 | 0 | 0 | 0 | 0 | 0 | 0 | 0 |  | 35806607 | 0 | 0 | 0 | 0 | 0 | 0 | 0 | 0 | 0 | 0 | 0 | 0 | 0 | 0 | 0 | 0 | 0 | 0 | 0 | 0 | 1 | 1 |  |  | 1 | 1 | 1 | 1 |  |  |  |  | 3 | 2 | ТССЦ Московской обл., 509-9900, приказ Минстроя России №675/пр от 21.09.2015 г. |  |  | 500002 | 0 |  | 0 | 12 | 0 | 1 | 1 | 1 | 1 | 1 | 1 |  | 0 | 0 |  |  |  | 0 | 0 | 0 | [5 empty] | 0 |  | 0 | 0 | 0 | 0 | 0 | 0 | 0 | 0 | 0 | 0 | 0 | 0 | [13 empty] | 0 | 0 | 1 | 1 |  |  |  | 1009 | т | т | 1000 | [6 empty] | 29085444 | 12 | Материалы монтажные | 0 |  | 2 | 500002 | Материалы и конструкции ( монтажные ) по ценникам и каталогам | ФССЦм |  |  |  | 0 | 0 | 0 | 0 | 0 | 0 | 0 | 0 | [18 empty] | 0 | 0 | 0 |  |  |  |  | 0 | 0 |  |  |  |  | 1 |  | -304821490 | 2 | 1 | -2 | 0 | 0 | 0 | 0 | 0 | 0 | 0 |  | 0 | 3 | 0 |  | 0 | 1 | 0 | 0 | 0 | 0 | 0
51 | 0 | 5 | 1098 |  | Новый подраздел | демонтаж | 0 | [6 empty] | 2676.67 | 0 | 60.72 | 42.97 | 2615.95 | 0 | 10.0066 | 0.11606 | 0 | 1830.1 | 1395.38 |  |  | 2676.67 | 0 | 60.72 | 42.97 | 2615.95 | 0 | 10.0066 | 0.11606 | 0 | 1830.1 | 1395.38 |  |  | 0 | 0 | 0 | 5902.15 | 5902.15 | 0 | 0 | 0 | 0 | 0 | 0 | 0 | 0 | 0 | 0 | 0 | [19 empty] | 0 | 0 | 0 | 5902.15 | 5902.15 | 0 | 0 | 0 | 0 | 0 | 0 | 0 | 0 | 0 | 0 | 0 | [114 empty] | 0
50 | 0 | 0 | 1 | 201 | 2676.67 | ПЗ | Прямые затраты |  |  | 201 | 1 | 3 |  | 2
50 | 0 | 0 | 1 | 202 | 0 | СтМатОб | Стоимость материальных ресурсов (всего) |  |  | 202 | 2 | 3 |  | 2
50 | 0 | 0 | 1 | 222 | 0 | СтМатОбЗак | Стоимость материалов и оборудования заказчика |  |  | 222 | 3 | 3 |  | 2
50 | 0 | 0 | 1 | 225 | 0 | СтМатОбПод | Стоимость материалов и оборудования подрядчика |  |  | 225 | 4 | 3 |  | 2
50 | 0 | 0 | 1 | 226 | 0 | СтМат | Стоимость материалов (всего) |  |  | 226 | 5 | 3 |  | 2
50 | 0 | 0 | 1 | 227 | 0 | СтМатЗак | Стоимость материалов заказчика |  |  | 227 | 6 | 3 |  | 2
50 | 0 | 0 | 1 | 228 | 0 | СтМатПод | Стоимость материалов подрядчика |  |  | 228 | 7 | 3 |  | 2
50 | 0 | 0 | 1 | 216 | 0 | Оборуд | Стоимость оборудования (всего) |  |  | 216 | 8 | 3 |  | 2
50 | 0 | 0 | 1 | 223 | 0 | ОборудЗак | Стоимость оборудования заказчика |  |  | 223 | 9 | 3 |  | 2
50 | 0 | 0 | 1 | 229 | 0 | ОборудПод | Стоимость оборудования подрядчика |  |  | 229 | 10 | 3 |  | 2
50 | 0 | 0 | 1 | 203 | 60.72 | ЭММ | Эксплуатация машин |  |  | 203 | 11 | 3 |  | 2
50 | 0 | 0 | 1 | 231 | 0 | ЭММсНРиСП | Эксплуатация машин по ТСН-2001.16 |  |  | 231 | 12 | 3 |  | 2
50 | 0 | 0 | 1 | 204 | 42.97 | ЗПМ | ЗП машинистов |  |  | 204 | 13 | 3 |  | 2
50 | 0 | 0 | 1 | 205 | 2615.95 | ОЗП | Основная ЗП рабочих |  |  | 205 | 14 | 3 |  | 2
50 | 0 | 0 | 1 | 232 | 0 | ОЗПсНРиСП | Основная ЗП рабочих по ТСН-2001.16 |  |  | 232 | 15 | 3 |  | 2
50 | 0 | 0 | 1 | 214 | 5902.15 | Строит | Строительные работы с НР и СП |  |  | 214 | 16 | 3 |  | 2
50 | 0 | 0 | 1 | 215 | 0 | Монтаж | Монтажные работы с НР и СП |  |  | 215 | 17 | 3 |  | 2
50 | 0 | 0 | 1 | 217 | 0 | Прочие | Прочие работы с НР и СП |  |  | 217 | 18 | 3 |  | 2
50 | 0 | 0 | 1 | 230 | 0 | ПрочиеЗатр | Прочие затраты по ТСН-2001.16 |  |  | 230 | 19 | 3 |  | 2
50 | 0 | 0 | 1 | 206 | 0 | ВозврМат | Возврат материалов |  |  | 206 | 20 | 3 |  | 2
50 | 0 | 0 | 1 | 207 | 10.0066 | ТрудСтр | Трудозатраты строителей |  |  | 207 | 21 | 3 |  | -1
50 | 0 | 0 | 1 | 208 | 0.11606 | ТрудМаш | Трудозатраты машинистов |  |  | 208 | 22 | 3 |  | -1
50 | 0 | 0 | 1 | 209 | 0 | ТранспМат | Транспорт материалов |  |  | 209 | 23 | 3 |  | 2
50 | 0 | 0 | 1 | 233 | 0 | Перевозка | Перевозка грузов |  |  | 233 | 24 | 3 |  | 2
50 | 0 | 0 | 1 | 210 | 1830.1 | НР | Накладные расходы |  |  | 210 | 25 | 3 |  | 2
50 | 0 | 0 | 1 | 211 | 1395.38 | СмПриб | Сметная прибыль |  |  | 211 | 26 | 3 |  | 2
50 | 0 | 0 | 1 | 0 | 5902.15 | Всего | Всего с НР и СП |  |  | 224 | 27 | 3 |  | 2
50 | 0 | 0 | 2 | 0 | 1062.4 | Ндс | Ндс |  |  | 212 | 28 | 0 |  | 1
50 | 0 | 0 | 2 | 224 | 6964.5 | всего с Ндс | всего с НДС |  |  | 212 | 29 | 0 |  | 1
5 | 0 |  | 1177 |  | Новый подраздел | ремонт |  | 0 |  | 0 | [7 empty] | 0 |  |  | 0 | [53 empty] | 0 | [11 empty] | 0
52 | 0 | 5 | 1144 | 0 | Новый подраздел | ремонт | [7 empty] | 146974.8 | 97867.08 | 2497.32 | 951.17 | 46610.4 | 0 | 155.299 | 2.7348 | 578.9 | 41884.18 | 20996.59 | 0 | 0 | 146974.8 | 97867.08 | 2497.32 | 951.17 | 46610.4 | 0 | 155.299 | 2.7348 | 578.9 | 41884.18 | 20996.59 | 0 | 0 | 0 | 0 | 0 | 209855.57 | 205681.74 | 4173.83 | 0 | 97867.08 | 97867.08 | 0 | 97867.08 | 0 | 0 | 0 | 0 | 0 | 0 | 0 | 0 | 0 | 0 | 0 | 0 | 0 | 0 | 0 | 0 | 0 | 0 | 0 | 0 | 0 | 0 | 0 | 0 | 0 | 0 | 0 | 209855.57 | 205681.74 | 4173.83 | 0 | 97867.08 | 97867.08 | 0 | 97867.08 | 0 | 0 | 0 | 0 | 0 | 0 | 0 | 0 | 0 | 0 | 0 | 0 | 0 | 0 | 0 | 0 | 0 | 0 | 0 | 0 | 0 | 0 | 0 | 0 | 0 | 0 | 0 | 0 | 0 | 0 | 0 | 0 | 0 | 0 | 0 | 0 | 0 | 0 | 0 | 0 | 0 | 0 | 0 | 0 | 0 | 0 | 0 | 0 | 0 | 0 | 0 | 0 | 0 | 0 | 0 | 0 | 0 | 0 | 0 | 0 | 0 | 0 | 0 | 0 | 0 | 0 | 0 | 0 | 0 | 0 | 0 | 0 | 0 | 0 | 0 | 0 | 0 | 0 | 0 | 0 | 0 | 0 | 0 | 0 | 0 | 0 | 0 | 0 | 0 | 0 | 0 | 0 | 0 | 0 | 0 | 0 | 0 | 0 | 0 | 0 | 0 | 0 | 0 | 0 | 0 | 0 | 0 | 0 | 0 | 0 | 0 | 0 | 0 | 0 | 0 | 0 | 0 | 0 | 0 | 0
17 | 0 | 1250 | 1232 | 1 | 10-04-013-1 | Установка деревянных дверных блоков | 100 м2 проемов | 0.02 | 0 |  |  |  |  | 2655.95 | 2082.37 | 85.75 | 15.35 | 487.83 | 0 | 1.6822 | 0.03425 | 0 | 452.86 | 216.37 |  | 35806607 | 21892.13 | 20740.73 | 416.27 | 23.13 | 735.13 | 0 | 84.111 | 1.7125 | 0 | 21712.98 | 20740.73 | 333.01 | 18.5 | 639.24 | 0 | 73.14 | 1.37 | 0 | 90 | 43 | 1 | 1 |  |  | 1 | 33.18 | 10.3 | 5.02 |  |  |  |  | 0 | 1 | ТЕР Московской обл., 10-04-013-1, приказ Минстроя России №675/пр от 21.09.2015 г. |  |  | 10001 | 0 | 10-04-013-1 | 1 | 2 | 0 | 33.18 | 1 | 1 | 1 | 1 | 1 |  | 118 | 63 |  |  |  | 0 | 0 | 0 | [5 empty] | 0 |  | 0 | 2655.95 | 104118.4646 | 4287.581 | 767.4534 | 24391.6134 | 0 | 84.111 | 1.7125 | 0 | 452.862 | 216.3674 |  |  |  |  | )*1,25 | )*1,25 | *1,15 |  | *1,15 | )*1,25 |  |  |  | 0 | 0 | 1 | 1 |  |  |  | 1013 | 100 м2 проемов | 100 м2 проемов | 1 | [6 empty] | 29085510 | 2 | Общестроительные работы | 0 |  | 1 | 10001 | Деревянные конструкции | ФЕР-10 |  |  |  | 0 | 21712.98 | 20740.73 | 333.01 | 18.5 | 639.24 | 73.14 | 1.37 | 0 | [17 empty] | 0 | 0 | 0 | *0,9 | *0,85 | *0,85 | *0,8 | 106.2 | 53.55 |  |  |  |  | 1 |  | 463398419 | 2 | 1 | 2 | 0 | 0 | 0 | 3325.18 | 3325.18 | 0 | 0 |  | 0 | 3 | 0 |  | 0 | 1 | 0 | 0 | 0 | 0 | 0
18 | 0 | 1247 |  | 1,1 | 101-0882 | Скобяные изделия для дверных балконных блоков со спаренными полотнами жилых и общественных зданий однопольных | компл. | 2 | 100 |  |  |  |  | 392.02 | 392.02 | 0 | 0 | 0 | 0 | 0 | 0 | 8.68 | 0 | 0 |  | 35806607 | 94.69 | 94.69 | 0 | 0 | 0 | 0 | 0 | 0 | 4.34 | 94.69 | 94.69 | 0 | 0 | 0 | 0 | 0 | 0 | 4.34 | 0 | 0 | 1 | 1 |  |  | 1 | 1 | 1 | 2.07 |  |  |  |  | 3 | 1 | ТССЦ Московской обл., 101-0882, приказ Минстроя России №675/пр от 21.09.2015 г. |  |  | 500001 | 0 | 101-0882 | 1 | 8 | 0 | 1 | 1 | 1 | 1 | 1 | 1 |  | 0 | 0 |  |  |  | 0 | 0 | 0 | [5 empty] | 0 |  | 0 | 392.02 | 196.0083 | 0 | 0 | 0 | 0 | 0 | 0 | 4.34 | 0 | 0 | [13 empty] | 0 | 0 | 1 | 1 |  |  |  | 1013 | компл. | компл. | 1 | [6 empty] | 29085443 | 8 | Материалы строительные | 0 |  | 1 | 500001 | Материалы и конструкции ( строительные ) по ценникам и каталогом | ФССЦст |  |  |  | 0 | 94.69 | 94.69 | 0 | 0 | 0 | 0 | 0 | [18 empty] | 0 | 0 | 0 |  |  |  |  | 0 | 0 |  |  |  |  | 1 |  | -1252999712 | 2 | 1 | 2 | 0 | 0 | 0 | 392.02 | 392.02 | 0 | 0 |  | 0 | 3 | 0 |  | 0 | 1 | 0 | 0 | 0 | 0 | 0
18 | 0 | 1250 |  | 1,2 | 203-8142 | Блоки дверные из натурального массива дуба (коробка, полотно глухое, наличники, фурнитура) | м2 | 2 | 100 |  |  |  |  | 22135.05 | 22135.05 | 0 | 0 | 0 | 0 | 0 | 0 | 415.44 | 0 | 0 |  | 35806607 | 4535.87 | 4535.87 | 0 | 0 | 0 | 0 | 0 | 0 | 207.72 | 4535.87 | 4535.87 | 0 | 0 | 0 | 0 | 0 | 0 | 207.72 | 0 | 0 | 1 | 1 |  |  | 1 | 1 | 1 | 2.44 |  |  |  |  | 3 | 1 | ТССЦ Московской обл., 203-8142, приказ Минстроя России №675/пр от 21.09.2015 г. |  |  | 500001 | 0 | 203-8142 | 1 | 8 | 0 | 1 | 1 | 1 | 1 | 1 | 1 |  | 0 | 0 |  |  |  | 0 | 0 | 0 | [5 empty] | 0 |  | 0 | 22135.05 | 11067.5228 | 0 | 0 | 0 | 0 | 0 | 0 | 207.72 | 0 | 0 | [13 empty] | 0 | 0 | 1 | 1 |  |  |  | 1005 | м2 | м2 | 1 | [6 empty] | 29085443 | 8 | Материалы строительные | 0 |  | 1 | 500001 | Материалы и конструкции ( строительные ) по ценникам и каталогом | ФССЦст |  |  |  | 0 | 4535.87 | 4535.87 | 0 | 0 | 0 | 0 | 0 | [18 empty] | 0 | 0 | 0 |  |  |  |  | 0 | 0 |  |  |  |  | 1 |  | -1775669208 | 2 | 1 | 2 | 0 | 0 | 0 | 22135.05 | 22135.05 | 0 | 0 |  | 0 | 3 | 0 |  | 0 | 1 | 0 | 0 | 0 | 0 | 0
18 | 0 | 1249 |  | 1,3 | 203-0223 | Блоки дверные с рамочными полотнами однопольные ДН 21-10, площадь 2,05 м2; ДН 24-10, площадь 2,35 м2 | м2 | -2 | -100 |  |  |  |  | -2078.28 | -2078.28 | 0 | 0 | 0 | 0 | 0 | 0 | 0 | 0 | 0 |  | 35806607 | 207 | 207 | 0 | 0 | 0 | 0 | 0 | 0 | 0 | 207 | 207 | 0 | 0 | 0 | 0 | 0 | 0 | 0 | 0 | 0 | 1 | 1 |  |  | 1 | 1 | 1 | 5.02 |  |  |  |  | 3 | 1 | ТССЦ Московской обл., 203-0223, приказ Минстроя России №675/пр от 21.09.2015 г. |  |  | 500001 | 0 | 203-0223 | 1 | 8 | 1 | 1 | 1 | 1 | 1 | 1 | 1 |  | 0 | 0 |  |  |  | 0 | 0 | 0 | [5 empty] | 0 |  | 0 | -2078.28 | 1039.14 | 0 | 0 | 0 | 0 | 0 | 0 | 0 | 0 | 0 | [13 empty] | 0 | 0 | 1 | 1 |  |  |  | 1005 | м2 | м2 | 1 | [6 empty] | 29085443 | 8 | Материалы строительные | 0 |  | 1 | 500001 | Материалы и конструкции ( строительные ) по ценникам и каталогом | ФССЦст |  |  |  | 32768 | 207 | 207 | 0 | 0 | 0 | 0 | 0 | [18 empty] | 0 | 0 | 0 |  |  |  |  | 0 | 0 |  |  |  |  | 1 |  | -172969429 | 2 | 1 | 2 | 0 | 0 | 0 | -2078.28 | -2078.28 | 0 | 0 |  | 0 | 0 | 0 |  | 0 | 1 | 0 | 0 | 0 | 0 | 0
17 | 0 | 1263 | 1245 | 2 | 11-01-012-1 | Укладка лаг по кирпичным столбикам | 100 м2 пола | 0.282 | 0 |  |  |  |  | 8176 | 4445.45 | 162.91 | 13.19 | 3567.64 | 0 | 12.6054 | 0.03948 | 0 | 3365.98 | 1826.22 |  | 35806607 | 4236.1 | 3798.56 | 56.25 | 1.41 | 381.29 | 0 | 44.7 | 0.14 | 0 | 4236.1 | 3798.56 | 56.25 | 1.41 | 381.29 | 0 | 44.7 | 0.14 | 0 | 94 | 51 | 1 | 1 |  |  | 1 | 33.18 | 10.27 | 4.15 |  |  |  |  | 0 | 1 | ТЕР Московской обл., 11-01-012-1, приказ Минстроя России №675/пр от 21.09.2015 г. |  |  | 11001 | 0 | 11-01-012-1 | 1 | 2 | 0 | 33.18 | 1 | 1 | 1 | 1 | 1 |  | 123 | 75 |  |  |  | 0 | 0 | 0 | [5 empty] | 0 |  | 0 | 8176 | 15764.024 | 577.6875 | 46.7838 | 12651.2022 | 0 | 44.7 | 0.14 | 0 | 3365.9802 | 1826.2233 | [13 empty] | 0 | 0 | 1 | 1 |  |  |  | 1013 | 100 м2 пола | 100 м2 пола | 1 | [6 empty] | 29085511 | 2 | Общестроительные работы | 0 |  | 1 | 11001 | Полы | ФЕР-11 |  |  |  | 0 | 4236.1 | 3798.56 | 56.25 | 1.41 | 381.29 | 44.7 | 0.14 | 0 | [17 empty] | 0 | 0 | 0 | *0,9 | *0,85 | *0,85 | *0,8 | 110.7 | 63.75 |  |  |  |  | 1 |  | -169318418 | 2 | 1 | 2 | 0 | 0 | 0 | 13368.2 | 13368.2 | 0 | 0 |  | 0 | 3 | 0 |  | 0 | 1 | 0 | 0 | 0 | 0 | 0
17 | 0 | 1271 | 1253 | 3 | 11-01-033-1 | Устройство покрытий дощатых толщиной 28 мм | 100 м2 покрытия | 0.282 | 0 |  |  |  |  | 16888.41 | 11723.42 | 318.75 | 73.26 | 4846.24 | 0 | 17.123 | 0.16356 | 0 | 4624.33 | 2508.95 |  | 35806607 | 6972.36 | 6356.64 | 97.78 | 7.83 | 517.94 | 0 | 60.72 | 0.58 | 0 | 6972.36 | 6356.64 | 97.78 | 7.83 | 517.94 | 0 | 60.72 | 0.58 | 0 | 94 | 51 | 1 | 1 |  |  | 1 | 33.18 | 11.56 | 6.54 |  |  |  |  | 0 | 1 | ТЕР Московской обл., 11-01-033-1, приказ Минстроя России №675/пр от 21.09.2015 г. |  |  | 11001 | 0 | 11-01-033-1 | 1 | 2 | 0 | 33.18 | 1 | 1 | 1 | 1 | 1 |  | 123 | 75 |  |  |  | 0 | 0 | 0 | [5 empty] | 0 |  | 0 | 16888.41 | 41572.4256 | 1130.3368 | 259.7994 | 17185.2492 | 0 | 60.72 | 0.58 | 0 | 4624.33 | 2508.945 | [13 empty] | 0 | 0 | 1 | 1 |  |  |  | 1013 | 100 м2 покрытия | 100 м2 покрытия | 1 | [6 empty] | 29085511 | 2 | Общестроительные работы | 0 |  | 1 | 11001 | Полы | ФЕР-11 |  |  |  | 0 | 6972.36 | 6356.64 | 97.78 | 7.83 | 517.94 | 60.72 | 0.58 | 0 | [17 empty] | 0 | 0 | 0 | *0,9 | *0,85 | *0,85 | *0,8 | 110.7 | 63.75 |  |  |  |  | 1 |  | 1837524583 | 2 | 1 | 2 | 0 | 0 | 0 | 24021.69 | 24021.69 | 0 | 0 |  | 0 | 3 | 0 |  | 0 | 1 | 0 | 0 | 0 | 0 | 0
17 | 0 | 1278 | 1260 | 4 | 11-01-053-2 | Устройство оснований полов из фанеры в один слой площадью свыше 20 м2 | 100 м2 пола | 0.282 | 0 |  |  |  |  | 14609.25 | 10423.84 | 1437.33 | 788.31 | 2748.08 | 0 | 10.1376 | 2.3617 | 0 | 3324.21 | 1803.56 |  | 35806607 | 6346.71 | 5583.68 | 469.33 | 84.25 | 293.7 | 0 | 35.949 | 8.375 | 0 | 6214.53 | 5583.68 | 375.46 | 67.4 | 255.39 | 0 | 31.26 | 6.7 | 0 | 94 | 51 | 1 | 1 |  |  | 1 | 33.18 | 10.86 | 6.62 |  |  |  |  | 0 | 1 | ТЕР Московской обл., 11-01-053-2, приказ Минстроя России №675/пр от 21.09.2015 г. |  |  | 11001 | 0 | 11-01-053-2 | 1 | 2 | 0 | 33.18 | 1 | 1 | 1 | 1 | 1 |  | 123 | 75 |  |  |  | 0 | 0 | 0 | [5 empty] | 0 |  | 0 | 14609.25 | 36963.9616 | 5096.9238 | 2795.415 | 9744.966 | 0 | 35.949 | 8.375 | 0 | 3324.2066 | 1803.5589 |  |  |  |  | )*1,25 | )*1,25 | )*1,15 |  | )*1,15 | )*1,25 |  |  |  | 0 | 0 | 1 | 1 |  |  |  | 1013 | 100 м2 пола | 100 м2 пола | 1 | [6 empty] | 29085511 | 2 | Общестроительные работы | 0 |  | 1 | 11001 | Полы | ФЕР-11 |  |  |  | 0 | 6214.53 | 5583.68 | 375.46 | 67.4 | 255.39 | 31.26 | 6.7 | 0 | [17 empty] | 0 | 0 | 0 | *0,9 | *0,85 | *0,85 | *0,8 | 110.7 | 63.75 |  |  |  |  | 1 |  | 1220877284 | 2 | 1 | 2 | 0 | 0 | 0 | 19737.02 | 19737.02 | 0 | 0 |  | 0 | 3 | 0 |  | 0 | 1 | 0 | 0 | 0 | 0 | 0
17 | 0 | 1286 | 1267 | 5 | 11-01-036-4 | Устройство покрытий из линолеума насухо со свариванием полотнищ в стыках | 100 м2 покрытия | 0.282 | 0 |  |  |  |  | 8469.84 | 5415.46 | 245.76 | 53.71 | 2808.62 | 0 | 10.1863 | 0.11985 | 0 | 2690.59 | 1459.79 |  | 35806607 | 7371.48 | 6983.19 | 88.12 | 5.74 | 300.17 | 0 | 36.1215 | 0.425 | 0 | 7314.7 | 6983.19 | 70.49 | 4.59 | 261.02 | 0 | 31.41 | 0.34 | 0 | 94 | 51 | 1 | 1 |  |  | 1 | 33.18 | 9.89 | 2.75 |  |  |  |  | 0 | 1 | ТЕР Московской обл., 11-01-036-4, приказ Минстроя России №675/пр от 21.09.2015 г. |  |  | 11001 | 0 | 11-01-036-4 | 1 | 2 | 0 | 33.18 | 1 | 1 | 1 | 1 | 1 |  | 123 | 75 |  |  |  | 0 | 0 | 0 | [5 empty] | 0 |  | 0 | 8469.84 | 19203.7725 | 871.5068 | 190.4532 | 9959.6406 | 0 | 36.1215 | 0.425 | 0 | 2690.5902 | 1459.7883 |  |  |  |  | )*1,25 | )*1,25 | )*1,15 |  | )*1,15 | )*1,25 |  |  |  | 0 | 0 | 1 | 1 |  |  |  | 1013 | 100 м2 покрытия | 100 м2 покрытия | 1 | [6 empty] | 29085511 | 2 | Общестроительные работы | 0 |  | 1 | 11001 | Полы | ФЕР-11 |  |  |  | 0 | 7314.7 | 6983.19 | 70.49 | 4.59 | 261.02 | 31.41 | 0.34 | 0 | [17 empty] | 0 | 0 | 0 | *0,9 | *0,85 | *0,85 | *0,8 | 110.7 | 63.75 |  |  |  |  | 1 |  | -1178116816 | 2 | 1 | 2 | 0 | 0 | 0 | 12620.22 | 12620.22 | 0 | 0 |  | 0 | 3 | 0 |  | 0 | 1 | 0 | 0 | 0 | 0 | 0
18 | 0 | 1286 |  | 5,1 | 101-4216 | Линолеум полукоммерческий гетерогенный "TARKETT ИДИЛЛИЯ" (толщина 3,2 мм, толщина защитного слоя 0,5 мм, класс 23/32) | м2 | 28.764 | 102 |  |  |  |  | 14846.63 | 14846.63 | 0 | 0 | 0 | 0 | 0 | 0 | 108.15 | 0 | 0 |  | 35806607 | 82.19 | 82.19 | 0 | 0 | 0 | 0 | 0 | 0 | 3.76 | 82.19 | 82.19 | 0 | 0 | 0 | 0 | 0 | 0 | 3.76 | 0 | 0 | 1 | 1 |  |  | 1 | 1 | 1 | 6.28 |  |  |  |  | 3 | 1 | ТССЦ Московской обл., 101-4216, приказ Минстроя России №675/пр от 21.09.2015 г. |  |  | 500001 | 0 | 101-4216 | 1 | 8 | 0 | 1 | 1 | 1 | 1 | 1 | 1 |  | 0 | 0 |  |  |  | 0 | 0 | 0 | [5 empty] | 0 |  | 0 | 14846.63 | 516.1532 | 0 | 0 | 0 | 0 | 0 | 0 | 3.76 | 0 | 0 | [13 empty] | 0 | 0 | 1 | 1 |  |  |  | 1005 | м2 | м2 | 1 | [6 empty] | 29085443 | 8 | Материалы строительные | 0 |  | 1 | 500001 | Материалы и конструкции ( строительные ) по ценникам и каталогом | ФССЦст |  |  |  | 0 | 82.19 | 82.19 | 0 | 0 | 0 | 0 | 0 | [18 empty] | 0 | 0 | 0 |  |  |  |  | 0 | 0 |  |  |  |  | 1 |  | -100917442 | 2 | 1 | 2 | 0 | 0 | 0 | 14846.63 | 14846.63 | 0 | 0 |  | 0 | 3 | 0 |  | 0 | 1 | 0 | 0 | 0 | 0 | 0
18 | 0 | 1284 |  | 5,2 | 101-0562 | Линолеум поливинилхлоридный на теплоизолирующей подоснове марок ПР-ВТ, ВК-ВТ, ЭК-ВТ | м2 | -28.764 | -102 |  |  |  |  | -5304.54 | -5304.54 | 0 | 0 | 0 | 0 | 0 | 0 | 0 | 0 | 0 |  | 35806607 | 67.8 | 67.8 | 0 | 0 | 0 | 0 | 0 | 0 | 0 | 67.8 | 67.8 | 0 | 0 | 0 | 0 | 0 | 0 | 0 | 0 | 0 | 1 | 1 |  |  | 1 | 1 | 1 | 2.72 |  |  |  |  | 3 | 1 | ТССЦ Московской обл., 101-0562, приказ Минстроя России №675/пр от 21.09.2015 г. |  |  | 500001 | 0 | 101-0562 | 1 | 8 | 1 | 1 | 1 | 1 | 1 | 1 | 1 |  | 0 | 0 |  |  |  | 0 | 0 | 0 | [5 empty] | 0 |  | 0 | -5304.54 | 184.416 | 0 | 0 | 0 | 0 | 0 | 0 | 0 | 0 | 0 | [13 empty] | 0 | 0 | 1 | 1 |  |  |  | 1005 | м2 | м2 | 1 | [6 empty] | 29085443 | 8 | Материалы строительные | 0 |  | 1 | 500001 | Материалы и конструкции ( строительные ) по ценникам и каталогом | ФССЦст |  |  |  | 0 | 67.8 | 67.8 | 0 | 0 | 0 | 0 | 0 | [18 empty] | 0 | 0 | 0 |  |  |  |  | 0 | 0 |  |  |  |  | 1 |  | -217513507 | 2 | 1 | 2 | 0 | 0 | 0 | -5304.54 | -5304.54 | 0 | 0 |  | 0 | 0 | 0 |  | 0 | 1 | 0 | 0 | 0 | 0 | 0
17 | 0 | 1298 | 1279 | 7 | 11-01-040-3 | Устройство плинтусов поливинилхлоридных на винтах самонарезающих | 100 М ПЛИНТУСА | 0.2154 | 0 |  |  |  |  | 1325.23 | 805.69 | 17.04 | 0 | 502.5 | 0 | 1.6497 | 0 | 0 | 472.35 | 256.28 |  | 35806607 | 1480.04 | 1395.68 | 14.05 | 0 | 70.31 | 0 | 7.659 | 0 | 0 | 1468.06 | 1395.68 | 11.24 | 0 | 61.14 | 0 | 6.66 | 0 | 0 | 94 | 51 | 1 | 1 |  |  | 1 | 33.18 | 5.63 | 2.68 |  |  |  |  | 0 | 1 | ТЕР Московской обл., 11-01-040-3, приказ Минстроя России №675/пр от 21.09.2015 г. |  |  | 11001 | 0 | 11-01-040-3 | 1 | 2 | 0 | 33.18 | 1 | 1 | 1 | 1 | 1 |  | 123 | 75 |  |  |  | 0 | 0 | 0 | [5 empty] | 0 |  | 0 | 1325.23 | 3740.4224 | 79.1015 | 0 | 2332.8858 | 0 | 7.659 | 0 | 0 | 472.35 | 256.275 |  |  |  |  | )*1,25 | )*1,25 | )*1,15 |  | )*1,15 | )*1,25 |  |  |  | 0 | 0 | 1 | 1 |  |  |  | 1013 | 100 М ПЛИНТУСА | 100 М ПЛИНТУСА | 1 | [6 empty] | 29085511 | 2 | Общестроительные работы | 0 |  | 1 | 11001 | Полы | ФЕР-11 |  |  |  | 0 | 1468.06 | 1395.68 | 11.24 | 0 | 61.14 | 6.66 | 0 | 0 | [17 empty] | 0 | 0 | 0 | *0,9 | *0,85 | *0,85 | *0,8 | 110.7 | 63.75 |  |  |  |  | 1 |  | -1131838271 | 2 | 1 | 2 | 0 | 0 | 0 | 2053.86 | 2053.86 | 0 | 0 |  | 0 | 3 | 0 |  | 0 | 1 | 0 | 0 | 0 | 0 | 0
17 | 0 | 1317 | 1298 | 8 | 10-05-010-1 | Облицовка стен по системе «КНАУФ» по одинарному металлическому каркасу из ПН и ПС профилей гипсокартонными листами в два слоя (С 626) с оконным проемом | 100 м2 стен (за вычетом проемов) | 0.26925 | 0 |  |  |  |  | 20045.27 | 11707.5 | 44.51 | 0 | 8293.26 | 0 | 27.5577 | 0 | 0 | 7463.93 | 3566.1 |  | 35806607 | 8403.05 | 7445.53 | 29.21 | 0 | 928.31 | 0 | 102.35 | 0 | 0 | 8276.13 | 7445.53 | 23.37 | 0 | 807.23 | 0 | 89 | 0 | 0 | 90 | 43 | 1 | 1 |  |  | 1 | 33.18 | 5.66 | 5.84 |  |  |  |  | 0 | 1 | ТЕР Московской обл., 10-05-010-1, приказ Минстроя России №675/пр от 21.09.2015 г. |  |  | 10001 | 0 | 10-05-010-1 | 1 | 2 | 0 | 33.18 | 1 | 1 | 1 | 1 | 1 |  | 118 | 63 |  |  |  | 0 | 0 | 0 | [5 empty] | 0 |  | 0 | 20045.27 | 43481.8952 | 165.3286 | 0 | 30801.3258 | 0 | 102.35 | 0 | 0 | 7463.934 | 3566.1018 |  |  |  |  | )*1,25 | )*1,25 | )*1,15 |  | )*1,15 | )*1,25 |  |  |  | 0 | 0 | 1 | 1 |  |  |  | 1005 | 100 м2 стен (за вычетом проемов) | 100 м2 стен (за вычетом проемов) | 100 | [6 empty] | 29085510 | 2 | Общестроительные работы | 0 |  | 1 | 10001 | Деревянные конструкции | ФЕР-10 |  |  |  | 0 | 8276.13 | 7445.53 | 23.37 | 0 | 807.23 | 89 | 0 | 0 | [17 empty] | 0 | 0 | 0 | *0,9 | *0,85 | *0,85 | *0,8 | 106.2 | 53.55 |  |  |  |  | 1 |  | -978692579 | 2 | 1 | 2 | 0 | 0 | 0 | 31075.3 | 31075.3 | 0 | 0 |  | 0 | 3 | 0 |  | 0 | 1 | 0 | 0 | 0 | 0 | 0
17 | 0 | 1335 | 1316 | 9 | 10-05-010-2 | Облицовка стен по системе «КНАУФ» по одинарному металлическому каркасу из ПН и ПС профилей гипсокартонными листами в два слоя (С 626) с дверным проемом | 100 м2 стен (за вычетом проемов) | 0.26925 | 0 |  |  |  |  | 19604.45 | 11747.63 | 29.46 | 0 | 7827.36 | 0 | 26.0095 | 0 | 0 | 7044.62 | 3365.76 |  | 35806607 | 8548.36 | 7654.55 | 17.65 | 0 | 876.16 | 0 | 96.6 | 0 | 0 | 8430.55 | 7654.55 | 14.12 | 0 | 761.88 | 0 | 84 | 0 | 0 | 90 | 43 | 1 | 1 |  |  | 1 | 33.18 | 6.2 | 5.7 |  |  |  |  | 0 | 1 | ТЕР Московской обл., 10-05-010-2, приказ Минстроя России №675/пр от 21.09.2015 г. |  |  | 10001 | 0 | 10-05-010-2 | 1 | 2 | 0 | 33.18 | 1 | 1 | 1 | 1 | 1 |  | 118 | 63 |  |  |  | 0 | 0 | 0 | [5 empty] | 0 |  | 0 | 19604.45 | 43630.935 | 109.43 | 0 | 29070.9888 | 0 | 96.6 | 0 | 0 | 7044.624 | 3365.7648 |  |  |  |  | )*1,25 | )*1,25 | )*1,15 |  | )*1,15 | )*1,25 |  |  |  | 0 | 0 | 1 | 1 |  |  |  | 1005 | 100 м2 стен (за вычетом проемов) | 100 м2 стен (за вычетом проемов) | 100 | [6 empty] | 29085510 | 2 | Общестроительные работы | 0 |  | 1 | 10001 | Деревянные конструкции | ФЕР-10 |  |  |  | 0 | 8430.55 | 7654.55 | 14.12 | 0 | 761.88 | 84 | 0 | 0 | [17 empty] | 0 | 0 | 0 | *0,9 | *0,85 | *0,85 | *0,8 | 106.2 | 53.55 |  |  |  |  | 1 |  | 892663548 | 2 | 1 | 2 | 0 | 0 | 0 | 30014.83 | 30014.83 | 0 | 0 |  | 0 | 3 | 0 |  | 0 | 1 | 0 | 0 | 0 | 0 | 0
17 | 0 | 1342 | 1323 | 10 | 15-06-002-6 | Оклейка стен моющимися обоями на тканевой основе по листовым материалам | 100 м2 оклеиваемой поверхности | 0.5385 | 0 |  |  |  |  | 14964.09 | 4276.53 | 9.45 | 3.22 | 10678.11 | 0 | 34.6422 | 0.0067313 | 0 | 8545.06 | 3952.09 |  | 35806607 | 7162.38 | 6563.27 | 1.48 | 0.18 | 597.63 | 0 | 64.331 | 0.0125 | 0 | 7084.13 | 6563.27 | 1.18 | 0.14 | 519.68 | 0 | 55.94 | 0.01 | 0 | 80 | 37 | 1 | 1 |  |  | 1 | 33.18 | 11.86 | 1.21 |  |  |  |  | 0 | 1 | ТЕР Московской обл., 15-06-002-6, приказ Минстроя России №675/пр от 21.09.2015 г. |  |  | 15001 | 0 | 15-06-002-6 | 1 | 2 | 0 | 33.18 | 1 | 1 | 1 | 1 | 1 |  | 105 | 55 |  |  |  | 0 | 0 | 0 | [5 empty] | 0 |  | 0 | 14964.09 | 7941.5567 | 17.5528 | 5.9724 | 19829.3634 | 0 | 64.331 | 0.0125 | 0 | 8545.064 | 3952.0921 |  |  |  |  | )*1,25 | )*1,25 | )*1,15 |  | )*1,15 | )*1,25 |  |  |  | 0 | 0 | 1 | 1 |  |  |  | 1013 | 100 м2 оклеиваемой поверхности | 100 м2 оклеиваемой поверхности | 1 | [6 empty] | 29085536 | 2 | Общестроительные работы | 0 |  | 1 | 15001 | Отделочные работы | ФЕР-15 |  |  |  | 0 | 7084.13 | 6563.27 | 1.18 | 0.14 | 519.68 | 55.94 | 0.01 | 0 | [17 empty] | 0 | 0 | 0 | *0,9 | *0,85 | *0,85 | *0,8 | 94.5 | 46.75 |  |  |  |  | 1 |  | 797186164 | 2 | 1 | 2 | 0 | 0 | 0 | 27461.24 | 27461.24 | 0 | 0 |  | 0 | 3 | 0 |  | 0 | 1 | 0 | 0 | 0 | 0 | 0
17 | 0 | 1354 | 1332 | 11 | м08-03-591-9 | Розетка штепсельная утопленного типа при скрытой проводке | 100 шт. | 0.03 | 0 |  |  |  |  | 316.12 | 13.59 | 1.56 | 0.41 | 300.97 | 0 | 0.9144 | 0.0009 | 0 | 244.12 | 156.72 |  | 35806607 | 371.42 | 63.28 | 5.78 | 0.41 | 302.36 | 0 | 30.48 | 0.03 | 0 | 371.42 | 63.28 | 5.78 | 0.41 | 302.36 | 0 | 30.48 | 0.03 | 0 | 81 | 52 | 1 | 1 |  |  | 1 | 33.18 | 9.01 | 7.16 |  |  |  |  | 0 | 2 | ТЕРм Московской обл., м08-03-591-9, приказ Минстроя России №675/пр от 21.09.2015 г. |  |  | 108001 | 0 | м08-03-591-9 | 1 | 3 | 0 | 33.18 | 1 | 1 | 1 | 1 | 1 |  | 95 | 65 |  |  |  | 0 | 0 | 0 | [5 empty] | 0 |  | 0 | 316.12 | 453.0848 | 52.0778 | 13.6038 | 10032.3048 | 0 | 30.48 | 0.03 | 0 | 244.1178 | 156.7176 | [13 empty] | 0 | 0 | 1 | 1 |  |  |  | 1010 | 100 шт. | 100 шт. | 100 | [6 empty] | 29085386 | 3 | Монтажные работы | 0 |  | 2 | 108001 | Электромонтажные работы , отдел 01-03 : ( на АЭС НР = 110% ) - (работы по упр. авиа.- движением: СП=55% ( {АВИА}=1; обычные работы : СП=65 - {AВИА}=0), при работе на АЭС СП= 68% ) | мФЕР-08 |  |  |  | 0 | 371.42 | 63.28 | 5.78 | 0.41 | 302.36 | 30.48 | 0.03 | 0 | [17 empty] | 0 | 0 | 0 |  |  | *0,85 | *0,8 | 95 | 65 |  |  |  |  | 1 |  | -1627028948 | 2 | 1 | 2 | 0 | 0 | 0 | 716.96 | 0 | 716.96 | 0 |  | 0 | 3 | 0 |  | 0 | 1 | 0 | 0 | 0 | 0 | 0
18 | 0 | 1352 |  | 11,1 | 503-0606 | Коробка для установки розеток и выключателей скрытой проводки | 1000 шт. | 0.003 | 0.1 |  |  |  |  | 15.35 | 15.35 | 0 | 0 | 0 | 0 | 0 | 0 | 0.06 | 0 | 0 |  | 35806607 | 1998.42 | 1998.42 | 0 | 0 | 0 | 0 | 0 | 0 | 19.4 | 1998.42 | 1998.42 | 0 | 0 | 0 | 0 | 0 | 0 | 19.4 | 0 | 0 | 1 | 1 |  |  | 1 | 1 | 1 | 2.56 |  |  |  |  | 3 | 2 | ТССЦ Московской обл., 503-0606, приказ Минстроя России №675/пр от 21.09.2015 г. |  |  | 500002 | 0 | 503-0606 | 1 | 12 | 0 | 1 | 1 | 1 | 1 | 1 | 1 |  | 0 | 0 |  |  |  | 0 | 0 | 0 | [5 empty] | 0 |  | 0 | 15.35 | 5115.9552 | 0 | 0 | 0 | 0 | 0 | 0 | 19.4 | 0 | 0 | [13 empty] | 0 | 0 | 1 | 1 |  |  |  | 1010 | 1000 шт. | 1000 шт. | 1000 | [6 empty] | 29085444 | 12 | Материалы монтажные | 0 |  | 2 | 500002 | Материалы и конструкции ( монтажные ) по ценникам и каталогам | ФССЦм |  |  |  | 0 | 1998.42 | 1998.42 | 0 | 0 | 0 | 0 | 0 | [18 empty] | 0 | 0 | 0 |  |  |  |  | 0 | 0 |  |  |  |  | 1 |  | -1152774928 | 2 | 1 | 2 | 0 | 0 | 0 | 15.35 | 0 | 15.35 | 0 |  | 0 | 3 | 0 |  | 0 | 1 | 0 | 0 | 0 | 0 | 0
18 | 0 | 1350 |  | 11,2 | 503-0475 | Розетка скрытой проводки с заземлением | шт. | 2 | 66.6667 |  |  |  |  | 105 | 105 | 0 | 0 | 0 | 0 | 0 | 0 | 0.14 | 0 | 0 |  | 35806607 | 7.62 | 7.62 | 0 | 0 | 0 | 0 | 0 | 0 | 0.07 | 7.62 | 7.62 | 0 | 0 | 0 | 0 | 0 | 0 | 0.07 | 0 | 0 | 1 | 1 |  |  | 1 | 1 | 1 | 6.89 |  |  |  |  | 3 | 2 | ТССЦ Московской обл., 503-0475, приказ Минстроя России №675/пр от 21.09.2015 г. |  |  | 500002 | 0 | 503-0475 | 1 | 12 | 0 | 1 | 1 | 1 | 1 | 1 | 1 |  | 0 | 0 |  |  |  | 0 | 0 | 0 | [5 empty] | 0 |  | 0 | 105 | 52.5018 | 0 | 0 | 0 | 0 | 0 | 0 | 0.07 | 0 | 0 | [13 empty] | 0 | 0 | 1 | 1 |  |  |  | 1010 | шт. | шт. | 1 | [6 empty] | 29085444 | 12 | Материалы монтажные | 0 |  | 2 | 500002 | Материалы и конструкции ( монтажные ) по ценникам и каталогам | ФССЦм |  |  |  | 0 | 7.62 | 7.62 | 0 | 0 | 0 | 0 | 0 | [18 empty] | 0 | 0 | 0 |  |  |  |  | 0 | 0 |  |  |  |  | 1 |  | -652224790 | 2 | 1 | 2 | 0 | 0 | 0 | 105 | 0 | 105 | 0 |  | 0 | 3 | 0 |  | 0 | 1 | 0 | 0 | 0 | 0 | 0
18 | 0 | 1351 |  | 11,3 | 503-0597 | Розетка телевизионная для скрытой проводки, марка САТ-Г, белая | шт. | 1 | 33.3333 |  |  |  |  | 76.59 | 76.59 | 0 | 0 | 0 | 0 | 0 | 0 | 0.09 | 0 | 0 |  | 35806607 | 9.01 | 9.01 | 0 | 0 | 0 | 0 | 0 | 0 | 0.09 | 9.01 | 9.01 | 0 | 0 | 0 | 0 | 0 | 0 | 0.09 | 0 | 0 | 1 | 1 |  |  | 1 | 1 | 1 | 8.5 |  |  |  |  | 3 | 2 | ТССЦ Московской обл., 503-0597, приказ Минстроя России №675/пр от 21.09.2015 г. |  |  | 500002 | 0 | 503-0597 | 1 | 12 | 0 | 1 | 1 | 1 | 1 | 1 | 1 |  | 0 | 0 |  |  |  | 0 | 0 | 0 | [5 empty] | 0 |  | 0 | 76.59 | 76.585 | 0 | 0 | 0 | 0 | 0 | 0 | 0.09 | 0 | 0 | [13 empty] | 0 | 0 | 1 | 1 |  |  |  | 1010 | шт. | шт. | 1 | [6 empty] | 29085444 | 12 | Материалы монтажные | 0 |  | 2 | 500002 | Материалы и конструкции ( монтажные ) по ценникам и каталогам | ФССЦм |  |  |  | 0 | 9.01 | 9.01 | 0 | 0 | 0 | 0 | 0 | [18 empty] | 0 | 0 | 0 |  |  |  |  | 0 | 0 |  |  |  |  | 1 |  | -1484870884 | 2 | 1 | 2 | 0 | 0 | 0 | 76.59 | 0 | 76.59 | 0 |  | 0 | 3 | 0 |  | 0 | 1 | 0 | 0 | 0 | 0 | 0
17 | 0 | 1363 | 1339 | 12 | м08-03-591-5 | Выключатель двухклавишный утопленного типа при скрытой проводке | 100 шт. | 0.01 | 0 |  |  |  |  | 89.48 | 2.59 | 0.52 | 0.14 | 86.37 | 0 | 0.2624 | 0.0003 | 0 | 70.07 | 44.99 |  | 35806607 | 302.15 | 36.07 | 5.78 | 0.41 | 260.3 | 0 | 26.24 | 0.03 | 0 | 302.15 | 36.07 | 5.78 | 0.41 | 260.3 | 0 | 26.24 | 0.03 | 0 | 81 | 52 | 1 | 1 |  |  | 1 | 33.18 | 9.01 | 7.17 |  |  |  |  | 0 | 2 | ТЕРм Московской обл., м08-03-591-5, приказ Минстроя России №675/пр от 21.09.2015 г. |  |  | 108001 | 0 | м08-03-591-5 | 1 | 3 | 0 | 33.18 | 1 | 1 | 1 | 1 | 1 |  | 95 | 65 |  |  |  | 0 | 0 | 0 | [5 empty] | 0 |  | 0 | 89.48 | 258.6219 | 52.0778 | 13.6038 | 8636.754 | 0 | 26.24 | 0.03 | 0 | 70.0731 | 44.9852 | [13 empty] | 0 | 0 | 1 | 1 |  |  |  | 1010 | 100 шт. | 100 шт. | 100 | [6 empty] | 29085386 | 3 | Монтажные работы | 0 |  | 2 | 108001 | Электромонтажные работы , отдел 01-03 : ( на АЭС НР = 110% ) - (работы по упр. авиа.- движением: СП=55% ( {АВИА}=1; обычные работы : СП=65 - {AВИА}=0), при работе на АЭС СП= 68% ) | мФЕР-08 |  |  |  | 0 | 302.15 | 36.07 | 5.78 | 0.41 | 260.3 | 26.24 | 0.03 | 0 | [17 empty] | 0 | 0 | 0 |  |  | *0,85 | *0,8 | 95 | 65 |  |  |  |  | 1 |  | 1949515482 | 2 | 1 | 2 | 0 | 0 | 0 | 204.54 | 0 | 204.54 | 0 |  | 0 | 3 | 0 |  | 0 | 1 | 0 | 0 | 0 | 0 | 0
18 | 0 | 1360 |  | 12,1 | 503-0606 | Коробка для установки розеток и выключателей скрытой проводки | 1000 шт. | 0.001 | 0.1 |  |  |  |  | 5.12 | 5.12 | 0 | 0 | 0 | 0 | 0 | 0 | 0.02 | 0 | 0 |  | 35806607 | 1998.42 | 1998.42 | 0 | 0 | 0 | 0 | 0 | 0 | 19.4 | 1998.42 | 1998.42 | 0 | 0 | 0 | 0 | 0 | 0 | 19.4 | 0 | 0 | 1 | 1 |  |  | 1 | 1 | 1 | 2.56 |  |  |  |  | 3 | 2 | ТССЦ Московской обл., 503-0606, приказ Минстроя России №675/пр от 21.09.2015 г. |  |  | 500002 | 0 | 503-0606 | 1 | 12 | 0 | 1 | 1 | 1 | 1 | 1 | 1 |  | 0 | 0 |  |  |  | 0 | 0 | 0 | [5 empty] | 0 |  | 0 | 5.12 | 5115.9552 | 0 | 0 | 0 | 0 | 0 | 0 | 19.4 | 0 | 0 | [13 empty] | 0 | 0 | 1 | 1 |  |  |  | 1010 | 1000 шт. | 1000 шт. | 1000 | [6 empty] | 29085444 | 12 | Материалы монтажные | 0 |  | 2 | 500002 | Материалы и конструкции ( монтажные ) по ценникам и каталогам | ФССЦм |  |  |  | 0 | 1998.42 | 1998.42 | 0 | 0 | 0 | 0 | 0 | [18 empty] | 0 | 0 | 0 |  |  |  |  | 0 | 0 |  |  |  |  | 1 |  | -1152774928 | 2 | 1 | 2 | 0 | 0 | 0 | 5.12 | 0 | 5.12 | 0 |  | 0 | 3 | 0 |  | 0 | 1 | 0 | 0 | 0 | 0 | 0
18 | 0 | 1362 |  | 12,2 | 509-4600 | Выключатель двухклавишный для скрытой проводки серии "Прима", марка С56-039 с подсветкой, цвет бежевый | шт. | 1 | 100 |  |  |  |  | 76.47 | 76.47 | 0 | 0 | 0 | 0 | 0 | 0 | 0.09 | 0 | 0 |  | 35806607 | 8.81 | 8.81 | 0 | 0 | 0 | 0 | 0 | 0 | 0.09 | 8.81 | 8.81 | 0 | 0 | 0 | 0 | 0 | 0 | 0.09 | 0 | 0 | 1 | 1 |  |  | 1 | 1 | 1 | 8.68 |  |  |  |  | 3 | 2 | ТССЦ Московской обл., 509-4600, приказ Минстроя России №675/пр от 21.09.2015 г. |  |  | 500002 | 0 | 509-4600 | 1 | 12 | 0 | 1 | 1 | 1 | 1 | 1 | 1 |  | 0 | 0 |  |  |  | 0 | 0 | 0 | [5 empty] | 0 |  | 0 | 76.47 | 76.4708 | 0 | 0 | 0 | 0 | 0 | 0 | 0.09 | 0 | 0 | [13 empty] | 0 | 0 | 1 | 1 |  |  |  | 1010 | шт. | шт. | 1 | [6 empty] | 29085444 | 12 | Материалы монтажные | 0 |  | 2 | 500002 | Материалы и конструкции ( монтажные ) по ценникам и каталогам | ФССЦм |  |  |  | 0 | 8.81 | 8.81 | 0 | 0 | 0 | 0 | 0 | [18 empty] | 0 | 0 | 0 |  |  |  |  | 0 | 0 |  |  |  |  | 1 |  | -1190793685 | 2 | 1 | 2 | 0 | 0 | 0 | 76.47 | 0 | 76.47 | 0 |  | 0 | 3 | 0 |  | 0 | 1 | 0 | 0 | 0 | 0 | 0
17 | 0 | 1368 | 1349 | 13 | 15-01-051-2 | Устройство натяжных потолков из поливинилхлоридной пленки (ПВХ) гарпунным способом в помещениях площадью от 10 до 50 м2 | 100 м2 облицовки | 0.28 | 0 |  |  |  |  | 2810.78 | 0 | 127.9 | 0 | 2682.88 | 0 | 7.2912 | 0 | 0 | 2146.3 | 992.67 |  | 35806607 | 338.27 | 0 | 49.49 | 0 | 288.78 | 0 | 26.04 | 0 | 0 | 338.27 | 0 | 49.49 | 0 | 288.78 | 0 | 26.04 | 0 | 0 | 80 | 37 | 1 | 1 |  |  | 1 | 33.18 | 9.23 | 1 |  |  |  |  | 0 | 1 | ТЕР Московской обл., 15-01-051-2, приказ Минстроя России №675/пр от 21.09.2015 г. |  |  | 15001 | 0 | 15-01-051-2 | 1 | 2 | 0 | 33.18 | 1 | 1 | 1 | 1 | 1 |  | 105 | 55 |  |  |  | 0 | 0 | 0 | [5 empty] | 0 |  | 0 | 2810.78 | 0 | 456.7927 | 0 | 9581.7204 | 0 | 26.04 | 0 | 0 | 2146.304 | 992.6656 | [13 empty] | 0 | 0 | 1 | 1 |  |  |  | 1013 | 100 м2 облицовки | 100 м2 облицовки | 1 | [6 empty] | 29085536 | 2 | Общестроительные работы | 0 |  | 1 | 15001 | Отделочные работы | ФЕР-15 |  |  |  | 0 | 338.27 | 0 | 49.49 | 0 | 288.78 | 26.04 | 0 | 0 | [17 empty] | 0 | 0 | 0 | *0,9 | *0,85 | *0,85 | *0,8 | 94.5 | 46.75 |  |  |  |  | 1 |  | 1201776926 | 2 | 1 | 2 | 0 | 0 | 0 | 5949.75 | 5949.75 | 0 | 0 |  | 0 | 3 | 0 |  | 0 | 1 | 0 | 0 | 0 | 0 | 0
17 | 0 |  |  | 14 | 201-1581 | Полотно натяжного потолка Standart лаковое белое с бортиком из ПВХ (гарпун) | м2 | 28 | 0 |  |  |  |  | 4179.32 | 4179.32 | 0 | 0 | 0 | 0 | 0 | 0 | 31.64 | 0 | 0 |  | 35806607 | 24.59 | 24.59 | 0 | 0 | 0 | 0 | 0 | 0 | 1.13 | 24.59 | 24.59 | 0 | 0 | 0 | 0 | 0 | 0 | 1.13 | 0 | 0 | 1 | 1 |  |  | 1 | 1 | 1 | 6.07 |  |  |  |  | 3 | 1 | ТССЦ Московской обл., 201-1581, приказ Минстроя России №675/пр от 21.09.2015 г. |  |  | 500001 | 0 | 201-1581 | 1 | 8 | 0 | 1 | 1 | 1 | 1 | 1 | 1 |  | 0 | 0 |  |  |  | 0 | 0 | 0 | [5 empty] | 0 |  | 0 | 4179.32 | 149.2613 | 0 | 0 | 0 | 0 | 0 | 0 | 1.13 | 0 | 0 | [13 empty] | 0 | 0 | 1 | 1 |  |  |  | 1005 | м2 | м2 | 1 | [6 empty] | 29085443 | 8 | Материалы строительные | 0 |  | 1 | 500001 | Материалы и конструкции ( строительные ) по ценникам и каталогом | ФССЦст |  |  |  | 0 | 24.59 | 24.59 | 0 | 0 | 0 | 0 | 0 | 0 | [17 empty] | 0 | 0 | 0 |  |  |  |  | 0 | 0 |  |  |  |  | 1 |  | -1143029035 | 2 | 1 | 2 | 0 | 0 | 0 | 4179.32 | 4179.32 | 0 | 0 |  | 0 | 3 | 0 |  | 0 | 1 | 0 | 0 | 0 | 0 | 0
17 | 0 |  |  | 15 | 201-1583 | Багет (фиксирующий профиль) стеновой невидимый для натяжного потолка | м | 20 | 0 |  |  |  |  | 273.1 | 273.1 | 0 | 0 | 0 | 0 | 0 | 0 | 6.2 | 0 | 0 |  | 35806607 | 6.76 | 6.76 | 0 | 0 | 0 | 0 | 0 | 0 | 0.31 | 6.76 | 6.76 | 0 | 0 | 0 | 0 | 0 | 0 | 0.31 | 0 | 0 | 1 | 1 |  |  | 1 | 1 | 1 | 2.02 |  |  |  |  | 3 | 1 | ТССЦ Московской обл., 201-1583, приказ Минстроя России №675/пр от 21.09.2015 г. |  |  | 500001 | 0 | 201-1583 | 1 | 8 | 0 | 1 | 1 | 1 | 1 | 1 | 1 |  | 0 | 0 |  |  |  | 0 | 0 | 0 | [5 empty] | 0 |  | 0 | 273.1 | 13.6552 | 0 | 0 | 0 | 0 | 0 | 0 | 0.31 | 0 | 0 | [13 empty] | 0 | 0 | 1 | 1 |  |  |  | 1003 | м | м | 1 | [6 empty] | 29085443 | 8 | Материалы строительные | 0 |  | 1 | 500001 | Материалы и конструкции ( строительные ) по ценникам и каталогом | ФССЦст |  |  |  | 0 | 6.76 | 6.76 | 0 | 0 | 0 | 0 | 0 | 0 | [17 empty] | 0 | 0 | 0 |  |  |  |  | 0 | 0 |  |  |  |  | 1 |  | 426561494 | 2 | 1 | 2 | 0 | 0 | 0 | 273.1 | 273.1 | 0 | 0 |  | 0 | 3 | 0 |  | 0 | 1 | 0 | 0 | 0 | 0 | 0
17 | 0 |  |  | 16 | 201-1582 | Вставка L и Т-образная декоративная стеновая для натяжного потолка | м | 20 | 0 |  |  |  |  | 433.35 | 433.35 | 0 | 0 | 0 | 0 | 0 | 0 | 7.6 | 0 | 0 |  | 35806607 | 8.27 | 8.27 | 0 | 0 | 0 | 0 | 0 | 0 | 0.38 | 8.27 | 8.27 | 0 | 0 | 0 | 0 | 0 | 0 | 0.38 | 0 | 0 | 1 | 1 |  |  | 1 | 1 | 1 | 2.62 |  |  |  |  | 3 | 1 | ТССЦ Московской обл., 201-1582, приказ Минстроя России №675/пр от 21.09.2015 г. |  |  | 500001 | 0 | 201-1582 | 1 | 8 | 0 | 1 | 1 | 1 | 1 | 1 | 1 |  | 0 | 0 |  |  |  | 0 | 0 | 0 | [5 empty] | 0 |  | 0 | 433.35 | 21.6674 | 0 | 0 | 0 | 0 | 0 | 0 | 0.38 | 0 | 0 | [13 empty] | 0 | 0 | 1 | 1 |  |  |  | 1003 | м | м | 1 | [6 empty] | 29085443 | 8 | Материалы строительные | 0 |  | 1 | 500001 | Материалы и конструкции ( строительные ) по ценникам и каталогом | ФССЦст |  |  |  | 0 | 8.27 | 8.27 | 0 | 0 | 0 | 0 | 0 | 0 | [17 empty] | 0 | 0 | 0 |  |  |  |  | 0 | 0 |  |  |  |  | 1 |  | 987958059 | 2 | 1 | 2 | 0 | 0 | 0 | 433.35 | 433.35 | 0 | 0 |  | 0 | 3 | 0 |  | 0 | 1 | 0 | 0 | 0 | 0 | 0
17 | 0 |  |  | 17 | 101-3914 | Дюбели распорные полипропиленовые | 100 шт. | 0.2 | 0 |  |  |  |  | 11.04 | 11.04 | 0 | 0 | 0 | 0 | 0 | 0 | 0.79 | 0 | 0 |  | 35806607 | 86.24 | 86.24 | 0 | 0 | 0 | 0 | 0 | 0 | 3.95 | 86.24 | 86.24 | 0 | 0 | 0 | 0 | 0 | 0 | 3.95 | 0 | 0 | 1 | 1 |  |  | 1 | 1 | 1 | 0.64 |  |  |  |  | 3 | 1 | ТССЦ Московской обл., 101-3914, приказ Минстроя России №675/пр от 21.09.2015 г. |  |  | 500001 | 0 | 101-3914 | 1 | 8 | 0 | 1 | 1 | 1 | 1 | 1 | 1 |  | 0 | 0 |  |  |  | 0 | 0 | 0 | [5 empty] | 0 |  | 0 | 11.04 | 55.1936 | 0 | 0 | 0 | 0 | 0 | 0 | 3.95 | 0 | 0 | [13 empty] | 0 | 0 | 1 | 1 |  |  |  | 1010 | 100 шт. | 100 шт. | 100 | [6 empty] | 29085443 | 8 | Материалы строительные | 0 |  | 1 | 500001 | Материалы и конструкции ( строительные ) по ценникам и каталогом | ФССЦст |  |  |  | 0 | 86.24 | 86.24 | 0 | 0 | 0 | 0 | 0 | 0 | [17 empty] | 0 | 0 | 0 |  |  |  |  | 0 | 0 |  |  |  |  | 1 |  | -228248654 | 2 | 1 | 2 | 0 | 0 | 0 | 11.04 | 11.04 | 0 | 0 |  | 0 | 3 | 0 |  | 0 | 1 | 0 | 0 | 0 | 0 | 0
17 | 0 | 1369 | 1352 | 18 | 15-01-052-1 | Устройство в натяжном потолке монтажных отверстий | 100 отверстий | 0.04 | 0 |  |  |  |  | 537.68 | 0 | 0 | 0 | 537.68 | 0 | 1.4612 | 0 | 0 | 430.14 | 198.94 |  | 35806607 | 405.12 | 0 | 0 | 0 | 405.12 | 0 | 36.53 | 0 | 0 | 405.12 | 0 | 0 | 0 | 405.12 | 0 | 36.53 | 0 | 0 | 80 | 37 | 1 | 1 |  |  | 1 | 33.18 | 1 | 1 |  |  |  |  | 0 | 1 | ТЕР Московской обл., 15-01-052-1, приказ Минстроя России №675/пр от 21.09.2015 г. |  |  | 15001 | 0 | 15-01-052-1 | 1 | 2 | 0 | 33.18 | 1 | 1 | 1 | 1 | 1 |  | 105 | 55 |  |  |  | 0 | 0 | 0 | [5 empty] | 0 |  | 0 | 537.68 | 0 | 0 | 0 | 13441.8816 | 0 | 36.53 | 0 | 0 | 430.144 | 198.9416 | [13 empty] | 0 | 0 | 1 | 1 |  |  |  | 1013 | 100 отверстий | 100 отверстий | 1 | [6 empty] | 29085536 | 2 | Общестроительные работы | 0 |  | 1 | 15001 | Отделочные работы | ФЕР-15 |  |  |  | 0 | 405.12 | 0 | 0 | 0 | 405.12 | 36.53 | 0 | 0 | [17 empty] | 0 | 0 | 0 | *0,9 | *0,85 | *0,85 | *0,8 | 94.5 | 46.75 |  |  |  |  | 1 |  | -1280480835 | 2 | 1 | 2 | 0 | 0 | 0 | 1166.76 | 1166.76 | 0 | 0 |  | 0 | 3 | 0 |  | 0 | 1 | 0 | 0 | 0 | 0 | 0
17 | 0 | 1375 | 1358 | 19 | м08-03-593-19 | Светильник в подвесных потолках | 100 шт. | 0.04 | 0 |  |  |  |  | 1316.03 | 56.79 | 16.38 | 3.58 | 1242.86 | 0 | 3.776 | 0.008 | 0 | 1009.62 | 648.15 |  | 35806607 | 1101.54 | 120.73 | 44.36 | 2.7 | 936.45 | 0 | 94.4 | 0.2 | 0 | 1101.54 | 120.73 | 44.36 | 2.7 | 936.45 | 0 | 94.4 | 0.2 | 0 | 81 | 52 | 1 | 1 |  |  | 1 | 33.18 | 9.23 | 11.76 |  |  |  |  | 0 | 2 | ТЕРм Московской обл., м08-03-593-19, приказ Минстроя России №675/пр от 21.09.2015 г. |  |  | 108001 | 0 | м08-03-593-19 | 1 | 3 | 0 | 33.18 | 1 | 1 | 1 | 1 | 1 |  | 95 | 65 |  |  |  | 0 | 0 | 0 | [5 empty] | 0 |  | 0 | 1316.03 | 1419.7848 | 409.4428 | 89.586 | 31071.411 | 0 | 94.4 | 0.2 | 0 | 1009.6164 | 648.1488 | [13 empty] | 0 | 0 | 1 | 1 |  |  |  | 1010 | 100 шт. | 100 шт. | 100 | [6 empty] | 29085386 | 3 | Монтажные работы | 0 |  | 2 | 108001 | Электромонтажные работы , отдел 01-03 : ( на АЭС НР = 110% ) - (работы по упр. авиа.- движением: СП=55% ( {АВИА}=1; обычные работы : СП=65 - {AВИА}=0), при работе на АЭС СП= 68% ) | мФЕР-08 |  |  |  | 0 | 1101.54 | 120.73 | 44.36 | 2.7 | 936.45 | 94.4 | 0.2 | 0 | [17 empty] | 0 | 0 | 0 |  |  | *0,85 | *0,8 | 95 | 65 |  |  |  |  | 1 |  | 1562201403 | 2 | 1 | 2 | 0 | 0 | 0 | 2973.8 | 0 | 2973.8 | 0 |  | 0 | 3 | 0 |  | 0 | 1 | 0 | 0 | 0 | 0 | 0
51 | 0 | 5 | 1144 |  | Новый подраздел | ремонт | 0 | [6 empty] | 146974.8 | 97867.08 | 2497.32 | 951.17 | 46610.4 | 0 | 155.299 | 2.7348 | 578.9 | 41884.18 | 20996.59 |  |  | 146974.8 | 97867.08 | 2497.32 | 951.17 | 46610.4 | 0 | 155.299 | 2.7348 | 578.9 | 41884.18 | 20996.59 |  |  | 0 | 0 | 0 | 209855.57 | 205681.74 | 4173.83 | 0 | 97867.08 | 97867.08 | 0 | 97867.08 | 0 | 0 | 0 | 0 | 0 | [19 empty] | 0 | 0 | 0 | 209855.57 | 205681.74 | 4173.83 | 0 | 97867.08 | 97867.08 | 0 | 97867.08 | 0 | 0 | 0 | 0 | 0 | [114 empty] | 0
50 | 0 | 0 | 1 | 201 | 146974.8 | ПЗ | Прямые затраты |  |  | 201 | 1 | 3 |  | 2
50 | 0 | 0 | 1 | 202 | 97867.08 | СтМатОб | Стоимость материальных ресурсов (всего) |  |  | 202 | 2 | 3 |  | 2
50 | 0 | 0 | 1 | 222 | 0 | СтМатОбЗак | Стоимость материалов и оборудования заказчика |  |  | 222 | 3 | 3 |  | 2
50 | 0 | 0 | 1 | 225 | 97867.08 | СтМатОбПод | Стоимость материалов и оборудования подрядчика |  |  | 225 | 4 | 3 |  | 2
50 | 0 | 0 | 1 | 226 | 97867.08 | СтМат | Стоимость материалов (всего) |  |  | 226 | 5 | 3 |  | 2
50 | 0 | 0 | 1 | 227 | 0 | СтМатЗак | Стоимость материалов заказчика |  |  | 227 | 6 | 3 |  | 2
50 | 0 | 0 | 1 | 228 | 97867.08 | СтМатПод | Стоимость материалов подрядчика |  |  | 228 | 7 | 3 |  | 2
50 | 0 | 0 | 1 | 216 | 0 | Оборуд | Стоимость оборудования (всего) |  |  | 216 | 8 | 3 |  | 2
50 | 0 | 0 | 1 | 223 | 0 | ОборудЗак | Стоимость оборудования заказчика |  |  | 223 | 9 | 3 |  | 2
50 | 0 | 0 | 1 | 229 | 0 | ОборудПод | Стоимость оборудования подрядчика |  |  | 229 | 10 | 3 |  | 2
50 | 0 | 0 | 1 | 203 | 2497.32 | ЭММ | Эксплуатация машин |  |  | 203 | 11 | 3 |  | 2
50 | 0 | 0 | 1 | 231 | 0 | ЭММсНРиСП | Эксплуатация машин по ТСН-2001.16 |  |  | 231 | 12 | 3 |  | 2
50 | 0 | 0 | 1 | 204 | 951.17 | ЗПМ | ЗП машинистов |  |  | 204 | 13 | 3 |  | 2
50 | 0 | 0 | 1 | 205 | 46610.4 | ОЗП | Основная ЗП рабочих |  |  | 205 | 14 | 3 |  | 2
50 | 0 | 0 | 1 | 232 | 0 | ОЗПсНРиСП | Основная ЗП рабочих по ТСН-2001.16 |  |  | 232 | 15 | 3 |  | 2
50 | 0 | 0 | 1 | 214 | 205681.74 | Строит | Строительные работы с НР и СП |  |  | 214 | 16 | 3 |  | 2
50 | 0 | 0 | 1 | 215 | 4173.83 | Монтаж | Монтажные работы с НР и СП |  |  | 215 | 17 | 3 |  | 2
50 | 0 | 0 | 1 | 217 | 0 | Прочие | Прочие работы с НР и СП |  |  | 217 | 18 | 3 |  | 2
50 | 0 | 0 | 1 | 230 | 0 | ПрочиеЗатр | Прочие затраты по ТСН-2001.16 |  |  | 230 | 19 | 3 |  | 2
50 | 0 | 0 | 1 | 206 | 0 | ВозврМат | Возврат материалов |  |  | 206 | 20 | 3 |  | 2
50 | 0 | 0 | 1 | 207 | 155.299 | ТрудСтр | Трудозатраты строителей |  |  | 207 | 21 | 3 |  | -1
50 | 0 | 0 | 1 | 208 | 2.7348 | ТрудМаш | Трудозатраты машинистов |  |  | 208 | 22 | 3 |  | -1
50 | 0 | 0 | 1 | 209 | 578.9 | ТранспМат | Транспорт материалов |  |  | 209 | 23 | 3 |  | 2
50 | 0 | 0 | 1 | 233 | 0 | Перевозка | Перевозка грузов |  |  | 233 | 24 | 3 |  | 2
50 | 0 | 0 | 1 | 210 | 41884.18 | НР | Накладные расходы |  |  | 210 | 25 | 3 |  | 2
50 | 0 | 0 | 1 | 211 | 20996.59 | СмПриб | Сметная прибыль |  |  | 211 | 26 | 3 |  | 2
50 | 0 | 0 | 1 | 0 | 209855.57 | Всего | Всего с НР и СП |  |  | 224 | 27 | 3 |  | 2
50 | 0 | 0 | 2 | 0 | 37774 | Ндс | Ндс |  |  | 212 | 28 | 0 |  | 1
50 | 0 | 0 | 2 | 224 | 247629.6 | всего с Ндс | всего с НДС |  |  | 212 | 29 | 0 |  | 1
51 | 0 | 4 | 1094 |  | Новый раздел | комната 2-18 | 0 | [6 empty] | 149651.47 | 97867.08 | 2558.04 | 994.14 | 49226.35 | 0 | 165.3056 | 2.8509 | 578.9 | 43714.28 | 22391.97 | [15 empty] | 0 | 0 | 0 | 215757.72 | 211583.89 | 4173.83 | 0 | 97867.08 | 97867.08 | 0 | 97867.08 | 0 | 0 | 0 | 0 | 0 | [149 empty] | 0
50 | 0 | 0 | 1 | 201 | 149651.47 | ПЗ | Прямые затраты |  |  | 201 | 1 | 3 |  | 2
50 | 0 | 0 | 1 | 202 | 97867.08 | СтМатОб | Стоимость материальных ресурсов (всего) |  |  | 202 | 2 | 3 |  | 2
50 | 0 | 0 | 1 | 222 | 0 | СтМатОбЗак | Стоимость материалов и оборудования заказчика |  |  | 222 | 3 | 3 |  | 2
50 | 0 | 0 | 1 | 225 | 97867.08 | СтМатОбПод | Стоимость материалов и оборудования подрядчика |  |  | 225 | 4 | 3 |  | 2
50 | 0 | 0 | 1 | 226 | 97867.08 | СтМат | Стоимость материалов (всего) |  |  | 226 | 5 | 3 |  | 2
50 | 0 | 0 | 1 | 227 | 0 | СтМатЗак | Стоимость материалов заказчика |  |  | 227 | 6 | 3 |  | 2
50 | 0 | 0 | 1 | 228 | 97867.08 | СтМатПод | Стоимость материалов подрядчика |  |  | 228 | 7 | 3 |  | 2
50 | 0 | 0 | 1 | 216 | 0 | Оборуд | Стоимость оборудования (всего) |  |  | 216 | 8 | 3 |  | 2
50 | 0 | 0 | 1 | 223 | 0 | ОборудЗак | Стоимость оборудования заказчика |  |  | 223 | 9 | 3 |  | 2
50 | 0 | 0 | 1 | 229 | 0 | ОборудПод | Стоимость оборудования подрядчика |  |  | 229 | 10 | 3 |  | 2
50 | 0 | 0 | 1 | 203 | 2558.04 | ЭММ | Эксплуатация машин |  |  | 203 | 11 | 3 |  | 2
50 | 0 | 0 | 1 | 231 | 0 | ЭММсНРиСП | Эксплуатация машин по ТСН-2001.16 |  |  | 231 | 12 | 3 |  | 2
50 | 0 | 0 | 1 | 204 | 994.14 | ЗПМ | ЗП машинистов |  |  | 204 | 13 | 3 |  | 2
50 | 0 | 0 | 1 | 205 | 49226.35 | ОЗП | Основная ЗП рабочих |  |  | 205 | 14 | 3 |  | 2
50 | 0 | 0 | 1 | 232 | 0 | ОЗПсНРиСП | Основная ЗП рабочих по ТСН-2001.16 |  |  | 232 | 15 | 3 |  | 2
50 | 0 | 0 | 1 | 214 | 211583.89 | Строит | Строительные работы с НР и СП |  |  | 214 | 16 | 3 |  | 2
50 | 0 | 0 | 1 | 215 | 4173.83 | Монтаж | Монтажные работы с НР и СП |  |  | 215 | 17 | 3 |  | 2
50 | 0 | 0 | 1 | 217 | 0 | Прочие | Прочие работы с НР и СП |  |  | 217 | 18 | 3 |  | 2
50 | 0 | 0 | 1 | 230 | 0 | ПрочиеЗатр | Прочие затраты по ТСН-2001.16 |  |  | 230 | 19 | 3 |  | 2
50 | 0 | 0 | 1 | 206 | 0 | ВозврМат | Возврат материалов |  |  | 206 | 20 | 3 |  | 2
50 | 0 | 0 | 1 | 207 | 165.3056 | ТрудСтр | Трудозатраты строителей |  |  | 207 | 21 | 3 |  | -1
50 | 0 | 0 | 1 | 208 | 2.8509 | ТрудМаш | Трудозатраты машинистов |  |  | 208 | 22 | 3 |  | -1
50 | 0 | 0 | 1 | 209 | 578.9 | ТранспМат | Транспорт материалов |  |  | 209 | 23 | 3 |  | 2
50 | 0 | 0 | 1 | 233 | 0 | Перевозка | Перевозка грузов |  |  | 233 | 24 | 3 |  | 2
50 | 0 | 0 | 1 | 210 | 43714.28 | НР | Накладные расходы |  |  | 210 | 25 | 3 |  | 2
50 | 0 | 0 | 1 | 211 | 22391.97 | СмПриб | Сметная прибыль |  |  | 211 | 26 | 3 |  | 2
50 | 0 | 0 | 1 | 0 | 215757.72 | Всего | Всего с НР и СП |  |  | 224 | 27 | 3 |  | 2
50 | 0 | 0 | 2 | 0 | 38836.4 | Ндс | Ндс |  |  | 212 | 28 | 0 |  | 1
50 | 0 | 0 | 2 | 224 | 254594.1 | всего с Ндс | всего с НДС |  |  | 212 | 29 | 0 |  | 1
4 | 0 |  | 1358 |  | Новый раздел | комната 2-23 |  | 0 |  | -1 | [7 empty] | 0 |  |  | 0 | [53 empty] | 0 | [11 empty] | 0
52 | 0 | 4 | 1241 | 0 | Новый раздел | комната 2-23 | [7 empty] | 116350.89 | 76216.8 | 1707.06 | 653.42 | 38427.03 | 0 | 128.8592 | 1.869 | 527.3 | 33767.33 | 17328.15 | 0 | 0 | 0 | 0 | 0 | 0 | 0 | 0 | 0 | 0 | 0 | 0 | 0 | 0 | 0 | 0 | 0 | 0 | 167446.37 | 163272.54 | 4173.83 | 0 | 76216.8 | 76216.8 | 0 | 76216.8 | 0 | 0 | 0 | 0 | 0 | 0 | 0 | 0 | 0 | 0 | 0 | 0 | 0 | 0 | 0 | 0 | 0 | 0 | 0 | 0 | 0 | 0 | 0 | 0 | 0 | 0 | 0 | 0 | 0 | 0 | 0 | 0 | 0 | 0 | 0 | 0 | 0 | 0 | 0 | 0 | 0 | 0 | 0 | 0 | 0 | 0 | 0 | 0 | 0 | 0 | 0 | 0 | 0 | 0 | 0 | 0 | 0 | 0 | 0 | 0 | 0 | 0 | 0 | 0 | 0 | 0 | 0 | 0 | 0 | 0 | 0 | 0 | 0 | 0 | 0 | 0 | 0 | 0 | 0 | 0 | 0 | 0 | 0 | 0 | 0 | 0 | 0 | 0 | 0 | 0 | 0 | 0 | 0 | 0 | 0 | 0 | 0 | 0 | 0 | 0 | 0 | 0 | 0 | 0 | 0 | 0 | 0 | 0 | 0 | 0 | 0 | 0 | 0 | 0 | 0 | 0 | 0 | 0 | 0 | 0 | 0 | 0 | 0 | 0 | 0 | 0 | 0 | 0 | 0 | 0 | 0 | 0 | 0 | 0 | 0 | 0 | 0 | 0 | 0 | 0 | 0 | 0 | 0 | 0 | 0 | 0 | 0 | 0 | 0 | 0 | 0 | 0 | 0 | 0 | 0
5 | 0 |  | 1261 |  | Новый подраздел | демонтаж |  | 0 |  | 0 | [7 empty] | 0 |  |  | 0 | [53 empty] | 0 | [11 empty] | 0
52 | 0 | 5 | 1245 | 0 | Новый подраздел | демонтаж | [7 empty] | 2725.92 | 0 | 56.21 | 38.66 | 2669.71 | 0 | 10.2042 | 0.1064 | 0 | 1887.56 | 1410.16 | 0 | 0 | 2725.92 | 0 | 56.21 | 38.66 | 2669.71 | 0 | 10.2042 | 0.1064 | 0 | 1887.56 | 1410.16 | 0 | 0 | 0 | 0 | 0 | 6023.64 | 6023.64 | 0 | 0 | 0 | 0 | 0 | 0 | 0 | 0 | 0 | 0 | 0 | 0 | 0 | 0 | 0 | 0 | 0 | 0 | 0 | 0 | 0 | 0 | 0 | 0 | 0 | 0 | 0 | 0 | 0 | 0 | 0 | 0 | 0 | 6023.64 | 6023.64 | 0 | 0 | 0 | 0 | 0 | 0 | 0 | 0 | 0 | 0 | 0 | 0 | 0 | 0 | 0 | 0 | 0 | 0 | 0 | 0 | 0 | 0 | 0 | 0 | 0 | 0 | 0 | 0 | 0 | 0 | 0 | 0 | 0 | 0 | 0 | 0 | 0 | 0 | 0 | 0 | 0 | 0 | 0 | 0 | 0 | 0 | 0 | 0 | 0 | 0 | 0 | 0 | 0 | 0 | 0 | 0 | 0 | 0 | 0 | 0 | 0 | 0 | 0 | 0 | 0 | 0 | 0 | 0 | 0 | 0 | 0 | 0 | 0 | 0 | 0 | 0 | 0 | 0 | 0 | 0 | 0 | 0 | 0 | 0 | 0 | 0 | 0 | 0 | 0 | 0 | 0 | 0 | 0 | 0 | 0 | 0 | 0 | 0 | 0 | 0 | 0 | 0 | 0 | 0 | 0 | 0 | 0 | 0 | 0 | 0 | 0 | 0 | 0 | 0 | 0 | 0 | 0 | 0 | 0 | 0 | 0 | 0 | 0 | 0 | 0 | 0
17 | 0 | 1377 | 1360 | 1 | 57-1-2 | Разборка оснований покрытия полов лаг из досок и брусков | 100 м2 основания | 0.18 | 0 |  |  |  |  | 357.33 | 0 | 0 | 0 | 357.33 | 0 | 1.3806 | 0 | 0 | 242.98 | 192.96 |  | 35806607 | 59.83 | 0 | 0 | 0 | 59.83 | 0 | 7.67 | 0 | 0 | 59.83 | 0 | 0 | 0 | 59.83 | 0 | 7.67 | 0 | 0 | 68 | 54 | 1 | 1 |  |  | 1 | 33.18 | 1 | 1 |  |  |  |  | 0 | 1 | ТЕРр Московской обл., 57-1-2, приказ Минстроя России №675/пр от 21.09.2015 г. |  |  | 57001 | 0 | 57-1-2 | 1 | 6 | 0 | 33.18 | 1 | 1 | 1 | 1 | 1 |  | 80 | 68 |  |  |  | 0 | 0 | 0 | [5 empty] | 0 |  | 0 | 357.33 | 0 | 0 | 0 | 1985.1594 | 0 | 7.67 | 0 | 0 | 242.9844 | 192.9582 | [13 empty] | 0 | 0 | 1 | 1 |  |  |  | 1013 | 100 м2 основания | 100 м2 основания | 1 | [6 empty] | 29085590 | 6 | Ремонтно-строительные работы | 0 |  | 1 | 57001 | Полы | рФЕР-57 |  |  |  | 0 | 59.83 | 0 | 0 | 0 | 59.83 | 7.67 | 0 | 0 | [17 empty] | 0 | 0 | 0 |  |  | *0,85 | *0,8 | 80 | 68 |  |  |  |  | 1 |  | 1095792533 | 2 | 1 | 2 | 0 | 0 | 0 | 793.27 | 793.27 | 0 | 0 |  | 0 | 3 | 0 |  | 0 | 1 | 0 | 0 | 0 | 0 | 0
18 | 0 | 1377 |  | 1,1 | 509-9900 | Строительный мусор | т | 0.126 | 0.7 |  |  |  |  | 0 | 0 | 0 | 0 | 0 | 0 | 0 | 0 | 0 | 0 | 0 |  | 35806607 | 0 | 0 | 0 | 0 | 0 | 0 | 0 | 0 | 0 | 0 | 0 | 0 | 0 | 0 | 0 | 0 | 0 | 0 | 0 | 0 | 1 | 1 |  |  | 1 | 1 | 1 | 1 |  |  |  |  | 3 | 2 | ТССЦ Московской обл., 509-9900, приказ Минстроя России №675/пр от 21.09.2015 г. |  |  | 500002 | 0 |  | 0 | 12 | 0 | 1 | 1 | 1 | 1 | 1 | 1 |  | 0 | 0 |  |  |  | 0 | 0 | 0 | [5 empty] | 0 |  | 0 | 0 | 0 | 0 | 0 | 0 | 0 | 0 | 0 | 0 | 0 | 0 | [13 empty] | 0 | 0 | 1 | 1 |  |  |  | 1009 | т | т | 1000 | [6 empty] | 29085444 | 12 | Материалы монтажные | 0 |  | 2 | 500002 | Материалы и конструкции ( монтажные ) по ценникам и каталогам | ФССЦм |  |  |  | 0 | 0 | 0 | 0 | 0 | 0 | 0 | 0 | [18 empty] | 0 | 0 | 0 |  |  |  |  | 0 | 0 |  |  |  |  | 1 |  | -304821490 | 2 | 1 | -2 | 0 | 0 | 0 | 0 | 0 | 0 | 0 |  | 0 | 3 | 0 |  | 0 | 1 | 0 | 0 | 0 | 0 | 0
17 | 0 | 1381 | 1364 | 2 | 57-2-1 | Разборка покрытий полов из линолеума и релина | 100 м2 покрытия | 0.18 | 0 |  |  |  |  | 541.51 | 0 | 10.92 | 10.51 | 530.59 | 0 | 2.0502 | 0.0234 | 0 | 367.95 | 292.19 |  | 35806607 | 92.9 | 0 | 4.06 | 1.76 | 88.84 | 0 | 11.39 | 0.13 | 0 | 92.9 | 0 | 4.06 | 1.76 | 88.84 | 0 | 11.39 | 0.13 | 0 | 68 | 54 | 1 | 1 |  |  | 1 | 33.18 | 14.94 | 1 |  |  |  |  | 0 | 1 | ТЕРр Московской обл., 57-2-1, приказ Минстроя России №675/пр от 21.09.2015 г. |  |  | 57001 | 0 | 57-2-1 | 1 | 6 | 0 | 33.18 | 1 | 1 | 1 | 1 | 1 |  | 80 | 68 |  |  |  | 0 | 0 | 0 | [5 empty] | 0 |  | 0 | 541.51 | 0 | 60.6564 | 58.3968 | 2947.7112 | 0 | 11.39 | 0.13 | 0 | 367.948 | 292.194 | [13 empty] | 0 | 0 | 1 | 1 |  |  |  | 1013 | 100 м2 покрытия | 100 м2 покрытия | 1 | [6 empty] | 29085590 | 6 | Ремонтно-строительные работы | 0 |  | 1 | 57001 | Полы | рФЕР-57 |  |  |  | 0 | 92.9 | 0 | 4.06 | 1.76 | 88.84 | 11.39 | 0.13 | 0 | [17 empty] | 0 | 0 | 0 |  |  | *0,85 | *0,8 | 80 | 68 |  |  |  |  | 1 |  | -1629810845 | 2 | 1 | 2 | 0 | 0 | 0 | 1201.65 | 1201.65 | 0 | 0 |  | 0 | 3 | 0 |  | 0 | 1 | 0 | 0 | 0 | 0 | 0
18 | 0 | 1381 |  | 2,1 | 509-9900 | Строительный мусор | т | 0.0846 | 0.47 |  |  |  |  | 0 | 0 | 0 | 0 | 0 | 0 | 0 | 0 | 0 | 0 | 0 |  | 35806607 | 0 | 0 | 0 | 0 | 0 | 0 | 0 | 0 | 0 | 0 | 0 | 0 | 0 | 0 | 0 | 0 | 0 | 0 | 0 | 0 | 1 | 1 |  |  | 1 | 1 | 1 | 1 |  |  |  |  | 3 | 2 | ТССЦ Московской обл., 509-9900, приказ Минстроя России №675/пр от 21.09.2015 г. |  |  | 500002 | 0 |  | 0 | 12 | 0 | 1 | 1 | 1 | 1 | 1 | 1 |  | 0 | 0 |  |  |  | 0 | 0 | 0 | [5 empty] | 0 |  | 0 | 0 | 0 | 0 | 0 | 0 | 0 | 0 | 0 | 0 | 0 | 0 | [13 empty] | 0 | 0 | 1 | 1 |  |  |  | 1009 | т | т | 1000 | [6 empty] | 29085444 | 12 | Материалы монтажные | 0 |  | 2 | 500002 | Материалы и конструкции ( монтажные ) по ценникам и каталогам | ФССЦм |  |  |  | 0 | 0 | 0 | 0 | 0 | 0 | 0 | 0 | [18 empty] | 0 | 0 | 0 |  |  |  |  | 0 | 0 |  |  |  |  | 1 |  | -304821490 | 2 | 1 | -2 | 0 | 0 | 0 | 0 | 0 | 0 | 0 |  | 0 | 0 | 0 |  | 0 | 1 | 0 | 0 | 0 | 0 | 0
17 | 0 | 1383 | 1366 | 3 | 57-3-1 | Разборка плинтусов деревянных и из пластмассовых материалов | 100 М ПЛИНТУСА | 0.1772 | 0 |  |  |  |  | 172.92 | 0 | 0 | 0 | 172.92 | 0 | 0.66804 | 0 | 0 | 117.59 | 93.38 |  | 35806607 | 29.41 | 0 | 0 | 0 | 29.41 | 0 | 3.77 | 0 | 0 | 29.41 | 0 | 0 | 0 | 29.41 | 0 | 3.77 | 0 | 0 | 68 | 54 | 1 | 1 |  |  | 1 | 33.18 | 1 | 1 |  |  |  |  | 0 | 1 | ТЕРр Московской обл., 57-3-1, приказ Минстроя России №675/пр от 21.09.2015 г. |  |  | 57001 | 0 | 57-3-1 | 1 | 6 | 0 | 33.18 | 1 | 1 | 1 | 1 | 1 |  | 80 | 68 |  |  |  | 0 | 0 | 0 | [5 empty] | 0 |  | 0 | 172.92 | 0 | 0 | 0 | 975.8238 | 0 | 3.77 | 0 | 0 | 117.5856 | 93.3768 | [13 empty] | 0 | 0 | 1 | 1 |  |  |  | 1013 | 100 М ПЛИНТУСА | 100 М ПЛИНТУСА | 1 | [6 empty] | 29085590 | 6 | Ремонтно-строительные работы | 0 |  | 1 | 57001 | Полы | рФЕР-57 |  |  |  | 0 | 29.41 | 0 | 0 | 0 | 29.41 | 3.77 | 0 | 0 | [17 empty] | 0 | 0 | 0 |  |  | *0,85 | *0,8 | 80 | 68 |  |  |  |  | 1 |  | 1266291680 | 2 | 1 | 2 | 0 | 0 | 0 | 383.89 | 383.89 | 0 | 0 |  | 0 | 3 | 0 |  | 0 | 1 | 0 | 0 | 0 | 0 | 0
18 | 0 | 1383 |  | 3,1 | 509-9900 | Строительный мусор | т | 0.019492 | 0.11 |  |  |  |  | 0 | 0 | 0 | 0 | 0 | 0 | 0 | 0 | 0 | 0 | 0 |  | 35806607 | 0 | 0 | 0 | 0 | 0 | 0 | 0 | 0 | 0 | 0 | 0 | 0 | 0 | 0 | 0 | 0 | 0 | 0 | 0 | 0 | 1 | 1 |  |  | 1 | 1 | 1 | 1 |  |  |  |  | 3 | 2 | ТССЦ Московской обл., 509-9900, приказ Минстроя России №675/пр от 21.09.2015 г. |  |  | 500002 | 0 |  | 0 | 12 | 0 | 1 | 1 | 1 | 1 | 1 | 1 |  | 0 | 0 |  |  |  | 0 | 0 | 0 | [5 empty] | 0 |  | 0 | 0 | 0 | 0 | 0 | 0 | 0 | 0 | 0 | 0 | 0 | 0 | [13 empty] | 0 | 0 | 1 | 1 |  |  |  | 1009 | т | т | 1000 | [6 empty] | 29085444 | 12 | Материалы монтажные | 0 |  | 2 | 500002 | Материалы и конструкции ( монтажные ) по ценникам и каталогам | ФССЦм |  |  |  | 0 | 0 | 0 | 0 | 0 | 0 | 0 | 0 | [18 empty] | 0 | 0 | 0 |  |  |  |  | 0 | 0 |  |  |  |  | 1 |  | -304821490 | 2 | 1 | -2 | 0 | 0 | 0 | 0 | 0 | 0 | 0 |  | 0 | 0 | 0 |  | 0 | 1 | 0 | 0 | 0 | 0 | 0
17 | 0 | 1384 | 1367 | 4 | 67-4-1 | Демонтаж выключателей, розеток | 100 шт. | 0.04 | 0 |  |  |  |  | 60.45 | 0 | 0 | 0 | 60.45 | 0 | 0.2336 | 0 | 0 | 43.52 | 31.43 |  | 35806607 | 45.55 | 0 | 0 | 0 | 45.55 | 0 | 5.84 | 0 | 0 | 45.55 | 0 | 0 | 0 | 45.55 | 0 | 5.84 | 0 | 0 | 72 | 52 | 1 | 1 |  |  | 1 | 33.18 | 1 | 1 |  |  |  |  | 0 | 1 | ТЕРр Московской обл., 67-4-1, приказ Минстроя России №675/пр от 21.09.2015 г. |  |  | 67001 | 0 | 67-4-1 | 1 | 6 | 0 | 33.18 | 1 | 1 | 1 | 1 | 1 |  | 85 | 65 |  |  |  | 0 | 0 | 0 | [5 empty] | 0 |  | 0 | 60.45 | 0 | 0 | 0 | 1511.349 | 0 | 5.84 | 0 | 0 | 43.524 | 31.434 | [13 empty] | 0 | 0 | 1 | 1 |  |  |  | 1010 | 100 шт. | 100 шт. | 100 | [6 empty] | 29085636 | 6 | Ремонтно-строительные работы | 0 |  | 1 | 67001 | Электромонтажные работы | рФЕР-67 |  |  |  | 0 | 45.55 | 0 | 0 | 0 | 45.55 | 5.84 | 0 | 0 | [17 empty] | 0 | 0 | 0 |  |  | *0,85 | *0,8 | 85 | 65 |  |  |  |  | 1 |  | -1255865036 | 2 | 1 | 2 | 0 | 0 | 0 | 135.4 | 135.4 | 0 | 0 |  | 0 | 3 | 0 |  | 0 | 1 | 0 | 0 | 0 | 0 | 0
17 | 0 | 1387 | 1370 | 5 | 67-3-1 | Демонтаж кабеля | 100 м | 0.2 | 0 |  |  |  |  | 499.89 | 0 | 0.93 | 0.93 | 498.96 | 0 | 1.928 | 0.002 | 0 | 359.92 | 259.94 |  | 35806607 | 75.5 | 0 | 0.31 | 0.14 | 75.19 | 0 | 9.64 | 0.01 | 0 | 75.5 | 0 | 0.31 | 0.14 | 75.19 | 0 | 9.64 | 0.01 | 0 | 72 | 52 | 1 | 1 |  |  | 1 | 33.18 | 15.06 | 1 |  |  |  |  | 0 | 1 | ТЕРр Московской обл., 67-3-1, приказ Минстроя России №675/пр от 21.09.2015 г. |  |  | 67001 | 0 | 67-3-1 | 1 | 6 | 0 | 33.18 | 1 | 1 | 1 | 1 | 1 |  | 85 | 65 |  |  |  | 0 | 0 | 0 | [5 empty] | 0 |  | 0 | 499.89 | 0 | 4.6686 | 4.6452 | 2494.8042 | 0 | 9.64 | 0.01 | 0 | 359.9208 | 259.9428 | [13 empty] | 0 | 0 | 1 | 1 |  |  |  | 1003 | 100 м | 100 м | 100 | [6 empty] | 29085636 | 6 | Ремонтно-строительные работы | 0 |  | 1 | 67001 | Электромонтажные работы | рФЕР-67 |  |  |  | 0 | 75.5 | 0 | 0.31 | 0.14 | 75.19 | 9.64 | 0.01 | 0 | [17 empty] | 0 | 0 | 0 |  |  | *0,85 | *0,8 | 85 | 65 |  |  |  |  | 1 |  | -1480086875 | 2 | 1 | 2 | 0 | 0 | 0 | 1119.75 | 1119.75 | 0 | 0 |  | 0 | 3 | 0 |  | 0 | 1 | 0 | 0 | 0 | 0 | 0
17 | 0 | 1390 | 1373 | 6 | 67-4-5 | Демонтаж светильников для люминесцентных ламп | 100 шт. | 0.02 | 0 |  |  |  |  | 95.96 | 0 | 0.75 | 0.72 | 95.21 | 0 | 0.3578 | 0.0016 | 0 | 69.07 | 49.88 |  | 35806607 | 145.98 | 0 | 2.5 | 1.08 | 143.48 | 0 | 17.89 | 0.08 | 0 | 145.98 | 0 | 2.5 | 1.08 | 143.48 | 0 | 17.89 | 0.08 | 0 | 72 | 52 | 1 | 1 |  |  | 1 | 33.18 | 14.94 | 1 |  |  |  |  | 0 | 1 | ТЕРр Московской обл., 67-4-5, приказ Минстроя России №675/пр от 21.09.2015 г. |  |  | 67001 | 0 | 67-4-5 | 1 | 6 | 0 | 33.18 | 1 | 1 | 1 | 1 | 1 |  | 85 | 65 |  |  |  | 0 | 0 | 0 | [5 empty] | 0 |  | 0 | 95.96 | 0 | 37.35 | 35.8344 | 4760.6664 | 0 | 17.89 | 0.08 | 0 | 69.0696 | 49.8836 | [13 empty] | 0 | 0 | 1 | 1 |  |  |  | 1010 | 100 шт. | 100 шт. | 100 | [6 empty] | 29085636 | 6 | Ремонтно-строительные работы | 0 |  | 1 | 67001 | Электромонтажные работы | рФЕР-67 |  |  |  | 0 | 145.98 | 0 | 2.5 | 1.08 | 143.48 | 17.89 | 0.08 | 0 | [17 empty] | 0 | 0 | 0 |  |  | *0,85 | *0,8 | 85 | 65 |  |  |  |  | 1 |  | 1945260508 | 2 | 1 | 2 | 0 | 0 | 0 | 214.91 | 214.91 | 0 | 0 |  | 0 | 3 | 0 |  | 0 | 1 | 0 | 0 | 0 | 0 | 0
17 | 0 | 1395 | 1378 | 7 | 56-9-1 | Демонтаж дверных коробок в каменных стенах с отбивкой штукатурки в откосах | 100 коробок | 0.02 | 0 |  |  |  |  | 997.86 | 0 | 43.61 | 26.5 | 954.25 | 0 | 3.586 | 0.0794 | 0 | 686.53 | 490.38 |  | 35806607 | 1634.97 | 0 | 196.98 | 39.94 | 1437.99 | 0 | 179.3 | 3.97 | 0 | 1634.97 | 0 | 196.98 | 39.94 | 1437.99 | 0 | 179.3 | 3.97 | 0 | 70 | 50 | 1 | 1 |  |  | 1 | 33.18 | 11.07 | 1 |  |  |  |  | 0 | 1 | ТЕРр Московской обл., 56-9-1, приказ Минстроя России №675/пр от 21.09.2015 г. |  |  | 56001 | 0 | 56-9-1 | 1 | 6 | 0 | 33.18 | 1 | 1 | 1 | 1 | 1 |  | 82 | 62 |  |  |  | 0 | 0 | 0 | [5 empty] | 0 |  | 0 | 997.86 | 0 | 2180.5686 | 1325.2092 | 47712.5082 | 0 | 179.3 | 3.97 | 0 | 686.525 | 490.375 | [13 empty] | 0 | 0 | 1 | 1 |  |  |  | 1013 | 100 коробок | 100 коробок | 1 | [6 empty] | 29085589 | 6 | Ремонтно-строительные работы | 0 |  | 1 | 56001 | Проемы | рФЕР-56 |  |  |  | 0 | 1634.97 | 0 | 196.98 | 39.94 | 1437.99 | 179.3 | 3.97 | 0 | [17 empty] | 0 | 0 | 0 |  |  | *0,85 | *0,8 | 82 | 62 |  |  |  |  | 1 |  | 395004222 | 2 | 1 | 2 | 0 | 0 | 0 | 2174.77 | 2174.77 | 0 | 0 |  | 0 | 3 | 0 |  | 0 | 1 | 0 | 0 | 0 | 0 | 0
18 | 0 | 1395 |  | 7,1 | 509-9900 | Строительный мусор | т | 0.21 | 10.5 |  |  |  |  | 0 | 0 | 0 | 0 | 0 | 0 | 0 | 0 | 0 | 0 | 0 |  | 35806607 | 0 | 0 | 0 | 0 | 0 | 0 | 0 | 0 | 0 | 0 | 0 | 0 | 0 | 0 | 0 | 0 | 0 | 0 | 0 | 0 | 1 | 1 |  |  | 1 | 1 | 1 | 1 |  |  |  |  | 3 | 2 | ТССЦ Московской обл., 509-9900, приказ Минстроя России №675/пр от 21.09.2015 г. |  |  | 500002 | 0 |  | 0 | 12 | 0 | 1 | 1 | 1 | 1 | 1 | 1 |  | 0 | 0 |  |  |  | 0 | 0 | 0 | [5 empty] | 0 |  | 0 | 0 | 0 | 0 | 0 | 0 | 0 | 0 | 0 | 0 | 0 | 0 | [13 empty] | 0 | 0 | 1 | 1 |  |  |  | 1009 | т | т | 1000 | [6 empty] | 29085444 | 12 | Материалы монтажные | 0 |  | 2 | 500002 | Материалы и конструкции ( монтажные ) по ценникам и каталогам | ФССЦм |  |  |  | 0 | 0 | 0 | 0 | 0 | 0 | 0 | 0 | [18 empty] | 0 | 0 | 0 |  |  |  |  | 0 | 0 |  |  |  |  | 1 |  | -304821490 | 2 | 1 | -2 | 0 | 0 | 0 | 0 | 0 | 0 | 0 |  | 0 | 3 | 0 |  | 0 | 1 | 0 | 0 | 0 | 0 | 0
51 | 0 | 5 | 1245 |  | Новый подраздел | демонтаж | 0 | [6 empty] | 2725.92 | 0 | 56.21 | 38.66 | 2669.71 | 0 | 10.2042 | 0.1064 | 0 | 1887.56 | 1410.16 |  |  | 2725.92 | 0 | 56.21 | 38.66 | 2669.71 | 0 | 10.2042 | 0.1064 | 0 | 1887.56 | 1410.16 |  |  | 0 | 0 | 0 | 6023.64 | 6023.64 | 0 | 0 | 0 | 0 | 0 | 0 | 0 | 0 | 0 | 0 | 0 | [19 empty] | 0 | 0 | 0 | 6023.64 | 6023.64 | 0 | 0 | 0 | 0 | 0 | 0 | 0 | 0 | 0 | 0 | 0 | [114 empty] | 0
50 | 0 | 0 | 1 | 201 | 2725.92 | ПЗ | Прямые затраты |  |  | 201 | 1 | 3 |  | 2
50 | 0 | 0 | 1 | 202 | 0 | СтМатОб | Стоимость материальных ресурсов (всего) |  |  | 202 | 2 | 3 |  | 2
50 | 0 | 0 | 1 | 222 | 0 | СтМатОбЗак | Стоимость материалов и оборудования заказчика |  |  | 222 | 3 | 3 |  | 2
50 | 0 | 0 | 1 | 225 | 0 | СтМатОбПод | Стоимость материалов и оборудования подрядчика |  |  | 225 | 4 | 3 |  | 2
50 | 0 | 0 | 1 | 226 | 0 | СтМат | Стоимость материалов (всего) |  |  | 226 | 5 | 3 |  | 2
50 | 0 | 0 | 1 | 227 | 0 | СтМатЗак | Стоимость материалов заказчика |  |  | 227 | 6 | 3 |  | 2
50 | 0 | 0 | 1 | 228 | 0 | СтМатПод | Стоимость материалов подрядчика |  |  | 228 | 7 | 3 |  | 2
50 | 0 | 0 | 1 | 216 | 0 | Оборуд | Стоимость оборудования (всего) |  |  | 216 | 8 | 3 |  | 2
50 | 0 | 0 | 1 | 223 | 0 | ОборудЗак | Стоимость оборудования заказчика |  |  | 223 | 9 | 3 |  | 2
50 | 0 | 0 | 1 | 229 | 0 | ОборудПод | Стоимость оборудования подрядчика |  |  | 229 | 10 | 3 |  | 2
50 | 0 | 0 | 1 | 203 | 56.21 | ЭММ | Эксплуатация машин |  |  | 203 | 11 | 3 |  | 2
50 | 0 | 0 | 1 | 231 | 0 | ЭММсНРиСП | Эксплуатация машин по ТСН-2001.16 |  |  | 231 | 12 | 3 |  | 2
50 | 0 | 0 | 1 | 204 | 38.66 | ЗПМ | ЗП машинистов |  |  | 204 | 13 | 3 |  | 2
50 | 0 | 0 | 1 | 205 | 2669.71 | ОЗП | Основная ЗП рабочих |  |  | 205 | 14 | 3 |  | 2
50 | 0 | 0 | 1 | 232 | 0 | ОЗПсНРиСП | Основная ЗП рабочих по ТСН-2001.16 |  |  | 232 | 15 | 3 |  | 2
50 | 0 | 0 | 1 | 214 | 6023.64 | Строит | Строительные работы с НР и СП |  |  | 214 | 16 | 3 |  | 2
50 | 0 | 0 | 1 | 215 | 0 | Монтаж | Монтажные работы с НР и СП |  |  | 215 | 17 | 3 |  | 2
50 | 0 | 0 | 1 | 217 | 0 | Прочие | Прочие работы с НР и СП |  |  | 217 | 18 | 3 |  | 2
50 | 0 | 0 | 1 | 230 | 0 | ПрочиеЗатр | Прочие затраты по ТСН-2001.16 |  |  | 230 | 19 | 3 |  | 2
50 | 0 | 0 | 1 | 206 | 0 | ВозврМат | Возврат материалов |  |  | 206 | 20 | 3 |  | 2
50 | 0 | 0 | 1 | 207 | 10.2042 | ТрудСтр | Трудозатраты строителей |  |  | 207 | 21 | 3 |  | -1
50 | 0 | 0 | 1 | 208 | 0.1064 | ТрудМаш | Трудозатраты машинистов |  |  | 208 | 22 | 3 |  | -1
50 | 0 | 0 | 1 | 209 | 0 | ТранспМат | Транспорт материалов |  |  | 209 | 23 | 3 |  | 2
50 | 0 | 0 | 1 | 233 | 0 | Перевозка | Перевозка грузов |  |  | 233 | 24 | 3 |  | 2
50 | 0 | 0 | 1 | 210 | 1887.56 | НР | Накладные расходы |  |  | 210 | 25 | 3 |  | 2
50 | 0 | 0 | 1 | 211 | 1410.16 | СмПриб | Сметная прибыль |  |  | 211 | 26 | 3 |  | 2
50 | 0 | 0 | 1 | 0 | 6023.64 | Всего | Всего с НР и СП |  |  | 224 | 27 | 3 |  | 2
50 | 0 | 0 | 2 | 0 | 1084.3 | Ндс | Ндс |  |  | 212 | 28 | 0 |  | 1
50 | 0 | 0 | 2 | 224 | 7107.9 | всего с Ндс | всего с НДС |  |  | 212 | 29 | 0 |  | 1
5 | 0 |  | 1326 |  | Новый подраздел | ремонт |  | 0 |  | 0 | [7 empty] | 0 |  |  | 0 | [53 empty] | 0 | [11 empty] | 0
52 | 0 | 5 | 1293 | 0 | Новый подраздел | ремонт | [7 empty] | 113624.97 | 76216.8 | 1650.85 | 614.76 | 35757.32 | 0 | 118.6549 | 1.7626 | 527.3 | 31879.77 | 15917.99 | 0 | 0 | 113624.97 | 76216.8 | 1650.85 | 614.76 | 35757.32 | 0 | 118.6549 | 1.7626 | 527.3 | 31879.77 | 15917.99 | 0 | 0 | 0 | 0 | 0 | 161422.73 | 157248.9 | 4173.83 | 0 | 76216.8 | 76216.8 | 0 | 76216.8 | 0 | 0 | 0 | 0 | 0 | 0 | 0 | 0 | 0 | 0 | 0 | 0 | 0 | 0 | 0 | 0 | 0 | 0 | 0 | 0 | 0 | 0 | 0 | 0 | 0 | 0 | 0 | 161422.73 | 157248.9 | 4173.83 | 0 | 76216.8 | 76216.8 | 0 | 76216.8 | 0 | 0 | 0 | 0 | 0 | 0 | 0 | 0 | 0 | 0 | 0 | 0 | 0 | 0 | 0 | 0 | 0 | 0 | 0 | 0 | 0 | 0 | 0 | 0 | 0 | 0 | 0 | 0 | 0 | 0 | 0 | 0 | 0 | 0 | 0 | 0 | 0 | 0 | 0 | 0 | 0 | 0 | 0 | 0 | 0 | 0 | 0 | 0 | 0 | 0 | 0 | 0 | 0 | 0 | 0 | 0 | 0 | 0 | 0 | 0 | 0 | 0 | 0 | 0 | 0 | 0 | 0 | 0 | 0 | 0 | 0 | 0 | 0 | 0 | 0 | 0 | 0 | 0 | 0 | 0 | 0 | 0 | 0 | 0 | 0 | 0 | 0 | 0 | 0 | 0 | 0 | 0 | 0 | 0 | 0 | 0 | 0 | 0 | 0 | 0 | 0 | 0 | 0 | 0 | 0 | 0 | 0 | 0 | 0 | 0 | 0 | 0 | 0 | 0 | 0 | 0 | 0 | 0 | 0 | 0
17 | 0 | 1403 | 1385 | 1 | 10-04-013-1 | Установка деревянных дверных блоков | 100 м2 проемов | 0.02 | 0 |  |  |  |  | 2655.95 | 2082.37 | 85.75 | 15.35 | 487.83 | 0 | 1.6822 | 0.03425 | 0 | 452.86 | 216.37 |  | 35806607 | 21892.13 | 20740.73 | 416.27 | 23.13 | 735.13 | 0 | 84.111 | 1.7125 | 0 | 21712.98 | 20740.73 | 333.01 | 18.5 | 639.24 | 0 | 73.14 | 1.37 | 0 | 90 | 43 | 1 | 1 |  |  | 1 | 33.18 | 10.3 | 5.02 |  |  |  |  | 0 | 1 | ТЕР Московской обл., 10-04-013-1, приказ Минстроя России №675/пр от 21.09.2015 г. |  |  | 10001 | 0 | 10-04-013-1 | 1 | 2 | 0 | 33.18 | 1 | 1 | 1 | 1 | 1 |  | 118 | 63 |  |  |  | 0 | 0 | 0 | [5 empty] | 0 |  | 0 | 2655.95 | 104118.4646 | 4287.581 | 767.4534 | 24391.6134 | 0 | 84.111 | 1.7125 | 0 | 452.862 | 216.3674 |  |  |  |  | )*1,25 | )*1,25 | *1,15 |  | *1,15 | )*1,25 |  |  |  | 0 | 0 | 1 | 1 |  |  |  | 1013 | 100 м2 проемов | 100 м2 проемов | 1 | [6 empty] | 29085510 | 2 | Общестроительные работы | 0 |  | 1 | 10001 | Деревянные конструкции | ФЕР-10 |  |  |  | 0 | 21712.98 | 20740.73 | 333.01 | 18.5 | 639.24 | 73.14 | 1.37 | 0 | [17 empty] | 0 | 0 | 0 | *0,9 | *0,85 | *0,85 | *0,8 | 106.2 | 53.55 |  |  |  |  | 1 |  | 463398419 | 2 | 1 | 2 | 0 | 0 | 0 | 3325.18 | 3325.18 | 0 | 0 |  | 0 | 3 | 0 |  | 0 | 1 | 0 | 0 | 0 | 0 | 0
18 | 0 | 1400 |  | 1,1 | 101-0882 | Скобяные изделия для дверных балконных блоков со спаренными полотнами жилых и общественных зданий однопольных | компл. | 2 | 100 |  |  |  |  | 392.02 | 392.02 | 0 | 0 | 0 | 0 | 0 | 0 | 8.68 | 0 | 0 |  | 35806607 | 94.69 | 94.69 | 0 | 0 | 0 | 0 | 0 | 0 | 4.34 | 94.69 | 94.69 | 0 | 0 | 0 | 0 | 0 | 0 | 4.34 | 0 | 0 | 1 | 1 |  |  | 1 | 1 | 1 | 2.07 |  |  |  |  | 3 | 1 | ТССЦ Московской обл., 101-0882, приказ Минстроя России №675/пр от 21.09.2015 г. |  |  | 500001 | 0 | 101-0882 | 1 | 8 | 0 | 1 | 1 | 1 | 1 | 1 | 1 |  | 0 | 0 |  |  |  | 0 | 0 | 0 | [5 empty] | 0 |  | 0 | 392.02 | 196.0083 | 0 | 0 | 0 | 0 | 0 | 0 | 4.34 | 0 | 0 | [13 empty] | 0 | 0 | 1 | 1 |  |  |  | 1013 | компл. | компл. | 1 | [6 empty] | 29085443 | 8 | Материалы строительные | 0 |  | 1 | 500001 | Материалы и конструкции ( строительные ) по ценникам и каталогом | ФССЦст |  |  |  | 0 | 94.69 | 94.69 | 0 | 0 | 0 | 0 | 0 | [18 empty] | 0 | 0 | 0 |  |  |  |  | 0 | 0 |  |  |  |  | 1 |  | -1252999712 | 2 | 1 | 2 | 0 | 0 | 0 | 392.02 | 392.02 | 0 | 0 |  | 0 | 3 | 0 |  | 0 | 1 | 0 | 0 | 0 | 0 | 0
18 | 0 | 1403 |  | 1,2 | 203-8142 | Блоки дверные из натурального массива дуба (коробка, полотно глухое, наличники, фурнитура) | м2 | 2 | 100 |  |  |  |  | 22135.05 | 22135.05 | 0 | 0 | 0 | 0 | 0 | 0 | 415.44 | 0 | 0 |  | 35806607 | 4535.87 | 4535.87 | 0 | 0 | 0 | 0 | 0 | 0 | 207.72 | 4535.87 | 4535.87 | 0 | 0 | 0 | 0 | 0 | 0 | 207.72 | 0 | 0 | 1 | 1 |  |  | 1 | 1 | 1 | 2.44 |  |  |  |  | 3 | 1 | ТССЦ Московской обл., 203-8142, приказ Минстроя России №675/пр от 21.09.2015 г. |  |  | 500001 | 0 | 203-8142 | 1 | 8 | 0 | 1 | 1 | 1 | 1 | 1 | 1 |  | 0 | 0 |  |  |  | 0 | 0 | 0 | [5 empty] | 0 |  | 0 | 22135.05 | 11067.5228 | 0 | 0 | 0 | 0 | 0 | 0 | 207.72 | 0 | 0 | [13 empty] | 0 | 0 | 1 | 1 |  |  |  | 1005 | м2 | м2 | 1 | [6 empty] | 29085443 | 8 | Материалы строительные | 0 |  | 1 | 500001 | Материалы и конструкции ( строительные ) по ценникам и каталогом | ФССЦст |  |  |  | 0 | 4535.87 | 4535.87 | 0 | 0 | 0 | 0 | 0 | [18 empty] | 0 | 0 | 0 |  |  |  |  | 0 | 0 |  |  |  |  | 1 |  | -1775669208 | 2 | 1 | 2 | 0 | 0 | 0 | 22135.05 | 22135.05 | 0 | 0 |  | 0 | 3 | 0 |  | 0 | 1 | 0 | 0 | 0 | 0 | 0
18 | 0 | 1402 |  | 1,3 | 203-0223 | Блоки дверные с рамочными полотнами однопольные ДН 21-10, площадь 2,05 м2; ДН 24-10, площадь 2,35 м2 | м2 | -2 | -100 |  |  |  |  | -2078.28 | -2078.28 | 0 | 0 | 0 | 0 | 0 | 0 | 0 | 0 | 0 |  | 35806607 | 207 | 207 | 0 | 0 | 0 | 0 | 0 | 0 | 0 | 207 | 207 | 0 | 0 | 0 | 0 | 0 | 0 | 0 | 0 | 0 | 1 | 1 |  |  | 1 | 1 | 1 | 5.02 |  |  |  |  | 3 | 1 | ТССЦ Московской обл., 203-0223, приказ Минстроя России №675/пр от 21.09.2015 г. |  |  | 500001 | 0 | 203-0223 | 1 | 8 | 1 | 1 | 1 | 1 | 1 | 1 | 1 |  | 0 | 0 |  |  |  | 0 | 0 | 0 | [5 empty] | 0 |  | 0 | -2078.28 | 1039.14 | 0 | 0 | 0 | 0 | 0 | 0 | 0 | 0 | 0 | [13 empty] | 0 | 0 | 1 | 1 |  |  |  | 1005 | м2 | м2 | 1 | [6 empty] | 29085443 | 8 | Материалы строительные | 0 |  | 1 | 500001 | Материалы и конструкции ( строительные ) по ценникам и каталогом | ФССЦст |  |  |  | 32768 | 207 | 207 | 0 | 0 | 0 | 0 | 0 | [18 empty] | 0 | 0 | 0 |  |  |  |  | 0 | 0 |  |  |  |  | 1 |  | -172969429 | 2 | 1 | 2 | 0 | 0 | 0 | -2078.28 | -2078.28 | 0 | 0 |  | 0 | 0 | 0 |  | 0 | 1 | 0 | 0 | 0 | 0 | 0
17 | 0 | 1416 | 1398 | 2 | 11-01-012-1 | Укладка лаг по кирпичным столбикам | 100 м2 пола | 0.18 | 0 |  |  |  |  | 5218.72 | 2837.52 | 103.98 | 8.42 | 2277.22 | 0 | 8.046 | 0.0252 | 0 | 2148.5 | 1165.68 |  | 35806607 | 4236.1 | 3798.56 | 56.25 | 1.41 | 381.29 | 0 | 44.7 | 0.14 | 0 | 4236.1 | 3798.56 | 56.25 | 1.41 | 381.29 | 0 | 44.7 | 0.14 | 0 | 94 | 51 | 1 | 1 |  |  | 1 | 33.18 | 10.27 | 4.15 |  |  |  |  | 0 | 1 | ТЕР Московской обл., 11-01-012-1, приказ Минстроя России №675/пр от 21.09.2015 г. |  |  | 11001 | 0 | 11-01-012-1 | 1 | 2 | 0 | 33.18 | 1 | 1 | 1 | 1 | 1 |  | 123 | 75 |  |  |  | 0 | 0 | 0 | [5 empty] | 0 |  | 0 | 5218.72 | 15764.024 | 577.6875 | 46.7838 | 12651.2022 | 0 | 44.7 | 0.14 | 0 | 2148.5016 | 1165.6764 | [13 empty] | 0 | 0 | 1 | 1 |  |  |  | 1013 | 100 м2 пола | 100 м2 пола | 1 | [6 empty] | 29085511 | 2 | Общестроительные работы | 0 |  | 1 | 11001 | Полы | ФЕР-11 |  |  |  | 0 | 4236.1 | 3798.56 | 56.25 | 1.41 | 381.29 | 44.7 | 0.14 | 0 | [17 empty] | 0 | 0 | 0 | *0,9 | *0,85 | *0,85 | *0,8 | 110.7 | 63.75 |  |  |  |  | 1 |  | -169318418 | 2 | 1 | 2 | 0 | 0 | 0 | 8532.9 | 8532.9 | 0 | 0 |  | 0 | 3 | 0 |  | 0 | 1 | 0 | 0 | 0 | 0 | 0
17 | 0 | 1424 | 1406 | 3 | 11-01-033-1 | Устройство покрытий дощатых толщиной 28 мм | 100 м2 покрытия | 0.18 | 0 |  |  |  |  | 10779.84 | 7483.04 | 203.46 | 46.76 | 3093.34 | 0 | 10.9296 | 0.1044 | 0 | 2951.69 | 1601.45 |  | 35806607 | 6972.36 | 6356.64 | 97.78 | 7.83 | 517.94 | 0 | 60.72 | 0.58 | 0 | 6972.36 | 6356.64 | 97.78 | 7.83 | 517.94 | 0 | 60.72 | 0.58 | 0 | 94 | 51 | 1 | 1 |  |  | 1 | 33.18 | 11.56 | 6.54 |  |  |  |  | 0 | 1 | ТЕР Московской обл., 11-01-033-1, приказ Минстроя России №675/пр от 21.09.2015 г. |  |  | 11001 | 0 | 11-01-033-1 | 1 | 2 | 0 | 33.18 | 1 | 1 | 1 | 1 | 1 |  | 123 | 75 |  |  |  | 0 | 0 | 0 | [5 empty] | 0 |  | 0 | 10779.84 | 41572.4256 | 1130.3368 | 259.7994 | 17185.2492 | 0 | 60.72 | 0.58 | 0 | 2951.694 | 1601.451 | [13 empty] | 0 | 0 | 1 | 1 |  |  |  | 1013 | 100 м2 покрытия | 100 м2 покрытия | 1 | [6 empty] | 29085511 | 2 | Общестроительные работы | 0 |  | 1 | 11001 | Полы | ФЕР-11 |  |  |  | 0 | 6972.36 | 6356.64 | 97.78 | 7.83 | 517.94 | 60.72 | 0.58 | 0 | [17 empty] | 0 | 0 | 0 | *0,9 | *0,85 | *0,85 | *0,8 | 110.7 | 63.75 |  |  |  |  | 1 |  | 1837524583 | 2 | 1 | 2 | 0 | 0 | 0 | 15332.98 | 15332.98 | 0 | 0 |  | 0 | 3 | 0 |  | 0 | 1 | 0 | 0 | 0 | 0 | 0
17 | 0 | 1431 | 1413 | 4 | 11-01-053-2 | Устройство оснований полов из фанеры в один слой площадью свыше 20 м2 | 100 м2 пола | 0.18 | 0 |  |  |  |  | 9325.05 | 6653.51 | 917.45 | 503.17 | 1754.09 | 0 | 6.4708 | 1.5075 | 0 | 2121.82 | 1151.2 |  | 35806607 | 6346.71 | 5583.68 | 469.33 | 84.25 | 293.7 | 0 | 35.949 | 8.375 | 0 | 6214.53 | 5583.68 | 375.46 | 67.4 | 255.39 | 0 | 31.26 | 6.7 | 0 | 94 | 51 | 1 | 1 |  |  | 1 | 33.18 | 10.86 | 6.62 |  |  |  |  | 0 | 1 | ТЕР Московской обл., 11-01-053-2, приказ Минстроя России №675/пр от 21.09.2015 г. |  |  | 11001 | 0 | 11-01-053-2 | 1 | 2 | 0 | 33.18 | 1 | 1 | 1 | 1 | 1 |  | 123 | 75 |  |  |  | 0 | 0 | 0 | [5 empty] | 0 |  | 0 | 9325.05 | 36963.9616 | 5096.9238 | 2795.415 | 9744.966 | 0 | 35.949 | 8.375 | 0 | 2121.8244 | 1151.2026 |  |  |  |  | )*1,25 | )*1,25 | )*1,15 |  | )*1,15 | )*1,25 |  |  |  | 0 | 0 | 1 | 1 |  |  |  | 1013 | 100 м2 пола | 100 м2 пола | 1 | [6 empty] | 29085511 | 2 | Общестроительные работы | 0 |  | 1 | 11001 | Полы | ФЕР-11 |  |  |  | 0 | 6214.53 | 5583.68 | 375.46 | 67.4 | 255.39 | 31.26 | 6.7 | 0 | [17 empty] | 0 | 0 | 0 | *0,9 | *0,85 | *0,85 | *0,8 | 110.7 | 63.75 |  |  |  |  | 1 |  | 1220877284 | 2 | 1 | 2 | 0 | 0 | 0 | 12598.07 | 12598.07 | 0 | 0 |  | 0 | 3 | 0 |  | 0 | 1 | 0 | 0 | 0 | 0 | 0
17 | 0 | 1439 | 1420 | 5 | 11-01-036-4 | Устройство покрытий из линолеума насухо со свариванием полотнищ в стыках | 100 м2 покрытия | 0.18 | 0 |  |  |  |  | 5406.29 | 3456.68 | 156.87 | 34.28 | 1792.74 | 0 | 6.5019 | 0.0765 | 0 | 1717.4 | 931.78 |  | 35806607 | 7371.48 | 6983.19 | 88.12 | 5.74 | 300.17 | 0 | 36.1215 | 0.425 | 0 | 7314.7 | 6983.19 | 70.49 | 4.59 | 261.02 | 0 | 31.41 | 0.34 | 0 | 94 | 51 | 1 | 1 |  |  | 1 | 33.18 | 9.89 | 2.75 |  |  |  |  | 0 | 1 | ТЕР Московской обл., 11-01-036-4, приказ Минстроя России №675/пр от 21.09.2015 г. |  |  | 11001 | 0 | 11-01-036-4 | 1 | 2 | 0 | 33.18 | 1 | 1 | 1 | 1 | 1 |  | 123 | 75 |  |  |  | 0 | 0 | 0 | [5 empty] | 0 |  | 0 | 5406.29 | 19203.7725 | 871.5068 | 190.4532 | 9959.6406 | 0 | 36.1215 | 0.425 | 0 | 1717.3988 | 931.7802 |  |  |  |  | )*1,25 | )*1,25 | )*1,15 |  | )*1,15 | )*1,25 |  |  |  | 0 | 0 | 1 | 1 |  |  |  | 1013 | 100 м2 покрытия | 100 м2 покрытия | 1 | [6 empty] | 29085511 | 2 | Общестроительные работы | 0 |  | 1 | 11001 | Полы | ФЕР-11 |  |  |  | 0 | 7314.7 | 6983.19 | 70.49 | 4.59 | 261.02 | 31.41 | 0.34 | 0 | [17 empty] | 0 | 0 | 0 | *0,9 | *0,85 | *0,85 | *0,8 | 110.7 | 63.75 |  |  |  |  | 1 |  | -1178116816 | 2 | 1 | 2 | 0 | 0 | 0 | 8055.47 | 8055.47 | 0 | 0 |  | 0 | 3 | 0 |  | 0 | 1 | 0 | 0 | 0 | 0 | 0
18 | 0 | 1439 |  | 5,1 | 101-4216 | Линолеум полукоммерческий гетерогенный "TARKETT ИДИЛЛИЯ" (толщина 3,2 мм, толщина защитного слоя 0,5 мм, класс 23/32) | м2 | 18.36 | 102 |  |  |  |  | 9476.57 | 9476.57 | 0 | 0 | 0 | 0 | 0 | 0 | 69.03 | 0 | 0 |  | 35806607 | 82.19 | 82.19 | 0 | 0 | 0 | 0 | 0 | 0 | 3.76 | 82.19 | 82.19 | 0 | 0 | 0 | 0 | 0 | 0 | 3.76 | 0 | 0 | 1 | 1 |  |  | 1 | 1 | 1 | 6.28 |  |  |  |  | 3 | 1 | ТССЦ Московской обл., 101-4216, приказ Минстроя России №675/пр от 21.09.2015 г. |  |  | 500001 | 0 | 101-4216 | 1 | 8 | 0 | 1 | 1 | 1 | 1 | 1 | 1 |  | 0 | 0 |  |  |  | 0 | 0 | 0 | [5 empty] | 0 |  | 0 | 9476.57 | 516.1532 | 0 | 0 | 0 | 0 | 0 | 0 | 3.76 | 0 | 0 | [13 empty] | 0 | 0 | 1 | 1 |  |  |  | 1005 | м2 | м2 | 1 | [6 empty] | 29085443 | 8 | Материалы строительные | 0 |  | 1 | 500001 | Материалы и конструкции ( строительные ) по ценникам и каталогом | ФССЦст |  |  |  | 0 | 82.19 | 82.19 | 0 | 0 | 0 | 0 | 0 | [18 empty] | 0 | 0 | 0 |  |  |  |  | 0 | 0 |  |  |  |  | 1 |  | -100917442 | 2 | 1 | 2 | 0 | 0 | 0 | 9476.57 | 9476.57 | 0 | 0 |  | 0 | 3 | 0 |  | 0 | 1 | 0 | 0 | 0 | 0 | 0
18 | 0 | 1437 |  | 5,2 | 101-0562 | Линолеум поливинилхлоридный на теплоизолирующей подоснове марок ПР-ВТ, ВК-ВТ, ЭК-ВТ | м2 | -18.36 | -102 |  |  |  |  | -3385.88 | -3385.88 | 0 | 0 | 0 | 0 | 0 | 0 | 0 | 0 | 0 |  | 35806607 | 67.8 | 67.8 | 0 | 0 | 0 | 0 | 0 | 0 | 0 | 67.8 | 67.8 | 0 | 0 | 0 | 0 | 0 | 0 | 0 | 0 | 0 | 1 | 1 |  |  | 1 | 1 | 1 | 2.72 |  |  |  |  | 3 | 1 | ТССЦ Московской обл., 101-0562, приказ Минстроя России №675/пр от 21.09.2015 г. |  |  | 500001 | 0 | 101-0562 | 1 | 8 | 1 | 1 | 1 | 1 | 1 | 1 | 1 |  | 0 | 0 |  |  |  | 0 | 0 | 0 | [5 empty] | 0 |  | 0 | -3385.88 | 184.416 | 0 | 0 | 0 | 0 | 0 | 0 | 0 | 0 | 0 | [13 empty] | 0 | 0 | 1 | 1 |  |  |  | 1005 | м2 | м2 | 1 | [6 empty] | 29085443 | 8 | Материалы строительные | 0 |  | 1 | 500001 | Материалы и конструкции ( строительные ) по ценникам и каталогом | ФССЦст |  |  |  | 0 | 67.8 | 67.8 | 0 | 0 | 0 | 0 | 0 | [18 empty] | 0 | 0 | 0 |  |  |  |  | 0 | 0 |  |  |  |  | 1 |  | -217513507 | 2 | 1 | 2 | 0 | 0 | 0 | -3385.88 | -3385.88 | 0 | 0 |  | 0 | 0 | 0 |  | 0 | 1 | 0 | 0 | 0 | 0 | 0
17 | 0 | 1451 | 1432 | 7 | 11-01-040-3 | Устройство плинтусов поливинилхлоридных на винтах самонарезающих | 100 М ПЛИНТУСА | 0.1772 | 0 |  |  |  |  | 1090.21 | 662.8 | 14.02 | 0 | 413.39 | 0 | 1.3572 | 0 | 0 | 388.59 | 210.83 |  | 35806607 | 1480.04 | 1395.68 | 14.05 | 0 | 70.31 | 0 | 7.659 | 0 | 0 | 1468.06 | 1395.68 | 11.24 | 0 | 61.14 | 0 | 6.66 | 0 | 0 | 94 | 51 | 1 | 1 |  |  | 1 | 33.18 | 5.63 | 2.68 |  |  |  |  | 0 | 1 | ТЕР Московской обл., 11-01-040-3, приказ Минстроя России №675/пр от 21.09.2015 г. |  |  | 11001 | 0 | 11-01-040-3 | 1 | 2 | 0 | 33.18 | 1 | 1 | 1 | 1 | 1 |  | 123 | 75 |  |  |  | 0 | 0 | 0 | [5 empty] | 0 |  | 0 | 1090.21 | 3740.4224 | 79.1015 | 0 | 2332.8858 | 0 | 7.659 | 0 | 0 | 388.5866 | 210.8289 |  |  |  |  | )*1,25 | )*1,25 | )*1,15 |  | )*1,15 | )*1,25 |  |  |  | 0 | 0 | 1 | 1 |  |  |  | 1013 | 100 М ПЛИНТУСА | 100 М ПЛИНТУСА | 1 | [6 empty] | 29085511 | 2 | Общестроительные работы | 0 |  | 1 | 11001 | Полы | ФЕР-11 |  |  |  | 0 | 1468.06 | 1395.68 | 11.24 | 0 | 61.14 | 6.66 | 0 | 0 | [17 empty] | 0 | 0 | 0 | *0,9 | *0,85 | *0,85 | *0,8 | 110.7 | 63.75 |  |  |  |  | 1 |  | -1131838271 | 2 | 1 | 2 | 0 | 0 | 0 | 1689.63 | 1689.63 | 0 | 0 |  | 0 | 3 | 0 |  | 0 | 1 | 0 | 0 | 0 | 0 | 0
17 | 0 | 1470 | 1451 | 8 | 10-05-010-1 | Облицовка стен по системе «КНАУФ» по одинарному металлическому каркасу из ПН и ПС профилей гипсокартонными листами в два слоя (С 626) с оконным проемом | 100 м2 стен (за вычетом проемов) | 0.2215 | 0 |  |  |  |  | 16490.35 | 9631.24 | 36.62 | 0 | 6822.49 | 0 | 22.6705 | 0 | 0 | 6140.24 | 2933.67 |  | 35806607 | 8403.05 | 7445.53 | 29.21 | 0 | 928.31 | 0 | 102.35 | 0 | 0 | 8276.13 | 7445.53 | 23.37 | 0 | 807.23 | 0 | 89 | 0 | 0 | 90 | 43 | 1 | 1 |  |  | 1 | 33.18 | 5.66 | 5.84 |  |  |  |  | 0 | 1 | ТЕР Московской обл., 10-05-010-1, приказ Минстроя России №675/пр от 21.09.2015 г. |  |  | 10001 | 0 | 10-05-010-1 | 1 | 2 | 0 | 33.18 | 1 | 1 | 1 | 1 | 1 |  | 118 | 63 |  |  |  | 0 | 0 | 0 | [5 empty] | 0 |  | 0 | 16490.35 | 43481.8952 | 165.3286 | 0 | 30801.3258 | 0 | 102.35 | 0 | 0 | 6140.241 | 2933.6707 |  |  |  |  | )*1,25 | )*1,25 | )*1,15 |  | )*1,15 | )*1,25 |  |  |  | 0 | 0 | 1 | 1 |  |  |  | 1005 | 100 м2 стен (за вычетом проемов) | 100 м2 стен (за вычетом проемов) | 100 | [6 empty] | 29085510 | 2 | Общестроительные работы | 0 |  | 1 | 10001 | Деревянные конструкции | ФЕР-10 |  |  |  | 0 | 8276.13 | 7445.53 | 23.37 | 0 | 807.23 | 89 | 0 | 0 | [17 empty] | 0 | 0 | 0 | *0,9 | *0,85 | *0,85 | *0,8 | 106.2 | 53.55 |  |  |  |  | 1 |  | -978692579 | 2 | 1 | 2 | 0 | 0 | 0 | 25564.26 | 25564.26 | 0 | 0 |  | 0 | 3 | 0 |  | 0 | 1 | 0 | 0 | 0 | 0 | 0
17 | 0 | 1488 | 1469 | 9 | 10-05-010-2 | Облицовка стен по системе «КНАУФ» по одинарному металлическому каркасу из ПН и ПС профилей гипсокартонными листами в два слоя (С 626) с дверным проемом | 100 м2 стен (за вычетом проемов) | 0.2215 | 0 |  |  |  |  | 16127.71 | 9664.25 | 24.24 | 0 | 6439.22 | 0 | 21.3969 | 0 | 0 | 5795.3 | 2768.86 |  | 35806607 | 8548.36 | 7654.55 | 17.65 | 0 | 876.16 | 0 | 96.6 | 0 | 0 | 8430.55 | 7654.55 | 14.12 | 0 | 761.88 | 0 | 84 | 0 | 0 | 90 | 43 | 1 | 1 |  |  | 1 | 33.18 | 6.2 | 5.7 |  |  |  |  | 0 | 1 | ТЕР Московской обл., 10-05-010-2, приказ Минстроя России №675/пр от 21.09.2015 г. |  |  | 10001 | 0 | 10-05-010-2 | 1 | 2 | 0 | 33.18 | 1 | 1 | 1 | 1 | 1 |  | 118 | 63 |  |  |  | 0 | 0 | 0 | [5 empty] | 0 |  | 0 | 16127.71 | 43630.935 | 109.43 | 0 | 29070.9888 | 0 | 96.6 | 0 | 0 | 5795.298 | 2768.8646 |  |  |  |  | )*1,25 | )*1,25 | )*1,15 |  | )*1,15 | )*1,25 |  |  |  | 0 | 0 | 1 | 1 |  |  |  | 1005 | 100 м2 стен (за вычетом проемов) | 100 м2 стен (за вычетом проемов) | 100 | [6 empty] | 29085510 | 2 | Общестроительные работы | 0 |  | 1 | 10001 | Деревянные конструкции | ФЕР-10 |  |  |  | 0 | 8430.55 | 7654.55 | 14.12 | 0 | 761.88 | 84 | 0 | 0 | [17 empty] | 0 | 0 | 0 | *0,9 | *0,85 | *0,85 | *0,8 | 106.2 | 53.55 |  |  |  |  | 1 |  | 892663548 | 2 | 1 | 2 | 0 | 0 | 0 | 24691.87 | 24691.87 | 0 | 0 |  | 0 | 3 | 0 |  | 0 | 1 | 0 | 0 | 0 | 0 | 0
17 | 0 | 1495 | 1476 | 10 | 15-06-002-6 | Оклейка стен моющимися обоями на тканевой основе по листовым материалам | 100 м2 оклеиваемой поверхности | 0.443 | 0 |  |  |  |  | 12310.3 | 3518.11 | 7.78 | 2.65 | 8784.41 | 0 | 28.4986 | 0.0055375 | 0 | 7029.65 | 3251.21 |  | 35806607 | 7162.38 | 6563.27 | 1.48 | 0.18 | 597.63 | 0 | 64.331 | 0.0125 | 0 | 7084.13 | 6563.27 | 1.18 | 0.14 | 519.68 | 0 | 55.94 | 0.01 | 0 | 80 | 37 | 1 | 1 |  |  | 1 | 33.18 | 11.86 | 1.21 |  |  |  |  | 0 | 1 | ТЕР Московской обл., 15-06-002-6, приказ Минстроя России №675/пр от 21.09.2015 г. |  |  | 15001 | 0 | 15-06-002-6 | 1 | 2 | 0 | 33.18 | 1 | 1 | 1 | 1 | 1 |  | 105 | 55 |  |  |  | 0 | 0 | 0 | [5 empty] | 0 |  | 0 | 12310.3 | 7941.5567 | 17.5528 | 5.9724 | 19829.3634 | 0 | 64.331 | 0.0125 | 0 | 7029.648 | 3251.2122 |  |  |  |  | )*1,25 | )*1,25 | )*1,15 |  | )*1,15 | )*1,25 |  |  |  | 0 | 0 | 1 | 1 |  |  |  | 1013 | 100 м2 оклеиваемой поверхности | 100 м2 оклеиваемой поверхности | 1 | [6 empty] | 29085536 | 2 | Общестроительные работы | 0 |  | 1 | 15001 | Отделочные работы | ФЕР-15 |  |  |  | 0 | 7084.13 | 6563.27 | 1.18 | 0.14 | 519.68 | 55.94 | 0.01 | 0 | [17 empty] | 0 | 0 | 0 | *0,9 | *0,85 | *0,85 | *0,8 | 94.5 | 46.75 |  |  |  |  | 1 |  | 797186164 | 2 | 1 | 2 | 0 | 0 | 0 | 22591.16 | 22591.16 | 0 | 0 |  | 0 | 3 | 0 |  | 0 | 1 | 0 | 0 | 0 | 0 | 0
17 | 0 | 1507 | 1485 | 11 | м08-03-591-9 | Розетка штепсельная утопленного типа при скрытой проводке | 100 шт. | 0.03 | 0 |  |  |  |  | 316.12 | 13.59 | 1.56 | 0.41 | 300.97 | 0 | 0.9144 | 0.0009 | 0 | 244.12 | 156.72 |  | 35806607 | 371.42 | 63.28 | 5.78 | 0.41 | 302.36 | 0 | 30.48 | 0.03 | 0 | 371.42 | 63.28 | 5.78 | 0.41 | 302.36 | 0 | 30.48 | 0.03 | 0 | 81 | 52 | 1 | 1 |  |  | 1 | 33.18 | 9.01 | 7.16 |  |  |  |  | 0 | 2 | ТЕРм Московской обл., м08-03-591-9, приказ Минстроя России №675/пр от 21.09.2015 г. |  |  | 108001 | 0 | м08-03-591-9 | 1 | 3 | 0 | 33.18 | 1 | 1 | 1 | 1 | 1 |  | 95 | 65 |  |  |  | 0 | 0 | 0 | [5 empty] | 0 |  | 0 | 316.12 | 453.0848 | 52.0778 | 13.6038 | 10032.3048 | 0 | 30.48 | 0.03 | 0 | 244.1178 | 156.7176 | [13 empty] | 0 | 0 | 1 | 1 |  |  |  | 1010 | 100 шт. | 100 шт. | 100 | [6 empty] | 29085386 | 3 | Монтажные работы | 0 |  | 2 | 108001 | Электромонтажные работы , отдел 01-03 : ( на АЭС НР = 110% ) - (работы по упр. авиа.- движением: СП=55% ( {АВИА}=1; обычные работы : СП=65 - {AВИА}=0), при работе на АЭС СП= 68% ) | мФЕР-08 |  |  |  | 0 | 371.42 | 63.28 | 5.78 | 0.41 | 302.36 | 30.48 | 0.03 | 0 | [17 empty] | 0 | 0 | 0 |  |  | *0,85 | *0,8 | 95 | 65 |  |  |  |  | 1 |  | -1627028948 | 2 | 1 | 2 | 0 | 0 | 0 | 716.96 | 0 | 716.96 | 0 |  | 0 | 3 | 0 |  | 0 | 1 | 0 | 0 | 0 | 0 | 0
18 | 0 | 1505 |  | 11,1 | 503-0606 | Коробка для установки розеток и выключателей скрытой проводки | 1000 шт. | 0.003 | 0.1 |  |  |  |  | 15.35 | 15.35 | 0 | 0 | 0 | 0 | 0 | 0 | 0.06 | 0 | 0 |  | 35806607 | 1998.42 | 1998.42 | 0 | 0 | 0 | 0 | 0 | 0 | 19.4 | 1998.42 | 1998.42 | 0 | 0 | 0 | 0 | 0 | 0 | 19.4 | 0 | 0 | 1 | 1 |  |  | 1 | 1 | 1 | 2.56 |  |  |  |  | 3 | 2 | ТССЦ Московской обл., 503-0606, приказ Минстроя России №675/пр от 21.09.2015 г. |  |  | 500002 | 0 | 503-0606 | 1 | 12 | 0 | 1 | 1 | 1 | 1 | 1 | 1 |  | 0 | 0 |  |  |  | 0 | 0 | 0 | [5 empty] | 0 |  | 0 | 15.35 | 5115.9552 | 0 | 0 | 0 | 0 | 0 | 0 | 19.4 | 0 | 0 | [13 empty] | 0 | 0 | 1 | 1 |  |  |  | 1010 | 1000 шт. | 1000 шт. | 1000 | [6 empty] | 29085444 | 12 | Материалы монтажные | 0 |  | 2 | 500002 | Материалы и конструкции ( монтажные ) по ценникам и каталогам | ФССЦм |  |  |  | 0 | 1998.42 | 1998.42 | 0 | 0 | 0 | 0 | 0 | [18 empty] | 0 | 0 | 0 |  |  |  |  | 0 | 0 |  |  |  |  | 1 |  | -1152774928 | 2 | 1 | 2 | 0 | 0 | 0 | 15.35 | 0 | 15.35 | 0 |  | 0 | 3 | 0 |  | 0 | 1 | 0 | 0 | 0 | 0 | 0
18 | 0 | 1503 |  | 11,2 | 503-0475 | Розетка скрытой проводки с заземлением | шт. | 2 | 66.6667 |  |  |  |  | 105 | 105 | 0 | 0 | 0 | 0 | 0 | 0 | 0.14 | 0 | 0 |  | 35806607 | 7.62 | 7.62 | 0 | 0 | 0 | 0 | 0 | 0 | 0.07 | 7.62 | 7.62 | 0 | 0 | 0 | 0 | 0 | 0 | 0.07 | 0 | 0 | 1 | 1 |  |  | 1 | 1 | 1 | 6.89 |  |  |  |  | 3 | 2 | ТССЦ Московской обл., 503-0475, приказ Минстроя России №675/пр от 21.09.2015 г. |  |  | 500002 | 0 | 503-0475 | 1 | 12 | 0 | 1 | 1 | 1 | 1 | 1 | 1 |  | 0 | 0 |  |  |  | 0 | 0 | 0 | [5 empty] | 0 |  | 0 | 105 | 52.5018 | 0 | 0 | 0 | 0 | 0 | 0 | 0.07 | 0 | 0 | [13 empty] | 0 | 0 | 1 | 1 |  |  |  | 1010 | шт. | шт. | 1 | [6 empty] | 29085444 | 12 | Материалы монтажные | 0 |  | 2 | 500002 | Материалы и конструкции ( монтажные ) по ценникам и каталогам | ФССЦм |  |  |  | 0 | 7.62 | 7.62 | 0 | 0 | 0 | 0 | 0 | [18 empty] | 0 | 0 | 0 |  |  |  |  | 0 | 0 |  |  |  |  | 1 |  | -652224790 | 2 | 1 | 2 | 0 | 0 | 0 | 105 | 0 | 105 | 0 |  | 0 | 3 | 0 |  | 0 | 1 | 0 | 0 | 0 | 0 | 0
18 | 0 | 1504 |  | 11,3 | 503-0597 | Розетка телевизионная для скрытой проводки, марка САТ-Г, белая | шт. | 1 | 33.3333 |  |  |  |  | 76.59 | 76.59 | 0 | 0 | 0 | 0 | 0 | 0 | 0.09 | 0 | 0 |  | 35806607 | 9.01 | 9.01 | 0 | 0 | 0 | 0 | 0 | 0 | 0.09 | 9.01 | 9.01 | 0 | 0 | 0 | 0 | 0 | 0 | 0.09 | 0 | 0 | 1 | 1 |  |  | 1 | 1 | 1 | 8.5 |  |  |  |  | 3 | 2 | ТССЦ Московской обл., 503-0597, приказ Минстроя России №675/пр от 21.09.2015 г. |  |  | 500002 | 0 | 503-0597 | 1 | 12 | 0 | 1 | 1 | 1 | 1 | 1 | 1 |  | 0 | 0 |  |  |  | 0 | 0 | 0 | [5 empty] | 0 |  | 0 | 76.59 | 76.585 | 0 | 0 | 0 | 0 | 0 | 0 | 0.09 | 0 | 0 | [13 empty] | 0 | 0 | 1 | 1 |  |  |  | 1010 | шт. | шт. | 1 | [6 empty] | 29085444 | 12 | Материалы монтажные | 0 |  | 2 | 500002 | Материалы и конструкции ( монтажные ) по ценникам и каталогам | ФССЦм |  |  |  | 0 | 9.01 | 9.01 | 0 | 0 | 0 | 0 | 0 | [18 empty] | 0 | 0 | 0 |  |  |  |  | 0 | 0 |  |  |  |  | 1 |  | -1484870884 | 2 | 1 | 2 | 0 | 0 | 0 | 76.59 | 0 | 76.59 | 0 |  | 0 | 3 | 0 |  | 0 | 1 | 0 | 0 | 0 | 0 | 0
17 | 0 | 1516 | 1492 | 12 | м08-03-591-5 | Выключатель двухклавишный утопленного типа при скрытой проводке | 100 шт. | 0.01 | 0 |  |  |  |  | 89.48 | 2.59 | 0.52 | 0.14 | 86.37 | 0 | 0.2624 | 0.0003 | 0 | 70.07 | 44.99 |  | 35806607 | 302.15 | 36.07 | 5.78 | 0.41 | 260.3 | 0 | 26.24 | 0.03 | 0 | 302.15 | 36.07 | 5.78 | 0.41 | 260.3 | 0 | 26.24 | 0.03 | 0 | 81 | 52 | 1 | 1 |  |  | 1 | 33.18 | 9.01 | 7.17 |  |  |  |  | 0 | 2 | ТЕРм Московской обл., м08-03-591-5, приказ Минстроя России №675/пр от 21.09.2015 г. |  |  | 108001 | 0 | м08-03-591-5 | 1 | 3 | 0 | 33.18 | 1 | 1 | 1 | 1 | 1 |  | 95 | 65 |  |  |  | 0 | 0 | 0 | [5 empty] | 0 |  | 0 | 89.48 | 258.6219 | 52.0778 | 13.6038 | 8636.754 | 0 | 26.24 | 0.03 | 0 | 70.0731 | 44.9852 | [13 empty] | 0 | 0 | 1 | 1 |  |  |  | 1010 | 100 шт. | 100 шт. | 100 | [6 empty] | 29085386 | 3 | Монтажные работы | 0 |  | 2 | 108001 | Электромонтажные работы , отдел 01-03 : ( на АЭС НР = 110% ) - (работы по упр. авиа.- движением: СП=55% ( {АВИА}=1; обычные работы : СП=65 - {AВИА}=0), при работе на АЭС СП= 68% ) | мФЕР-08 |  |  |  | 0 | 302.15 | 36.07 | 5.78 | 0.41 | 260.3 | 26.24 | 0.03 | 0 | [17 empty] | 0 | 0 | 0 |  |  | *0,85 | *0,8 | 95 | 65 |  |  |  |  | 1 |  | 1949515482 | 2 | 1 | 2 | 0 | 0 | 0 | 204.54 | 0 | 204.54 | 0 |  | 0 | 3 | 0 |  | 0 | 1 | 0 | 0 | 0 | 0 | 0
18 | 0 | 1513 |  | 12,1 | 503-0606 | Коробка для установки розеток и выключателей скрытой проводки | 1000 шт. | 0.001 | 0.1 |  |  |  |  | 5.12 | 5.12 | 0 | 0 | 0 | 0 | 0 | 0 | 0.02 | 0 | 0 |  | 35806607 | 1998.42 | 1998.42 | 0 | 0 | 0 | 0 | 0 | 0 | 19.4 | 1998.42 | 1998.42 | 0 | 0 | 0 | 0 | 0 | 0 | 19.4 | 0 | 0 | 1 | 1 |  |  | 1 | 1 | 1 | 2.56 |  |  |  |  | 3 | 2 | ТССЦ Московской обл., 503-0606, приказ Минстроя России №675/пр от 21.09.2015 г. |  |  | 500002 | 0 | 503-0606 | 1 | 12 | 0 | 1 | 1 | 1 | 1 | 1 | 1 |  | 0 | 0 |  |  |  | 0 | 0 | 0 | [5 empty] | 0 |  | 0 | 5.12 | 5115.9552 | 0 | 0 | 0 | 0 | 0 | 0 | 19.4 | 0 | 0 | [13 empty] | 0 | 0 | 1 | 1 |  |  |  | 1010 | 1000 шт. | 1000 шт. | 1000 | [6 empty] | 29085444 | 12 | Материалы монтажные | 0 |  | 2 | 500002 | Материалы и конструкции ( монтажные ) по ценникам и каталогам | ФССЦм |  |  |  | 0 | 1998.42 | 1998.42 | 0 | 0 | 0 | 0 | 0 | [18 empty] | 0 | 0 | 0 |  |  |  |  | 0 | 0 |  |  |  |  | 1 |  | -1152774928 | 2 | 1 | 2 | 0 | 0 | 0 | 5.12 | 0 | 5.12 | 0 |  | 0 | 3 | 0 |  | 0 | 1 | 0 | 0 | 0 | 0 | 0
18 | 0 | 1515 |  | 12,2 | 509-4600 | Выключатель двухклавишный для скрытой проводки серии "Прима", марка С56-039 с подсветкой, цвет бежевый | шт. | 1 | 100 |  |  |  |  | 76.47 | 76.47 | 0 | 0 | 0 | 0 | 0 | 0 | 0.09 | 0 | 0 |  | 35806607 | 8.81 | 8.81 | 0 | 0 | 0 | 0 | 0 | 0 | 0.09 | 8.81 | 8.81 | 0 | 0 | 0 | 0 | 0 | 0 | 0.09 | 0 | 0 | 1 | 1 |  |  | 1 | 1 | 1 | 8.68 |  |  |  |  | 3 | 2 | ТССЦ Московской обл., 509-4600, приказ Минстроя России №675/пр от 21.09.2015 г. |  |  | 500002 | 0 | 509-4600 | 1 | 12 | 0 | 1 | 1 | 1 | 1 | 1 | 1 |  | 0 | 0 |  |  |  | 0 | 0 | 0 | [5 empty] | 0 |  | 0 | 76.47 | 76.4708 | 0 | 0 | 0 | 0 | 0 | 0 | 0.09 | 0 | 0 | [13 empty] | 0 | 0 | 1 | 1 |  |  |  | 1010 | шт. | шт. | 1 | [6 empty] | 29085444 | 12 | Материалы монтажные | 0 |  | 2 | 500002 | Материалы и конструкции ( монтажные ) по ценникам и каталогам | ФССЦм |  |  |  | 0 | 8.81 | 8.81 | 0 | 0 | 0 | 0 | 0 | [18 empty] | 0 | 0 | 0 |  |  |  |  | 0 | 0 |  |  |  |  | 1 |  | -1190793685 | 2 | 1 | 2 | 0 | 0 | 0 | 76.47 | 0 | 76.47 | 0 |  | 0 | 3 | 0 |  | 0 | 1 | 0 | 0 | 0 | 0 | 0
17 | 0 | 1521 | 1502 | 13 | 15-01-051-2 | Устройство натяжных потолков из поливинилхлоридной пленки (ПВХ) гарпунным способом в помещениях площадью от 10 до 50 м2 | 100 м2 облицовки | 0.18 | 0 |  |  |  |  | 1806.93 | 0 | 82.22 | 0 | 1724.71 | 0 | 4.6872 | 0 | 0 | 1379.77 | 638.14 |  | 35806607 | 338.27 | 0 | 49.49 | 0 | 288.78 | 0 | 26.04 | 0 | 0 | 338.27 | 0 | 49.49 | 0 | 288.78 | 0 | 26.04 | 0 | 0 | 80 | 37 | 1 | 1 |  |  | 1 | 33.18 | 9.23 | 1 |  |  |  |  | 0 | 1 | ТЕР Московской обл., 15-01-051-2, приказ Минстроя России №675/пр от 21.09.2015 г. |  |  | 15001 | 0 | 15-01-051-2 | 1 | 2 | 0 | 33.18 | 1 | 1 | 1 | 1 | 1 |  | 105 | 55 |  |  |  | 0 | 0 | 0 | [5 empty] | 0 |  | 0 | 1806.93 | 0 | 456.7927 | 0 | 9581.7204 | 0 | 26.04 | 0 | 0 | 1379.768 | 638.1427 | [13 empty] | 0 | 0 | 1 | 1 |  |  |  | 1013 | 100 м2 облицовки | 100 м2 облицовки | 1 | [6 empty] | 29085536 | 2 | Общестроительные работы | 0 |  | 1 | 15001 | Отделочные работы | ФЕР-15 |  |  |  | 0 | 338.27 | 0 | 49.49 | 0 | 288.78 | 26.04 | 0 | 0 | [17 empty] | 0 | 0 | 0 | *0,9 | *0,85 | *0,85 | *0,8 | 94.5 | 46.75 |  |  |  |  | 1 |  | 1201776926 | 2 | 1 | 2 | 0 | 0 | 0 | 3824.84 | 3824.84 | 0 | 0 |  | 0 | 3 | 0 |  | 0 | 1 | 0 | 0 | 0 | 0 | 0
17 | 0 |  |  | 14 | 201-1581 | Полотно натяжного потолка Standart лаковое белое с бортиком из ПВХ (гарпун) | м2 | 18 | 0 |  |  |  |  | 2686.7 | 2686.7 | 0 | 0 | 0 | 0 | 0 | 0 | 20.34 | 0 | 0 |  | 35806607 | 24.59 | 24.59 | 0 | 0 | 0 | 0 | 0 | 0 | 1.13 | 24.59 | 24.59 | 0 | 0 | 0 | 0 | 0 | 0 | 1.13 | 0 | 0 | 1 | 1 |  |  | 1 | 1 | 1 | 6.07 |  |  |  |  | 3 | 1 | ТССЦ Московской обл., 201-1581, приказ Минстроя России №675/пр от 21.09.2015 г. |  |  | 500001 | 0 | 201-1581 | 1 | 8 | 0 | 1 | 1 | 1 | 1 | 1 | 1 |  | 0 | 0 |  |  |  | 0 | 0 | 0 | [5 empty] | 0 |  | 0 | 2686.7 | 149.2613 | 0 | 0 | 0 | 0 | 0 | 0 | 1.13 | 0 | 0 | [13 empty] | 0 | 0 | 1 | 1 |  |  |  | 1005 | м2 | м2 | 1 | [6 empty] | 29085443 | 8 | Материалы строительные | 0 |  | 1 | 500001 | Материалы и конструкции ( строительные ) по ценникам и каталогом | ФССЦст |  |  |  | 0 | 24.59 | 24.59 | 0 | 0 | 0 | 0 | 0 | 0 | [17 empty] | 0 | 0 | 0 |  |  |  |  | 0 | 0 |  |  |  |  | 1 |  | -1143029035 | 2 | 1 | 2 | 0 | 0 | 0 | 2686.7 | 2686.7 | 0 | 0 |  | 0 | 3 | 0 |  | 0 | 1 | 0 | 0 | 0 | 0 | 0
17 | 0 |  |  | 15 | 201-1583 | Багет (фиксирующий профиль) стеновой невидимый для натяжного потолка | м | 18 | 0 |  |  |  |  | 245.79 | 245.79 | 0 | 0 | 0 | 0 | 0 | 0 | 5.58 | 0 | 0 |  | 35806607 | 6.76 | 6.76 | 0 | 0 | 0 | 0 | 0 | 0 | 0.31 | 6.76 | 6.76 | 0 | 0 | 0 | 0 | 0 | 0 | 0.31 | 0 | 0 | 1 | 1 |  |  | 1 | 1 | 1 | 2.02 |  |  |  |  | 3 | 1 | ТССЦ Московской обл., 201-1583, приказ Минстроя России №675/пр от 21.09.2015 г. |  |  | 500001 | 0 | 201-1583 | 1 | 8 | 0 | 1 | 1 | 1 | 1 | 1 | 1 |  | 0 | 0 |  |  |  | 0 | 0 | 0 | [5 empty] | 0 |  | 0 | 245.79 | 13.6552 | 0 | 0 | 0 | 0 | 0 | 0 | 0.31 | 0 | 0 | [13 empty] | 0 | 0 | 1 | 1 |  |  |  | 1003 | м | м | 1 | [6 empty] | 29085443 | 8 | Материалы строительные | 0 |  | 1 | 500001 | Материалы и конструкции ( строительные ) по ценникам и каталогом | ФССЦст |  |  |  | 0 | 6.76 | 6.76 | 0 | 0 | 0 | 0 | 0 | 0 | [17 empty] | 0 | 0 | 0 |  |  |  |  | 0 | 0 |  |  |  |  | 1 |  | 426561494 | 2 | 1 | 2 | 0 | 0 | 0 | 245.79 | 245.79 | 0 | 0 |  | 0 | 3 | 0 |  | 0 | 1 | 0 | 0 | 0 | 0 | 0
17 | 0 |  |  | 16 | 201-1582 | Вставка L и Т-образная декоративная стеновая для натяжного потолка | м | 18 | 0 |  |  |  |  | 390.01 | 390.01 | 0 | 0 | 0 | 0 | 0 | 0 | 6.84 | 0 | 0 |  | 35806607 | 8.27 | 8.27 | 0 | 0 | 0 | 0 | 0 | 0 | 0.38 | 8.27 | 8.27 | 0 | 0 | 0 | 0 | 0 | 0 | 0.38 | 0 | 0 | 1 | 1 |  |  | 1 | 1 | 1 | 2.62 |  |  |  |  | 3 | 1 | ТССЦ Московской обл., 201-1582, приказ Минстроя России №675/пр от 21.09.2015 г. |  |  | 500001 | 0 | 201-1582 | 1 | 8 | 0 | 1 | 1 | 1 | 1 | 1 | 1 |  | 0 | 0 |  |  |  | 0 | 0 | 0 | [5 empty] | 0 |  | 0 | 390.01 | 21.6674 | 0 | 0 | 0 | 0 | 0 | 0 | 0.38 | 0 | 0 | [13 empty] | 0 | 0 | 1 | 1 |  |  |  | 1003 | м | м | 1 | [6 empty] | 29085443 | 8 | Материалы строительные | 0 |  | 1 | 500001 | Материалы и конструкции ( строительные ) по ценникам и каталогом | ФССЦст |  |  |  | 0 | 8.27 | 8.27 | 0 | 0 | 0 | 0 | 0 | 0 | [17 empty] | 0 | 0 | 0 |  |  |  |  | 0 | 0 |  |  |  |  | 1 |  | 987958059 | 2 | 1 | 2 | 0 | 0 | 0 | 390.01 | 390.01 | 0 | 0 |  | 0 | 3 | 0 |  | 0 | 1 | 0 | 0 | 0 | 0 | 0
17 | 0 |  |  | 17 | 101-3914 | Дюбели распорные полипропиленовые | 100 шт. | 0.25 | 0 |  |  |  |  | 13.8 | 13.8 | 0 | 0 | 0 | 0 | 0 | 0 | 0.99 | 0 | 0 |  | 35806607 | 86.24 | 86.24 | 0 | 0 | 0 | 0 | 0 | 0 | 3.95 | 86.24 | 86.24 | 0 | 0 | 0 | 0 | 0 | 0 | 3.95 | 0 | 0 | 1 | 1 |  |  | 1 | 1 | 1 | 0.64 |  |  |  |  | 3 | 1 | ТССЦ Московской обл., 101-3914, приказ Минстроя России №675/пр от 21.09.2015 г. |  |  | 500001 | 0 | 101-3914 | 1 | 8 | 0 | 1 | 1 | 1 | 1 | 1 | 1 |  | 0 | 0 |  |  |  | 0 | 0 | 0 | [5 empty] | 0 |  | 0 | 13.8 | 55.1936 | 0 | 0 | 0 | 0 | 0 | 0 | 3.95 | 0 | 0 | [13 empty] | 0 | 0 | 1 | 1 |  |  |  | 1010 | 100 шт. | 100 шт. | 100 | [6 empty] | 29085443 | 8 | Материалы строительные | 0 |  | 1 | 500001 | Материалы и конструкции ( строительные ) по ценникам и каталогом | ФССЦст |  |  |  | 0 | 86.24 | 86.24 | 0 | 0 | 0 | 0 | 0 | 0 | [17 empty] | 0 | 0 | 0 |  |  |  |  | 0 | 0 |  |  |  |  | 1 |  | -228248654 | 2 | 1 | 2 | 0 | 0 | 0 | 13.8 | 13.8 | 0 | 0 |  | 0 | 3 | 0 |  | 0 | 1 | 0 | 0 | 0 | 0 | 0
17 | 0 | 1522 | 1505 | 18 | 15-01-052-1 | Устройство в натяжном потолке монтажных отверстий | 100 отверстий | 0.04 | 0 |  |  |  |  | 537.68 | 0 | 0 | 0 | 537.68 | 0 | 1.4612 | 0 | 0 | 430.14 | 198.94 |  | 35806607 | 405.12 | 0 | 0 | 0 | 405.12 | 0 | 36.53 | 0 | 0 | 405.12 | 0 | 0 | 0 | 405.12 | 0 | 36.53 | 0 | 0 | 80 | 37 | 1 | 1 |  |  | 1 | 33.18 | 1 | 1 |  |  |  |  | 0 | 1 | ТЕР Московской обл., 15-01-052-1, приказ Минстроя России №675/пр от 21.09.2015 г. |  |  | 15001 | 0 | 15-01-052-1 | 1 | 2 | 0 | 33.18 | 1 | 1 | 1 | 1 | 1 |  | 105 | 55 |  |  |  | 0 | 0 | 0 | [5 empty] | 0 |  | 0 | 537.68 | 0 | 0 | 0 | 13441.8816 | 0 | 36.53 | 0 | 0 | 430.144 | 198.9416 | [13 empty] | 0 | 0 | 1 | 1 |  |  |  | 1013 | 100 отверстий | 100 отверстий | 1 | [6 empty] | 29085536 | 2 | Общестроительные работы | 0 |  | 1 | 15001 | Отделочные работы | ФЕР-15 |  |  |  | 0 | 405.12 | 0 | 0 | 0 | 405.12 | 36.53 | 0 | 0 | [17 empty] | 0 | 0 | 0 | *0,9 | *0,85 | *0,85 | *0,8 | 94.5 | 46.75 |  |  |  |  | 1 |  | -1280480835 | 2 | 1 | 2 | 0 | 0 | 0 | 1166.76 | 1166.76 | 0 | 0 |  | 0 | 3 | 0 |  | 0 | 1 | 0 | 0 | 0 | 0 | 0
17 | 0 | 1528 | 1511 | 19 | м08-03-593-19 | Светильник в подвесных потолках | 100 шт. | 0.04 | 0 |  |  |  |  | 1316.03 | 56.79 | 16.38 | 3.58 | 1242.86 | 0 | 3.776 | 0.008 | 0 | 1009.62 | 648.15 |  | 35806607 | 1101.54 | 120.73 | 44.36 | 2.7 | 936.45 | 0 | 94.4 | 0.2 | 0 | 1101.54 | 120.73 | 44.36 | 2.7 | 936.45 | 0 | 94.4 | 0.2 | 0 | 81 | 52 | 1 | 1 |  |  | 1 | 33.18 | 9.23 | 11.76 |  |  |  |  | 0 | 2 | ТЕРм Московской обл., м08-03-593-19, приказ Минстроя России №675/пр от 21.09.2015 г. |  |  | 108001 | 0 | м08-03-593-19 | 1 | 3 | 0 | 33.18 | 1 | 1 | 1 | 1 | 1 |  | 95 | 65 |  |  |  | 0 | 0 | 0 | [5 empty] | 0 |  | 0 | 1316.03 | 1419.7848 | 409.4428 | 89.586 | 31071.411 | 0 | 94.4 | 0.2 | 0 | 1009.6164 | 648.1488 | [13 empty] | 0 | 0 | 1 | 1 |  |  |  | 1010 | 100 шт. | 100 шт. | 100 | [6 empty] | 29085386 | 3 | Монтажные работы | 0 |  | 2 | 108001 | Электромонтажные работы , отдел 01-03 : ( на АЭС НР = 110% ) - (работы по упр. авиа.- движением: СП=55% ( {АВИА}=1; обычные работы : СП=65 - {AВИА}=0), при работе на АЭС СП= 68% ) | мФЕР-08 |  |  |  | 0 | 1101.54 | 120.73 | 44.36 | 2.7 | 936.45 | 94.4 | 0.2 | 0 | [17 empty] | 0 | 0 | 0 |  |  | *0,85 | *0,8 | 95 | 65 |  |  |  |  | 1 |  | 1562201403 | 2 | 1 | 2 | 0 | 0 | 0 | 2973.8 | 0 | 2973.8 | 0 |  | 0 | 3 | 0 |  | 0 | 1 | 0 | 0 | 0 | 0 | 0
51 | 0 | 5 | 1293 |  | Новый подраздел | ремонт | 0 | [6 empty] | 113624.97 | 76216.8 | 1650.85 | 614.76 | 35757.32 | 0 | 118.6549 | 1.7626 | 527.3 | 31879.77 | 15917.99 |  |  | 113624.97 | 76216.8 | 1650.85 | 614.76 | 35757.32 | 0 | 118.6549 | 1.7626 | 527.3 | 31879.77 | 15917.99 |  |  | 0 | 0 | 0 | 161422.73 | 157248.9 | 4173.83 | 0 | 76216.8 | 76216.8 | 0 | 76216.8 | 0 | 0 | 0 | 0 | 0 | [19 empty] | 0 | 0 | 0 | 161422.73 | 157248.9 | 4173.83 | 0 | 76216.8 | 76216.8 | 0 | 76216.8 | 0 | 0 | 0 | 0 | 0 | [114 empty] | 0
50 | 0 | 0 | 1 | 201 | 113624.97 | ПЗ | Прямые затраты |  |  | 201 | 1 | 3 |  | 2
50 | 0 | 0 | 1 | 202 | 76216.8 | СтМатОб | Стоимость материальных ресурсов (всего) |  |  | 202 | 2 | 3 |  | 2
50 | 0 | 0 | 1 | 222 | 0 | СтМатОбЗак | Стоимость материалов и оборудования заказчика |  |  | 222 | 3 | 3 |  | 2
50 | 0 | 0 | 1 | 225 | 76216.8 | СтМатОбПод | Стоимость материалов и оборудования подрядчика |  |  | 225 | 4 | 3 |  | 2
50 | 0 | 0 | 1 | 226 | 76216.8 | СтМат | Стоимость материалов (всего) |  |  | 226 | 5 | 3 |  | 2
50 | 0 | 0 | 1 | 227 | 0 | СтМатЗак | Стоимость материалов заказчика |  |  | 227 | 6 | 3 |  | 2
50 | 0 | 0 | 1 | 228 | 76216.8 | СтМатПод | Стоимость материалов подрядчика |  |  | 228 | 7 | 3 |  | 2
50 | 0 | 0 | 1 | 216 | 0 | Оборуд | Стоимость оборудования (всего) |  |  | 216 | 8 | 3 |  | 2
50 | 0 | 0 | 1 | 223 | 0 | ОборудЗак | Стоимость оборудования заказчика |  |  | 223 | 9 | 3 |  | 2
50 | 0 | 0 | 1 | 229 | 0 | ОборудПод | Стоимость оборудования подрядчика |  |  | 229 | 10 | 3 |  | 2
50 | 0 | 0 | 1 | 203 | 1650.85 | ЭММ | Эксплуатация машин |  |  | 203 | 11 | 3 |  | 2
50 | 0 | 0 | 1 | 231 | 0 | ЭММсНРиСП | Эксплуатация машин по ТСН-2001.16 |  |  | 231 | 12 | 3 |  | 2
50 | 0 | 0 | 1 | 204 | 614.76 | ЗПМ | ЗП машинистов |  |  | 204 | 13 | 3 |  | 2
50 | 0 | 0 | 1 | 205 | 35757.32 | ОЗП | Основная ЗП рабочих |  |  | 205 | 14 | 3 |  | 2
50 | 0 | 0 | 1 | 232 | 0 | ОЗПсНРиСП | Основная ЗП рабочих по ТСН-2001.16 |  |  | 232 | 15 | 3 |  | 2
50 | 0 | 0 | 1 | 214 | 157248.9 | Строит | Строительные работы с НР и СП |  |  | 214 | 16 | 3 |  | 2
50 | 0 | 0 | 1 | 215 | 4173.83 | Монтаж | Монтажные работы с НР и СП |  |  | 215 | 17 | 3 |  | 2
50 | 0 | 0 | 1 | 217 | 0 | Прочие | Прочие работы с НР и СП |  |  | 217 | 18 | 3 |  | 2
50 | 0 | 0 | 1 | 230 | 0 | ПрочиеЗатр | Прочие затраты по ТСН-2001.16 |  |  | 230 | 19 | 3 |  | 2
50 | 0 | 0 | 1 | 206 | 0 | ВозврМат | Возврат материалов |  |  | 206 | 20 | 3 |  | 2
50 | 0 | 0 | 1 | 207 | 118.6549 | ТрудСтр | Трудозатраты строителей |  |  | 207 | 21 | 3 |  | -1
50 | 0 | 0 | 1 | 208 | 1.7626 | ТрудМаш | Трудозатраты машинистов |  |  | 208 | 22 | 3 |  | -1
50 | 0 | 0 | 1 | 209 | 527.3 | ТранспМат | Транспорт материалов |  |  | 209 | 23 | 3 |  | 2
50 | 0 | 0 | 1 | 233 | 0 | Перевозка | Перевозка грузов |  |  | 233 | 24 | 3 |  | 2
50 | 0 | 0 | 1 | 210 | 31879.77 | НР | Накладные расходы |  |  | 210 | 25 | 3 |  | 2
50 | 0 | 0 | 1 | 211 | 15917.99 | СмПриб | Сметная прибыль |  |  | 211 | 26 | 3 |  | 2
50 | 0 | 0 | 1 | 0 | 161422.73 | Всего | Всего с НР и СП |  |  | 224 | 27 | 3 |  | 2
50 | 0 | 0 | 2 | 0 | 29056.1 | Ндс | Ндс |  |  | 212 | 28 | 0 |  | 1
50 | 0 | 0 | 2 | 224 | 190478.8 | всего с Ндс | всего с НДС |  |  | 212 | 29 | 0 |  | 1
51 | 0 | 4 | 1241 |  | Новый раздел | комната 2-23 | 0 | [6 empty] | 116350.89 | 76216.8 | 1707.06 | 653.42 | 38427.03 | 0 | 128.8592 | 1.869 | 527.3 | 33767.33 | 17328.15 | [15 empty] | 0 | 0 | 0 | 167446.37 | 163272.54 | 4173.83 | 0 | 76216.8 | 76216.8 | 0 | 76216.8 | 0 | 0 | 0 | 0 | 0 | [149 empty] | 0
50 | 0 | 0 | 1 | 201 | 116350.89 | ПЗ | Прямые затраты |  |  | 201 | 1 | 3 |  | 2
50 | 0 | 0 | 1 | 202 | 76216.8 | СтМатОб | Стоимость материальных ресурсов (всего) |  |  | 202 | 2 | 3 |  | 2
50 | 0 | 0 | 1 | 222 | 0 | СтМатОбЗак | Стоимость материалов и оборудования заказчика |  |  | 222 | 3 | 3 |  | 2
50 | 0 | 0 | 1 | 225 | 76216.8 | СтМатОбПод | Стоимость материалов и оборудования подрядчика |  |  | 225 | 4 | 3 |  | 2
50 | 0 | 0 | 1 | 226 | 76216.8 | СтМат | Стоимость материалов (всего) |  |  | 226 | 5 | 3 |  | 2
50 | 0 | 0 | 1 | 227 | 0 | СтМатЗак | Стоимость материалов заказчика |  |  | 227 | 6 | 3 |  | 2
50 | 0 | 0 | 1 | 228 | 76216.8 | СтМатПод | Стоимость материалов подрядчика |  |  | 228 | 7 | 3 |  | 2
50 | 0 | 0 | 1 | 216 | 0 | Оборуд | Стоимость оборудования (всего) |  |  | 216 | 8 | 3 |  | 2
50 | 0 | 0 | 1 | 223 | 0 | ОборудЗак | Стоимость оборудования заказчика |  |  | 223 | 9 | 3 |  | 2
50 | 0 | 0 | 1 | 229 | 0 | ОборудПод | Стоимость оборудования подрядчика |  |  | 229 | 10 | 3 |  | 2
50 | 0 | 0 | 1 | 203 | 1707.06 | ЭММ | Эксплуатация машин |  |  | 203 | 11 | 3 |  | 2
50 | 0 | 0 | 1 | 231 | 0 | ЭММсНРиСП | Эксплуатация машин по ТСН-2001.16 |  |  | 231 | 12 | 3 |  | 2
50 | 0 | 0 | 1 | 204 | 653.42 | ЗПМ | ЗП машинистов |  |  | 204 | 13 | 3 |  | 2
50 | 0 | 0 | 1 | 205 | 38427.03 | ОЗП | Основная ЗП рабочих |  |  | 205 | 14 | 3 |  | 2
50 | 0 | 0 | 1 | 232 | 0 | ОЗПсНРиСП | Основная ЗП рабочих по ТСН-2001.16 |  |  | 232 | 15 | 3 |  | 2
50 | 0 | 0 | 1 | 214 | 163272.54 | Строит | Строительные работы с НР и СП |  |  | 214 | 16 | 3 |  | 2
50 | 0 | 0 | 1 | 215 | 4173.83 | Монтаж | Монтажные работы с НР и СП |  |  | 215 | 17 | 3 |  | 2
50 | 0 | 0 | 1 | 217 | 0 | Прочие | Прочие работы с НР и СП |  |  | 217 | 18 | 3 |  | 2
50 | 0 | 0 | 1 | 230 | 0 | ПрочиеЗатр | Прочие затраты по ТСН-2001.16 |  |  | 230 | 19 | 3 |  | 2
50 | 0 | 0 | 1 | 206 | 0 | ВозврМат | Возврат материалов |  |  | 206 | 20 | 3 |  | 2
50 | 0 | 0 | 1 | 207 | 128.8592 | ТрудСтр | Трудозатраты строителей |  |  | 207 | 21 | 3 |  | -1
50 | 0 | 0 | 1 | 208 | 1.869 | ТрудМаш | Трудозатраты машинистов |  |  | 208 | 22 | 3 |  | -1
50 | 0 | 0 | 1 | 209 | 527.3 | ТранспМат | Транспорт материалов |  |  | 209 | 23 | 3 |  | 2
50 | 0 | 0 | 1 | 233 | 0 | Перевозка | Перевозка грузов |  |  | 233 | 24 | 3 |  | 2
50 | 0 | 0 | 1 | 210 | 33767.33 | НР | Накладные расходы |  |  | 210 | 25 | 3 |  | 2
50 | 0 | 0 | 1 | 211 | 17328.15 | СмПриб | Сметная прибыль |  |  | 211 | 26 | 3 |  | 2
50 | 0 | 0 | 1 | 0 | 167446.37 | Всего | Всего с НР и СП |  |  | 224 | 27 | 3 |  | 2
50 | 0 | 0 | 2 | 0 | 30140.3 | Ндс | Ндс |  |  | 212 | 28 | 0 |  | 1
50 | 0 | 0 | 2 | 224 | 197586.7 | всего с Ндс | всего с НДС |  |  | 212 | 29 | 0 |  | 1
4 | 0 |  | 1485 |  | Новый раздел | комната 2-24 |  | 0 |  | -1 | [7 empty] | 0 |  |  | 0 | [53 empty] | 0 | [11 empty] | 0
52 | 0 | 4 | 1390 | 0 | Новый раздел | комната 2-24 | [7 empty] | 78044.85 | 56950.82 | 2263.22 | 991.33 | 18830.81 | 0 | 67.1413 | 2.8694 | 424.12 | 17678.93 | 9889.19 | 0 | 0 | 0 | 0 | 0 | 0 | 0 | 0 | 0 | 0 | 0 | 0 | 0 | 0 | 0 | 0 | 0 | 0 | 105612.97 | 105612.97 | 0 | 0 | 56950.82 | 56950.82 | 0 | 56950.82 | 0 | 0 | 0 | 0 | 0 | 0 | 0 | 0 | 0 | 0 | 0 | 0 | 0 | 0 | 0 | 0 | 0 | 0 | 0 | 0 | 0 | 0 | 0 | 0 | 0 | 0 | 0 | 0 | 0 | 0 | 0 | 0 | 0 | 0 | 0 | 0 | 0 | 0 | 0 | 0 | 0 | 0 | 0 | 0 | 0 | 0 | 0 | 0 | 0 | 0 | 0 | 0 | 0 | 0 | 0 | 0 | 0 | 0 | 0 | 0 | 0 | 0 | 0 | 0 | 0 | 0 | 0 | 0 | 0 | 0 | 0 | 0 | 0 | 0 | 0 | 0 | 0 | 0 | 0 | 0 | 0 | 0 | 0 | 0 | 0 | 0 | 0 | 0 | 0 | 0 | 0 | 0 | 0 | 0 | 0 | 0 | 0 | 0 | 0 | 0 | 0 | 0 | 0 | 0 | 0 | 0 | 0 | 0 | 0 | 0 | 0 | 0 | 0 | 0 | 0 | 0 | 0 | 0 | 0 | 0 | 0 | 0 | 0 | 0 | 0 | 0 | 0 | 0 | 0 | 0 | 0 | 0 | 0 | 0 | 0 | 0 | 0 | 0 | 0 | 0 | 0 | 0 | 0 | 0 | 0 | 0 | 0 | 0 | 0 | 0 | 0 | 0 | 0 | 0 | 0
5 | 0 |  | 1405 |  | Новый подраздел | демонтаж |  | 0 |  | 0 | [7 empty] | 0 |  |  | 0 | [53 empty] | 0 | [11 empty] | 0
52 | 0 | 5 | 1394 | 0 | Новый подраздел | демонтаж | [7 empty] | 2820.49 | 0 | 65.75 | 47.81 | 2754.74 | 0 | 10.5429 | 0.12685 | 0 | 1925.35 | 1474.15 | 0 | 0 | 2820.49 | 0 | 65.75 | 47.81 | 2754.74 | 0 | 10.5429 | 0.12685 | 0 | 1925.35 | 1474.15 | 0 | 0 | 0 | 0 | 0 | 6219.99 | 6219.99 | 0 | 0 | 0 | 0 | 0 | 0 | 0 | 0 | 0 | 0 | 0 | 0 | 0 | 0 | 0 | 0 | 0 | 0 | 0 | 0 | 0 | 0 | 0 | 0 | 0 | 0 | 0 | 0 | 0 | 0 | 0 | 0 | 0 | 6219.99 | 6219.99 | 0 | 0 | 0 | 0 | 0 | 0 | 0 | 0 | 0 | 0 | 0 | 0 | 0 | 0 | 0 | 0 | 0 | 0 | 0 | 0 | 0 | 0 | 0 | 0 | 0 | 0 | 0 | 0 | 0 | 0 | 0 | 0 | 0 | 0 | 0 | 0 | 0 | 0 | 0 | 0 | 0 | 0 | 0 | 0 | 0 | 0 | 0 | 0 | 0 | 0 | 0 | 0 | 0 | 0 | 0 | 0 | 0 | 0 | 0 | 0 | 0 | 0 | 0 | 0 | 0 | 0 | 0 | 0 | 0 | 0 | 0 | 0 | 0 | 0 | 0 | 0 | 0 | 0 | 0 | 0 | 0 | 0 | 0 | 0 | 0 | 0 | 0 | 0 | 0 | 0 | 0 | 0 | 0 | 0 | 0 | 0 | 0 | 0 | 0 | 0 | 0 | 0 | 0 | 0 | 0 | 0 | 0 | 0 | 0 | 0 | 0 | 0 | 0 | 0 | 0 | 0 | 0 | 0 | 0 | 0 | 0 | 0 | 0 | 0 | 0 | 0
17 | 0 | 1532 | 1515 | 1 | 57-2-1 | Разборка покрытий полов из линолеума и релина | 100 м2 покрытия | 0.365 | 0 |  |  |  |  | 1098.05 | 0 | 22.14 | 21.31 | 1075.91 | 0 | 4.1574 | 0.04745 | 0 | 746.11 | 592.5 |  | 35806607 | 92.9 | 0 | 4.06 | 1.76 | 88.84 | 0 | 11.39 | 0.13 | 0 | 92.9 | 0 | 4.06 | 1.76 | 88.84 | 0 | 11.39 | 0.13 | 0 | 68 | 54 | 1 | 1 |  |  | 1 | 33.18 | 14.94 | 1 |  |  |  |  | 0 | 1 | ТЕРр Московской обл., 57-2-1, приказ Минстроя России №675/пр от 21.09.2015 г. |  |  | 57001 | 0 | 57-2-1 | 1 | 6 | 0 | 33.18 | 1 | 1 | 1 | 1 | 1 |  | 80 | 68 |  |  |  | 0 | 0 | 0 | [5 empty] | 0 |  | 0 | 1098.05 | 0 | 60.6564 | 58.3968 | 2947.7112 | 0 | 11.39 | 0.13 | 0 | 746.1096 | 592.4988 | [13 empty] | 0 | 0 | 1 | 1 |  |  |  | 1013 | 100 м2 покрытия | 100 м2 покрытия | 1 | [6 empty] | 29085590 | 6 | Ремонтно-строительные работы | 0 |  | 1 | 57001 | Полы | рФЕР-57 |  |  |  | 0 | 92.9 | 0 | 4.06 | 1.76 | 88.84 | 11.39 | 0.13 | 0 | [17 empty] | 0 | 0 | 0 |  |  | *0,85 | *0,8 | 80 | 68 |  |  |  |  | 1 |  | -1629810845 | 2 | 1 | 2 | 0 | 0 | 0 | 2436.66 | 2436.66 | 0 | 0 |  | 0 | 3 | 0 |  | 0 | 1 | 0 | 0 | 0 | 0 | 0
18 | 0 | 1532 |  | 1,1 | 509-9900 | Строительный мусор | т | 0.17155 | 0.47 |  |  |  |  | 0 | 0 | 0 | 0 | 0 | 0 | 0 | 0 | 0 | 0 | 0 |  | 35806607 | 0 | 0 | 0 | 0 | 0 | 0 | 0 | 0 | 0 | 0 | 0 | 0 | 0 | 0 | 0 | 0 | 0 | 0 | 0 | 0 | 1 | 1 |  |  | 1 | 1 | 1 | 1 |  |  |  |  | 3 | 2 | ТССЦ Московской обл., 509-9900, приказ Минстроя России №675/пр от 21.09.2015 г. |  |  | 500002 | 0 |  | 0 | 12 | 0 | 1 | 1 | 1 | 1 | 1 | 1 |  | 0 | 0 |  |  |  | 0 | 0 | 0 | [5 empty] | 0 |  | 0 | 0 | 0 | 0 | 0 | 0 | 0 | 0 | 0 | 0 | 0 | 0 | [13 empty] | 0 | 0 | 1 | 1 |  |  |  | 1009 | т | т | 1000 | [6 empty] | 29085444 | 12 | Материалы монтажные | 0 |  | 2 | 500002 | Материалы и конструкции ( монтажные ) по ценникам и каталогам | ФССЦм |  |  |  | 0 | 0 | 0 | 0 | 0 | 0 | 0 | 0 | [18 empty] | 0 | 0 | 0 |  |  |  |  | 0 | 0 |  |  |  |  | 1 |  | -304821490 | 2 | 1 | -2 | 0 | 0 | 0 | 0 | 0 | 0 | 0 |  | 0 | 3 | 0 |  | 0 | 1 | 0 | 0 | 0 | 0 | 0
17 | 0 | 1534 | 1517 | 2 | 57-1-2 | Разборка оснований покрытия полов лаг из досок и брусков | 100 м2 основания | 0.365 | 0 |  |  |  |  | 724.58 | 0 | 0 | 0 | 724.58 | 0 | 2.7995 | 0 | 0 | 492.71 | 391.27 |  | 35806607 | 59.83 | 0 | 0 | 0 | 59.83 | 0 | 7.67 | 0 | 0 | 59.83 | 0 | 0 | 0 | 59.83 | 0 | 7.67 | 0 | 0 | 68 | 54 | 1 | 1 |  |  | 1 | 33.18 | 1 | 1 |  |  |  |  | 0 | 1 | ТЕРр Московской обл., 57-1-2, приказ Минстроя России №675/пр от 21.09.2015 г. |  |  | 57001 | 0 | 57-1-2 | 1 | 6 | 0 | 33.18 | 1 | 1 | 1 | 1 | 1 |  | 80 | 68 |  |  |  | 0 | 0 | 0 | [5 empty] | 0 |  | 0 | 724.58 | 0 | 0 | 0 | 1985.1594 | 0 | 7.67 | 0 | 0 | 492.7144 | 391.2732 | [13 empty] | 0 | 0 | 1 | 1 |  |  |  | 1013 | 100 м2 основания | 100 м2 основания | 1 | [6 empty] | 29085590 | 6 | Ремонтно-строительные работы | 0 |  | 1 | 57001 | Полы | рФЕР-57 |  |  |  | 0 | 59.83 | 0 | 0 | 0 | 59.83 | 7.67 | 0 | 0 | [17 empty] | 0 | 0 | 0 |  |  | *0,85 | *0,8 | 80 | 68 |  |  |  |  | 1 |  | 1095792533 | 2 | 1 | 2 | 0 | 0 | 0 | 1608.56 | 1608.56 | 0 | 0 |  | 0 | 3 | 0 |  | 0 | 1 | 0 | 0 | 0 | 0 | 0
18 | 0 | 1534 |  | 2,1 | 509-9900 | Строительный мусор | т | 0.2555 | 0.7 |  |  |  |  | 0 | 0 | 0 | 0 | 0 | 0 | 0 | 0 | 0 | 0 | 0 |  | 35806607 | 0 | 0 | 0 | 0 | 0 | 0 | 0 | 0 | 0 | 0 | 0 | 0 | 0 | 0 | 0 | 0 | 0 | 0 | 0 | 0 | 1 | 1 |  |  | 1 | 1 | 1 | 1 |  |  |  |  | 3 | 2 | ТССЦ Московской обл., 509-9900, приказ Минстроя России №675/пр от 21.09.2015 г. |  |  | 500002 | 0 |  | 0 | 12 | 0 | 1 | 1 | 1 | 1 | 1 | 1 |  | 0 | 0 |  |  |  | 0 | 0 | 0 | [5 empty] | 0 |  | 0 | 0 | 0 | 0 | 0 | 0 | 0 | 0 | 0 | 0 | 0 | 0 | [13 empty] | 0 | 0 | 1 | 1 |  |  |  | 1009 | т | т | 1000 | [6 empty] | 29085444 | 12 | Материалы монтажные | 0 |  | 2 | 500002 | Материалы и конструкции ( монтажные ) по ценникам и каталогам | ФССЦм |  |  |  | 0 | 0 | 0 | 0 | 0 | 0 | 0 | 0 | [18 empty] | 0 | 0 | 0 |  |  |  |  | 0 | 0 |  |  |  |  | 1 |  | -304821490 | 2 | 1 | -2 | 0 | 0 | 0 | 0 | 0 | 0 | 0 |  | 0 | 3 | 0 |  | 0 | 1 | 0 | 0 | 0 | 0 | 0
17 | 0 | 1539 | 1522 | 5 | 56-9-1 | Демонтаж дверных коробок в каменных стенах с отбивкой штукатурки в откосах | 100 коробок | 0.02 | 0 |  |  |  |  | 997.86 | 0 | 43.61 | 26.5 | 954.25 | 0 | 3.586 | 0.0794 | 0 | 686.53 | 490.38 |  | 35806607 | 1634.97 | 0 | 196.98 | 39.94 | 1437.99 | 0 | 179.3 | 3.97 | 0 | 1634.97 | 0 | 196.98 | 39.94 | 1437.99 | 0 | 179.3 | 3.97 | 0 | 70 | 50 | 1 | 1 |  |  | 1 | 33.18 | 11.07 | 1 |  |  |  |  | 0 | 1 | ТЕРр Московской обл., 56-9-1, приказ Минстроя России №675/пр от 21.09.2015 г. |  |  | 56001 | 0 | 56-9-1 | 1 | 6 | 0 | 33.18 | 1 | 1 | 1 | 1 | 1 |  | 82 | 62 |  |  |  | 0 | 0 | 0 | [5 empty] | 0 |  | 0 | 997.86 | 0 | 2180.5686 | 1325.2092 | 47712.5082 | 0 | 179.3 | 3.97 | 0 | 686.525 | 490.375 | [13 empty] | 0 | 0 | 1 | 1 |  |  |  | 1013 | 100 коробок | 100 коробок | 1 | [6 empty] | 29085589 | 6 | Ремонтно-строительные работы | 0 |  | 1 | 56001 | Проемы | рФЕР-56 |  |  |  | 0 | 1634.97 | 0 | 196.98 | 39.94 | 1437.99 | 179.3 | 3.97 | 0 | [17 empty] | 0 | 0 | 0 |  |  | *0,85 | *0,8 | 82 | 62 |  |  |  |  | 1 |  | 395004222 | 2 | 1 | 2 | 0 | 0 | 0 | 2174.77 | 2174.77 | 0 | 0 |  | 0 | 3 | 0 |  | 0 | 1 | 0 | 0 | 0 | 0 | 0
18 | 0 | 1539 |  | 5,1 | 509-9900 | Строительный мусор | т | 0.21 | 10.5 |  |  |  |  | 0 | 0 | 0 | 0 | 0 | 0 | 0 | 0 | 0 | 0 | 0 |  | 35806607 | 0 | 0 | 0 | 0 | 0 | 0 | 0 | 0 | 0 | 0 | 0 | 0 | 0 | 0 | 0 | 0 | 0 | 0 | 0 | 0 | 1 | 1 |  |  | 1 | 1 | 1 | 1 |  |  |  |  | 3 | 2 | ТССЦ Московской обл., 509-9900, приказ Минстроя России №675/пр от 21.09.2015 г. |  |  | 500002 | 0 |  | 0 | 12 | 0 | 1 | 1 | 1 | 1 | 1 | 1 |  | 0 | 0 |  |  |  | 0 | 0 | 0 | [5 empty] | 0 |  | 0 | 0 | 0 | 0 | 0 | 0 | 0 | 0 | 0 | 0 | 0 | 0 | [13 empty] | 0 | 0 | 1 | 1 |  |  |  | 1009 | т | т | 1000 | [6 empty] | 29085444 | 12 | Материалы монтажные | 0 |  | 2 | 500002 | Материалы и конструкции ( монтажные ) по ценникам и каталогам | ФССЦм |  |  |  | 0 | 0 | 0 | 0 | 0 | 0 | 0 | 0 | [18 empty] | 0 | 0 | 0 |  |  |  |  | 0 | 0 |  |  |  |  | 1 |  | -304821490 | 2 | 1 | -2 | 0 | 0 | 0 | 0 | 0 | 0 | 0 |  | 0 | 3 | 0 |  | 0 | 1 | 0 | 0 | 0 | 0 | 0
51 | 0 | 5 | 1394 |  | Новый подраздел | демонтаж | 0 | [6 empty] | 2820.49 | 0 | 65.75 | 47.81 | 2754.74 | 0 | 10.5429 | 0.12685 | 0 | 1925.35 | 1474.15 |  |  | 2820.49 | 0 | 65.75 | 47.81 | 2754.74 | 0 | 10.5429 | 0.12685 | 0 | 1925.35 | 1474.15 |  |  | 0 | 0 | 0 | 6219.99 | 6219.99 | 0 | 0 | 0 | 0 | 0 | 0 | 0 | 0 | 0 | 0 | 0 | [19 empty] | 0 | 0 | 0 | 6219.99 | 6219.99 | 0 | 0 | 0 | 0 | 0 | 0 | 0 | 0 | 0 | 0 | 0 | [114 empty] | 0
50 | 0 | 0 | 1 | 201 | 2820.49 | ПЗ | Прямые затраты |  |  | 201 | 1 | 3 |  | 2
50 | 0 | 0 | 1 | 202 | 0 | СтМатОб | Стоимость материальных ресурсов (всего) |  |  | 202 | 2 | 3 |  | 2
50 | 0 | 0 | 1 | 222 | 0 | СтМатОбЗак | Стоимость материалов и оборудования заказчика |  |  | 222 | 3 | 3 |  | 2
50 | 0 | 0 | 1 | 225 | 0 | СтМатОбПод | Стоимость материалов и оборудования подрядчика |  |  | 225 | 4 | 3 |  | 2
50 | 0 | 0 | 1 | 226 | 0 | СтМат | Стоимость материалов (всего) |  |  | 226 | 5 | 3 |  | 2
50 | 0 | 0 | 1 | 227 | 0 | СтМатЗак | Стоимость материалов заказчика |  |  | 227 | 6 | 3 |  | 2
50 | 0 | 0 | 1 | 228 | 0 | СтМатПод | Стоимость материалов подрядчика |  |  | 228 | 7 | 3 |  | 2
50 | 0 | 0 | 1 | 216 | 0 | Оборуд | Стоимость оборудования (всего) |  |  | 216 | 8 | 3 |  | 2
50 | 0 | 0 | 1 | 223 | 0 | ОборудЗак | Стоимость оборудования заказчика |  |  | 223 | 9 | 3 |  | 2
50 | 0 | 0 | 1 | 229 | 0 | ОборудПод | Стоимость оборудования подрядчика |  |  | 229 | 10 | 3 |  | 2
50 | 0 | 0 | 1 | 203 | 65.75 | ЭММ | Эксплуатация машин |  |  | 203 | 11 | 3 |  | 2
50 | 0 | 0 | 1 | 231 | 0 | ЭММсНРиСП | Эксплуатация машин по ТСН-2001.16 |  |  | 231 | 12 | 3 |  | 2
50 | 0 | 0 | 1 | 204 | 47.81 | ЗПМ | ЗП машинистов |  |  | 204 | 13 | 3 |  | 2
50 | 0 | 0 | 1 | 205 | 2754.74 | ОЗП | Основная ЗП рабочих |  |  | 205 | 14 | 3 |  | 2
50 | 0 | 0 | 1 | 232 | 0 | ОЗПсНРиСП | Основная ЗП рабочих по ТСН-2001.16 |  |  | 232 | 15 | 3 |  | 2
50 | 0 | 0 | 1 | 214 | 6219.99 | Строит | Строительные работы с НР и СП |  |  | 214 | 16 | 3 |  | 2
50 | 0 | 0 | 1 | 215 | 0 | Монтаж | Монтажные работы с НР и СП |  |  | 215 | 17 | 3 |  | 2
50 | 0 | 0 | 1 | 217 | 0 | Прочие | Прочие работы с НР и СП |  |  | 217 | 18 | 3 |  | 2
50 | 0 | 0 | 1 | 230 | 0 | ПрочиеЗатр | Прочие затраты по ТСН-2001.16 |  |  | 230 | 19 | 3 |  | 2
50 | 0 | 0 | 1 | 206 | 0 | ВозврМат | Возврат материалов |  |  | 206 | 20 | 3 |  | 2
50 | 0 | 0 | 1 | 207 | 10.5429 | ТрудСтр | Трудозатраты строителей |  |  | 207 | 21 | 3 |  | -1
50 | 0 | 0 | 1 | 208 | 0.12685 | ТрудМаш | Трудозатраты машинистов |  |  | 208 | 22 | 3 |  | -1
50 | 0 | 0 | 1 | 209 | 0 | ТранспМат | Транспорт материалов |  |  | 209 | 23 | 3 |  | 2
50 | 0 | 0 | 1 | 233 | 0 | Перевозка | Перевозка грузов |  |  | 233 | 24 | 3 |  | 2
50 | 0 | 0 | 1 | 210 | 1925.35 | НР | Накладные расходы |  |  | 210 | 25 | 3 |  | 2
50 | 0 | 0 | 1 | 211 | 1474.15 | СмПриб | Сметная прибыль |  |  | 211 | 26 | 3 |  | 2
50 | 0 | 0 | 1 | 0 | 6219.99 | Всего | Всего с НР и СП |  |  | 224 | 27 | 3 |  | 2
50 | 0 | 0 | 2 | 0 | 1119.6 | Ндс | Ндс |  |  | 212 | 28 | 0 |  | 1
50 | 0 | 0 | 2 | 224 | 7339.6 | всего с Ндс | всего с НДС |  |  | 212 | 29 | 0 |  | 1
5 | 0 |  | 1453 |  | Новый подраздел | ремонт |  | 0 |  | 0 | [7 empty] | 0 |  |  | 0 | [53 empty] | 0 | [11 empty] | 0
52 | 0 | 5 | 1437 | 0 | Новый подраздел | ремонт | [7 empty] | 75224.36 | 56950.82 | 2197.47 | 943.52 | 16076.07 | 0 | 56.5984 | 2.7426 | 424.12 | 15753.58 | 8415.04 | 0 | 0 | 75224.36 | 56950.82 | 2197.47 | 943.52 | 16076.07 | 0 | 56.5984 | 2.7426 | 424.12 | 15753.58 | 8415.04 | 0 | 0 | 0 | 0 | 0 | 99392.98 | 99392.98 | 0 | 0 | 56950.82 | 56950.82 | 0 | 56950.82 | 0 | 0 | 0 | 0 | 0 | 0 | 0 | 0 | 0 | 0 | 0 | 0 | 0 | 0 | 0 | 0 | 0 | 0 | 0 | 0 | 0 | 0 | 0 | 0 | 0 | 0 | 0 | 99392.98 | 99392.98 | 0 | 0 | 56950.82 | 56950.82 | 0 | 56950.82 | 0 | 0 | 0 | 0 | 0 | 0 | 0 | 0 | 0 | 0 | 0 | 0 | 0 | 0 | 0 | 0 | 0 | 0 | 0 | 0 | 0 | 0 | 0 | 0 | 0 | 0 | 0 | 0 | 0 | 0 | 0 | 0 | 0 | 0 | 0 | 0 | 0 | 0 | 0 | 0 | 0 | 0 | 0 | 0 | 0 | 0 | 0 | 0 | 0 | 0 | 0 | 0 | 0 | 0 | 0 | 0 | 0 | 0 | 0 | 0 | 0 | 0 | 0 | 0 | 0 | 0 | 0 | 0 | 0 | 0 | 0 | 0 | 0 | 0 | 0 | 0 | 0 | 0 | 0 | 0 | 0 | 0 | 0 | 0 | 0 | 0 | 0 | 0 | 0 | 0 | 0 | 0 | 0 | 0 | 0 | 0 | 0 | 0 | 0 | 0 | 0 | 0 | 0 | 0 | 0 | 0 | 0 | 0 | 0 | 0 | 0 | 0 | 0 | 0 | 0 | 0 | 0 | 0 | 0 | 0
17 | 0 | 1541 | 1524 | 1 | 57-1-2 | Разборка оснований покрытия полов лаг из досок и брусков | 100 м2 основания | 0 | 0 |  |  |  |  | 0 | 0 | 0 | 0 | 0 | 0 | 0 | 0 | 0 | 0 | 0 |  | 35806607 | 59.83 | 0 | 0 | 0 | 59.83 | 0 | 7.67 | 0 | 0 | 59.83 | 0 | 0 | 0 | 59.83 | 0 | 7.67 | 0 | 0 | 68 | 54 | 1 | 1 |  |  | 1 | 33.18 | 1 | 1 |  |  |  |  | 0 | 1 | ТЕРр Московской обл., 57-1-2, приказ Минстроя России №675/пр от 21.09.2015 г. |  |  | 57001 | 0 | 57-1-2 | 1 | 6 | 0 | 33.18 | 1 | 1 | 1 | 1 | 1 |  | 80 | 68 |  |  |  | 0 | 0 | 0 | [5 empty] | 0 |  | 0 | 0 | 0 | 0 | 0 | 1985.1594 | 0 | 7.67 | 0 | 0 | 0 | 0 | [13 empty] | 0 | 0 | 1 | 1 |  |  |  | 1013 | 100 м2 основания | 100 м2 основания | 1 | [6 empty] | 29085590 | 6 | Ремонтно-строительные работы | 0 |  | 1 | 57001 | Полы | рФЕР-57 |  |  |  | 0 | 59.83 | 0 | 0 | 0 | 59.83 | 7.67 | 0 | 0 | [17 empty] | 0 | 0 | 0 |  |  | *0,85 | *0,8 | 80 | 68 |  |  |  |  | 1 |  | 1095792533 | 2 | 1 | 2 | 0 | 0 | 0 | 0 | 0 | 0 | 0 |  | 0 | 3 | 0 |  | 0 | 1 | 0 | 0 | 0 | 0 | 0
18 | 0 | 1541 |  | 1,1 | 509-9900 | Строительный мусор | т | 0 | 0.7 |  |  |  |  | 0 | 0 | 0 | 0 | 0 | 0 | 0 | 0 | 0 | 0 | 0 |  | 35806607 | 0 | 0 | 0 | 0 | 0 | 0 | 0 | 0 | 0 | 0 | 0 | 0 | 0 | 0 | 0 | 0 | 0 | 0 | 0 | 0 | 1 | 1 |  |  | 1 | 1 | 1 | 1 |  |  |  |  | 3 | 2 | ТССЦ Московской обл., 509-9900, приказ Минстроя России №675/пр от 21.09.2015 г. |  |  | 500002 | 0 |  | 0 | 12 | 0 | 1 | 1 | 1 | 1 | 1 | 1 |  | 0 | 0 |  |  |  | 0 | 0 | 0 | [5 empty] | 0 |  | 0 | 0 | 0 | 0 | 0 | 0 | 0 | 0 | 0 | 0 | 0 | 0 | [13 empty] | 0 | 0 | 1 | 1 |  |  |  | 1009 | т | т | 1000 | [6 empty] | 29085444 | 12 | Материалы монтажные | 0 |  | 2 | 500002 | Материалы и конструкции ( монтажные ) по ценникам и каталогам | ФССЦм |  |  |  | 0 | 0 | 0 | 0 | 0 | 0 | 0 | 0 | [18 empty] | 0 | 0 | 0 |  |  |  |  | 0 | 0 |  |  |  |  | 1 |  | -304821490 | 2 | 1 | -2 | 0 | 0 | 0 | 0 | 0 | 0 | 0 |  | 0 | 3 | 0 |  | 0 | 1 | 0 | 0 | 0 | 0 | 0
17 | 0 | 1554 | 1537 | 2 | 11-01-012-1 | Укладка лаг по кирпичным столбикам | 100 м2 пола | 0.365 | 0 |  |  |  |  | 10582.42 | 5753.87 | 210.86 | 17.08 | 4617.69 | 0 | 16.3155 | 0.0511 | 0 | 4356.68 | 2363.73 |  | 35806607 | 4236.1 | 3798.56 | 56.25 | 1.41 | 381.29 | 0 | 44.7 | 0.14 | 0 | 4236.1 | 3798.56 | 56.25 | 1.41 | 381.29 | 0 | 44.7 | 0.14 | 0 | 94 | 51 | 1 | 1 |  |  | 1 | 33.18 | 10.27 | 4.15 |  |  |  |  | 0 | 1 | ТЕР Московской обл., 11-01-012-1, приказ Минстроя России №675/пр от 21.09.2015 г. |  |  | 11001 | 0 | 11-01-012-1 | 1 | 2 | 0 | 33.18 | 1 | 1 | 1 | 1 | 1 |  | 123 | 75 |  |  |  | 0 | 0 | 0 | [5 empty] | 0 |  | 0 | 10582.42 | 15764.024 | 577.6875 | 46.7838 | 12651.2022 | 0 | 44.7 | 0.14 | 0 | 4356.6838 | 2363.7327 | [13 empty] | 0 | 0 | 1 | 1 |  |  |  | 1013 | 100 м2 пола | 100 м2 пола | 1 | [6 empty] | 29085511 | 2 | Общестроительные работы | 0 |  | 1 | 11001 | Полы | ФЕР-11 |  |  |  | 0 | 4236.1 | 3798.56 | 56.25 | 1.41 | 381.29 | 44.7 | 0.14 | 0 | [17 empty] | 0 | 0 | 0 | *0,9 | *0,85 | *0,85 | *0,8 | 110.7 | 63.75 |  |  |  |  | 1 |  | -169318418 | 2 | 1 | 2 | 0 | 0 | 0 | 17302.83 | 17302.83 | 0 | 0 |  | 0 | 3 | 0 |  | 0 | 1 | 0 | 0 | 0 | 0 | 0
17 | 0 | 1562 | 1545 | 3 | 11-01-033-1 | Устройство покрытий дощатых толщиной 28 мм | 100 м2 покрытия | 0.365 | 0 |  |  |  |  | 21859.13 | 15173.94 | 412.57 | 94.83 | 6272.62 | 0 | 22.1628 | 0.2117 | 0 | 5985.4 | 3247.4 |  | 35806607 | 6972.36 | 6356.64 | 97.78 | 7.83 | 517.94 | 0 | 60.72 | 0.58 | 0 | 6972.36 | 6356.64 | 97.78 | 7.83 | 517.94 | 0 | 60.72 | 0.58 | 0 | 94 | 51 | 1 | 1 |  |  | 1 | 33.18 | 11.56 | 6.54 |  |  |  |  | 0 | 1 | ТЕР Московской обл., 11-01-033-1, приказ Минстроя России №675/пр от 21.09.2015 г. |  |  | 11001 | 0 | 11-01-033-1 | 1 | 2 | 0 | 33.18 | 1 | 1 | 1 | 1 | 1 |  | 123 | 75 |  |  |  | 0 | 0 | 0 | [5 empty] | 0 |  | 0 | 21859.13 | 41572.4256 | 1130.3368 | 259.7994 | 17185.2492 | 0 | 60.72 | 0.58 | 0 | 5985.403 | 3247.3995 | [13 empty] | 0 | 0 | 1 | 1 |  |  |  | 1013 | 100 м2 покрытия | 100 м2 покрытия | 1 | [6 empty] | 29085511 | 2 | Общестроительные работы | 0 |  | 1 | 11001 | Полы | ФЕР-11 |  |  |  | 0 | 6972.36 | 6356.64 | 97.78 | 7.83 | 517.94 | 60.72 | 0.58 | 0 | [17 empty] | 0 | 0 | 0 | *0,9 | *0,85 | *0,85 | *0,8 | 110.7 | 63.75 |  |  |  |  | 1 |  | 1837524583 | 2 | 1 | 2 | 0 | 0 | 0 | 31091.93 | 31091.93 | 0 | 0 |  | 0 | 3 | 0 |  | 0 | 1 | 0 | 0 | 0 | 0 | 0
17 | 0 | 1569 | 1552 | 4 | 11-01-053-2 | Устройство оснований полов из фанеры в один слой площадью свыше 20 м2 | 100 м2 пола | 0.365 | 0 |  |  |  |  | 18073.09 | 13491.85 | 1488.29 | 816.26 | 3092.95 | 0 | 11.4099 | 2.4455 | 0 | 3674.66 | 1993.7 |  | 35806607 | 6214.53 | 5583.68 | 375.46 | 67.4 | 255.39 | 0 | 31.26 | 6.7 | 0 | 6214.53 | 5583.68 | 375.46 | 67.4 | 255.39 | 0 | 31.26 | 6.7 | 0 | 94 | 51 | 1 | 1 |  |  | 1 | 33.18 | 10.86 | 6.62 |  |  |  |  | 0 | 1 | ТЕР Московской обл., 11-01-053-2, приказ Минстроя России №675/пр от 21.09.2015 г. |  |  | 11001 | 0 | 11-01-053-2 | 1 | 2 | 0 | 33.18 | 1 | 1 | 1 | 1 | 1 |  | 123 | 75 |  |  |  | 0 | 0 | 0 | [5 empty] | 0 |  | 0 | 18073.09 | 36963.9616 | 4077.4956 | 2236.332 | 8473.8402 | 0 | 31.26 | 6.7 | 0 | 3674.6574 | 1993.6971 | [13 empty] | 0 | 0 | 1 | 1 |  |  |  | 1013 | 100 м2 пола | 100 м2 пола | 1 | [6 empty] | 29085511 | 2 | Общестроительные работы | 0 |  | 1 | 11001 | Полы | ФЕР-11 |  |  |  | 0 | 6214.53 | 5583.68 | 375.46 | 67.4 | 255.39 | 31.26 | 6.7 | 0 | [17 empty] | 0 | 0 | 0 | *0,9 | *0,85 | *0,85 | *0,8 | 110.7 | 63.75 |  |  |  |  | 1 |  | 1220877284 | 2 | 1 | 2 | 0 | 0 | 0 | 23741.45 | 23741.45 | 0 | 0 |  | 0 | 3 | 0 |  | 0 | 1 | 0 | 0 | 0 | 0 | 0
17 | 0 | 1577 | 1559 | 5 | 10-04-013-1 | Установка деревянных дверных блоков | 100 м2 проемов | 0.02 | 0 |  |  |  |  | 2655.95 | 2082.37 | 85.75 | 15.35 | 487.83 | 0 | 1.6822 | 0.03425 | 0 | 452.86 | 216.37 |  | 35806607 | 21892.13 | 20740.73 | 416.27 | 23.13 | 735.13 | 0 | 84.111 | 1.7125 | 0 | 21712.98 | 20740.73 | 333.01 | 18.5 | 639.24 | 0 | 73.14 | 1.37 | 0 | 90 | 43 | 1 | 1 |  |  | 1 | 33.18 | 10.3 | 5.02 |  |  |  |  | 0 | 1 | ТЕР Московской обл., 10-04-013-1, приказ Минстроя России №675/пр от 21.09.2015 г. |  |  | 10001 | 0 | 10-04-013-1 | 1 | 2 | 0 | 33.18 | 1 | 1 | 1 | 1 | 1 |  | 118 | 63 |  |  |  | 0 | 0 | 0 | [5 empty] | 0 |  | 0 | 2655.95 | 104118.4646 | 4287.581 | 767.4534 | 24391.6134 | 0 | 84.111 | 1.7125 | 0 | 452.862 | 216.3674 |  |  |  |  | )*1,25 | )*1,25 | *1,15 |  | *1,15 | )*1,25 |  |  |  | 0 | 0 | 1 | 1 |  |  |  | 1013 | 100 м2 проемов | 100 м2 проемов | 1 | [6 empty] | 29085510 | 2 | Общестроительные работы | 0 |  | 1 | 10001 | Деревянные конструкции | ФЕР-10 |  |  |  | 0 | 21712.98 | 20740.73 | 333.01 | 18.5 | 639.24 | 73.14 | 1.37 | 0 | [17 empty] | 0 | 0 | 0 | *0,9 | *0,85 | *0,85 | *0,8 | 106.2 | 53.55 |  |  |  |  | 1 |  | 463398419 | 2 | 1 | 2 | 0 | 0 | 0 | 3325.18 | 3325.18 | 0 | 0 |  | 0 | 3 | 0 |  | 0 | 1 | 0 | 0 | 0 | 0 | 0
18 | 0 | 1574 |  | 5,1 | 101-0882 | Скобяные изделия для дверных балконных блоков со спаренными полотнами жилых и общественных зданий однопольных | компл. | 2 | 100 |  |  |  |  | 392.02 | 392.02 | 0 | 0 | 0 | 0 | 0 | 0 | 8.68 | 0 | 0 |  | 35806607 | 94.69 | 94.69 | 0 | 0 | 0 | 0 | 0 | 0 | 4.34 | 94.69 | 94.69 | 0 | 0 | 0 | 0 | 0 | 0 | 4.34 | 0 | 0 | 1 | 1 |  |  | 1 | 1 | 1 | 2.07 |  |  |  |  | 3 | 1 | ТССЦ Московской обл., 101-0882, приказ Минстроя России №675/пр от 21.09.2015 г. |  |  | 500001 | 0 | 101-0882 | 1 | 8 | 0 | 1 | 1 | 1 | 1 | 1 | 1 |  | 0 | 0 |  |  |  | 0 | 0 | 0 | [5 empty] | 0 |  | 0 | 392.02 | 196.0083 | 0 | 0 | 0 | 0 | 0 | 0 | 4.34 | 0 | 0 | [13 empty] | 0 | 0 | 1 | 1 |  |  |  | 1013 | компл. | компл. | 1 | [6 empty] | 29085443 | 8 | Материалы строительные | 0 |  | 1 | 500001 | Материалы и конструкции ( строительные ) по ценникам и каталогом | ФССЦст |  |  |  | 0 | 94.69 | 94.69 | 0 | 0 | 0 | 0 | 0 | [18 empty] | 0 | 0 | 0 |  |  |  |  | 0 | 0 |  |  |  |  | 1 |  | -1252999712 | 2 | 1 | 2 | 0 | 0 | 0 | 392.02 | 392.02 | 0 | 0 |  | 0 | 3 | 0 |  | 0 | 1 | 0 | 0 | 0 | 0 | 0
18 | 0 | 1577 |  | 5,2 | 203-8142 | Блоки дверные из натурального массива дуба (коробка, полотно глухое, наличники, фурнитура) | м2 | 2 | 100 |  |  |  |  | 22135.05 | 22135.05 | 0 | 0 | 0 | 0 | 0 | 0 | 415.44 | 0 | 0 |  | 35806607 | 4535.87 | 4535.87 | 0 | 0 | 0 | 0 | 0 | 0 | 207.72 | 4535.87 | 4535.87 | 0 | 0 | 0 | 0 | 0 | 0 | 207.72 | 0 | 0 | 1 | 1 |  |  | 1 | 1 | 1 | 2.44 |  |  |  |  | 3 | 1 | ТССЦ Московской обл., 203-8142, приказ Минстроя России №675/пр от 21.09.2015 г. |  |  | 500001 | 0 | 203-8142 | 1 | 8 | 0 | 1 | 1 | 1 | 1 | 1 | 1 |  | 0 | 0 |  |  |  | 0 | 0 | 0 | [5 empty] | 0 |  | 0 | 22135.05 | 11067.5228 | 0 | 0 | 0 | 0 | 0 | 0 | 207.72 | 0 | 0 | [13 empty] | 0 | 0 | 1 | 1 |  |  |  | 1005 | м2 | м2 | 1 | [6 empty] | 29085443 | 8 | Материалы строительные | 0 |  | 1 | 500001 | Материалы и конструкции ( строительные ) по ценникам и каталогом | ФССЦст |  |  |  | 0 | 4535.87 | 4535.87 | 0 | 0 | 0 | 0 | 0 | [18 empty] | 0 | 0 | 0 |  |  |  |  | 0 | 0 |  |  |  |  | 1 |  | -1775669208 | 2 | 1 | 2 | 0 | 0 | 0 | 22135.05 | 22135.05 | 0 | 0 |  | 0 | 3 | 0 |  | 0 | 1 | 0 | 0 | 0 | 0 | 0
18 | 0 | 1576 |  | 5,3 | 203-0223 | Блоки дверные с рамочными полотнами однопольные ДН 21-10, площадь 2,05 м2; ДН 24-10, площадь 2,35 м2 | м2 | -2 | -100 |  |  |  |  | -2078.28 | -2078.28 | 0 | 0 | 0 | 0 | 0 | 0 | 0 | 0 | 0 |  | 35806607 | 207 | 207 | 0 | 0 | 0 | 0 | 0 | 0 | 0 | 207 | 207 | 0 | 0 | 0 | 0 | 0 | 0 | 0 | 0 | 0 | 1 | 1 |  |  | 1 | 1 | 1 | 5.02 |  |  |  |  | 3 | 1 | ТССЦ Московской обл., 203-0223, приказ Минстроя России №675/пр от 21.09.2015 г. |  |  | 500001 | 0 | 203-0223 | 1 | 8 | 1 | 1 | 1 | 1 | 1 | 1 | 1 |  | 0 | 0 |  |  |  | 0 | 0 | 0 | [5 empty] | 0 |  | 0 | -2078.28 | 1039.14 | 0 | 0 | 0 | 0 | 0 | 0 | 0 | 0 | 0 | [13 empty] | 0 | 0 | 1 | 1 |  |  |  | 1005 | м2 | м2 | 1 | [6 empty] | 29085443 | 8 | Материалы строительные | 0 |  | 1 | 500001 | Материалы и конструкции ( строительные ) по ценникам и каталогом | ФССЦст |  |  |  | 32768 | 207 | 207 | 0 | 0 | 0 | 0 | 0 | [18 empty] | 0 | 0 | 0 |  |  |  |  | 0 | 0 |  |  |  |  | 1 |  | -172969429 | 2 | 1 | 2 | 0 | 0 | 0 | -2078.28 | -2078.28 | 0 | 0 |  | 0 | 0 | 0 |  | 0 | 1 | 0 | 0 | 0 | 0 | 0
17 | 0 | 1579 | 1561 | 6 | 15-06-004-1 | Вторая окраска стен, оклееных стеклообоями, красками | 100 м2 поверхности стен | 0.6 | 0 |  |  |  |  | 1604.98 | 0 | 0 | 0 | 1604.98 | 0 | 5.028 | 0 | 0 | 1283.98 | 593.84 |  | 35806607 | 80.62 | 0 | 0 | 0 | 80.62 | 0 | 8.38 | 0 | 0 | 80.62 | 0 | 0 | 0 | 80.62 | 0 | 8.38 | 0 | 0 | 80 | 37 | 1 | 1 |  |  | 1 | 33.18 | 1 | 1 |  |  |  |  | 0 | 1 | ТЕР Московской обл., 15-06-004-1, приказ Минстроя России №675/пр от 21.09.2015 г. |  |  | 15001 | 0 | 15-06-004-1 | 1 | 2 | 0 | 33.18 | 1 | 1 | 1 | 1 | 1 |  | 105 | 55 |  |  |  | 0 | 0 | 0 | [5 empty] | 0 |  | 0 | 1604.98 | 0 | 0 | 0 | 2674.9716 | 0 | 8.38 | 0 | 0 | 1283.984 | 593.8426 | [13 empty] | 0 | 0 | 1 | 1 |  |  |  | 1013 | 100 м2 поверхности стен | 100 м2 поверхности стен | 1 | [6 empty] | 29085536 | 2 | Общестроительные работы | 0 |  | 1 | 15001 | Отделочные работы | ФЕР-15 |  |  |  | 0 | 80.62 | 0 | 0 | 0 | 80.62 | 8.38 | 0 | 0 | [17 empty] | 0 | 0 | 0 | *0,9 | *0,85 | *0,85 | *0,8 | 94.5 | 46.75 |  |  |  |  | 1 |  | -928757603 | 2 | 1 | 2 | 0 | 0 | 0 | 3482.8 | 3482.8 | 0 | 0 |  | 0 | 3 | 0 |  | 0 | 1 | 0 | 0 | 0 | 0 | 0
18 | 0 | 1579 |  | 6,1 | 101-9851 | Краска | т | 0.0096 | 0.016 |  |  |  |  | 0 | 0 | 0 | 0 | 0 | 0 | 0 | 0 | 0 | 0 | 0 |  | 35806607 | 0 | 0 | 0 | 0 | 0 | 0 | 0 | 0 | 0 | 0 | 0 | 0 | 0 | 0 | 0 | 0 | 0 | 0 | 0 | 0 | 1 | 1 |  |  | 1 | 1 | 1 | 1 |  |  |  |  | 3 | 1 | ТССЦ Московской обл., 101-9851, приказ Минстроя России №675/пр от 21.09.2015 г. |  |  | 500001 | 0 |  | 0 | 8 | 0 | 1 | 1 | 1 | 1 | 1 | 1 |  | 0 | 0 |  |  |  | 0 | 0 | 0 | [5 empty] | 0 |  | 0 | 0 | 0 | 0 | 0 | 0 | 0 | 0 | 0 | 0 | 0 | 0 | [13 empty] | 0 | 0 | 1 | 1 |  |  |  | 1009 | т | т | 1000 | [6 empty] | 29085443 | 8 | Материалы строительные | 0 |  | 1 | 500001 | Материалы и конструкции ( строительные ) по ценникам и каталогом | ФССЦст |  |  |  | 0 | 0 | 0 | 0 | 0 | 0 | 0 | 0 | [18 empty] | 0 | 0 | 0 |  |  |  |  | 0 | 0 |  |  |  |  | 1 |  | 1748645217 | 2 | 1 | -2 | 0 | 0 | 0 | 0 | 0 | 0 | 0 |  | 0 | 3 | 0 |  | 0 | 1 | 0 | 0 | 0 | 0 | 0
51 | 0 | 5 | 1437 |  | Новый подраздел | ремонт | 0 | [6 empty] | 75224.36 | 56950.82 | 2197.47 | 943.52 | 16076.07 | 0 | 56.5984 | 2.7426 | 424.12 | 15753.58 | 8415.04 |  |  | 75224.36 | 56950.82 | 2197.47 | 943.52 | 16076.07 | 0 | 56.5984 | 2.7426 | 424.12 | 15753.58 | 8415.04 |  |  | 0 | 0 | 0 | 99392.98 | 99392.98 | 0 | 0 | 56950.82 | 56950.82 | 0 | 56950.82 | 0 | 0 | 0 | 0 | 0 | [19 empty] | 0 | 0 | 0 | 99392.98 | 99392.98 | 0 | 0 | 56950.82 | 56950.82 | 0 | 56950.82 | 0 | 0 | 0 | 0 | 0 | [114 empty] | 0
50 | 0 | 0 | 1 | 201 | 75224.36 | ПЗ | Прямые затраты |  |  | 201 | 1 | 3 |  | 2
50 | 0 | 0 | 1 | 202 | 56950.82 | СтМатОб | Стоимость материальных ресурсов (всего) |  |  | 202 | 2 | 3 |  | 2
50 | 0 | 0 | 1 | 222 | 0 | СтМатОбЗак | Стоимость материалов и оборудования заказчика |  |  | 222 | 3 | 3 |  | 2
50 | 0 | 0 | 1 | 225 | 56950.82 | СтМатОбПод | Стоимость материалов и оборудования подрядчика |  |  | 225 | 4 | 3 |  | 2
50 | 0 | 0 | 1 | 226 | 56950.82 | СтМат | Стоимость материалов (всего) |  |  | 226 | 5 | 3 |  | 2
50 | 0 | 0 | 1 | 227 | 0 | СтМатЗак | Стоимость материалов заказчика |  |  | 227 | 6 | 3 |  | 2
50 | 0 | 0 | 1 | 228 | 56950.82 | СтМатПод | Стоимость материалов подрядчика |  |  | 228 | 7 | 3 |  | 2
50 | 0 | 0 | 1 | 216 | 0 | Оборуд | Стоимость оборудования (всего) |  |  | 216 | 8 | 3 |  | 2
50 | 0 | 0 | 1 | 223 | 0 | ОборудЗак | Стоимость оборудования заказчика |  |  | 223 | 9 | 3 |  | 2
50 | 0 | 0 | 1 | 229 | 0 | ОборудПод | Стоимость оборудования подрядчика |  |  | 229 | 10 | 3 |  | 2
50 | 0 | 0 | 1 | 203 | 2197.47 | ЭММ | Эксплуатация машин |  |  | 203 | 11 | 3 |  | 2
50 | 0 | 0 | 1 | 231 | 0 | ЭММсНРиСП | Эксплуатация машин по ТСН-2001.16 |  |  | 231 | 12 | 3 |  | 2
50 | 0 | 0 | 1 | 204 | 943.52 | ЗПМ | ЗП машинистов |  |  | 204 | 13 | 3 |  | 2
50 | 0 | 0 | 1 | 205 | 16076.07 | ОЗП | Основная ЗП рабочих |  |  | 205 | 14 | 3 |  | 2
50 | 0 | 0 | 1 | 232 | 0 | ОЗПсНРиСП | Основная ЗП рабочих по ТСН-2001.16 |  |  | 232 | 15 | 3 |  | 2
50 | 0 | 0 | 1 | 214 | 99392.98 | Строит | Строительные работы с НР и СП |  |  | 214 | 16 | 3 |  | 2
50 | 0 | 0 | 1 | 215 | 0 | Монтаж | Монтажные работы с НР и СП |  |  | 215 | 17 | 3 |  | 2
50 | 0 | 0 | 1 | 217 | 0 | Прочие | Прочие работы с НР и СП |  |  | 217 | 18 | 3 |  | 2
50 | 0 | 0 | 1 | 230 | 0 | ПрочиеЗатр | Прочие затраты по ТСН-2001.16 |  |  | 230 | 19 | 3 |  | 2
50 | 0 | 0 | 1 | 206 | 0 | ВозврМат | Возврат материалов |  |  | 206 | 20 | 3 |  | 2
50 | 0 | 0 | 1 | 207 | 56.5984 | ТрудСтр | Трудозатраты строителей |  |  | 207 | 21 | 3 |  | -1
50 | 0 | 0 | 1 | 208 | 2.7426 | ТрудМаш | Трудозатраты машинистов |  |  | 208 | 22 | 3 |  | -1
50 | 0 | 0 | 1 | 209 | 424.12 | ТранспМат | Транспорт материалов |  |  | 209 | 23 | 3 |  | 2
50 | 0 | 0 | 1 | 233 | 0 | Перевозка | Перевозка грузов |  |  | 233 | 24 | 3 |  | 2
50 | 0 | 0 | 1 | 210 | 15753.58 | НР | Накладные расходы |  |  | 210 | 25 | 3 |  | 2
50 | 0 | 0 | 1 | 211 | 8415.04 | СмПриб | Сметная прибыль |  |  | 211 | 26 | 3 |  | 2
50 | 0 | 0 | 1 | 0 | 99392.98 | Всего | Всего с НР и СП |  |  | 224 | 27 | 3 |  | 2
50 | 0 | 0 | 2 | 0 | 17890.7 | Ндс | Ндс |  |  | 212 | 28 | 0 |  | 1
50 | 0 | 0 | 2 | 224 | 117283.7 | всего с Ндс | всего с НДС |  |  | 212 | 29 | 0 |  | 1
51 | 0 | 4 | 1390 |  | Новый раздел | комната 2-24 | 0 | [6 empty] | 78044.85 | 56950.82 | 2263.22 | 991.33 | 18830.81 | 0 | 67.1413 | 2.8694 | 424.12 | 17678.93 | 9889.19 | [15 empty] | 0 | 0 | 0 | 105612.97 | 105612.97 | 0 | 0 | 56950.82 | 56950.82 | 0 | 56950.82 | 0 | 0 | 0 | 0 | 0 | [149 empty] | 0
50 | 0 | 0 | 1 | 201 | 78044.85 | ПЗ | Прямые затраты |  |  | 201 | 1 | 3 |  | 2
50 | 0 | 0 | 1 | 202 | 56950.82 | СтМатОб | Стоимость материальных ресурсов (всего) |  |  | 202 | 2 | 3 |  | 2
50 | 0 | 0 | 1 | 222 | 0 | СтМатОбЗак | Стоимость материалов и оборудования заказчика |  |  | 222 | 3 | 3 |  | 2
50 | 0 | 0 | 1 | 225 | 56950.82 | СтМатОбПод | Стоимость материалов и оборудования подрядчика |  |  | 225 | 4 | 3 |  | 2
50 | 0 | 0 | 1 | 226 | 56950.82 | СтМат | Стоимость материалов (всего) |  |  | 226 | 5 | 3 |  | 2
50 | 0 | 0 | 1 | 227 | 0 | СтМатЗак | Стоимость материалов заказчика |  |  | 227 | 6 | 3 |  | 2
50 | 0 | 0 | 1 | 228 | 56950.82 | СтМатПод | Стоимость материалов подрядчика |  |  | 228 | 7 | 3 |  | 2
50 | 0 | 0 | 1 | 216 | 0 | Оборуд | Стоимость оборудования (всего) |  |  | 216 | 8 | 3 |  | 2
50 | 0 | 0 | 1 | 223 | 0 | ОборудЗак | Стоимость оборудования заказчика |  |  | 223 | 9 | 3 |  | 2
50 | 0 | 0 | 1 | 229 | 0 | ОборудПод | Стоимость оборудования подрядчика |  |  | 229 | 10 | 3 |  | 2
50 | 0 | 0 | 1 | 203 | 2263.22 | ЭММ | Эксплуатация машин |  |  | 203 | 11 | 3 |  | 2
50 | 0 | 0 | 1 | 231 | 0 | ЭММсНРиСП | Эксплуатация машин по ТСН-2001.16 |  |  | 231 | 12 | 3 |  | 2
50 | 0 | 0 | 1 | 204 | 991.33 | ЗПМ | ЗП машинистов |  |  | 204 | 13 | 3 |  | 2
50 | 0 | 0 | 1 | 205 | 18830.81 | ОЗП | Основная ЗП рабочих |  |  | 205 | 14 | 3 |  | 2
50 | 0 | 0 | 1 | 232 | 0 | ОЗПсНРиСП | Основная ЗП рабочих по ТСН-2001.16 |  |  | 232 | 15 | 3 |  | 2
50 | 0 | 0 | 1 | 214 | 105612.97 | Строит | Строительные работы с НР и СП |  |  | 214 | 16 | 3 |  | 2
50 | 0 | 0 | 1 | 215 | 0 | Монтаж | Монтажные работы с НР и СП |  |  | 215 | 17 | 3 |  | 2
50 | 0 | 0 | 1 | 217 | 0 | Прочие | Прочие работы с НР и СП |  |  | 217 | 18 | 3 |  | 2
50 | 0 | 0 | 1 | 230 | 0 | ПрочиеЗатр | Прочие затраты по ТСН-2001.16 |  |  | 230 | 19 | 3 |  | 2
50 | 0 | 0 | 1 | 206 | 0 | ВозврМат | Возврат материалов |  |  | 206 | 20 | 3 |  | 2
50 | 0 | 0 | 1 | 207 | 67.1413 | ТрудСтр | Трудозатраты строителей |  |  | 207 | 21 | 3 |  | -1
50 | 0 | 0 | 1 | 208 | 2.8694 | ТрудМаш | Трудозатраты машинистов |  |  | 208 | 22 | 3 |  | -1
50 | 0 | 0 | 1 | 209 | 424.12 | ТранспМат | Транспорт материалов |  |  | 209 | 23 | 3 |  | 2
50 | 0 | 0 | 1 | 233 | 0 | Перевозка | Перевозка грузов |  |  | 233 | 24 | 3 |  | 2
50 | 0 | 0 | 1 | 210 | 17678.93 | НР | Накладные расходы |  |  | 210 | 25 | 3 |  | 2
50 | 0 | 0 | 1 | 211 | 9889.19 | СмПриб | Сметная прибыль |  |  | 211 | 26 | 3 |  | 2
50 | 0 | 0 | 1 | 0 | 105612.97 | Всего | Всего с НР и СП |  |  | 224 | 27 | 3 |  | 2
50 | 0 | 0 | 2 | 0 | 19010.3 | Ндс | Ндс |  |  | 212 | 28 | 0 |  | 1
50 | 0 | 0 | 2 | 224 | 124623.3 | всего с Ндс | всего с НДС |  |  | 212 | 29 | 0 |  | 1
4 | 0 |  | 1634 |  | Новый раздел | комната 2-25 |  | 0 |  | -1 | [7 empty] | 0 |  |  | 0 | [53 empty] | 0 | [11 empty] | 0
52 | 0 | 4 | 1517 | 0 | Новый раздел | комната 2-25 | [7 empty] | 149922.26 | 97681.1 | 2551.71 | 992.43 | 49689.45 | 0 | 167.1423 | 2.8448 | 579.61 | 44024.3 | 22640.81 | 0 | 0 | 0 | 0 | 0 | 0 | 0 | 0 | 0 | 0 | 0 | 0 | 0 | 0 | 0 | 0 | 0 | 0 | 216587.37 | 212413.54 | 4173.83 | 0 | 97681.1 | 97681.1 | 0 | 97681.1 | 0 | 0 | 0 | 0 | 0 | 0 | 0 | 0 | 0 | 0 | 0 | 0 | 0 | 0 | 0 | 0 | 0 | 0 | 0 | 0 | 0 | 0 | 0 | 0 | 0 | 0 | 0 | 0 | 0 | 0 | 0 | 0 | 0 | 0 | 0 | 0 | 0 | 0 | 0 | 0 | 0 | 0 | 0 | 0 | 0 | 0 | 0 | 0 | 0 | 0 | 0 | 0 | 0 | 0 | 0 | 0 | 0 | 0 | 0 | 0 | 0 | 0 | 0 | 0 | 0 | 0 | 0 | 0 | 0 | 0 | 0 | 0 | 0 | 0 | 0 | 0 | 0 | 0 | 0 | 0 | 0 | 0 | 0 | 0 | 0 | 0 | 0 | 0 | 0 | 0 | 0 | 0 | 0 | 0 | 0 | 0 | 0 | 0 | 0 | 0 | 0 | 0 | 0 | 0 | 0 | 0 | 0 | 0 | 0 | 0 | 0 | 0 | 0 | 0 | 0 | 0 | 0 | 0 | 0 | 0 | 0 | 0 | 0 | 0 | 0 | 0 | 0 | 0 | 0 | 0 | 0 | 0 | 0 | 0 | 0 | 0 | 0 | 0 | 0 | 0 | 0 | 0 | 0 | 0 | 0 | 0 | 0 | 0 | 0 | 0 | 0 | 0 | 0 | 0 | 0
5 | 0 |  | 1537 |  | Новый подраздел | демонтаж |  | 0 |  | 0 | [7 empty] | 0 |  |  | 0 | [53 empty] | 0 | [11 empty] | 0
52 | 0 | 5 | 1521 | 0 | Новый подраздел | демонтаж | [7 empty] | 3266.95 | 0 | 62.33 | 44.56 | 3204.62 | 0 | 12.2711 | 0.11953 | 0 | 2255.3 | 1702.2 | 0 | 0 | 3266.95 | 0 | 62.33 | 44.56 | 3204.62 | 0 | 12.2711 | 0.11953 | 0 | 2255.3 | 1702.2 | 0 | 0 | 0 | 0 | 0 | 7224.45 | 7224.45 | 0 | 0 | 0 | 0 | 0 | 0 | 0 | 0 | 0 | 0 | 0 | 0 | 0 | 0 | 0 | 0 | 0 | 0 | 0 | 0 | 0 | 0 | 0 | 0 | 0 | 0 | 0 | 0 | 0 | 0 | 0 | 0 | 0 | 7224.45 | 7224.45 | 0 | 0 | 0 | 0 | 0 | 0 | 0 | 0 | 0 | 0 | 0 | 0 | 0 | 0 | 0 | 0 | 0 | 0 | 0 | 0 | 0 | 0 | 0 | 0 | 0 | 0 | 0 | 0 | 0 | 0 | 0 | 0 | 0 | 0 | 0 | 0 | 0 | 0 | 0 | 0 | 0 | 0 | 0 | 0 | 0 | 0 | 0 | 0 | 0 | 0 | 0 | 0 | 0 | 0 | 0 | 0 | 0 | 0 | 0 | 0 | 0 | 0 | 0 | 0 | 0 | 0 | 0 | 0 | 0 | 0 | 0 | 0 | 0 | 0 | 0 | 0 | 0 | 0 | 0 | 0 | 0 | 0 | 0 | 0 | 0 | 0 | 0 | 0 | 0 | 0 | 0 | 0 | 0 | 0 | 0 | 0 | 0 | 0 | 0 | 0 | 0 | 0 | 0 | 0 | 0 | 0 | 0 | 0 | 0 | 0 | 0 | 0 | 0 | 0 | 0 | 0 | 0 | 0 | 0 | 0 | 0 | 0 | 0 | 0 | 0 | 0
17 | 0 | 1581 | 1563 | 1 | 57-1-2 | Разборка оснований покрытия полов лаг из досок и брусков | 100 м2 основания | 0.281 | 0 |  |  |  |  | 557.83 | 0 | 0 | 0 | 557.83 | 0 | 2.1553 | 0 | 0 | 379.32 | 301.23 |  | 35806607 | 59.83 | 0 | 0 | 0 | 59.83 | 0 | 7.67 | 0 | 0 | 59.83 | 0 | 0 | 0 | 59.83 | 0 | 7.67 | 0 | 0 | 68 | 54 | 1 | 1 |  |  | 1 | 33.18 | 1 | 1 |  |  |  |  | 0 | 1 | ТЕРр Московской обл., 57-1-2, приказ Минстроя России №675/пр от 21.09.2015 г. |  |  | 57001 | 0 | 57-1-2 | 1 | 6 | 0 | 33.18 | 1 | 1 | 1 | 1 | 1 |  | 80 | 68 |  |  |  | 0 | 0 | 0 | [5 empty] | 0 |  | 0 | 557.83 | 0 | 0 | 0 | 1985.1594 | 0 | 7.67 | 0 | 0 | 379.3244 | 301.2282 | [13 empty] | 0 | 0 | 1 | 1 |  |  |  | 1013 | 100 м2 основания | 100 м2 основания | 1 | [6 empty] | 29085590 | 6 | Ремонтно-строительные работы | 0 |  | 1 | 57001 | Полы | рФЕР-57 |  |  |  | 0 | 59.83 | 0 | 0 | 0 | 59.83 | 7.67 | 0 | 0 | [17 empty] | 0 | 0 | 0 |  |  | *0,85 | *0,8 | 80 | 68 |  |  |  |  | 1 |  | 1095792533 | 2 | 1 | 2 | 0 | 0 | 0 | 1238.38 | 1238.38 | 0 | 0 |  | 0 | 3 | 0 |  | 0 | 1 | 0 | 0 | 0 | 0 | 0
18 | 0 | 1581 |  | 1,1 | 509-9900 | Строительный мусор | т | 0.1967 | 0.7 |  |  |  |  | 0 | 0 | 0 | 0 | 0 | 0 | 0 | 0 | 0 | 0 | 0 |  | 35806607 | 0 | 0 | 0 | 0 | 0 | 0 | 0 | 0 | 0 | 0 | 0 | 0 | 0 | 0 | 0 | 0 | 0 | 0 | 0 | 0 | 1 | 1 |  |  | 1 | 1 | 1 | 1 |  |  |  |  | 3 | 2 | ТССЦ Московской обл., 509-9900, приказ Минстроя России №675/пр от 21.09.2015 г. |  |  | 500002 | 0 |  | 0 | 12 | 0 | 1 | 1 | 1 | 1 | 1 | 1 |  | 0 | 0 |  |  |  | 0 | 0 | 0 | [5 empty] | 0 |  | 0 | 0 | 0 | 0 | 0 | 0 | 0 | 0 | 0 | 0 | 0 | 0 | [13 empty] | 0 | 0 | 1 | 1 |  |  |  | 1009 | т | т | 1000 | [6 empty] | 29085444 | 12 | Материалы монтажные | 0 |  | 2 | 500002 | Материалы и конструкции ( монтажные ) по ценникам и каталогам | ФССЦм |  |  |  | 0 | 0 | 0 | 0 | 0 | 0 | 0 | 0 | [18 empty] | 0 | 0 | 0 |  |  |  |  | 0 | 0 |  |  |  |  | 1 |  | -304821490 | 2 | 1 | -2 | 0 | 0 | 0 | 0 | 0 | 0 | 0 |  | 0 | 3 | 0 |  | 0 | 1 | 0 | 0 | 0 | 0 | 0
17 | 0 | 1585 | 1567 | 2 | 57-2-1 | Разборка покрытий полов из линолеума и релина | 100 м2 покрытия | 0.281 | 0 |  |  |  |  | 845.35 | 0 | 17.04 | 16.41 | 828.31 | 0 | 3.2006 | 0.03653 | 0 | 574.41 | 456.15 |  | 35806607 | 92.9 | 0 | 4.06 | 1.76 | 88.84 | 0 | 11.39 | 0.13 | 0 | 92.9 | 0 | 4.06 | 1.76 | 88.84 | 0 | 11.39 | 0.13 | 0 | 68 | 54 | 1 | 1 |  |  | 1 | 33.18 | 14.94 | 1 |  |  |  |  | 0 | 1 | ТЕРр Московской обл., 57-2-1, приказ Минстроя России №675/пр от 21.09.2015 г. |  |  | 57001 | 0 | 57-2-1 | 1 | 6 | 0 | 33.18 | 1 | 1 | 1 | 1 | 1 |  | 80 | 68 |  |  |  | 0 | 0 | 0 | [5 empty] | 0 |  | 0 | 845.35 | 0 | 60.6564 | 58.3968 | 2947.7112 | 0 | 11.39 | 0.13 | 0 | 574.4096 | 456.1488 | [13 empty] | 0 | 0 | 1 | 1 |  |  |  | 1013 | 100 м2 покрытия | 100 м2 покрытия | 1 | [6 empty] | 29085590 | 6 | Ремонтно-строительные работы | 0 |  | 1 | 57001 | Полы | рФЕР-57 |  |  |  | 0 | 92.9 | 0 | 4.06 | 1.76 | 88.84 | 11.39 | 0.13 | 0 | [17 empty] | 0 | 0 | 0 |  |  | *0,85 | *0,8 | 80 | 68 |  |  |  |  | 1 |  | -1629810845 | 2 | 1 | 2 | 0 | 0 | 0 | 1875.91 | 1875.91 | 0 | 0 |  | 0 | 3 | 0 |  | 0 | 1 | 0 | 0 | 0 | 0 | 0
18 | 0 | 1585 |  | 2,1 | 509-9900 | Строительный мусор | т | 0.13207 | 0.47 |  |  |  |  | 0 | 0 | 0 | 0 | 0 | 0 | 0 | 0 | 0 | 0 | 0 |  | 35806607 | 0 | 0 | 0 | 0 | 0 | 0 | 0 | 0 | 0 | 0 | 0 | 0 | 0 | 0 | 0 | 0 | 0 | 0 | 0 | 0 | 1 | 1 |  |  | 1 | 1 | 1 | 1 |  |  |  |  | 3 | 2 | ТССЦ Московской обл., 509-9900, приказ Минстроя России №675/пр от 21.09.2015 г. |  |  | 500002 | 0 |  | 0 | 12 | 0 | 1 | 1 | 1 | 1 | 1 | 1 |  | 0 | 0 |  |  |  | 0 | 0 | 0 | [5 empty] | 0 |  | 0 | 0 | 0 | 0 | 0 | 0 | 0 | 0 | 0 | 0 | 0 | 0 | [13 empty] | 0 | 0 | 1 | 1 |  |  |  | 1009 | т | т | 1000 | [6 empty] | 29085444 | 12 | Материалы монтажные | 0 |  | 2 | 500002 | Материалы и конструкции ( монтажные ) по ценникам и каталогам | ФССЦм |  |  |  | 0 | 0 | 0 | 0 | 0 | 0 | 0 | 0 | [18 empty] | 0 | 0 | 0 |  |  |  |  | 0 | 0 |  |  |  |  | 1 |  | -304821490 | 2 | 1 | -2 | 0 | 0 | 0 | 0 | 0 | 0 | 0 |  | 0 | 0 | 0 |  | 0 | 1 | 0 | 0 | 0 | 0 | 0
17 | 0 | 1587 | 1569 | 3 | 57-3-1 | Разборка плинтусов деревянных и из пластмассовых материалов | 100 М ПЛИНТУСА | 0.2148 | 0 |  |  |  |  | 209.61 | 0 | 0 | 0 | 209.61 | 0 | 0.8098 | 0 | 0 | 142.53 | 113.19 |  | 35806607 | 29.41 | 0 | 0 | 0 | 29.41 | 0 | 3.77 | 0 | 0 | 29.41 | 0 | 0 | 0 | 29.41 | 0 | 3.77 | 0 | 0 | 68 | 54 | 1 | 1 |  |  | 1 | 33.18 | 1 | 1 |  |  |  |  | 0 | 1 | ТЕРр Московской обл., 57-3-1, приказ Минстроя России №675/пр от 21.09.2015 г. |  |  | 57001 | 0 | 57-3-1 | 1 | 6 | 0 | 33.18 | 1 | 1 | 1 | 1 | 1 |  | 80 | 68 |  |  |  | 0 | 0 | 0 | [5 empty] | 0 |  | 0 | 209.61 | 0 | 0 | 0 | 975.8238 | 0 | 3.77 | 0 | 0 | 142.5348 | 113.1894 | [13 empty] | 0 | 0 | 1 | 1 |  |  |  | 1013 | 100 М ПЛИНТУСА | 100 М ПЛИНТУСА | 1 | [6 empty] | 29085590 | 6 | Ремонтно-строительные работы | 0 |  | 1 | 57001 | Полы | рФЕР-57 |  |  |  | 0 | 29.41 | 0 | 0 | 0 | 29.41 | 3.77 | 0 | 0 | [17 empty] | 0 | 0 | 0 |  |  | *0,85 | *0,8 | 80 | 68 |  |  |  |  | 1 |  | 1266291680 | 2 | 1 | 2 | 0 | 0 | 0 | 465.33 | 465.33 | 0 | 0 |  | 0 | 3 | 0 |  | 0 | 1 | 0 | 0 | 0 | 0 | 0
18 | 0 | 1587 |  | 3,1 | 509-9900 | Строительный мусор | т | 0.023628 | 0.11 |  |  |  |  | 0 | 0 | 0 | 0 | 0 | 0 | 0 | 0 | 0 | 0 | 0 |  | 35806607 | 0 | 0 | 0 | 0 | 0 | 0 | 0 | 0 | 0 | 0 | 0 | 0 | 0 | 0 | 0 | 0 | 0 | 0 | 0 | 0 | 1 | 1 |  |  | 1 | 1 | 1 | 1 |  |  |  |  | 3 | 2 | ТССЦ Московской обл., 509-9900, приказ Минстроя России №675/пр от 21.09.2015 г. |  |  | 500002 | 0 |  | 0 | 12 | 0 | 1 | 1 | 1 | 1 | 1 | 1 |  | 0 | 0 |  |  |  | 0 | 0 | 0 | [5 empty] | 0 |  | 0 | 0 | 0 | 0 | 0 | 0 | 0 | 0 | 0 | 0 | 0 | 0 | [13 empty] | 0 | 0 | 1 | 1 |  |  |  | 1009 | т | т | 1000 | [6 empty] | 29085444 | 12 | Материалы монтажные | 0 |  | 2 | 500002 | Материалы и конструкции ( монтажные ) по ценникам и каталогам | ФССЦм |  |  |  | 0 | 0 | 0 | 0 | 0 | 0 | 0 | 0 | [18 empty] | 0 | 0 | 0 |  |  |  |  | 0 | 0 |  |  |  |  | 1 |  | -304821490 | 2 | 1 | -2 | 0 | 0 | 0 | 0 | 0 | 0 | 0 |  | 0 | 0 | 0 |  | 0 | 1 | 0 | 0 | 0 | 0 | 0
17 | 0 | 1588 | 1570 | 4 | 67-4-1 | Демонтаж выключателей, розеток | 100 шт. | 0.04 | 0 |  |  |  |  | 60.45 | 0 | 0 | 0 | 60.45 | 0 | 0.2336 | 0 | 0 | 43.52 | 31.43 |  | 35806607 | 45.55 | 0 | 0 | 0 | 45.55 | 0 | 5.84 | 0 | 0 | 45.55 | 0 | 0 | 0 | 45.55 | 0 | 5.84 | 0 | 0 | 72 | 52 | 1 | 1 |  |  | 1 | 33.18 | 1 | 1 |  |  |  |  | 0 | 1 | ТЕРр Московской обл., 67-4-1, приказ Минстроя России №675/пр от 21.09.2015 г. |  |  | 67001 | 0 | 67-4-1 | 1 | 6 | 0 | 33.18 | 1 | 1 | 1 | 1 | 1 |  | 85 | 65 |  |  |  | 0 | 0 | 0 | [5 empty] | 0 |  | 0 | 60.45 | 0 | 0 | 0 | 1511.349 | 0 | 5.84 | 0 | 0 | 43.524 | 31.434 | [13 empty] | 0 | 0 | 1 | 1 |  |  |  | 1010 | 100 шт. | 100 шт. | 100 | [6 empty] | 29085636 | 6 | Ремонтно-строительные работы | 0 |  | 1 | 67001 | Электромонтажные работы | рФЕР-67 |  |  |  | 0 | 45.55 | 0 | 0 | 0 | 45.55 | 5.84 | 0 | 0 | [17 empty] | 0 | 0 | 0 |  |  | *0,85 | *0,8 | 85 | 65 |  |  |  |  | 1 |  | -1255865036 | 2 | 1 | 2 | 0 | 0 | 0 | 135.4 | 135.4 | 0 | 0 |  | 0 | 3 | 0 |  | 0 | 1 | 0 | 0 | 0 | 0 | 0
17 | 0 | 1591 | 1573 | 6 | 67-3-1 | Демонтаж кабеля | 100 м | 0.2 | 0 |  |  |  |  | 499.89 | 0 | 0.93 | 0.93 | 498.96 | 0 | 1.928 | 0.002 | 0 | 359.92 | 259.94 |  | 35806607 | 75.5 | 0 | 0.31 | 0.14 | 75.19 | 0 | 9.64 | 0.01 | 0 | 75.5 | 0 | 0.31 | 0.14 | 75.19 | 0 | 9.64 | 0.01 | 0 | 72 | 52 | 1 | 1 |  |  | 1 | 33.18 | 15.06 | 1 |  |  |  |  | 0 | 1 | ТЕРр Московской обл., 67-3-1, приказ Минстроя России №675/пр от 21.09.2015 г. |  |  | 67001 | 0 | 67-3-1 | 1 | 6 | 0 | 33.18 | 1 | 1 | 1 | 1 | 1 |  | 85 | 65 |  |  |  | 0 | 0 | 0 | [5 empty] | 0 |  | 0 | 499.89 | 0 | 4.6686 | 4.6452 | 2494.8042 | 0 | 9.64 | 0.01 | 0 | 359.9208 | 259.9428 | [13 empty] | 0 | 0 | 1 | 1 |  |  |  | 1003 | 100 м | 100 м | 100 | [6 empty] | 29085636 | 6 | Ремонтно-строительные работы | 0 |  | 1 | 67001 | Электромонтажные работы | рФЕР-67 |  |  |  | 0 | 75.5 | 0 | 0.31 | 0.14 | 75.19 | 9.64 | 0.01 | 0 | [17 empty] | 0 | 0 | 0 |  |  | *0,85 | *0,8 | 85 | 65 |  |  |  |  | 1 |  | -1480086875 | 2 | 1 | 2 | 0 | 0 | 0 | 1119.75 | 1119.75 | 0 | 0 |  | 0 | 3 | 0 |  | 0 | 1 | 0 | 0 | 0 | 0 | 0
17 | 0 | 1594 | 1576 | 7 | 67-4-5 | Демонтаж светильников для люминесцентных ламп | 100 шт. | 0.02 | 0 |  |  |  |  | 95.96 | 0 | 0.75 | 0.72 | 95.21 | 0 | 0.3578 | 0.0016 | 0 | 69.07 | 49.88 |  | 35806607 | 145.98 | 0 | 2.5 | 1.08 | 143.48 | 0 | 17.89 | 0.08 | 0 | 145.98 | 0 | 2.5 | 1.08 | 143.48 | 0 | 17.89 | 0.08 | 0 | 72 | 52 | 1 | 1 |  |  | 1 | 33.18 | 14.94 | 1 |  |  |  |  | 0 | 1 | ТЕРр Московской обл., 67-4-5, приказ Минстроя России №675/пр от 21.09.2015 г. |  |  | 67001 | 0 | 67-4-5 | 1 | 6 | 0 | 33.18 | 1 | 1 | 1 | 1 | 1 |  | 85 | 65 |  |  |  | 0 | 0 | 0 | [5 empty] | 0 |  | 0 | 95.96 | 0 | 37.35 | 35.8344 | 4760.6664 | 0 | 17.89 | 0.08 | 0 | 69.0696 | 49.8836 | [13 empty] | 0 | 0 | 1 | 1 |  |  |  | 1010 | 100 шт. | 100 шт. | 100 | [6 empty] | 29085636 | 6 | Ремонтно-строительные работы | 0 |  | 1 | 67001 | Электромонтажные работы | рФЕР-67 |  |  |  | 0 | 145.98 | 0 | 2.5 | 1.08 | 143.48 | 17.89 | 0.08 | 0 | [17 empty] | 0 | 0 | 0 |  |  | *0,85 | *0,8 | 85 | 65 |  |  |  |  | 1 |  | 1945260508 | 2 | 1 | 2 | 0 | 0 | 0 | 214.91 | 214.91 | 0 | 0 |  | 0 | 3 | 0 |  | 0 | 1 | 0 | 0 | 0 | 0 | 0
17 | 0 | 1599 | 1581 | 8 | 56-9-1 | Демонтаж дверных коробок в каменных стенах с отбивкой штукатурки в откосах | 100 коробок | 0.02 | 0 |  |  |  |  | 997.86 | 0 | 43.61 | 26.5 | 954.25 | 0 | 3.586 | 0.0794 | 0 | 686.53 | 490.38 |  | 35806607 | 1634.97 | 0 | 196.98 | 39.94 | 1437.99 | 0 | 179.3 | 3.97 | 0 | 1634.97 | 0 | 196.98 | 39.94 | 1437.99 | 0 | 179.3 | 3.97 | 0 | 70 | 50 | 1 | 1 |  |  | 1 | 33.18 | 11.07 | 1 |  |  |  |  | 0 | 1 | ТЕРр Московской обл., 56-9-1, приказ Минстроя России №675/пр от 21.09.2015 г. |  |  | 56001 | 0 | 56-9-1 | 1 | 6 | 0 | 33.18 | 1 | 1 | 1 | 1 | 1 |  | 82 | 62 |  |  |  | 0 | 0 | 0 | [5 empty] | 0 |  | 0 | 997.86 | 0 | 2180.5686 | 1325.2092 | 47712.5082 | 0 | 179.3 | 3.97 | 0 | 686.525 | 490.375 | [13 empty] | 0 | 0 | 1 | 1 |  |  |  | 1013 | 100 коробок | 100 коробок | 1 | [6 empty] | 29085589 | 6 | Ремонтно-строительные работы | 0 |  | 1 | 56001 | Проемы | рФЕР-56 |  |  |  | 0 | 1634.97 | 0 | 196.98 | 39.94 | 1437.99 | 179.3 | 3.97 | 0 | [17 empty] | 0 | 0 | 0 |  |  | *0,85 | *0,8 | 82 | 62 |  |  |  |  | 1 |  | 395004222 | 2 | 1 | 2 | 0 | 0 | 0 | 2174.77 | 2174.77 | 0 | 0 |  | 0 | 3 | 0 |  | 0 | 1 | 0 | 0 | 0 | 0 | 0
18 | 0 | 1599 |  | 8,1 | 509-9900 | Строительный мусор | т | 0.21 | 10.5 |  |  |  |  | 0 | 0 | 0 | 0 | 0 | 0 | 0 | 0 | 0 | 0 | 0 |  | 35806607 | 0 | 0 | 0 | 0 | 0 | 0 | 0 | 0 | 0 | 0 | 0 | 0 | 0 | 0 | 0 | 0 | 0 | 0 | 0 | 0 | 1 | 1 |  |  | 1 | 1 | 1 | 1 |  |  |  |  | 3 | 2 | ТССЦ Московской обл., 509-9900, приказ Минстроя России №675/пр от 21.09.2015 г. |  |  | 500002 | 0 |  | 0 | 12 | 0 | 1 | 1 | 1 | 1 | 1 | 1 |  | 0 | 0 |  |  |  | 0 | 0 | 0 | [5 empty] | 0 |  | 0 | 0 | 0 | 0 | 0 | 0 | 0 | 0 | 0 | 0 | 0 | 0 | [13 empty] | 0 | 0 | 1 | 1 |  |  |  | 1009 | т | т | 1000 | [6 empty] | 29085444 | 12 | Материалы монтажные | 0 |  | 2 | 500002 | Материалы и конструкции ( монтажные ) по ценникам и каталогам | ФССЦм |  |  |  | 0 | 0 | 0 | 0 | 0 | 0 | 0 | 0 | [18 empty] | 0 | 0 | 0 |  |  |  |  | 0 | 0 |  |  |  |  | 1 |  | -304821490 | 2 | 1 | -2 | 0 | 0 | 0 | 0 | 0 | 0 | 0 |  | 0 | 3 | 0 |  | 0 | 1 | 0 | 0 | 0 | 0 | 0
51 | 0 | 5 | 1521 |  | Новый подраздел | демонтаж | 0 | [6 empty] | 3266.95 | 0 | 62.33 | 44.56 | 3204.62 | 0 | 12.2711 | 0.11953 | 0 | 2255.3 | 1702.2 |  |  | 3266.95 | 0 | 62.33 | 44.56 | 3204.62 | 0 | 12.2711 | 0.11953 | 0 | 2255.3 | 1702.2 |  |  | 0 | 0 | 0 | 7224.45 | 7224.45 | 0 | 0 | 0 | 0 | 0 | 0 | 0 | 0 | 0 | 0 | 0 | [19 empty] | 0 | 0 | 0 | 7224.45 | 7224.45 | 0 | 0 | 0 | 0 | 0 | 0 | 0 | 0 | 0 | 0 | 0 | [114 empty] | 0
50 | 0 | 0 | 1 | 201 | 3266.95 | ПЗ | Прямые затраты |  |  | 201 | 1 | 3 |  | 2
50 | 0 | 0 | 1 | 202 | 0 | СтМатОб | Стоимость материальных ресурсов (всего) |  |  | 202 | 2 | 3 |  | 2
50 | 0 | 0 | 1 | 222 | 0 | СтМатОбЗак | Стоимость материалов и оборудования заказчика |  |  | 222 | 3 | 3 |  | 2
50 | 0 | 0 | 1 | 225 | 0 | СтМатОбПод | Стоимость материалов и оборудования подрядчика |  |  | 225 | 4 | 3 |  | 2
50 | 0 | 0 | 1 | 226 | 0 | СтМат | Стоимость материалов (всего) |  |  | 226 | 5 | 3 |  | 2
50 | 0 | 0 | 1 | 227 | 0 | СтМатЗак | Стоимость материалов заказчика |  |  | 227 | 6 | 3 |  | 2
50 | 0 | 0 | 1 | 228 | 0 | СтМатПод | Стоимость материалов подрядчика |  |  | 228 | 7 | 3 |  | 2
50 | 0 | 0 | 1 | 216 | 0 | Оборуд | Стоимость оборудования (всего) |  |  | 216 | 8 | 3 |  | 2
50 | 0 | 0 | 1 | 223 | 0 | ОборудЗак | Стоимость оборудования заказчика |  |  | 223 | 9 | 3 |  | 2
50 | 0 | 0 | 1 | 229 | 0 | ОборудПод | Стоимость оборудования подрядчика |  |  | 229 | 10 | 3 |  | 2
50 | 0 | 0 | 1 | 203 | 62.33 | ЭММ | Эксплуатация машин |  |  | 203 | 11 | 3 |  | 2
50 | 0 | 0 | 1 | 231 | 0 | ЭММсНРиСП | Эксплуатация машин по ТСН-2001.16 |  |  | 231 | 12 | 3 |  | 2
50 | 0 | 0 | 1 | 204 | 44.56 | ЗПМ | ЗП машинистов |  |  | 204 | 13 | 3 |  | 2
50 | 0 | 0 | 1 | 205 | 3204.62 | ОЗП | Основная ЗП рабочих |  |  | 205 | 14 | 3 |  | 2
50 | 0 | 0 | 1 | 232 | 0 | ОЗПсНРиСП | Основная ЗП рабочих по ТСН-2001.16 |  |  | 232 | 15 | 3 |  | 2
50 | 0 | 0 | 1 | 214 | 7224.45 | Строит | Строительные работы с НР и СП |  |  | 214 | 16 | 3 |  | 2
50 | 0 | 0 | 1 | 215 | 0 | Монтаж | Монтажные работы с НР и СП |  |  | 215 | 17 | 3 |  | 2
50 | 0 | 0 | 1 | 217 | 0 | Прочие | Прочие работы с НР и СП |  |  | 217 | 18 | 3 |  | 2
50 | 0 | 0 | 1 | 230 | 0 | ПрочиеЗатр | Прочие затраты по ТСН-2001.16 |  |  | 230 | 19 | 3 |  | 2
50 | 0 | 0 | 1 | 206 | 0 | ВозврМат | Возврат материалов |  |  | 206 | 20 | 3 |  | 2
50 | 0 | 0 | 1 | 207 | 12.2711 | ТрудСтр | Трудозатраты строителей |  |  | 207 | 21 | 3 |  | -1
50 | 0 | 0 | 1 | 208 | 0.11953 | ТрудМаш | Трудозатраты машинистов |  |  | 208 | 22 | 3 |  | -1
50 | 0 | 0 | 1 | 209 | 0 | ТранспМат | Транспорт материалов |  |  | 209 | 23 | 3 |  | 2
50 | 0 | 0 | 1 | 233 | 0 | Перевозка | Перевозка грузов |  |  | 233 | 24 | 3 |  | 2
50 | 0 | 0 | 1 | 210 | 2255.3 | НР | Накладные расходы |  |  | 210 | 25 | 3 |  | 2
50 | 0 | 0 | 1 | 211 | 1702.2 | СмПриб | Сметная прибыль |  |  | 211 | 26 | 3 |  | 2
50 | 0 | 0 | 1 | 0 | 7224.45 | Всего | Всего с НР и СП |  |  | 224 | 27 | 3 |  | 2
50 | 0 | 0 | 2 | 0 | 1300.4 | Ндс | Ндс |  |  | 212 | 28 | 0 |  | 1
50 | 0 | 0 | 2 | 224 | 8524.9 | всего с Ндс | всего с НДС |  |  | 212 | 29 | 0 |  | 1
5 | 0 |  | 1602 |  | Новый подраздел | ремонт |  | 0 |  | 0 | [7 empty] | 0 |  |  | 0 | [53 empty] | 0 | [11 empty] | 0
52 | 0 | 5 | 1569 | 0 | Новый подраздел | ремонт | [7 empty] | 146655.31 | 97681.1 | 2489.38 | 947.87 | 46484.83 | 0 | 154.8712 | 2.7253 | 579.61 | 41769 | 20938.61 | 0 | 0 | 146655.31 | 97681.1 | 2489.38 | 947.87 | 46484.83 | 0 | 154.8712 | 2.7253 | 579.61 | 41769 | 20938.61 | 0 | 0 | 0 | 0 | 0 | 209362.92 | 205189.09 | 4173.83 | 0 | 97681.1 | 97681.1 | 0 | 97681.1 | 0 | 0 | 0 | 0 | 0 | 0 | 0 | 0 | 0 | 0 | 0 | 0 | 0 | 0 | 0 | 0 | 0 | 0 | 0 | 0 | 0 | 0 | 0 | 0 | 0 | 0 | 0 | 209362.92 | 205189.09 | 4173.83 | 0 | 97681.1 | 97681.1 | 0 | 97681.1 | 0 | 0 | 0 | 0 | 0 | 0 | 0 | 0 | 0 | 0 | 0 | 0 | 0 | 0 | 0 | 0 | 0 | 0 | 0 | 0 | 0 | 0 | 0 | 0 | 0 | 0 | 0 | 0 | 0 | 0 | 0 | 0 | 0 | 0 | 0 | 0 | 0 | 0 | 0 | 0 | 0 | 0 | 0 | 0 | 0 | 0 | 0 | 0 | 0 | 0 | 0 | 0 | 0 | 0 | 0 | 0 | 0 | 0 | 0 | 0 | 0 | 0 | 0 | 0 | 0 | 0 | 0 | 0 | 0 | 0 | 0 | 0 | 0 | 0 | 0 | 0 | 0 | 0 | 0 | 0 | 0 | 0 | 0 | 0 | 0 | 0 | 0 | 0 | 0 | 0 | 0 | 0 | 0 | 0 | 0 | 0 | 0 | 0 | 0 | 0 | 0 | 0 | 0 | 0 | 0 | 0 | 0 | 0 | 0 | 0 | 0 | 0 | 0 | 0 | 0 | 0 | 0 | 0 | 0 | 0
17 | 0 | 1607 | 1588 | 1 | 10-04-013-1 | Установка деревянных дверных блоков | 100 м2 проемов | 0.02 | 0 |  |  |  |  | 2655.95 | 2082.37 | 85.75 | 15.35 | 487.83 | 0 | 1.6822 | 0.03425 | 0 | 452.86 | 216.37 |  | 35806607 | 21892.13 | 20740.73 | 416.27 | 23.13 | 735.13 | 0 | 84.111 | 1.7125 | 0 | 21712.98 | 20740.73 | 333.01 | 18.5 | 639.24 | 0 | 73.14 | 1.37 | 0 | 90 | 43 | 1 | 1 |  |  | 1 | 33.18 | 10.3 | 5.02 |  |  |  |  | 0 | 1 | ТЕР Московской обл., 10-04-013-1, приказ Минстроя России №675/пр от 21.09.2015 г. |  |  | 10001 | 0 | 10-04-013-1 | 1 | 2 | 0 | 33.18 | 1 | 1 | 1 | 1 | 1 |  | 118 | 63 |  |  |  | 0 | 0 | 0 | [5 empty] | 0 |  | 0 | 2655.95 | 104118.4646 | 4287.581 | 767.4534 | 24391.6134 | 0 | 84.111 | 1.7125 | 0 | 452.862 | 216.3674 |  |  |  |  | )*1,25 | )*1,25 | *1,15 |  | *1,15 | )*1,25 |  |  |  | 0 | 0 | 1 | 1 |  |  |  | 1013 | 100 м2 проемов | 100 м2 проемов | 1 | [6 empty] | 29085510 | 2 | Общестроительные работы | 0 |  | 1 | 10001 | Деревянные конструкции | ФЕР-10 |  |  |  | 0 | 21712.98 | 20740.73 | 333.01 | 18.5 | 639.24 | 73.14 | 1.37 | 0 | [17 empty] | 0 | 0 | 0 | *0,9 | *0,85 | *0,85 | *0,8 | 106.2 | 53.55 |  |  |  |  | 1 |  | 463398419 | 2 | 1 | 2 | 0 | 0 | 0 | 3325.18 | 3325.18 | 0 | 0 |  | 0 | 3 | 0 |  | 0 | 1 | 0 | 0 | 0 | 0 | 0
18 | 0 | 1604 |  | 1,1 | 101-0882 | Скобяные изделия для дверных балконных блоков со спаренными полотнами жилых и общественных зданий однопольных | компл. | 2 | 100 |  |  |  |  | 392.02 | 392.02 | 0 | 0 | 0 | 0 | 0 | 0 | 8.68 | 0 | 0 |  | 35806607 | 94.69 | 94.69 | 0 | 0 | 0 | 0 | 0 | 0 | 4.34 | 94.69 | 94.69 | 0 | 0 | 0 | 0 | 0 | 0 | 4.34 | 0 | 0 | 1 | 1 |  |  | 1 | 1 | 1 | 2.07 |  |  |  |  | 3 | 1 | ТССЦ Московской обл., 101-0882, приказ Минстроя России №675/пр от 21.09.2015 г. |  |  | 500001 | 0 | 101-0882 | 1 | 8 | 0 | 1 | 1 | 1 | 1 | 1 | 1 |  | 0 | 0 |  |  |  | 0 | 0 | 0 | [5 empty] | 0 |  | 0 | 392.02 | 196.0083 | 0 | 0 | 0 | 0 | 0 | 0 | 4.34 | 0 | 0 | [13 empty] | 0 | 0 | 1 | 1 |  |  |  | 1013 | компл. | компл. | 1 | [6 empty] | 29085443 | 8 | Материалы строительные | 0 |  | 1 | 500001 | Материалы и конструкции ( строительные ) по ценникам и каталогом | ФССЦст |  |  |  | 0 | 94.69 | 94.69 | 0 | 0 | 0 | 0 | 0 | [18 empty] | 0 | 0 | 0 |  |  |  |  | 0 | 0 |  |  |  |  | 1 |  | -1252999712 | 2 | 1 | 2 | 0 | 0 | 0 | 392.02 | 392.02 | 0 | 0 |  | 0 | 3 | 0 |  | 0 | 1 | 0 | 0 | 0 | 0 | 0
18 | 0 | 1607 |  | 1,2 | 203-8142 | Блоки дверные из натурального массива дуба (коробка, полотно глухое, наличники, фурнитура) | м2 | 2 | 100 |  |  |  |  | 22135.05 | 22135.05 | 0 | 0 | 0 | 0 | 0 | 0 | 415.44 | 0 | 0 |  | 35806607 | 4535.87 | 4535.87 | 0 | 0 | 0 | 0 | 0 | 0 | 207.72 | 4535.87 | 4535.87 | 0 | 0 | 0 | 0 | 0 | 0 | 207.72 | 0 | 0 | 1 | 1 |  |  | 1 | 1 | 1 | 2.44 |  |  |  |  | 3 | 1 | ТССЦ Московской обл., 203-8142, приказ Минстроя России №675/пр от 21.09.2015 г. |  |  | 500001 | 0 | 203-8142 | 1 | 8 | 0 | 1 | 1 | 1 | 1 | 1 | 1 |  | 0 | 0 |  |  |  | 0 | 0 | 0 | [5 empty] | 0 |  | 0 | 22135.05 | 11067.5228 | 0 | 0 | 0 | 0 | 0 | 0 | 207.72 | 0 | 0 | [13 empty] | 0 | 0 | 1 | 1 |  |  |  | 1005 | м2 | м2 | 1 | [6 empty] | 29085443 | 8 | Материалы строительные | 0 |  | 1 | 500001 | Материалы и конструкции ( строительные ) по ценникам и каталогом | ФССЦст |  |  |  | 0 | 4535.87 | 4535.87 | 0 | 0 | 0 | 0 | 0 | [18 empty] | 0 | 0 | 0 |  |  |  |  | 0 | 0 |  |  |  |  | 1 |  | -1775669208 | 2 | 1 | 2 | 0 | 0 | 0 | 22135.05 | 22135.05 | 0 | 0 |  | 0 | 3 | 0 |  | 0 | 1 | 0 | 0 | 0 | 0 | 0
18 | 0 | 1606 |  | 1,3 | 203-0223 | Блоки дверные с рамочными полотнами однопольные ДН 21-10, площадь 2,05 м2; ДН 24-10, площадь 2,35 м2 | м2 | -2 | -100 |  |  |  |  | -2078.28 | -2078.28 | 0 | 0 | 0 | 0 | 0 | 0 | 0 | 0 | 0 |  | 35806607 | 207 | 207 | 0 | 0 | 0 | 0 | 0 | 0 | 0 | 207 | 207 | 0 | 0 | 0 | 0 | 0 | 0 | 0 | 0 | 0 | 1 | 1 |  |  | 1 | 1 | 1 | 5.02 |  |  |  |  | 3 | 1 | ТССЦ Московской обл., 203-0223, приказ Минстроя России №675/пр от 21.09.2015 г. |  |  | 500001 | 0 | 203-0223 | 1 | 8 | 1 | 1 | 1 | 1 | 1 | 1 | 1 |  | 0 | 0 |  |  |  | 0 | 0 | 0 | [5 empty] | 0 |  | 0 | -2078.28 | 1039.14 | 0 | 0 | 0 | 0 | 0 | 0 | 0 | 0 | 0 | [13 empty] | 0 | 0 | 1 | 1 |  |  |  | 1005 | м2 | м2 | 1 | [6 empty] | 29085443 | 8 | Материалы строительные | 0 |  | 1 | 500001 | Материалы и конструкции ( строительные ) по ценникам и каталогом | ФССЦст |  |  |  | 32768 | 207 | 207 | 0 | 0 | 0 | 0 | 0 | [18 empty] | 0 | 0 | 0 |  |  |  |  | 0 | 0 |  |  |  |  | 1 |  | -172969429 | 2 | 1 | 2 | 0 | 0 | 0 | -2078.28 | -2078.28 | 0 | 0 |  | 0 | 0 | 0 |  | 0 | 1 | 0 | 0 | 0 | 0 | 0
17 | 0 | 1620 | 1601 | 2 | 11-01-012-1 | Укладка лаг по кирпичным столбикам | 100 м2 пола | 0.281 | 0 |  |  |  |  | 8147.01 | 4429.69 | 162.33 | 13.15 | 3554.99 | 0 | 12.5607 | 0.03934 | 0 | 3354.05 | 1819.75 |  | 35806607 | 4236.1 | 3798.56 | 56.25 | 1.41 | 381.29 | 0 | 44.7 | 0.14 | 0 | 4236.1 | 3798.56 | 56.25 | 1.41 | 381.29 | 0 | 44.7 | 0.14 | 0 | 94 | 51 | 1 | 1 |  |  | 1 | 33.18 | 10.27 | 4.15 |  |  |  |  | 0 | 1 | ТЕР Московской обл., 11-01-012-1, приказ Минстроя России №675/пр от 21.09.2015 г. |  |  | 11001 | 0 | 11-01-012-1 | 1 | 2 | 0 | 33.18 | 1 | 1 | 1 | 1 | 1 |  | 123 | 75 |  |  |  | 0 | 0 | 0 | [5 empty] | 0 |  | 0 | 8147.01 | 15764.024 | 577.6875 | 46.7838 | 12651.2022 | 0 | 44.7 | 0.14 | 0 | 3354.0516 | 1819.7514 | [13 empty] | 0 | 0 | 1 | 1 |  |  |  | 1013 | 100 м2 пола | 100 м2 пола | 1 | [6 empty] | 29085511 | 2 | Общестроительные работы | 0 |  | 1 | 11001 | Полы | ФЕР-11 |  |  |  | 0 | 4236.1 | 3798.56 | 56.25 | 1.41 | 381.29 | 44.7 | 0.14 | 0 | [17 empty] | 0 | 0 | 0 | *0,9 | *0,85 | *0,85 | *0,8 | 110.7 | 63.75 |  |  |  |  | 1 |  | -169318418 | 2 | 1 | 2 | 0 | 0 | 0 | 13320.81 | 13320.81 | 0 | 0 |  | 0 | 3 | 0 |  | 0 | 1 | 0 | 0 | 0 | 0 | 0
17 | 0 | 1628 | 1609 | 3 | 11-01-033-1 | Устройство покрытий дощатых толщиной 28 мм | 100 м2 покрытия | 0.281 | 0 |  |  |  |  | 16828.53 | 11681.85 | 317.62 | 73 | 4829.06 | 0 | 17.0623 | 0.16298 | 0 | 4607.94 | 2500.05 |  | 35806607 | 6972.36 | 6356.64 | 97.78 | 7.83 | 517.94 | 0 | 60.72 | 0.58 | 0 | 6972.36 | 6356.64 | 97.78 | 7.83 | 517.94 | 0 | 60.72 | 0.58 | 0 | 94 | 51 | 1 | 1 |  |  | 1 | 33.18 | 11.56 | 6.54 |  |  |  |  | 0 | 1 | ТЕР Московской обл., 11-01-033-1, приказ Минстроя России №675/пр от 21.09.2015 г. |  |  | 11001 | 0 | 11-01-033-1 | 1 | 2 | 0 | 33.18 | 1 | 1 | 1 | 1 | 1 |  | 123 | 75 |  |  |  | 0 | 0 | 0 | [5 empty] | 0 |  | 0 | 16828.53 | 41572.4256 | 1130.3368 | 259.7994 | 17185.2492 | 0 | 60.72 | 0.58 | 0 | 4607.9364 | 2500.0506 | [13 empty] | 0 | 0 | 1 | 1 |  |  |  | 1013 | 100 м2 покрытия | 100 м2 покрытия | 1 | [6 empty] | 29085511 | 2 | Общестроительные работы | 0 |  | 1 | 11001 | Полы | ФЕР-11 |  |  |  | 0 | 6972.36 | 6356.64 | 97.78 | 7.83 | 517.94 | 60.72 | 0.58 | 0 | [17 empty] | 0 | 0 | 0 | *0,9 | *0,85 | *0,85 | *0,8 | 110.7 | 63.75 |  |  |  |  | 1 |  | 1837524583 | 2 | 1 | 2 | 0 | 0 | 0 | 23936.52 | 23936.52 | 0 | 0 |  | 0 | 3 | 0 |  | 0 | 1 | 0 | 0 | 0 | 0 | 0
17 | 0 | 1635 | 1616 | 4 | 11-01-053-2 | Устройство оснований полов из фанеры в один слой площадью свыше 20 м2 | 100 м2 пола | 0.281 | 0 |  |  |  |  | 14557.45 | 10386.87 | 1432.24 | 785.51 | 2738.34 | 0 | 10.1017 | 2.3534 | 0 | 3312.42 | 1797.16 |  | 35806607 | 6346.71 | 5583.68 | 469.33 | 84.25 | 293.7 | 0 | 35.949 | 8.375 | 0 | 6214.53 | 5583.68 | 375.46 | 67.4 | 255.39 | 0 | 31.26 | 6.7 | 0 | 94 | 51 | 1 | 1 |  |  | 1 | 33.18 | 10.86 | 6.62 |  |  |  |  | 0 | 1 | ТЕР Московской обл., 11-01-053-2, приказ Минстроя России №675/пр от 21.09.2015 г. |  |  | 11001 | 0 | 11-01-053-2 | 1 | 2 | 0 | 33.18 | 1 | 1 | 1 | 1 | 1 |  | 123 | 75 |  |  |  | 0 | 0 | 0 | [5 empty] | 0 |  | 0 | 14557.45 | 36963.9616 | 5096.9238 | 2795.415 | 9744.966 | 0 | 35.949 | 8.375 | 0 | 3312.419 | 1797.1635 |  |  |  |  | )*1,25 | )*1,25 | )*1,15 |  | )*1,15 | )*1,25 |  |  |  | 0 | 0 | 1 | 1 |  |  |  | 1013 | 100 м2 пола | 100 м2 пола | 1 | [6 empty] | 29085511 | 2 | Общестроительные работы | 0 |  | 1 | 11001 | Полы | ФЕР-11 |  |  |  | 0 | 6214.53 | 5583.68 | 375.46 | 67.4 | 255.39 | 31.26 | 6.7 | 0 | [17 empty] | 0 | 0 | 0 | *0,9 | *0,85 | *0,85 | *0,8 | 110.7 | 63.75 |  |  |  |  | 1 |  | 1220877284 | 2 | 1 | 2 | 0 | 0 | 0 | 19667.03 | 19667.03 | 0 | 0 |  | 0 | 3 | 0 |  | 0 | 1 | 0 | 0 | 0 | 0 | 0
17 | 0 | 1643 | 1623 | 5 | 11-01-036-4 | Устройство покрытий из линолеума насухо со свариванием полотнищ в стыках | 100 м2 покрытия | 0.281 | 0 |  |  |  |  | 8439.81 | 5396.26 | 244.89 | 53.52 | 2798.66 | 0 | 10.1501 | 0.11943 | 0 | 2681.05 | 1454.61 |  | 35806607 | 7371.48 | 6983.19 | 88.12 | 5.74 | 300.17 | 0 | 36.1215 | 0.425 | 0 | 7314.7 | 6983.19 | 70.49 | 4.59 | 261.02 | 0 | 31.41 | 0.34 | 0 | 94 | 51 | 1 | 1 |  |  | 1 | 33.18 | 9.89 | 2.75 |  |  |  |  | 0 | 1 | ТЕР Московской обл., 11-01-036-4, приказ Минстроя России №675/пр от 21.09.2015 г. |  |  | 11001 | 0 | 11-01-036-4 | 1 | 2 | 0 | 33.18 | 1 | 1 | 1 | 1 | 1 |  | 123 | 75 |  |  |  | 0 | 0 | 0 | [5 empty] | 0 |  | 0 | 8439.81 | 19203.7725 | 871.5068 | 190.4532 | 9959.6406 | 0 | 36.1215 | 0.425 | 0 | 2681.0492 | 1454.6118 |  |  |  |  | )*1,25 | )*1,25 | )*1,15 |  | )*1,15 | )*1,25 |  |  |  | 0 | 0 | 1 | 1 |  |  |  | 1013 | 100 м2 покрытия | 100 м2 покрытия | 1 | [6 empty] | 29085511 | 2 | Общестроительные работы | 0 |  | 1 | 11001 | Полы | ФЕР-11 |  |  |  | 0 | 7314.7 | 6983.19 | 70.49 | 4.59 | 261.02 | 31.41 | 0.34 | 0 | [17 empty] | 0 | 0 | 0 | *0,9 | *0,85 | *0,85 | *0,8 | 110.7 | 63.75 |  |  |  |  | 1 |  | -1178116816 | 2 | 1 | 2 | 0 | 0 | 0 | 12575.47 | 12575.47 | 0 | 0 |  | 0 | 3 | 0 |  | 0 | 1 | 0 | 0 | 0 | 0 | 0
18 | 0 | 1643 |  | 5,1 | 101-4216 | Линолеум полукоммерческий гетерогенный "TARKETT ИДИЛЛИЯ" (толщина 3,2 мм, толщина защитного слоя 0,5 мм, класс 23/32) | м2 | 28.662 | 102 |  |  |  |  | 14793.98 | 14793.98 | 0 | 0 | 0 | 0 | 0 | 0 | 107.77 | 0 | 0 |  | 35806607 | 82.19 | 82.19 | 0 | 0 | 0 | 0 | 0 | 0 | 3.76 | 82.19 | 82.19 | 0 | 0 | 0 | 0 | 0 | 0 | 3.76 | 0 | 0 | 1 | 1 |  |  | 1 | 1 | 1 | 6.28 |  |  |  |  | 3 | 1 | ТССЦ Московской обл., 101-4216, приказ Минстроя России №675/пр от 21.09.2015 г. |  |  | 500001 | 0 | 101-4216 | 1 | 8 | 0 | 1 | 1 | 1 | 1 | 1 | 1 |  | 0 | 0 |  |  |  | 0 | 0 | 0 | [5 empty] | 0 |  | 0 | 14793.98 | 516.1532 | 0 | 0 | 0 | 0 | 0 | 0 | 3.76 | 0 | 0 | [13 empty] | 0 | 0 | 1 | 1 |  |  |  | 1005 | м2 | м2 | 1 | [6 empty] | 29085443 | 8 | Материалы строительные | 0 |  | 1 | 500001 | Материалы и конструкции ( строительные ) по ценникам и каталогом | ФССЦст |  |  |  | 0 | 82.19 | 82.19 | 0 | 0 | 0 | 0 | 0 | [18 empty] | 0 | 0 | 0 |  |  |  |  | 0 | 0 |  |  |  |  | 1 |  | -100917442 | 2 | 1 | 2 | 0 | 0 | 0 | 14793.98 | 14793.98 | 0 | 0 |  | 0 | 3 | 0 |  | 0 | 1 | 0 | 0 | 0 | 0 | 0
18 | 0 | 1641 |  | 5,2 | 101-0562 | Линолеум поливинилхлоридный на теплоизолирующей подоснове марок ПР-ВТ, ВК-ВТ, ЭК-ВТ | м2 | -28.662 | -102 |  |  |  |  | -5285.73 | -5285.73 | 0 | 0 | 0 | 0 | 0 | 0 | 0 | 0 | 0 |  | 35806607 | 67.8 | 67.8 | 0 | 0 | 0 | 0 | 0 | 0 | 0 | 67.8 | 67.8 | 0 | 0 | 0 | 0 | 0 | 0 | 0 | 0 | 0 | 1 | 1 |  |  | 1 | 1 | 1 | 2.72 |  |  |  |  | 3 | 1 | ТССЦ Московской обл., 101-0562, приказ Минстроя России №675/пр от 21.09.2015 г. |  |  | 500001 | 0 | 101-0562 | 1 | 8 | 1 | 1 | 1 | 1 | 1 | 1 | 1 |  | 0 | 0 |  |  |  | 0 | 0 | 0 | [5 empty] | 0 |  | 0 | -5285.73 | 184.416 | 0 | 0 | 0 | 0 | 0 | 0 | 0 | 0 | 0 | [13 empty] | 0 | 0 | 1 | 1 |  |  |  | 1005 | м2 | м2 | 1 | [6 empty] | 29085443 | 8 | Материалы строительные | 0 |  | 1 | 500001 | Материалы и конструкции ( строительные ) по ценникам и каталогом | ФССЦст |  |  |  | 0 | 67.8 | 67.8 | 0 | 0 | 0 | 0 | 0 | [18 empty] | 0 | 0 | 0 |  |  |  |  | 0 | 0 |  |  |  |  | 1 |  | -217513507 | 2 | 1 | 2 | 0 | 0 | 0 | -5285.73 | -5285.73 | 0 | 0 |  | 0 | 0 | 0 |  | 0 | 1 | 0 | 0 | 0 | 0 | 0
17 | 0 | 1655 | 1635 | 7 | 11-01-040-3 | Устройство плинтусов поливинилхлоридных на винтах самонарезающих | 100 М ПЛИНТУСА | 0.2148 | 0 |  |  |  |  | 1321.53 | 803.44 | 16.99 | 0 | 501.1 | 0 | 1.6452 | 0 | 0 | 471.03 | 255.56 |  | 35806607 | 1480.04 | 1395.68 | 14.05 | 0 | 70.31 | 0 | 7.659 | 0 | 0 | 1468.06 | 1395.68 | 11.24 | 0 | 61.14 | 0 | 6.66 | 0 | 0 | 94 | 51 | 1 | 1 |  |  | 1 | 33.18 | 5.63 | 2.68 |  |  |  |  | 0 | 1 | ТЕР Московской обл., 11-01-040-3, приказ Минстроя России №675/пр от 21.09.2015 г. |  |  | 11001 | 0 | 11-01-040-3 | 1 | 2 | 0 | 33.18 | 1 | 1 | 1 | 1 | 1 |  | 123 | 75 |  |  |  | 0 | 0 | 0 | [5 empty] | 0 |  | 0 | 1321.53 | 3740.4224 | 79.1015 | 0 | 2332.8858 | 0 | 7.659 | 0 | 0 | 471.034 | 255.561 |  |  |  |  | )*1,25 | )*1,25 | )*1,15 |  | )*1,15 | )*1,25 |  |  |  | 0 | 0 | 1 | 1 |  |  |  | 1013 | 100 М ПЛИНТУСА | 100 М ПЛИНТУСА | 1 | [6 empty] | 29085511 | 2 | Общестроительные работы | 0 |  | 1 | 11001 | Полы | ФЕР-11 |  |  |  | 0 | 1468.06 | 1395.68 | 11.24 | 0 | 61.14 | 6.66 | 0 | 0 | [17 empty] | 0 | 0 | 0 | *0,9 | *0,85 | *0,85 | *0,8 | 110.7 | 63.75 |  |  |  |  | 1 |  | -1131838271 | 2 | 1 | 2 | 0 | 0 | 0 | 2048.12 | 2048.12 | 0 | 0 |  | 0 | 3 | 0 |  | 0 | 1 | 0 | 0 | 0 | 0 | 0
17 | 0 | 1674 | 1654 | 8 | 10-05-010-1 | Облицовка стен по системе «КНАУФ» по одинарному металлическому каркасу из ПН и ПС профилей гипсокартонными листами в два слоя (С 626) с оконным проемом | 100 м2 стен (за вычетом проемов) | 0.2685 | 0 |  |  |  |  | 19989.44 | 11674.89 | 44.39 | 0 | 8270.16 | 0 | 27.481 | 0 | 0 | 7443.14 | 3556.17 |  | 35806607 | 8403.05 | 7445.53 | 29.21 | 0 | 928.31 | 0 | 102.35 | 0 | 0 | 8276.13 | 7445.53 | 23.37 | 0 | 807.23 | 0 | 89 | 0 | 0 | 90 | 43 | 1 | 1 |  |  | 1 | 33.18 | 5.66 | 5.84 |  |  |  |  | 0 | 1 | ТЕР Московской обл., 10-05-010-1, приказ Минстроя России №675/пр от 21.09.2015 г. |  |  | 10001 | 0 | 10-05-010-1 | 1 | 2 | 0 | 33.18 | 1 | 1 | 1 | 1 | 1 |  | 118 | 63 |  |  |  | 0 | 0 | 0 | [5 empty] | 0 |  | 0 | 19989.44 | 43481.8952 | 165.3286 | 0 | 30801.3258 | 0 | 102.35 | 0 | 0 | 7443.144 | 3556.1688 |  |  |  |  | )*1,25 | )*1,25 | )*1,15 |  | )*1,15 | )*1,25 |  |  |  | 0 | 0 | 1 | 1 |  |  |  | 1005 | 100 м2 стен (за вычетом проемов) | 100 м2 стен (за вычетом проемов) | 100 | [6 empty] | 29085510 | 2 | Общестроительные работы | 0 |  | 1 | 10001 | Деревянные конструкции | ФЕР-10 |  |  |  | 0 | 8276.13 | 7445.53 | 23.37 | 0 | 807.23 | 89 | 0 | 0 | [17 empty] | 0 | 0 | 0 | *0,9 | *0,85 | *0,85 | *0,8 | 106.2 | 53.55 |  |  |  |  | 1 |  | -978692579 | 2 | 1 | 2 | 0 | 0 | 0 | 30988.75 | 30988.75 | 0 | 0 |  | 0 | 3 | 0 |  | 0 | 1 | 0 | 0 | 0 | 0 | 0
17 | 0 | 1692 | 1672 | 9 | 10-05-010-2 | Облицовка стен по системе «КНАУФ» по одинарному металлическому каркасу из ПН и ПС профилей гипсокартонными листами в два слоя (С 626) с дверным проемом | 100 м2 стен (за вычетом проемов) | 0.2685 | 0 |  |  |  |  | 19549.85 | 11714.91 | 29.38 | 0 | 7805.56 | 0 | 25.9371 | 0 | 0 | 7025 | 3356.39 |  | 35806607 | 8548.36 | 7654.55 | 17.65 | 0 | 876.16 | 0 | 96.6 | 0 | 0 | 8430.55 | 7654.55 | 14.12 | 0 | 761.88 | 0 | 84 | 0 | 0 | 90 | 43 | 1 | 1 |  |  | 1 | 33.18 | 6.2 | 5.7 |  |  |  |  | 0 | 1 | ТЕР Московской обл., 10-05-010-2, приказ Минстроя России №675/пр от 21.09.2015 г. |  |  | 10001 | 0 | 10-05-010-2 | 1 | 2 | 0 | 33.18 | 1 | 1 | 1 | 1 | 1 |  | 118 | 63 |  |  |  | 0 | 0 | 0 | [5 empty] | 0 |  | 0 | 19549.85 | 43630.935 | 109.43 | 0 | 29070.9888 | 0 | 96.6 | 0 | 0 | 7025.004 | 3356.3908 |  |  |  |  | )*1,25 | )*1,25 | )*1,15 |  | )*1,15 | )*1,25 |  |  |  | 0 | 0 | 1 | 1 |  |  |  | 1005 | 100 м2 стен (за вычетом проемов) | 100 м2 стен (за вычетом проемов) | 100 | [6 empty] | 29085510 | 2 | Общестроительные работы | 0 |  | 1 | 10001 | Деревянные конструкции | ФЕР-10 |  |  |  | 0 | 8430.55 | 7654.55 | 14.12 | 0 | 761.88 | 84 | 0 | 0 | [17 empty] | 0 | 0 | 0 | *0,9 | *0,85 | *0,85 | *0,8 | 106.2 | 53.55 |  |  |  |  | 1 |  | 892663548 | 2 | 1 | 2 | 0 | 0 | 0 | 29931.24 | 29931.24 | 0 | 0 |  | 0 | 3 | 0 |  | 0 | 1 | 0 | 0 | 0 | 0 | 0
17 | 0 | 1699 | 1679 | 10 | 15-06-002-6 | Оклейка стен моющимися обоями на тканевой основе по листовым материалам | 100 м2 оклеиваемой поверхности | 0.537 | 0 |  |  |  |  | 14922.42 | 4264.62 | 9.43 | 3.21 | 10648.37 | 0 | 34.5457 | 0.0067125 | 0 | 8521.26 | 3941.08 |  | 35806607 | 7162.38 | 6563.27 | 1.48 | 0.18 | 597.63 | 0 | 64.331 | 0.0125 | 0 | 7084.13 | 6563.27 | 1.18 | 0.14 | 519.68 | 0 | 55.94 | 0.01 | 0 | 80 | 37 | 1 | 1 |  |  | 1 | 33.18 | 11.86 | 1.21 |  |  |  |  | 0 | 1 | ТЕР Московской обл., 15-06-002-6, приказ Минстроя России №675/пр от 21.09.2015 г. |  |  | 15001 | 0 | 15-06-002-6 | 1 | 2 | 0 | 33.18 | 1 | 1 | 1 | 1 | 1 |  | 105 | 55 |  |  |  | 0 | 0 | 0 | [5 empty] | 0 |  | 0 | 14922.42 | 7941.5567 | 17.5528 | 5.9724 | 19829.3634 | 0 | 64.331 | 0.0125 | 0 | 8521.264 | 3941.0846 |  |  |  |  | )*1,25 | )*1,25 | )*1,15 |  | )*1,15 | )*1,25 |  |  |  | 0 | 0 | 1 | 1 |  |  |  | 1013 | 100 м2 оклеиваемой поверхности | 100 м2 оклеиваемой поверхности | 1 | [6 empty] | 29085536 | 2 | Общестроительные работы | 0 |  | 1 | 15001 | Отделочные работы | ФЕР-15 |  |  |  | 0 | 7084.13 | 6563.27 | 1.18 | 0.14 | 519.68 | 55.94 | 0.01 | 0 | [17 empty] | 0 | 0 | 0 | *0,9 | *0,85 | *0,85 | *0,8 | 94.5 | 46.75 |  |  |  |  | 1 |  | 797186164 | 2 | 1 | 2 | 0 | 0 | 0 | 27384.76 | 27384.76 | 0 | 0 |  | 0 | 3 | 0 |  | 0 | 1 | 0 | 0 | 0 | 0 | 0
17 | 0 | 1711 | 1688 | 11 | м08-03-591-9 | Розетка штепсельная утопленного типа при скрытой проводке | 100 шт. | 0.03 | 0 |  |  |  |  | 316.12 | 13.59 | 1.56 | 0.41 | 300.97 | 0 | 0.9144 | 0.0009 | 0 | 244.12 | 156.72 |  | 35806607 | 371.42 | 63.28 | 5.78 | 0.41 | 302.36 | 0 | 30.48 | 0.03 | 0 | 371.42 | 63.28 | 5.78 | 0.41 | 302.36 | 0 | 30.48 | 0.03 | 0 | 81 | 52 | 1 | 1 |  |  | 1 | 33.18 | 9.01 | 7.16 |  |  |  |  | 0 | 2 | ТЕРм Московской обл., м08-03-591-9, приказ Минстроя России №675/пр от 21.09.2015 г. |  |  | 108001 | 0 | м08-03-591-9 | 1 | 3 | 0 | 33.18 | 1 | 1 | 1 | 1 | 1 |  | 95 | 65 |  |  |  | 0 | 0 | 0 | [5 empty] | 0 |  | 0 | 316.12 | 453.0848 | 52.0778 | 13.6038 | 10032.3048 | 0 | 30.48 | 0.03 | 0 | 244.1178 | 156.7176 | [13 empty] | 0 | 0 | 1 | 1 |  |  |  | 1010 | 100 шт. | 100 шт. | 100 | [6 empty] | 29085386 | 3 | Монтажные работы | 0 |  | 2 | 108001 | Электромонтажные работы , отдел 01-03 : ( на АЭС НР = 110% ) - (работы по упр. авиа.- движением: СП=55% ( {АВИА}=1; обычные работы : СП=65 - {AВИА}=0), при работе на АЭС СП= 68% ) | мФЕР-08 |  |  |  | 0 | 371.42 | 63.28 | 5.78 | 0.41 | 302.36 | 30.48 | 0.03 | 0 | [17 empty] | 0 | 0 | 0 |  |  | *0,85 | *0,8 | 95 | 65 |  |  |  |  | 1 |  | -1627028948 | 2 | 1 | 2 | 0 | 0 | 0 | 716.96 | 0 | 716.96 | 0 |  | 0 | 3 | 0 |  | 0 | 1 | 0 | 0 | 0 | 0 | 0
18 | 0 | 1709 |  | 11,1 | 503-0606 | Коробка для установки розеток и выключателей скрытой проводки | 1000 шт. | 0.003 | 0.1 |  |  |  |  | 15.35 | 15.35 | 0 | 0 | 0 | 0 | 0 | 0 | 0.06 | 0 | 0 |  | 35806607 | 1998.42 | 1998.42 | 0 | 0 | 0 | 0 | 0 | 0 | 19.4 | 1998.42 | 1998.42 | 0 | 0 | 0 | 0 | 0 | 0 | 19.4 | 0 | 0 | 1 | 1 |  |  | 1 | 1 | 1 | 2.56 |  |  |  |  | 3 | 2 | ТССЦ Московской обл., 503-0606, приказ Минстроя России №675/пр от 21.09.2015 г. |  |  | 500002 | 0 | 503-0606 | 1 | 12 | 0 | 1 | 1 | 1 | 1 | 1 | 1 |  | 0 | 0 |  |  |  | 0 | 0 | 0 | [5 empty] | 0 |  | 0 | 15.35 | 5115.9552 | 0 | 0 | 0 | 0 | 0 | 0 | 19.4 | 0 | 0 | [13 empty] | 0 | 0 | 1 | 1 |  |  |  | 1010 | 1000 шт. | 1000 шт. | 1000 | [6 empty] | 29085444 | 12 | Материалы монтажные | 0 |  | 2 | 500002 | Материалы и конструкции ( монтажные ) по ценникам и каталогам | ФССЦм |  |  |  | 0 | 1998.42 | 1998.42 | 0 | 0 | 0 | 0 | 0 | [18 empty] | 0 | 0 | 0 |  |  |  |  | 0 | 0 |  |  |  |  | 1 |  | -1152774928 | 2 | 1 | 2 | 0 | 0 | 0 | 15.35 | 0 | 15.35 | 0 |  | 0 | 3 | 0 |  | 0 | 1 | 0 | 0 | 0 | 0 | 0
18 | 0 | 1707 |  | 11,2 | 503-0475 | Розетка скрытой проводки с заземлением | шт. | 2 | 66.6667 |  |  |  |  | 105 | 105 | 0 | 0 | 0 | 0 | 0 | 0 | 0.14 | 0 | 0 |  | 35806607 | 7.62 | 7.62 | 0 | 0 | 0 | 0 | 0 | 0 | 0.07 | 7.62 | 7.62 | 0 | 0 | 0 | 0 | 0 | 0 | 0.07 | 0 | 0 | 1 | 1 |  |  | 1 | 1 | 1 | 6.89 |  |  |  |  | 3 | 2 | ТССЦ Московской обл., 503-0475, приказ Минстроя России №675/пр от 21.09.2015 г. |  |  | 500002 | 0 | 503-0475 | 1 | 12 | 0 | 1 | 1 | 1 | 1 | 1 | 1 |  | 0 | 0 |  |  |  | 0 | 0 | 0 | [5 empty] | 0 |  | 0 | 105 | 52.5018 | 0 | 0 | 0 | 0 | 0 | 0 | 0.07 | 0 | 0 | [13 empty] | 0 | 0 | 1 | 1 |  |  |  | 1010 | шт. | шт. | 1 | [6 empty] | 29085444 | 12 | Материалы монтажные | 0 |  | 2 | 500002 | Материалы и конструкции ( монтажные ) по ценникам и каталогам | ФССЦм |  |  |  | 0 | 7.62 | 7.62 | 0 | 0 | 0 | 0 | 0 | [18 empty] | 0 | 0 | 0 |  |  |  |  | 0 | 0 |  |  |  |  | 1 |  | -652224790 | 2 | 1 | 2 | 0 | 0 | 0 | 105 | 0 | 105 | 0 |  | 0 | 3 | 0 |  | 0 | 1 | 0 | 0 | 0 | 0 | 0
18 | 0 | 1708 |  | 11,3 | 503-0597 | Розетка телевизионная для скрытой проводки, марка САТ-Г, белая | шт. | 1 | 33.3333 |  |  |  |  | 76.59 | 76.59 | 0 | 0 | 0 | 0 | 0 | 0 | 0.09 | 0 | 0 |  | 35806607 | 9.01 | 9.01 | 0 | 0 | 0 | 0 | 0 | 0 | 0.09 | 9.01 | 9.01 | 0 | 0 | 0 | 0 | 0 | 0 | 0.09 | 0 | 0 | 1 | 1 |  |  | 1 | 1 | 1 | 8.5 |  |  |  |  | 3 | 2 | ТССЦ Московской обл., 503-0597, приказ Минстроя России №675/пр от 21.09.2015 г. |  |  | 500002 | 0 | 503-0597 | 1 | 12 | 0 | 1 | 1 | 1 | 1 | 1 | 1 |  | 0 | 0 |  |  |  | 0 | 0 | 0 | [5 empty] | 0 |  | 0 | 76.59 | 76.585 | 0 | 0 | 0 | 0 | 0 | 0 | 0.09 | 0 | 0 | [13 empty] | 0 | 0 | 1 | 1 |  |  |  | 1010 | шт. | шт. | 1 | [6 empty] | 29085444 | 12 | Материалы монтажные | 0 |  | 2 | 500002 | Материалы и конструкции ( монтажные ) по ценникам и каталогам | ФССЦм |  |  |  | 0 | 9.01 | 9.01 | 0 | 0 | 0 | 0 | 0 | [18 empty] | 0 | 0 | 0 |  |  |  |  | 0 | 0 |  |  |  |  | 1 |  | -1484870884 | 2 | 1 | 2 | 0 | 0 | 0 | 76.59 | 0 | 76.59 | 0 |  | 0 | 3 | 0 |  | 0 | 1 | 0 | 0 | 0 | 0 | 0
17 | 0 | 1720 | 1695 | 12 | м08-03-591-5 | Выключатель двухклавишный утопленного типа при скрытой проводке | 100 шт. | 0.01 | 0 |  |  |  |  | 89.48 | 2.59 | 0.52 | 0.14 | 86.37 | 0 | 0.2624 | 0.0003 | 0 | 70.07 | 44.99 |  | 35806607 | 302.15 | 36.07 | 5.78 | 0.41 | 260.3 | 0 | 26.24 | 0.03 | 0 | 302.15 | 36.07 | 5.78 | 0.41 | 260.3 | 0 | 26.24 | 0.03 | 0 | 81 | 52 | 1 | 1 |  |  | 1 | 33.18 | 9.01 | 7.17 |  |  |  |  | 0 | 2 | ТЕРм Московской обл., м08-03-591-5, приказ Минстроя России №675/пр от 21.09.2015 г. |  |  | 108001 | 0 | м08-03-591-5 | 1 | 3 | 0 | 33.18 | 1 | 1 | 1 | 1 | 1 |  | 95 | 65 |  |  |  | 0 | 0 | 0 | [5 empty] | 0 |  | 0 | 89.48 | 258.6219 | 52.0778 | 13.6038 | 8636.754 | 0 | 26.24 | 0.03 | 0 | 70.0731 | 44.9852 | [13 empty] | 0 | 0 | 1 | 1 |  |  |  | 1010 | 100 шт. | 100 шт. | 100 | [6 empty] | 29085386 | 3 | Монтажные работы | 0 |  | 2 | 108001 | Электромонтажные работы , отдел 01-03 : ( на АЭС НР = 110% ) - (работы по упр. авиа.- движением: СП=55% ( {АВИА}=1; обычные работы : СП=65 - {AВИА}=0), при работе на АЭС СП= 68% ) | мФЕР-08 |  |  |  | 0 | 302.15 | 36.07 | 5.78 | 0.41 | 260.3 | 26.24 | 0.03 | 0 | [17 empty] | 0 | 0 | 0 |  |  | *0,85 | *0,8 | 95 | 65 |  |  |  |  | 1 |  | 1949515482 | 2 | 1 | 2 | 0 | 0 | 0 | 204.54 | 0 | 204.54 | 0 |  | 0 | 3 | 0 |  | 0 | 1 | 0 | 0 | 0 | 0 | 0
18 | 0 | 1717 |  | 12,1 | 503-0606 | Коробка для установки розеток и выключателей скрытой проводки | 1000 шт. | 0.001 | 0.1 |  |  |  |  | 5.12 | 5.12 | 0 | 0 | 0 | 0 | 0 | 0 | 0.02 | 0 | 0 |  | 35806607 | 1998.42 | 1998.42 | 0 | 0 | 0 | 0 | 0 | 0 | 19.4 | 1998.42 | 1998.42 | 0 | 0 | 0 | 0 | 0 | 0 | 19.4 | 0 | 0 | 1 | 1 |  |  | 1 | 1 | 1 | 2.56 |  |  |  |  | 3 | 2 | ТССЦ Московской обл., 503-0606, приказ Минстроя России №675/пр от 21.09.2015 г. |  |  | 500002 | 0 | 503-0606 | 1 | 12 | 0 | 1 | 1 | 1 | 1 | 1 | 1 |  | 0 | 0 |  |  |  | 0 | 0 | 0 | [5 empty] | 0 |  | 0 | 5.12 | 5115.9552 | 0 | 0 | 0 | 0 | 0 | 0 | 19.4 | 0 | 0 | [13 empty] | 0 | 0 | 1 | 1 |  |  |  | 1010 | 1000 шт. | 1000 шт. | 1000 | [6 empty] | 29085444 | 12 | Материалы монтажные | 0 |  | 2 | 500002 | Материалы и конструкции ( монтажные ) по ценникам и каталогам | ФССЦм |  |  |  | 0 | 1998.42 | 1998.42 | 0 | 0 | 0 | 0 | 0 | [18 empty] | 0 | 0 | 0 |  |  |  |  | 0 | 0 |  |  |  |  | 1 |  | -1152774928 | 2 | 1 | 2 | 0 | 0 | 0 | 5.12 | 0 | 5.12 | 0 |  | 0 | 3 | 0 |  | 0 | 1 | 0 | 0 | 0 | 0 | 0
18 | 0 | 1719 |  | 12,2 | 509-4600 | Выключатель двухклавишный для скрытой проводки серии "Прима", марка С56-039 с подсветкой, цвет бежевый | шт. | 1 | 100 |  |  |  |  | 76.47 | 76.47 | 0 | 0 | 0 | 0 | 0 | 0 | 0.09 | 0 | 0 |  | 35806607 | 8.81 | 8.81 | 0 | 0 | 0 | 0 | 0 | 0 | 0.09 | 8.81 | 8.81 | 0 | 0 | 0 | 0 | 0 | 0 | 0.09 | 0 | 0 | 1 | 1 |  |  | 1 | 1 | 1 | 8.68 |  |  |  |  | 3 | 2 | ТССЦ Московской обл., 509-4600, приказ Минстроя России №675/пр от 21.09.2015 г. |  |  | 500002 | 0 | 509-4600 | 1 | 12 | 0 | 1 | 1 | 1 | 1 | 1 | 1 |  | 0 | 0 |  |  |  | 0 | 0 | 0 | [5 empty] | 0 |  | 0 | 76.47 | 76.4708 | 0 | 0 | 0 | 0 | 0 | 0 | 0.09 | 0 | 0 | [13 empty] | 0 | 0 | 1 | 1 |  |  |  | 1010 | шт. | шт. | 1 | [6 empty] | 29085444 | 12 | Материалы монтажные | 0 |  | 2 | 500002 | Материалы и конструкции ( монтажные ) по ценникам и каталогам | ФССЦм |  |  |  | 0 | 8.81 | 8.81 | 0 | 0 | 0 | 0 | 0 | [18 empty] | 0 | 0 | 0 |  |  |  |  | 0 | 0 |  |  |  |  | 1 |  | -1190793685 | 2 | 1 | 2 | 0 | 0 | 0 | 76.47 | 0 | 76.47 | 0 |  | 0 | 3 | 0 |  | 0 | 1 | 0 | 0 | 0 | 0 | 0
17 | 0 | 1725 | 1705 | 13 | 15-01-051-2 | Устройство натяжных потолков из поливинилхлоридной пленки (ПВХ) гарпунным способом в помещениях площадью от 10 до 50 м2 | 100 м2 облицовки | 0.28 | 0 |  |  |  |  | 2810.78 | 0 | 127.9 | 0 | 2682.88 | 0 | 7.2912 | 0 | 0 | 2146.3 | 992.67 |  | 35806607 | 338.27 | 0 | 49.49 | 0 | 288.78 | 0 | 26.04 | 0 | 0 | 338.27 | 0 | 49.49 | 0 | 288.78 | 0 | 26.04 | 0 | 0 | 80 | 37 | 1 | 1 |  |  | 1 | 33.18 | 9.23 | 1 |  |  |  |  | 0 | 1 | ТЕР Московской обл., 15-01-051-2, приказ Минстроя России №675/пр от 21.09.2015 г. |  |  | 15001 | 0 | 15-01-051-2 | 1 | 2 | 0 | 33.18 | 1 | 1 | 1 | 1 | 1 |  | 105 | 55 |  |  |  | 0 | 0 | 0 | [5 empty] | 0 |  | 0 | 2810.78 | 0 | 456.7927 | 0 | 9581.7204 | 0 | 26.04 | 0 | 0 | 2146.304 | 992.6656 | [13 empty] | 0 | 0 | 1 | 1 |  |  |  | 1013 | 100 м2 облицовки | 100 м2 облицовки | 1 | [6 empty] | 29085536 | 2 | Общестроительные работы | 0 |  | 1 | 15001 | Отделочные работы | ФЕР-15 |  |  |  | 0 | 338.27 | 0 | 49.49 | 0 | 288.78 | 26.04 | 0 | 0 | [17 empty] | 0 | 0 | 0 | *0,9 | *0,85 | *0,85 | *0,8 | 94.5 | 46.75 |  |  |  |  | 1 |  | 1201776926 | 2 | 1 | 2 | 0 | 0 | 0 | 5949.75 | 5949.75 | 0 | 0 |  | 0 | 3 | 0 |  | 0 | 1 | 0 | 0 | 0 | 0 | 0
17 | 0 |  |  | 14 | 201-1581 | Полотно натяжного потолка Standart лаковое белое с бортиком из ПВХ (гарпун) | м2 | 28 | 0 |  |  |  |  | 4179.32 | 4179.32 | 0 | 0 | 0 | 0 | 0 | 0 | 31.64 | 0 | 0 |  | 35806607 | 24.59 | 24.59 | 0 | 0 | 0 | 0 | 0 | 0 | 1.13 | 24.59 | 24.59 | 0 | 0 | 0 | 0 | 0 | 0 | 1.13 | 0 | 0 | 1 | 1 |  |  | 1 | 1 | 1 | 6.07 |  |  |  |  | 3 | 1 | ТССЦ Московской обл., 201-1581, приказ Минстроя России №675/пр от 21.09.2015 г. |  |  | 500001 | 0 | 201-1581 | 1 | 8 | 0 | 1 | 1 | 1 | 1 | 1 | 1 |  | 0 | 0 |  |  |  | 0 | 0 | 0 | [5 empty] | 0 |  | 0 | 4179.32 | 149.2613 | 0 | 0 | 0 | 0 | 0 | 0 | 1.13 | 0 | 0 | [13 empty] | 0 | 0 | 1 | 1 |  |  |  | 1005 | м2 | м2 | 1 | [6 empty] | 29085443 | 8 | Материалы строительные | 0 |  | 1 | 500001 | Материалы и конструкции ( строительные ) по ценникам и каталогом | ФССЦст |  |  |  | 0 | 24.59 | 24.59 | 0 | 0 | 0 | 0 | 0 | 0 | [17 empty] | 0 | 0 | 0 |  |  |  |  | 0 | 0 |  |  |  |  | 1 |  | -1143029035 | 2 | 1 | 2 | 0 | 0 | 0 | 4179.32 | 4179.32 | 0 | 0 |  | 0 | 3 | 0 |  | 0 | 1 | 0 | 0 | 0 | 0 | 0
17 | 0 |  |  | 15 | 201-1583 | Багет (фиксирующий профиль) стеновой невидимый для натяжного потолка | м | 21 | 0 |  |  |  |  | 286.76 | 286.76 | 0 | 0 | 0 | 0 | 0 | 0 | 6.51 | 0 | 0 |  | 35806607 | 6.76 | 6.76 | 0 | 0 | 0 | 0 | 0 | 0 | 0.31 | 6.76 | 6.76 | 0 | 0 | 0 | 0 | 0 | 0 | 0.31 | 0 | 0 | 1 | 1 |  |  | 1 | 1 | 1 | 2.02 |  |  |  |  | 3 | 1 | ТССЦ Московской обл., 201-1583, приказ Минстроя России №675/пр от 21.09.2015 г. |  |  | 500001 | 0 | 201-1583 | 1 | 8 | 0 | 1 | 1 | 1 | 1 | 1 | 1 |  | 0 | 0 |  |  |  | 0 | 0 | 0 | [5 empty] | 0 |  | 0 | 286.76 | 13.6552 | 0 | 0 | 0 | 0 | 0 | 0 | 0.31 | 0 | 0 | [13 empty] | 0 | 0 | 1 | 1 |  |  |  | 1003 | м | м | 1 | [6 empty] | 29085443 | 8 | Материалы строительные | 0 |  | 1 | 500001 | Материалы и конструкции ( строительные ) по ценникам и каталогом | ФССЦст |  |  |  | 0 | 6.76 | 6.76 | 0 | 0 | 0 | 0 | 0 | 0 | [17 empty] | 0 | 0 | 0 |  |  |  |  | 0 | 0 |  |  |  |  | 1 |  | 426561494 | 2 | 1 | 2 | 0 | 0 | 0 | 286.76 | 286.76 | 0 | 0 |  | 0 | 3 | 0 |  | 0 | 1 | 0 | 0 | 0 | 0 | 0
17 | 0 |  |  | 16 | 201-1582 | Вставка L и Т-образная декоративная стеновая для натяжного потолка | м | 21 | 0 |  |  |  |  | 455.02 | 455.02 | 0 | 0 | 0 | 0 | 0 | 0 | 7.98 | 0 | 0 |  | 35806607 | 8.27 | 8.27 | 0 | 0 | 0 | 0 | 0 | 0 | 0.38 | 8.27 | 8.27 | 0 | 0 | 0 | 0 | 0 | 0 | 0.38 | 0 | 0 | 1 | 1 |  |  | 1 | 1 | 1 | 2.62 |  |  |  |  | 3 | 1 | ТССЦ Московской обл., 201-1582, приказ Минстроя России №675/пр от 21.09.2015 г. |  |  | 500001 | 0 | 201-1582 | 1 | 8 | 0 | 1 | 1 | 1 | 1 | 1 | 1 |  | 0 | 0 |  |  |  | 0 | 0 | 0 | [5 empty] | 0 |  | 0 | 455.02 | 21.6674 | 0 | 0 | 0 | 0 | 0 | 0 | 0.38 | 0 | 0 | [13 empty] | 0 | 0 | 1 | 1 |  |  |  | 1003 | м | м | 1 | [6 empty] | 29085443 | 8 | Материалы строительные | 0 |  | 1 | 500001 | Материалы и конструкции ( строительные ) по ценникам и каталогом | ФССЦст |  |  |  | 0 | 8.27 | 8.27 | 0 | 0 | 0 | 0 | 0 | 0 | [17 empty] | 0 | 0 | 0 |  |  |  |  | 0 | 0 |  |  |  |  | 1 |  | 987958059 | 2 | 1 | 2 | 0 | 0 | 0 | 455.02 | 455.02 | 0 | 0 |  | 0 | 3 | 0 |  | 0 | 1 | 0 | 0 | 0 | 0 | 0
17 | 0 |  |  | 17 | 101-3914 | Дюбели распорные полипропиленовые | 100 шт. | 0.3 | 0 |  |  |  |  | 16.56 | 16.56 | 0 | 0 | 0 | 0 | 0 | 0 | 1.19 | 0 | 0 |  | 35806607 | 86.24 | 86.24 | 0 | 0 | 0 | 0 | 0 | 0 | 3.95 | 86.24 | 86.24 | 0 | 0 | 0 | 0 | 0 | 0 | 3.95 | 0 | 0 | 1 | 1 |  |  | 1 | 1 | 1 | 0.64 |  |  |  |  | 3 | 1 | ТССЦ Московской обл., 101-3914, приказ Минстроя России №675/пр от 21.09.2015 г. |  |  | 500001 | 0 | 101-3914 | 1 | 8 | 0 | 1 | 1 | 1 | 1 | 1 | 1 |  | 0 | 0 |  |  |  | 0 | 0 | 0 | [5 empty] | 0 |  | 0 | 16.56 | 55.1936 | 0 | 0 | 0 | 0 | 0 | 0 | 3.95 | 0 | 0 | [13 empty] | 0 | 0 | 1 | 1 |  |  |  | 1010 | 100 шт. | 100 шт. | 100 | [6 empty] | 29085443 | 8 | Материалы строительные | 0 |  | 1 | 500001 | Материалы и конструкции ( строительные ) по ценникам и каталогом | ФССЦст |  |  |  | 0 | 86.24 | 86.24 | 0 | 0 | 0 | 0 | 0 | 0 | [17 empty] | 0 | 0 | 0 |  |  |  |  | 0 | 0 |  |  |  |  | 1 |  | -228248654 | 2 | 1 | 2 | 0 | 0 | 0 | 16.56 | 16.56 | 0 | 0 |  | 0 | 3 | 0 |  | 0 | 1 | 0 | 0 | 0 | 0 | 0
17 | 0 | 1726 | 1708 | 18 | 15-01-052-1 | Устройство в натяжном потолке монтажных отверстий | 100 отверстий | 0.04 | 0 |  |  |  |  | 537.68 | 0 | 0 | 0 | 537.68 | 0 | 1.4612 | 0 | 0 | 430.14 | 198.94 |  | 35806607 | 405.12 | 0 | 0 | 0 | 405.12 | 0 | 36.53 | 0 | 0 | 405.12 | 0 | 0 | 0 | 405.12 | 0 | 36.53 | 0 | 0 | 80 | 37 | 1 | 1 |  |  | 1 | 33.18 | 1 | 1 |  |  |  |  | 0 | 1 | ТЕР Московской обл., 15-01-052-1, приказ Минстроя России №675/пр от 21.09.2015 г. |  |  | 15001 | 0 | 15-01-052-1 | 1 | 2 | 0 | 33.18 | 1 | 1 | 1 | 1 | 1 |  | 105 | 55 |  |  |  | 0 | 0 | 0 | [5 empty] | 0 |  | 0 | 537.68 | 0 | 0 | 0 | 13441.8816 | 0 | 36.53 | 0 | 0 | 430.144 | 198.9416 | [13 empty] | 0 | 0 | 1 | 1 |  |  |  | 1013 | 100 отверстий | 100 отверстий | 1 | [6 empty] | 29085536 | 2 | Общестроительные работы | 0 |  | 1 | 15001 | Отделочные работы | ФЕР-15 |  |  |  | 0 | 405.12 | 0 | 0 | 0 | 405.12 | 36.53 | 0 | 0 | [17 empty] | 0 | 0 | 0 | *0,9 | *0,85 | *0,85 | *0,8 | 94.5 | 46.75 |  |  |  |  | 1 |  | -1280480835 | 2 | 1 | 2 | 0 | 0 | 0 | 1166.76 | 1166.76 | 0 | 0 |  | 0 | 3 | 0 |  | 0 | 1 | 0 | 0 | 0 | 0 | 0
17 | 0 | 1732 | 1714 | 19 | м08-03-593-19 | Светильник в подвесных потолках | 100 шт. | 0.04 | 0 |  |  |  |  | 1316.03 | 56.79 | 16.38 | 3.58 | 1242.86 | 0 | 3.776 | 0.008 | 0 | 1009.62 | 648.15 |  | 35806607 | 1101.54 | 120.73 | 44.36 | 2.7 | 936.45 | 0 | 94.4 | 0.2 | 0 | 1101.54 | 120.73 | 44.36 | 2.7 | 936.45 | 0 | 94.4 | 0.2 | 0 | 81 | 52 | 1 | 1 |  |  | 1 | 33.18 | 9.23 | 11.76 |  |  |  |  | 0 | 2 | ТЕРм Московской обл., м08-03-593-19, приказ Минстроя России №675/пр от 21.09.2015 г. |  |  | 108001 | 0 | м08-03-593-19 | 1 | 3 | 0 | 33.18 | 1 | 1 | 1 | 1 | 1 |  | 95 | 65 |  |  |  | 0 | 0 | 0 | [5 empty] | 0 |  | 0 | 1316.03 | 1419.7848 | 409.4428 | 89.586 | 31071.411 | 0 | 94.4 | 0.2 | 0 | 1009.6164 | 648.1488 | [13 empty] | 0 | 0 | 1 | 1 |  |  |  | 1010 | 100 шт. | 100 шт. | 100 | [6 empty] | 29085386 | 3 | Монтажные работы | 0 |  | 2 | 108001 | Электромонтажные работы , отдел 01-03 : ( на АЭС НР = 110% ) - (работы по упр. авиа.- движением: СП=55% ( {АВИА}=1; обычные работы : СП=65 - {AВИА}=0), при работе на АЭС СП= 68% ) | мФЕР-08 |  |  |  | 0 | 1101.54 | 120.73 | 44.36 | 2.7 | 936.45 | 94.4 | 0.2 | 0 | [17 empty] | 0 | 0 | 0 |  |  | *0,85 | *0,8 | 95 | 65 |  |  |  |  | 1 |  | 1562201403 | 2 | 1 | 2 | 0 | 0 | 0 | 2973.8 | 0 | 2973.8 | 0 |  | 0 | 3 | 0 |  | 0 | 1 | 0 | 0 | 0 | 0 | 0
51 | 0 | 5 | 1569 |  | Новый подраздел | ремонт | 0 | [6 empty] | 146655.31 | 97681.1 | 2489.38 | 947.87 | 46484.83 | 0 | 154.8712 | 2.7253 | 579.61 | 41769 | 20938.61 |  |  | 146655.31 | 97681.1 | 2489.38 | 947.87 | 46484.83 | 0 | 154.8712 | 2.7253 | 579.61 | 41769 | 20938.61 |  |  | 0 | 0 | 0 | 209362.92 | 205189.09 | 4173.83 | 0 | 97681.1 | 97681.1 | 0 | 97681.1 | 0 | 0 | 0 | 0 | 0 | [19 empty] | 0 | 0 | 0 | 209362.92 | 205189.09 | 4173.83 | 0 | 97681.1 | 97681.1 | 0 | 97681.1 | 0 | 0 | 0 | 0 | 0 | [114 empty] | 0
50 | 0 | 0 | 1 | 201 | 146655.31 | ПЗ | Прямые затраты |  |  | 201 | 1 | 3 |  | 2
50 | 0 | 0 | 1 | 202 | 97681.1 | СтМатОб | Стоимость материальных ресурсов (всего) |  |  | 202 | 2 | 3 |  | 2
50 | 0 | 0 | 1 | 222 | 0 | СтМатОбЗак | Стоимость материалов и оборудования заказчика |  |  | 222 | 3 | 3 |  | 2
50 | 0 | 0 | 1 | 225 | 97681.1 | СтМатОбПод | Стоимость материалов и оборудования подрядчика |  |  | 225 | 4 | 3 |  | 2
50 | 0 | 0 | 1 | 226 | 97681.1 | СтМат | Стоимость материалов (всего) |  |  | 226 | 5 | 3 |  | 2
50 | 0 | 0 | 1 | 227 | 0 | СтМатЗак | Стоимость материалов заказчика |  |  | 227 | 6 | 3 |  | 2
50 | 0 | 0 | 1 | 228 | 97681.1 | СтМатПод | Стоимость материалов подрядчика |  |  | 228 | 7 | 3 |  | 2
50 | 0 | 0 | 1 | 216 | 0 | Оборуд | Стоимость оборудования (всего) |  |  | 216 | 8 | 3 |  | 2
50 | 0 | 0 | 1 | 223 | 0 | ОборудЗак | Стоимость оборудования заказчика |  |  | 223 | 9 | 3 |  | 2
50 | 0 | 0 | 1 | 229 | 0 | ОборудПод | Стоимость оборудования подрядчика |  |  | 229 | 10 | 3 |  | 2
50 | 0 | 0 | 1 | 203 | 2489.38 | ЭММ | Эксплуатация машин |  |  | 203 | 11 | 3 |  | 2
50 | 0 | 0 | 1 | 231 | 0 | ЭММсНРиСП | Эксплуатация машин по ТСН-2001.16 |  |  | 231 | 12 | 3 |  | 2
50 | 0 | 0 | 1 | 204 | 947.87 | ЗПМ | ЗП машинистов |  |  | 204 | 13 | 3 |  | 2
50 | 0 | 0 | 1 | 205 | 46484.83 | ОЗП | Основная ЗП рабочих |  |  | 205 | 14 | 3 |  | 2
50 | 0 | 0 | 1 | 232 | 0 | ОЗПсНРиСП | Основная ЗП рабочих по ТСН-2001.16 |  |  | 232 | 15 | 3 |  | 2
50 | 0 | 0 | 1 | 214 | 205189.09 | Строит | Строительные работы с НР и СП |  |  | 214 | 16 | 3 |  | 2
50 | 0 | 0 | 1 | 215 | 4173.83 | Монтаж | Монтажные работы с НР и СП |  |  | 215 | 17 | 3 |  | 2
50 | 0 | 0 | 1 | 217 | 0 | Прочие | Прочие работы с НР и СП |  |  | 217 | 18 | 3 |  | 2
50 | 0 | 0 | 1 | 230 | 0 | ПрочиеЗатр | Прочие затраты по ТСН-2001.16 |  |  | 230 | 19 | 3 |  | 2
50 | 0 | 0 | 1 | 206 | 0 | ВозврМат | Возврат материалов |  |  | 206 | 20 | 3 |  | 2
50 | 0 | 0 | 1 | 207 | 154.8712 | ТрудСтр | Трудозатраты строителей |  |  | 207 | 21 | 3 |  | -1
50 | 0 | 0 | 1 | 208 | 2.7253 | ТрудМаш | Трудозатраты машинистов |  |  | 208 | 22 | 3 |  | -1
50 | 0 | 0 | 1 | 209 | 579.61 | ТранспМат | Транспорт материалов |  |  | 209 | 23 | 3 |  | 2
50 | 0 | 0 | 1 | 233 | 0 | Перевозка | Перевозка грузов |  |  | 233 | 24 | 3 |  | 2
50 | 0 | 0 | 1 | 210 | 41769 | НР | Накладные расходы |  |  | 210 | 25 | 3 |  | 2
50 | 0 | 0 | 1 | 211 | 20938.61 | СмПриб | Сметная прибыль |  |  | 211 | 26 | 3 |  | 2
50 | 0 | 0 | 1 | 0 | 209362.92 | Всего | Всего с НР и СП |  |  | 224 | 27 | 3 |  | 2
50 | 0 | 0 | 2 | 0 | 37685.3 | Ндс | Ндс |  |  | 212 | 28 | 0 |  | 1
50 | 0 | 0 | 2 | 224 | 247048.2 | всего с Ндс | всего с НДС |  |  | 212 | 29 | 0 |  | 1
51 | 0 | 4 | 1517 |  | Новый раздел | комната 2-25 | 0 | [6 empty] | 149922.26 | 97681.1 | 2551.71 | 992.43 | 49689.45 | 0 | 167.1423 | 2.8448 | 579.61 | 44024.3 | 22640.81 | [15 empty] | 0 | 0 | 0 | 216587.37 | 212413.54 | 4173.83 | 0 | 97681.1 | 97681.1 | 0 | 97681.1 | 0 | 0 | 0 | 0 | 0 | [149 empty] | 0
50 | 0 | 0 | 1 | 201 | 149922.26 | ПЗ | Прямые затраты |  |  | 201 | 1 | 3 |  | 2
50 | 0 | 0 | 1 | 202 | 97681.1 | СтМатОб | Стоимость материальных ресурсов (всего) |  |  | 202 | 2 | 3 |  | 2
50 | 0 | 0 | 1 | 222 | 0 | СтМатОбЗак | Стоимость материалов и оборудования заказчика |  |  | 222 | 3 | 3 |  | 2
50 | 0 | 0 | 1 | 225 | 97681.1 | СтМатОбПод | Стоимость материалов и оборудования подрядчика |  |  | 225 | 4 | 3 |  | 2
50 | 0 | 0 | 1 | 226 | 97681.1 | СтМат | Стоимость материалов (всего) |  |  | 226 | 5 | 3 |  | 2
50 | 0 | 0 | 1 | 227 | 0 | СтМатЗак | Стоимость материалов заказчика |  |  | 227 | 6 | 3 |  | 2
50 | 0 | 0 | 1 | 228 | 97681.1 | СтМатПод | Стоимость материалов подрядчика |  |  | 228 | 7 | 3 |  | 2
50 | 0 | 0 | 1 | 216 | 0 | Оборуд | Стоимость оборудования (всего) |  |  | 216 | 8 | 3 |  | 2
50 | 0 | 0 | 1 | 223 | 0 | ОборудЗак | Стоимость оборудования заказчика |  |  | 223 | 9 | 3 |  | 2
50 | 0 | 0 | 1 | 229 | 0 | ОборудПод | Стоимость оборудования подрядчика |  |  | 229 | 10 | 3 |  | 2
50 | 0 | 0 | 1 | 203 | 2551.71 | ЭММ | Эксплуатация машин |  |  | 203 | 11 | 3 |  | 2
50 | 0 | 0 | 1 | 231 | 0 | ЭММсНРиСП | Эксплуатация машин по ТСН-2001.16 |  |  | 231 | 12 | 3 |  | 2
50 | 0 | 0 | 1 | 204 | 992.43 | ЗПМ | ЗП машинистов |  |  | 204 | 13 | 3 |  | 2
50 | 0 | 0 | 1 | 205 | 49689.45 | ОЗП | Основная ЗП рабочих |  |  | 205 | 14 | 3 |  | 2
50 | 0 | 0 | 1 | 232 | 0 | ОЗПсНРиСП | Основная ЗП рабочих по ТСН-2001.16 |  |  | 232 | 15 | 3 |  | 2
50 | 0 | 0 | 1 | 214 | 212413.54 | Строит | Строительные работы с НР и СП |  |  | 214 | 16 | 3 |  | 2
50 | 0 | 0 | 1 | 215 | 4173.83 | Монтаж | Монтажные работы с НР и СП |  |  | 215 | 17 | 3 |  | 2
50 | 0 | 0 | 1 | 217 | 0 | Прочие | Прочие работы с НР и СП |  |  | 217 | 18 | 3 |  | 2
50 | 0 | 0 | 1 | 230 | 0 | ПрочиеЗатр | Прочие затраты по ТСН-2001.16 |  |  | 230 | 19 | 3 |  | 2
50 | 0 | 0 | 1 | 206 | 0 | ВозврМат | Возврат материалов |  |  | 206 | 20 | 3 |  | 2
50 | 0 | 0 | 1 | 207 | 167.1423 | ТрудСтр | Трудозатраты строителей |  |  | 207 | 21 | 3 |  | -1
50 | 0 | 0 | 1 | 208 | 2.8448 | ТрудМаш | Трудозатраты машинистов |  |  | 208 | 22 | 3 |  | -1
50 | 0 | 0 | 1 | 209 | 579.61 | ТранспМат | Транспорт материалов |  |  | 209 | 23 | 3 |  | 2
50 | 0 | 0 | 1 | 233 | 0 | Перевозка | Перевозка грузов |  |  | 233 | 24 | 3 |  | 2
50 | 0 | 0 | 1 | 210 | 44024.3 | НР | Накладные расходы |  |  | 210 | 25 | 3 |  | 2
50 | 0 | 0 | 1 | 211 | 22640.81 | СмПриб | Сметная прибыль |  |  | 211 | 26 | 3 |  | 2
50 | 0 | 0 | 1 | 0 | 216587.37 | Всего | Всего с НР и СП |  |  | 224 | 27 | 3 |  | 2
50 | 0 | 0 | 2 | 0 | 38985.7 | Ндс | Ндс |  |  | 212 | 28 | 0 |  | 1
50 | 0 | 0 | 2 | 224 | 255573.1 | всего с Ндс | всего с НДС |  |  | 212 | 29 | 0 |  | 1
4 | 0 |  | 1783 |  | Новый раздел | комната 2-27 |  | 0 |  | -1 | [7 empty] | 0 |  |  | 0 | [53 empty] | 0 | [11 empty] | 0
52 | 0 | 4 | 1666 | 0 | Новый раздел | комната 2-27 | [7 empty] | 177781.6 | 115648.46 | 3275.65 | 1281.02 | 58857.49 | 0 | 198.2677 | 3.6756 | 627.04 | 52386.57 | 26986.38 | 0 | 0 | 0 | 0 | 0 | 0 | 0 | 0 | 0 | 0 | 0 | 0 | 0 | 0 | 0 | 0 | 0 | 0 | 257154.55 | 252980.72 | 4173.83 | 0 | 115648.46 | 115648.46 | 0 | 115648.46 | 0 | 0 | 0 | 0 | 0 | 0 | 0 | 0 | 0 | 0 | 0 | 0 | 0 | 0 | 0 | 0 | 0 | 0 | 0 | 0 | 0 | 0 | 0 | 0 | 0 | 0 | 0 | 0 | 0 | 0 | 0 | 0 | 0 | 0 | 0 | 0 | 0 | 0 | 0 | 0 | 0 | 0 | 0 | 0 | 0 | 0 | 0 | 0 | 0 | 0 | 0 | 0 | 0 | 0 | 0 | 0 | 0 | 0 | 0 | 0 | 0 | 0 | 0 | 0 | 0 | 0 | 0 | 0 | 0 | 0 | 0 | 0 | 0 | 0 | 0 | 0 | 0 | 0 | 0 | 0 | 0 | 0 | 0 | 0 | 0 | 0 | 0 | 0 | 0 | 0 | 0 | 0 | 0 | 0 | 0 | 0 | 0 | 0 | 0 | 0 | 0 | 0 | 0 | 0 | 0 | 0 | 0 | 0 | 0 | 0 | 0 | 0 | 0 | 0 | 0 | 0 | 0 | 0 | 0 | 0 | 0 | 0 | 0 | 0 | 0 | 0 | 0 | 0 | 0 | 0 | 0 | 0 | 0 | 0 | 0 | 0 | 0 | 0 | 0 | 0 | 0 | 0 | 0 | 0 | 0 | 0 | 0 | 0 | 0 | 0 | 0 | 0 | 0 | 0 | 0
5 | 0 |  | 1686 |  | Новый подраздел | демонтаж |  | 0 |  | 0 | [7 empty] | 0 |  |  | 0 | [53 empty] | 0 | [11 empty] | 0
52 | 0 | 5 | 1670 | 0 | Новый подраздел | демонтаж | [7 empty] | 3723.32 | 0 | 67.55 | 49.58 | 3655.77 | 0 | 14.0143 | 0.13071 | 0 | 2565.5 | 1948.53 | 0 | 0 | 3723.32 | 0 | 67.55 | 49.58 | 3655.77 | 0 | 14.0143 | 0.13071 | 0 | 2565.5 | 1948.53 | 0 | 0 | 0 | 0 | 0 | 8237.35 | 8237.35 | 0 | 0 | 0 | 0 | 0 | 0 | 0 | 0 | 0 | 0 | 0 | 0 | 0 | 0 | 0 | 0 | 0 | 0 | 0 | 0 | 0 | 0 | 0 | 0 | 0 | 0 | 0 | 0 | 0 | 0 | 0 | 0 | 0 | 8237.35 | 8237.35 | 0 | 0 | 0 | 0 | 0 | 0 | 0 | 0 | 0 | 0 | 0 | 0 | 0 | 0 | 0 | 0 | 0 | 0 | 0 | 0 | 0 | 0 | 0 | 0 | 0 | 0 | 0 | 0 | 0 | 0 | 0 | 0 | 0 | 0 | 0 | 0 | 0 | 0 | 0 | 0 | 0 | 0 | 0 | 0 | 0 | 0 | 0 | 0 | 0 | 0 | 0 | 0 | 0 | 0 | 0 | 0 | 0 | 0 | 0 | 0 | 0 | 0 | 0 | 0 | 0 | 0 | 0 | 0 | 0 | 0 | 0 | 0 | 0 | 0 | 0 | 0 | 0 | 0 | 0 | 0 | 0 | 0 | 0 | 0 | 0 | 0 | 0 | 0 | 0 | 0 | 0 | 0 | 0 | 0 | 0 | 0 | 0 | 0 | 0 | 0 | 0 | 0 | 0 | 0 | 0 | 0 | 0 | 0 | 0 | 0 | 0 | 0 | 0 | 0 | 0 | 0 | 0 | 0 | 0 | 0 | 0 | 0 | 0 | 0 | 0 | 0
17 | 0 | 1734 | 1716 | 1 | 57-1-2 | Разборка оснований покрытия полов лаг из досок и брусков | 100 м2 основания | 0.367 | 0 |  |  |  |  | 728.55 | 0 | 0 | 0 | 728.55 | 0 | 2.8149 | 0 | 0 | 495.41 | 393.42 |  | 35806607 | 59.83 | 0 | 0 | 0 | 59.83 | 0 | 7.67 | 0 | 0 | 59.83 | 0 | 0 | 0 | 59.83 | 0 | 7.67 | 0 | 0 | 68 | 54 | 1 | 1 |  |  | 1 | 33.18 | 1 | 1 |  |  |  |  | 0 | 1 | ТЕРр Московской обл., 57-1-2, приказ Минстроя России №675/пр от 21.09.2015 г. |  |  | 57001 | 0 | 57-1-2 | 1 | 6 | 0 | 33.18 | 1 | 1 | 1 | 1 | 1 |  | 80 | 68 |  |  |  | 0 | 0 | 0 | [5 empty] | 0 |  | 0 | 728.55 | 0 | 0 | 0 | 1985.1594 | 0 | 7.67 | 0 | 0 | 495.414 | 393.417 | [13 empty] | 0 | 0 | 1 | 1 |  |  |  | 1013 | 100 м2 основания | 100 м2 основания | 1 | [6 empty] | 29085590 | 6 | Ремонтно-строительные работы | 0 |  | 1 | 57001 | Полы | рФЕР-57 |  |  |  | 0 | 59.83 | 0 | 0 | 0 | 59.83 | 7.67 | 0 | 0 | [17 empty] | 0 | 0 | 0 |  |  | *0,85 | *0,8 | 80 | 68 |  |  |  |  | 1 |  | 1095792533 | 2 | 1 | 2 | 0 | 0 | 0 | 1617.38 | 1617.38 | 0 | 0 |  | 0 | 3 | 0 |  | 0 | 1 | 0 | 0 | 0 | 0 | 0
18 | 0 | 1734 |  | 1,1 | 509-9900 | Строительный мусор | т | 0.2569 | 0.7 |  |  |  |  | 0 | 0 | 0 | 0 | 0 | 0 | 0 | 0 | 0 | 0 | 0 |  | 35806607 | 0 | 0 | 0 | 0 | 0 | 0 | 0 | 0 | 0 | 0 | 0 | 0 | 0 | 0 | 0 | 0 | 0 | 0 | 0 | 0 | 1 | 1 |  |  | 1 | 1 | 1 | 1 |  |  |  |  | 3 | 2 | ТССЦ Московской обл., 509-9900, приказ Минстроя России №675/пр от 21.09.2015 г. |  |  | 500002 | 0 |  | 0 | 12 | 0 | 1 | 1 | 1 | 1 | 1 | 1 |  | 0 | 0 |  |  |  | 0 | 0 | 0 | [5 empty] | 0 |  | 0 | 0 | 0 | 0 | 0 | 0 | 0 | 0 | 0 | 0 | 0 | 0 | [13 empty] | 0 | 0 | 1 | 1 |  |  |  | 1009 | т | т | 1000 | [6 empty] | 29085444 | 12 | Материалы монтажные | 0 |  | 2 | 500002 | Материалы и конструкции ( монтажные ) по ценникам и каталогам | ФССЦм |  |  |  | 0 | 0 | 0 | 0 | 0 | 0 | 0 | 0 | [18 empty] | 0 | 0 | 0 |  |  |  |  | 0 | 0 |  |  |  |  | 1 |  | -304821490 | 2 | 1 | -2 | 0 | 0 | 0 | 0 | 0 | 0 | 0 |  | 0 | 3 | 0 |  | 0 | 1 | 0 | 0 | 0 | 0 | 0
17 | 0 | 1738 | 1720 | 2 | 57-2-1 | Разборка покрытий полов из линолеума и релина | 100 м2 покрытия | 0.367 | 0 |  |  |  |  | 1104.07 | 0 | 22.26 | 21.43 | 1081.81 | 0 | 4.1801 | 0.04771 | 0 | 750.2 | 595.75 |  | 35806607 | 92.9 | 0 | 4.06 | 1.76 | 88.84 | 0 | 11.39 | 0.13 | 0 | 92.9 | 0 | 4.06 | 1.76 | 88.84 | 0 | 11.39 | 0.13 | 0 | 68 | 54 | 1 | 1 |  |  | 1 | 33.18 | 14.94 | 1 |  |  |  |  | 0 | 1 | ТЕРр Московской обл., 57-2-1, приказ Минстроя России №675/пр от 21.09.2015 г. |  |  | 57001 | 0 | 57-2-1 | 1 | 6 | 0 | 33.18 | 1 | 1 | 1 | 1 | 1 |  | 80 | 68 |  |  |  | 0 | 0 | 0 | [5 empty] | 0 |  | 0 | 1104.07 | 0 | 60.6564 | 58.3968 | 2947.7112 | 0 | 11.39 | 0.13 | 0 | 750.2032 | 595.7496 | [13 empty] | 0 | 0 | 1 | 1 |  |  |  | 1013 | 100 м2 покрытия | 100 м2 покрытия | 1 | [6 empty] | 29085590 | 6 | Ремонтно-строительные работы | 0 |  | 1 | 57001 | Полы | рФЕР-57 |  |  |  | 0 | 92.9 | 0 | 4.06 | 1.76 | 88.84 | 11.39 | 0.13 | 0 | [17 empty] | 0 | 0 | 0 |  |  | *0,85 | *0,8 | 80 | 68 |  |  |  |  | 1 |  | -1629810845 | 2 | 1 | 2 | 0 | 0 | 0 | 2450.02 | 2450.02 | 0 | 0 |  | 0 | 3 | 0 |  | 0 | 1 | 0 | 0 | 0 | 0 | 0
18 | 0 | 1738 |  | 2,1 | 509-9900 | Строительный мусор | т | 0.17249 | 0.47 |  |  |  |  | 0 | 0 | 0 | 0 | 0 | 0 | 0 | 0 | 0 | 0 | 0 |  | 35806607 | 0 | 0 | 0 | 0 | 0 | 0 | 0 | 0 | 0 | 0 | 0 | 0 | 0 | 0 | 0 | 0 | 0 | 0 | 0 | 0 | 1 | 1 |  |  | 1 | 1 | 1 | 1 |  |  |  |  | 3 | 2 | ТССЦ Московской обл., 509-9900, приказ Минстроя России №675/пр от 21.09.2015 г. |  |  | 500002 | 0 |  | 0 | 12 | 0 | 1 | 1 | 1 | 1 | 1 | 1 |  | 0 | 0 |  |  |  | 0 | 0 | 0 | [5 empty] | 0 |  | 0 | 0 | 0 | 0 | 0 | 0 | 0 | 0 | 0 | 0 | 0 | 0 | [13 empty] | 0 | 0 | 1 | 1 |  |  |  | 1009 | т | т | 1000 | [6 empty] | 29085444 | 12 | Материалы монтажные | 0 |  | 2 | 500002 | Материалы и конструкции ( монтажные ) по ценникам и каталогам | ФССЦм |  |  |  | 0 | 0 | 0 | 0 | 0 | 0 | 0 | 0 | [18 empty] | 0 | 0 | 0 |  |  |  |  | 0 | 0 |  |  |  |  | 1 |  | -304821490 | 2 | 1 | -2 | 0 | 0 | 0 | 0 | 0 | 0 | 0 |  | 0 | 0 | 0 |  | 0 | 1 | 0 | 0 | 0 | 0 | 0
17 | 0 | 1740 | 1722 | 3 | 57-3-1 | Разборка плинтусов деревянных и из пластмассовых материалов | 100 М ПЛИНТУСА | 0.2424 | 0 |  |  |  |  | 236.54 | 0 | 0 | 0 | 236.54 | 0 | 0.91385 | 0 | 0 | 160.85 | 127.73 |  | 35806607 | 29.41 | 0 | 0 | 0 | 29.41 | 0 | 3.77 | 0 | 0 | 29.41 | 0 | 0 | 0 | 29.41 | 0 | 3.77 | 0 | 0 | 68 | 54 | 1 | 1 |  |  | 1 | 33.18 | 1 | 1 |  |  |  |  | 0 | 1 | ТЕРр Московской обл., 57-3-1, приказ Минстроя России №675/пр от 21.09.2015 г. |  |  | 57001 | 0 | 57-3-1 | 1 | 6 | 0 | 33.18 | 1 | 1 | 1 | 1 | 1 |  | 80 | 68 |  |  |  | 0 | 0 | 0 | [5 empty] | 0 |  | 0 | 236.54 | 0 | 0 | 0 | 975.8238 | 0 | 3.77 | 0 | 0 | 160.8472 | 127.7316 | [13 empty] | 0 | 0 | 1 | 1 |  |  |  | 1013 | 100 М ПЛИНТУСА | 100 М ПЛИНТУСА | 1 | [6 empty] | 29085590 | 6 | Ремонтно-строительные работы | 0 |  | 1 | 57001 | Полы | рФЕР-57 |  |  |  | 0 | 29.41 | 0 | 0 | 0 | 29.41 | 3.77 | 0 | 0 | [17 empty] | 0 | 0 | 0 |  |  | *0,85 | *0,8 | 80 | 68 |  |  |  |  | 1 |  | 1266291680 | 2 | 1 | 2 | 0 | 0 | 0 | 525.12 | 525.12 | 0 | 0 |  | 0 | 3 | 0 |  | 0 | 1 | 0 | 0 | 0 | 0 | 0
18 | 0 | 1740 |  | 3,1 | 509-9900 | Строительный мусор | т | 0.026664 | 0.11 |  |  |  |  | 0 | 0 | 0 | 0 | 0 | 0 | 0 | 0 | 0 | 0 | 0 |  | 35806607 | 0 | 0 | 0 | 0 | 0 | 0 | 0 | 0 | 0 | 0 | 0 | 0 | 0 | 0 | 0 | 0 | 0 | 0 | 0 | 0 | 1 | 1 |  |  | 1 | 1 | 1 | 1 |  |  |  |  | 3 | 2 | ТССЦ Московской обл., 509-9900, приказ Минстроя России №675/пр от 21.09.2015 г. |  |  | 500002 | 0 |  | 0 | 12 | 0 | 1 | 1 | 1 | 1 | 1 | 1 |  | 0 | 0 |  |  |  | 0 | 0 | 0 | [5 empty] | 0 |  | 0 | 0 | 0 | 0 | 0 | 0 | 0 | 0 | 0 | 0 | 0 | 0 | [13 empty] | 0 | 0 | 1 | 1 |  |  |  | 1009 | т | т | 1000 | [6 empty] | 29085444 | 12 | Материалы монтажные | 0 |  | 2 | 500002 | Материалы и конструкции ( монтажные ) по ценникам и каталогам | ФССЦм |  |  |  | 0 | 0 | 0 | 0 | 0 | 0 | 0 | 0 | [18 empty] | 0 | 0 | 0 |  |  |  |  | 0 | 0 |  |  |  |  | 1 |  | -304821490 | 2 | 1 | -2 | 0 | 0 | 0 | 0 | 0 | 0 | 0 |  | 0 | 0 | 0 |  | 0 | 1 | 0 | 0 | 0 | 0 | 0
17 | 0 | 1741 | 1723 | 4 | 67-4-1 | Демонтаж выключателей, розеток | 100 шт. | 0.04 | 0 |  |  |  |  | 60.45 | 0 | 0 | 0 | 60.45 | 0 | 0.2336 | 0 | 0 | 43.52 | 31.43 |  | 35806607 | 45.55 | 0 | 0 | 0 | 45.55 | 0 | 5.84 | 0 | 0 | 45.55 | 0 | 0 | 0 | 45.55 | 0 | 5.84 | 0 | 0 | 72 | 52 | 1 | 1 |  |  | 1 | 33.18 | 1 | 1 |  |  |  |  | 0 | 1 | ТЕРр Московской обл., 67-4-1, приказ Минстроя России №675/пр от 21.09.2015 г. |  |  | 67001 | 0 | 67-4-1 | 1 | 6 | 0 | 33.18 | 1 | 1 | 1 | 1 | 1 |  | 85 | 65 |  |  |  | 0 | 0 | 0 | [5 empty] | 0 |  | 0 | 60.45 | 0 | 0 | 0 | 1511.349 | 0 | 5.84 | 0 | 0 | 43.524 | 31.434 | [13 empty] | 0 | 0 | 1 | 1 |  |  |  | 1010 | 100 шт. | 100 шт. | 100 | [6 empty] | 29085636 | 6 | Ремонтно-строительные работы | 0 |  | 1 | 67001 | Электромонтажные работы | рФЕР-67 |  |  |  | 0 | 45.55 | 0 | 0 | 0 | 45.55 | 5.84 | 0 | 0 | [17 empty] | 0 | 0 | 0 |  |  | *0,85 | *0,8 | 85 | 65 |  |  |  |  | 1 |  | -1255865036 | 2 | 1 | 2 | 0 | 0 | 0 | 135.4 | 135.4 | 0 | 0 |  | 0 | 3 | 0 |  | 0 | 1 | 0 | 0 | 0 | 0 | 0
17 | 0 | 1744 | 1726 | 5 | 67-3-1 | Демонтаж кабеля | 100 м | 0.2 | 0 |  |  |  |  | 499.89 | 0 | 0.93 | 0.93 | 498.96 | 0 | 1.928 | 0.002 | 0 | 359.92 | 259.94 |  | 35806607 | 75.5 | 0 | 0.31 | 0.14 | 75.19 | 0 | 9.64 | 0.01 | 0 | 75.5 | 0 | 0.31 | 0.14 | 75.19 | 0 | 9.64 | 0.01 | 0 | 72 | 52 | 1 | 1 |  |  | 1 | 33.18 | 15.06 | 1 |  |  |  |  | 0 | 1 | ТЕРр Московской обл., 67-3-1, приказ Минстроя России №675/пр от 21.09.2015 г. |  |  | 67001 | 0 | 67-3-1 | 1 | 6 | 0 | 33.18 | 1 | 1 | 1 | 1 | 1 |  | 85 | 65 |  |  |  | 0 | 0 | 0 | [5 empty] | 0 |  | 0 | 499.89 | 0 | 4.6686 | 4.6452 | 2494.8042 | 0 | 9.64 | 0.01 | 0 | 359.9208 | 259.9428 | [13 empty] | 0 | 0 | 1 | 1 |  |  |  | 1003 | 100 м | 100 м | 100 | [6 empty] | 29085636 | 6 | Ремонтно-строительные работы | 0 |  | 1 | 67001 | Электромонтажные работы | рФЕР-67 |  |  |  | 0 | 75.5 | 0 | 0.31 | 0.14 | 75.19 | 9.64 | 0.01 | 0 | [17 empty] | 0 | 0 | 0 |  |  | *0,85 | *0,8 | 85 | 65 |  |  |  |  | 1 |  | -1480086875 | 2 | 1 | 2 | 0 | 0 | 0 | 1119.75 | 1119.75 | 0 | 0 |  | 0 | 3 | 0 |  | 0 | 1 | 0 | 0 | 0 | 0 | 0
17 | 0 | 1747 | 1729 | 6 | 67-4-5 | Демонтаж светильников для люминесцентных ламп | 100 шт. | 0.02 | 0 |  |  |  |  | 95.96 | 0 | 0.75 | 0.72 | 95.21 | 0 | 0.3578 | 0.0016 | 0 | 69.07 | 49.88 |  | 35806607 | 145.98 | 0 | 2.5 | 1.08 | 143.48 | 0 | 17.89 | 0.08 | 0 | 145.98 | 0 | 2.5 | 1.08 | 143.48 | 0 | 17.89 | 0.08 | 0 | 72 | 52 | 1 | 1 |  |  | 1 | 33.18 | 14.94 | 1 |  |  |  |  | 0 | 1 | ТЕРр Московской обл., 67-4-5, приказ Минстроя России №675/пр от 21.09.2015 г. |  |  | 67001 | 0 | 67-4-5 | 1 | 6 | 0 | 33.18 | 1 | 1 | 1 | 1 | 1 |  | 85 | 65 |  |  |  | 0 | 0 | 0 | [5 empty] | 0 |  | 0 | 95.96 | 0 | 37.35 | 35.8344 | 4760.6664 | 0 | 17.89 | 0.08 | 0 | 69.0696 | 49.8836 | [13 empty] | 0 | 0 | 1 | 1 |  |  |  | 1010 | 100 шт. | 100 шт. | 100 | [6 empty] | 29085636 | 6 | Ремонтно-строительные работы | 0 |  | 1 | 67001 | Электромонтажные работы | рФЕР-67 |  |  |  | 0 | 145.98 | 0 | 2.5 | 1.08 | 143.48 | 17.89 | 0.08 | 0 | [17 empty] | 0 | 0 | 0 |  |  | *0,85 | *0,8 | 85 | 65 |  |  |  |  | 1 |  | 1945260508 | 2 | 1 | 2 | 0 | 0 | 0 | 214.91 | 214.91 | 0 | 0 |  | 0 | 3 | 0 |  | 0 | 1 | 0 | 0 | 0 | 0 | 0
17 | 0 | 1752 | 1734 | 7 | 56-9-1 | Демонтаж дверных коробок в каменных стенах с отбивкой штукатурки в откосах | 100 коробок | 0.02 | 0 |  |  |  |  | 997.86 | 0 | 43.61 | 26.5 | 954.25 | 0 | 3.586 | 0.0794 | 0 | 686.53 | 490.38 |  | 35806607 | 1634.97 | 0 | 196.98 | 39.94 | 1437.99 | 0 | 179.3 | 3.97 | 0 | 1634.97 | 0 | 196.98 | 39.94 | 1437.99 | 0 | 179.3 | 3.97 | 0 | 70 | 50 | 1 | 1 |  |  | 1 | 33.18 | 11.07 | 1 |  |  |  |  | 0 | 1 | ТЕРр Московской обл., 56-9-1, приказ Минстроя России №675/пр от 21.09.2015 г. |  |  | 56001 | 0 | 56-9-1 | 1 | 6 | 0 | 33.18 | 1 | 1 | 1 | 1 | 1 |  | 82 | 62 |  |  |  | 0 | 0 | 0 | [5 empty] | 0 |  | 0 | 997.86 | 0 | 2180.5686 | 1325.2092 | 47712.5082 | 0 | 179.3 | 3.97 | 0 | 686.525 | 490.375 | [13 empty] | 0 | 0 | 1 | 1 |  |  |  | 1013 | 100 коробок | 100 коробок | 1 | [6 empty] | 29085589 | 6 | Ремонтно-строительные работы | 0 |  | 1 | 56001 | Проемы | рФЕР-56 |  |  |  | 0 | 1634.97 | 0 | 196.98 | 39.94 | 1437.99 | 179.3 | 3.97 | 0 | [17 empty] | 0 | 0 | 0 |  |  | *0,85 | *0,8 | 82 | 62 |  |  |  |  | 1 |  | 395004222 | 2 | 1 | 2 | 0 | 0 | 0 | 2174.77 | 2174.77 | 0 | 0 |  | 0 | 3 | 0 |  | 0 | 1 | 0 | 0 | 0 | 0 | 0
18 | 0 | 1752 |  | 7,1 | 509-9900 | Строительный мусор | т | 0.21 | 10.5 |  |  |  |  | 0 | 0 | 0 | 0 | 0 | 0 | 0 | 0 | 0 | 0 | 0 |  | 35806607 | 0 | 0 | 0 | 0 | 0 | 0 | 0 | 0 | 0 | 0 | 0 | 0 | 0 | 0 | 0 | 0 | 0 | 0 | 0 | 0 | 1 | 1 |  |  | 1 | 1 | 1 | 1 |  |  |  |  | 3 | 2 | ТССЦ Московской обл., 509-9900, приказ Минстроя России №675/пр от 21.09.2015 г. |  |  | 500002 | 0 |  | 0 | 12 | 0 | 1 | 1 | 1 | 1 | 1 | 1 |  | 0 | 0 |  |  |  | 0 | 0 | 0 | [5 empty] | 0 |  | 0 | 0 | 0 | 0 | 0 | 0 | 0 | 0 | 0 | 0 | 0 | 0 | [13 empty] | 0 | 0 | 1 | 1 |  |  |  | 1009 | т | т | 1000 | [6 empty] | 29085444 | 12 | Материалы монтажные | 0 |  | 2 | 500002 | Материалы и конструкции ( монтажные ) по ценникам и каталогам | ФССЦм |  |  |  | 0 | 0 | 0 | 0 | 0 | 0 | 0 | 0 | [18 empty] | 0 | 0 | 0 |  |  |  |  | 0 | 0 |  |  |  |  | 1 |  | -304821490 | 2 | 1 | -2 | 0 | 0 | 0 | 0 | 0 | 0 | 0 |  | 0 | 3 | 0 |  | 0 | 1 | 0 | 0 | 0 | 0 | 0
51 | 0 | 5 | 1670 |  | Новый подраздел | демонтаж | 0 | [6 empty] | 3723.32 | 0 | 67.55 | 49.58 | 3655.77 | 0 | 14.0143 | 0.13071 | 0 | 2565.5 | 1948.53 |  |  | 3723.32 | 0 | 67.55 | 49.58 | 3655.77 | 0 | 14.0143 | 0.13071 | 0 | 2565.5 | 1948.53 |  |  | 0 | 0 | 0 | 8237.35 | 8237.35 | 0 | 0 | 0 | 0 | 0 | 0 | 0 | 0 | 0 | 0 | 0 | [19 empty] | 0 | 0 | 0 | 8237.35 | 8237.35 | 0 | 0 | 0 | 0 | 0 | 0 | 0 | 0 | 0 | 0 | 0 | [114 empty] | 0
50 | 0 | 0 | 1 | 201 | 3723.32 | ПЗ | Прямые затраты |  |  | 201 | 1 | 3 |  | 2
50 | 0 | 0 | 1 | 202 | 0 | СтМатОб | Стоимость материальных ресурсов (всего) |  |  | 202 | 2 | 3 |  | 2
50 | 0 | 0 | 1 | 222 | 0 | СтМатОбЗак | Стоимость материалов и оборудования заказчика |  |  | 222 | 3 | 3 |  | 2
50 | 0 | 0 | 1 | 225 | 0 | СтМатОбПод | Стоимость материалов и оборудования подрядчика |  |  | 225 | 4 | 3 |  | 2
50 | 0 | 0 | 1 | 226 | 0 | СтМат | Стоимость материалов (всего) |  |  | 226 | 5 | 3 |  | 2
50 | 0 | 0 | 1 | 227 | 0 | СтМатЗак | Стоимость материалов заказчика |  |  | 227 | 6 | 3 |  | 2
50 | 0 | 0 | 1 | 228 | 0 | СтМатПод | Стоимость материалов подрядчика |  |  | 228 | 7 | 3 |  | 2
50 | 0 | 0 | 1 | 216 | 0 | Оборуд | Стоимость оборудования (всего) |  |  | 216 | 8 | 3 |  | 2
50 | 0 | 0 | 1 | 223 | 0 | ОборудЗак | Стоимость оборудования заказчика |  |  | 223 | 9 | 3 |  | 2
50 | 0 | 0 | 1 | 229 | 0 | ОборудПод | Стоимость оборудования подрядчика |  |  | 229 | 10 | 3 |  | 2
50 | 0 | 0 | 1 | 203 | 67.55 | ЭММ | Эксплуатация машин |  |  | 203 | 11 | 3 |  | 2
50 | 0 | 0 | 1 | 231 | 0 | ЭММсНРиСП | Эксплуатация машин по ТСН-2001.16 |  |  | 231 | 12 | 3 |  | 2
50 | 0 | 0 | 1 | 204 | 49.58 | ЗПМ | ЗП машинистов |  |  | 204 | 13 | 3 |  | 2
50 | 0 | 0 | 1 | 205 | 3655.77 | ОЗП | Основная ЗП рабочих |  |  | 205 | 14 | 3 |  | 2
50 | 0 | 0 | 1 | 232 | 0 | ОЗПсНРиСП | Основная ЗП рабочих по ТСН-2001.16 |  |  | 232 | 15 | 3 |  | 2
50 | 0 | 0 | 1 | 214 | 8237.35 | Строит | Строительные работы с НР и СП |  |  | 214 | 16 | 3 |  | 2
50 | 0 | 0 | 1 | 215 | 0 | Монтаж | Монтажные работы с НР и СП |  |  | 215 | 17 | 3 |  | 2
50 | 0 | 0 | 1 | 217 | 0 | Прочие | Прочие работы с НР и СП |  |  | 217 | 18 | 3 |  | 2
50 | 0 | 0 | 1 | 230 | 0 | ПрочиеЗатр | Прочие затраты по ТСН-2001.16 |  |  | 230 | 19 | 3 |  | 2
50 | 0 | 0 | 1 | 206 | 0 | ВозврМат | Возврат материалов |  |  | 206 | 20 | 3 |  | 2
50 | 0 | 0 | 1 | 207 | 14.0143 | ТрудСтр | Трудозатраты строителей |  |  | 207 | 21 | 3 |  | -1
50 | 0 | 0 | 1 | 208 | 0.13071 | ТрудМаш | Трудозатраты машинистов |  |  | 208 | 22 | 3 |  | -1
50 | 0 | 0 | 1 | 209 | 0 | ТранспМат | Транспорт материалов |  |  | 209 | 23 | 3 |  | 2
50 | 0 | 0 | 1 | 233 | 0 | Перевозка | Перевозка грузов |  |  | 233 | 24 | 3 |  | 2
50 | 0 | 0 | 1 | 210 | 2565.5 | НР | Накладные расходы |  |  | 210 | 25 | 3 |  | 2
50 | 0 | 0 | 1 | 211 | 1948.53 | СмПриб | Сметная прибыль |  |  | 211 | 26 | 3 |  | 2
50 | 0 | 0 | 1 | 0 | 8237.35 | Всего | Всего с НР и СП |  |  | 224 | 27 | 3 |  | 2
50 | 0 | 0 | 2 | 0 | 1482.7 | Ндс | Ндс |  |  | 212 | 28 | 0 |  | 1
50 | 0 | 0 | 2 | 224 | 9720.1 | всего с Ндс | всего с НДС |  |  | 212 | 29 | 0 |  | 1
5 | 0 |  | 1751 |  | Новый подраздел | ремонт |  | 0 |  | 0 | [7 empty] | 0 |  |  | 0 | [53 empty] | 0 | [11 empty] | 0
52 | 0 | 5 | 1718 | 0 | Новый подраздел | ремонт | [7 empty] | 174058.28 | 115648.46 | 3208.1 | 1231.44 | 55201.72 | 0 | 184.2534 | 3.5449 | 627.04 | 49821.07 | 25037.85 | 0 | 0 | 174058.28 | 115648.46 | 3208.1 | 1231.44 | 55201.72 | 0 | 184.2534 | 3.5449 | 627.04 | 49821.07 | 25037.85 | 0 | 0 | 0 | 0 | 0 | 248917.2 | 244743.37 | 4173.83 | 0 | 115648.46 | 115648.46 | 0 | 115648.46 | 0 | 0 | 0 | 0 | 0 | 0 | 0 | 0 | 0 | 0 | 0 | 0 | 0 | 0 | 0 | 0 | 0 | 0 | 0 | 0 | 0 | 0 | 0 | 0 | 0 | 0 | 0 | 248917.2 | 244743.37 | 4173.83 | 0 | 115648.46 | 115648.46 | 0 | 115648.46 | 0 | 0 | 0 | 0 | 0 | 0 | 0 | 0 | 0 | 0 | 0 | 0 | 0 | 0 | 0 | 0 | 0 | 0 | 0 | 0 | 0 | 0 | 0 | 0 | 0 | 0 | 0 | 0 | 0 | 0 | 0 | 0 | 0 | 0 | 0 | 0 | 0 | 0 | 0 | 0 | 0 | 0 | 0 | 0 | 0 | 0 | 0 | 0 | 0 | 0 | 0 | 0 | 0 | 0 | 0 | 0 | 0 | 0 | 0 | 0 | 0 | 0 | 0 | 0 | 0 | 0 | 0 | 0 | 0 | 0 | 0 | 0 | 0 | 0 | 0 | 0 | 0 | 0 | 0 | 0 | 0 | 0 | 0 | 0 | 0 | 0 | 0 | 0 | 0 | 0 | 0 | 0 | 0 | 0 | 0 | 0 | 0 | 0 | 0 | 0 | 0 | 0 | 0 | 0 | 0 | 0 | 0 | 0 | 0 | 0 | 0 | 0 | 0 | 0 | 0 | 0 | 0 | 0 | 0 | 0
17 | 0 | 1760 | 1741 | 1 | 10-04-013-1 | Установка деревянных дверных блоков | 100 м2 проемов | 0.02 | 0 |  |  |  |  | 2655.95 | 2082.37 | 85.75 | 15.35 | 487.83 | 0 | 1.6822 | 0.03425 | 0 | 452.86 | 216.37 |  | 35806607 | 21892.13 | 20740.73 | 416.27 | 23.13 | 735.13 | 0 | 84.111 | 1.7125 | 0 | 21712.98 | 20740.73 | 333.01 | 18.5 | 639.24 | 0 | 73.14 | 1.37 | 0 | 90 | 43 | 1 | 1 |  |  | 1 | 33.18 | 10.3 | 5.02 |  |  |  |  | 0 | 1 | ТЕР Московской обл., 10-04-013-1, приказ Минстроя России №675/пр от 21.09.2015 г. |  |  | 10001 | 0 | 10-04-013-1 | 1 | 2 | 0 | 33.18 | 1 | 1 | 1 | 1 | 1 |  | 118 | 63 |  |  |  | 0 | 0 | 0 | [5 empty] | 0 |  | 0 | 2655.95 | 104118.4646 | 4287.581 | 767.4534 | 24391.6134 | 0 | 84.111 | 1.7125 | 0 | 452.862 | 216.3674 |  |  |  |  | )*1,25 | )*1,25 | *1,15 |  | *1,15 | )*1,25 |  |  |  | 0 | 0 | 1 | 1 |  |  |  | 1013 | 100 м2 проемов | 100 м2 проемов | 1 | [6 empty] | 29085510 | 2 | Общестроительные работы | 0 |  | 1 | 10001 | Деревянные конструкции | ФЕР-10 |  |  |  | 0 | 21712.98 | 20740.73 | 333.01 | 18.5 | 639.24 | 73.14 | 1.37 | 0 | [17 empty] | 0 | 0 | 0 | *0,9 | *0,85 | *0,85 | *0,8 | 106.2 | 53.55 |  |  |  |  | 1 |  | 463398419 | 2 | 1 | 2 | 0 | 0 | 0 | 3325.18 | 3325.18 | 0 | 0 |  | 0 | 3 | 0 |  | 0 | 1 | 0 | 0 | 0 | 0 | 0
18 | 0 | 1757 |  | 1,1 | 101-0882 | Скобяные изделия для дверных балконных блоков со спаренными полотнами жилых и общественных зданий однопольных | компл. | 2 | 100 |  |  |  |  | 392.02 | 392.02 | 0 | 0 | 0 | 0 | 0 | 0 | 8.68 | 0 | 0 |  | 35806607 | 94.69 | 94.69 | 0 | 0 | 0 | 0 | 0 | 0 | 4.34 | 94.69 | 94.69 | 0 | 0 | 0 | 0 | 0 | 0 | 4.34 | 0 | 0 | 1 | 1 |  |  | 1 | 1 | 1 | 2.07 |  |  |  |  | 3 | 1 | ТССЦ Московской обл., 101-0882, приказ Минстроя России №675/пр от 21.09.2015 г. |  |  | 500001 | 0 | 101-0882 | 1 | 8 | 0 | 1 | 1 | 1 | 1 | 1 | 1 |  | 0 | 0 |  |  |  | 0 | 0 | 0 | [5 empty] | 0 |  | 0 | 392.02 | 196.0083 | 0 | 0 | 0 | 0 | 0 | 0 | 4.34 | 0 | 0 | [13 empty] | 0 | 0 | 1 | 1 |  |  |  | 1013 | компл. | компл. | 1 | [6 empty] | 29085443 | 8 | Материалы строительные | 0 |  | 1 | 500001 | Материалы и конструкции ( строительные ) по ценникам и каталогом | ФССЦст |  |  |  | 0 | 94.69 | 94.69 | 0 | 0 | 0 | 0 | 0 | [18 empty] | 0 | 0 | 0 |  |  |  |  | 0 | 0 |  |  |  |  | 1 |  | -1252999712 | 2 | 1 | 2 | 0 | 0 | 0 | 392.02 | 392.02 | 0 | 0 |  | 0 | 3 | 0 |  | 0 | 1 | 0 | 0 | 0 | 0 | 0
18 | 0 | 1760 |  | 1,2 | 203-8142 | Блоки дверные из натурального массива дуба (коробка, полотно глухое, наличники, фурнитура) | м2 | 2 | 100 |  |  |  |  | 22135.05 | 22135.05 | 0 | 0 | 0 | 0 | 0 | 0 | 415.44 | 0 | 0 |  | 35806607 | 4535.87 | 4535.87 | 0 | 0 | 0 | 0 | 0 | 0 | 207.72 | 4535.87 | 4535.87 | 0 | 0 | 0 | 0 | 0 | 0 | 207.72 | 0 | 0 | 1 | 1 |  |  | 1 | 1 | 1 | 2.44 |  |  |  |  | 3 | 1 | ТССЦ Московской обл., 203-8142, приказ Минстроя России №675/пр от 21.09.2015 г. |  |  | 500001 | 0 | 203-8142 | 1 | 8 | 0 | 1 | 1 | 1 | 1 | 1 | 1 |  | 0 | 0 |  |  |  | 0 | 0 | 0 | [5 empty] | 0 |  | 0 | 22135.05 | 11067.5228 | 0 | 0 | 0 | 0 | 0 | 0 | 207.72 | 0 | 0 | [13 empty] | 0 | 0 | 1 | 1 |  |  |  | 1005 | м2 | м2 | 1 | [6 empty] | 29085443 | 8 | Материалы строительные | 0 |  | 1 | 500001 | Материалы и конструкции ( строительные ) по ценникам и каталогом | ФССЦст |  |  |  | 0 | 4535.87 | 4535.87 | 0 | 0 | 0 | 0 | 0 | [18 empty] | 0 | 0 | 0 |  |  |  |  | 0 | 0 |  |  |  |  | 1 |  | -1775669208 | 2 | 1 | 2 | 0 | 0 | 0 | 22135.05 | 22135.05 | 0 | 0 |  | 0 | 3 | 0 |  | 0 | 1 | 0 | 0 | 0 | 0 | 0
18 | 0 | 1759 |  | 1,3 | 203-0223 | Блоки дверные с рамочными полотнами однопольные ДН 21-10, площадь 2,05 м2; ДН 24-10, площадь 2,35 м2 | м2 | -2 | -100 |  |  |  |  | -2078.28 | -2078.28 | 0 | 0 | 0 | 0 | 0 | 0 | 0 | 0 | 0 |  | 35806607 | 207 | 207 | 0 | 0 | 0 | 0 | 0 | 0 | 0 | 207 | 207 | 0 | 0 | 0 | 0 | 0 | 0 | 0 | 0 | 0 | 1 | 1 |  |  | 1 | 1 | 1 | 5.02 |  |  |  |  | 3 | 1 | ТССЦ Московской обл., 203-0223, приказ Минстроя России №675/пр от 21.09.2015 г. |  |  | 500001 | 0 | 203-0223 | 1 | 8 | 1 | 1 | 1 | 1 | 1 | 1 | 1 |  | 0 | 0 |  |  |  | 0 | 0 | 0 | [5 empty] | 0 |  | 0 | -2078.28 | 1039.14 | 0 | 0 | 0 | 0 | 0 | 0 | 0 | 0 | 0 | [13 empty] | 0 | 0 | 1 | 1 |  |  |  | 1005 | м2 | м2 | 1 | [6 empty] | 29085443 | 8 | Материалы строительные | 0 |  | 1 | 500001 | Материалы и конструкции ( строительные ) по ценникам и каталогом | ФССЦст |  |  |  | 32768 | 207 | 207 | 0 | 0 | 0 | 0 | 0 | [18 empty] | 0 | 0 | 0 |  |  |  |  | 0 | 0 |  |  |  |  | 1 |  | -172969429 | 2 | 1 | 2 | 0 | 0 | 0 | -2078.28 | -2078.28 | 0 | 0 |  | 0 | 0 | 0 |  | 0 | 1 | 0 | 0 | 0 | 0 | 0
17 | 0 | 1773 | 1754 | 2 | 11-01-012-1 | Укладка лаг по кирпичным столбикам | 100 м2 пола | 0.367 | 0 |  |  |  |  | 10640.4 | 5785.4 | 212.01 | 17.17 | 4642.99 | 0 | 16.4049 | 0.05138 | 0 | 4380.55 | 2376.68 |  | 35806607 | 4236.1 | 3798.56 | 56.25 | 1.41 | 381.29 | 0 | 44.7 | 0.14 | 0 | 4236.1 | 3798.56 | 56.25 | 1.41 | 381.29 | 0 | 44.7 | 0.14 | 0 | 94 | 51 | 1 | 1 |  |  | 1 | 33.18 | 10.27 | 4.15 |  |  |  |  | 0 | 1 | ТЕР Московской обл., 11-01-012-1, приказ Минстроя России №675/пр от 21.09.2015 г. |  |  | 11001 | 0 | 11-01-012-1 | 1 | 2 | 0 | 33.18 | 1 | 1 | 1 | 1 | 1 |  | 123 | 75 |  |  |  | 0 | 0 | 0 | [5 empty] | 0 |  | 0 | 10640.4 | 15764.024 | 577.6875 | 46.7838 | 12651.2022 | 0 | 44.7 | 0.14 | 0 | 4380.5504 | 2376.6816 | [13 empty] | 0 | 0 | 1 | 1 |  |  |  | 1013 | 100 м2 пола | 100 м2 пола | 1 | [6 empty] | 29085511 | 2 | Общестроительные работы | 0 |  | 1 | 11001 | Полы | ФЕР-11 |  |  |  | 0 | 4236.1 | 3798.56 | 56.25 | 1.41 | 381.29 | 44.7 | 0.14 | 0 | [17 empty] | 0 | 0 | 0 | *0,9 | *0,85 | *0,85 | *0,8 | 110.7 | 63.75 |  |  |  |  | 1 |  | -169318418 | 2 | 1 | 2 | 0 | 0 | 0 | 17397.63 | 17397.63 | 0 | 0 |  | 0 | 3 | 0 |  | 0 | 1 | 0 | 0 | 0 | 0 | 0
17 | 0 | 1781 | 1762 | 3 | 11-01-033-1 | Устройство покрытий дощатых толщиной 28 мм | 100 м2 покрытия | 0.367 | 0 |  |  |  |  | 21978.9 | 15257.08 | 414.83 | 95.35 | 6306.99 | 0 | 22.2842 | 0.21286 | 0 | 6018.2 | 3265.19 |  | 35806607 | 6972.36 | 6356.64 | 97.78 | 7.83 | 517.94 | 0 | 60.72 | 0.58 | 0 | 6972.36 | 6356.64 | 97.78 | 7.83 | 517.94 | 0 | 60.72 | 0.58 | 0 | 94 | 51 | 1 | 1 |  |  | 1 | 33.18 | 11.56 | 6.54 |  |  |  |  | 0 | 1 | ТЕР Московской обл., 11-01-033-1, приказ Минстроя России №675/пр от 21.09.2015 г. |  |  | 11001 | 0 | 11-01-033-1 | 1 | 2 | 0 | 33.18 | 1 | 1 | 1 | 1 | 1 |  | 123 | 75 |  |  |  | 0 | 0 | 0 | [5 empty] | 0 |  | 0 | 21978.9 | 41572.4256 | 1130.3368 | 259.7994 | 17185.2492 | 0 | 60.72 | 0.58 | 0 | 6018.1996 | 3265.1934 | [13 empty] | 0 | 0 | 1 | 1 |  |  |  | 1013 | 100 м2 покрытия | 100 м2 покрытия | 1 | [6 empty] | 29085511 | 2 | Общестроительные работы | 0 |  | 1 | 11001 | Полы | ФЕР-11 |  |  |  | 0 | 6972.36 | 6356.64 | 97.78 | 7.83 | 517.94 | 60.72 | 0.58 | 0 | [17 empty] | 0 | 0 | 0 | *0,9 | *0,85 | *0,85 | *0,8 | 110.7 | 63.75 |  |  |  |  | 1 |  | 1837524583 | 2 | 1 | 2 | 0 | 0 | 0 | 31262.29 | 31262.29 | 0 | 0 |  | 0 | 3 | 0 |  | 0 | 1 | 0 | 0 | 0 | 0 | 0
17 | 0 | 1788 | 1769 | 4 | 11-01-053-2 | Устройство оснований полов из фанеры в один слой площадью свыше 20 м2 | 100 м2 пола | 0.367 | 0 |  |  |  |  | 19012.74 | 13565.77 | 1870.57 | 1025.92 | 3576.4 | 0 | 13.1933 | 3.0736 | 0 | 4326.18 | 2347.18 |  | 35806607 | 6346.71 | 5583.68 | 469.33 | 84.25 | 293.7 | 0 | 35.949 | 8.375 | 0 | 6214.53 | 5583.68 | 375.46 | 67.4 | 255.39 | 0 | 31.26 | 6.7 | 0 | 94 | 51 | 1 | 1 |  |  | 1 | 33.18 | 10.86 | 6.62 |  |  |  |  | 0 | 1 | ТЕР Московской обл., 11-01-053-2, приказ Минстроя России №675/пр от 21.09.2015 г. |  |  | 11001 | 0 | 11-01-053-2 | 1 | 2 | 0 | 33.18 | 1 | 1 | 1 | 1 | 1 |  | 123 | 75 |  |  |  | 0 | 0 | 0 | [5 empty] | 0 |  | 0 | 19012.74 | 36963.9616 | 5096.9238 | 2795.415 | 9744.966 | 0 | 35.949 | 8.375 | 0 | 4326.1808 | 2347.1832 |  |  |  |  | )*1,25 | )*1,25 | )*1,15 |  | )*1,15 | )*1,25 |  |  |  | 0 | 0 | 1 | 1 |  |  |  | 1013 | 100 м2 пола | 100 м2 пола | 1 | [6 empty] | 29085511 | 2 | Общестроительные работы | 0 |  | 1 | 11001 | Полы | ФЕР-11 |  |  |  | 0 | 6214.53 | 5583.68 | 375.46 | 67.4 | 255.39 | 31.26 | 6.7 | 0 | [17 empty] | 0 | 0 | 0 | *0,9 | *0,85 | *0,85 | *0,8 | 110.7 | 63.75 |  |  |  |  | 1 |  | 1220877284 | 2 | 1 | 2 | 0 | 0 | 0 | 25686.1 | 25686.1 | 0 | 0 |  | 0 | 3 | 0 |  | 0 | 1 | 0 | 0 | 0 | 0 | 0
17 | 0 | 1796 | 1776 | 5 | 11-01-036-4 | Устройство покрытий из линолеума насухо со свариванием полотнищ в стыках | 100 м2 покрытия | 0.367 | 0 |  |  |  |  | 11022.81 | 7047.78 | 319.84 | 69.9 | 3655.19 | 0 | 13.2566 | 0.15598 | 0 | 3501.58 | 1899.8 |  | 35806607 | 7371.48 | 6983.19 | 88.12 | 5.74 | 300.17 | 0 | 36.1215 | 0.425 | 0 | 7314.7 | 6983.19 | 70.49 | 4.59 | 261.02 | 0 | 31.41 | 0.34 | 0 | 94 | 51 | 1 | 1 |  |  | 1 | 33.18 | 9.89 | 2.75 |  |  |  |  | 0 | 1 | ТЕР Московской обл., 11-01-036-4, приказ Минстроя России №675/пр от 21.09.2015 г. |  |  | 11001 | 0 | 11-01-036-4 | 1 | 2 | 0 | 33.18 | 1 | 1 | 1 | 1 | 1 |  | 123 | 75 |  |  |  | 0 | 0 | 0 | [5 empty] | 0 |  | 0 | 11022.81 | 19203.7725 | 871.5068 | 190.4532 | 9959.6406 | 0 | 36.1215 | 0.425 | 0 | 3501.5846 | 1899.7959 |  |  |  |  | )*1,25 | )*1,25 | )*1,15 |  | )*1,15 | )*1,25 |  |  |  | 0 | 0 | 1 | 1 |  |  |  | 1013 | 100 м2 покрытия | 100 м2 покрытия | 1 | [6 empty] | 29085511 | 2 | Общестроительные работы | 0 |  | 1 | 11001 | Полы | ФЕР-11 |  |  |  | 0 | 7314.7 | 6983.19 | 70.49 | 4.59 | 261.02 | 31.41 | 0.34 | 0 | [17 empty] | 0 | 0 | 0 | *0,9 | *0,85 | *0,85 | *0,8 | 110.7 | 63.75 |  |  |  |  | 1 |  | -1178116816 | 2 | 1 | 2 | 0 | 0 | 0 | 16424.19 | 16424.19 | 0 | 0 |  | 0 | 3 | 0 |  | 0 | 1 | 0 | 0 | 0 | 0 | 0
18 | 0 | 1796 |  | 5,1 | 101-4216 | Линолеум полукоммерческий гетерогенный "TARKETT ИДИЛЛИЯ" (толщина 3,2 мм, толщина защитного слоя 0,5 мм, класс 23/32) | м2 | 37.434 | 102 |  |  |  |  | 19321.68 | 19321.68 | 0 | 0 | 0 | 0 | 0 | 0 | 140.75 | 0 | 0 |  | 35806607 | 82.19 | 82.19 | 0 | 0 | 0 | 0 | 0 | 0 | 3.76 | 82.19 | 82.19 | 0 | 0 | 0 | 0 | 0 | 0 | 3.76 | 0 | 0 | 1 | 1 |  |  | 1 | 1 | 1 | 6.28 |  |  |  |  | 3 | 1 | ТССЦ Московской обл., 101-4216, приказ Минстроя России №675/пр от 21.09.2015 г. |  |  | 500001 | 0 | 101-4216 | 1 | 8 | 0 | 1 | 1 | 1 | 1 | 1 | 1 |  | 0 | 0 |  |  |  | 0 | 0 | 0 | [5 empty] | 0 |  | 0 | 19321.68 | 516.1532 | 0 | 0 | 0 | 0 | 0 | 0 | 3.76 | 0 | 0 | [13 empty] | 0 | 0 | 1 | 1 |  |  |  | 1005 | м2 | м2 | 1 | [6 empty] | 29085443 | 8 | Материалы строительные | 0 |  | 1 | 500001 | Материалы и конструкции ( строительные ) по ценникам и каталогом | ФССЦст |  |  |  | 0 | 82.19 | 82.19 | 0 | 0 | 0 | 0 | 0 | [18 empty] | 0 | 0 | 0 |  |  |  |  | 0 | 0 |  |  |  |  | 1 |  | -100917442 | 2 | 1 | 2 | 0 | 0 | 0 | 19321.68 | 19321.68 | 0 | 0 |  | 0 | 3 | 0 |  | 0 | 1 | 0 | 0 | 0 | 0 | 0
18 | 0 | 1794 |  | 5,2 | 101-0562 | Линолеум поливинилхлоридный на теплоизолирующей подоснове марок ПР-ВТ, ВК-ВТ, ЭК-ВТ | м2 | -37.434 | -102 |  |  |  |  | -6903.43 | -6903.43 | 0 | 0 | 0 | 0 | 0 | 0 | 0 | 0 | 0 |  | 35806607 | 67.8 | 67.8 | 0 | 0 | 0 | 0 | 0 | 0 | 0 | 67.8 | 67.8 | 0 | 0 | 0 | 0 | 0 | 0 | 0 | 0 | 0 | 1 | 1 |  |  | 1 | 1 | 1 | 2.72 |  |  |  |  | 3 | 1 | ТССЦ Московской обл., 101-0562, приказ Минстроя России №675/пр от 21.09.2015 г. |  |  | 500001 | 0 | 101-0562 | 1 | 8 | 1 | 1 | 1 | 1 | 1 | 1 | 1 |  | 0 | 0 |  |  |  | 0 | 0 | 0 | [5 empty] | 0 |  | 0 | -6903.43 | 184.416 | 0 | 0 | 0 | 0 | 0 | 0 | 0 | 0 | 0 | [13 empty] | 0 | 0 | 1 | 1 |  |  |  | 1005 | м2 | м2 | 1 | [6 empty] | 29085443 | 8 | Материалы строительные | 0 |  | 1 | 500001 | Материалы и конструкции ( строительные ) по ценникам и каталогом | ФССЦст |  |  |  | 0 | 67.8 | 67.8 | 0 | 0 | 0 | 0 | 0 | [18 empty] | 0 | 0 | 0 |  |  |  |  | 0 | 0 |  |  |  |  | 1 |  | -217513507 | 2 | 1 | 2 | 0 | 0 | 0 | -6903.43 | -6903.43 | 0 | 0 |  | 0 | 0 | 0 |  | 0 | 1 | 0 | 0 | 0 | 0 | 0
17 | 0 | 1808 | 1788 | 7 | 11-01-040-3 | Устройство плинтусов поливинилхлоридных на винтах самонарезающих | 100 М ПЛИНТУСА | 0.2424 | 0 |  |  |  |  | 1491.34 | 906.68 | 19.17 | 0 | 565.49 | 0 | 1.8565 | 0 | 0 | 531.56 | 288.4 |  | 35806607 | 1480.04 | 1395.68 | 14.05 | 0 | 70.31 | 0 | 7.659 | 0 | 0 | 1468.06 | 1395.68 | 11.24 | 0 | 61.14 | 0 | 6.66 | 0 | 0 | 94 | 51 | 1 | 1 |  |  | 1 | 33.18 | 5.63 | 2.68 |  |  |  |  | 0 | 1 | ТЕР Московской обл., 11-01-040-3, приказ Минстроя России №675/пр от 21.09.2015 г. |  |  | 11001 | 0 | 11-01-040-3 | 1 | 2 | 0 | 33.18 | 1 | 1 | 1 | 1 | 1 |  | 123 | 75 |  |  |  | 0 | 0 | 0 | [5 empty] | 0 |  | 0 | 1491.34 | 3740.4224 | 79.1015 | 0 | 2332.8858 | 0 | 7.659 | 0 | 0 | 531.5606 | 288.3999 |  |  |  |  | )*1,25 | )*1,25 | )*1,15 |  | )*1,15 | )*1,25 |  |  |  | 0 | 0 | 1 | 1 |  |  |  | 1013 | 100 М ПЛИНТУСА | 100 М ПЛИНТУСА | 1 | [6 empty] | 29085511 | 2 | Общестроительные работы | 0 |  | 1 | 11001 | Полы | ФЕР-11 |  |  |  | 0 | 1468.06 | 1395.68 | 11.24 | 0 | 61.14 | 6.66 | 0 | 0 | [17 empty] | 0 | 0 | 0 | *0,9 | *0,85 | *0,85 | *0,8 | 110.7 | 63.75 |  |  |  |  | 1 |  | -1131838271 | 2 | 1 | 2 | 0 | 0 | 0 | 2311.3 | 2311.3 | 0 | 0 |  | 0 | 3 | 0 |  | 0 | 1 | 0 | 0 | 0 | 0 | 0
17 | 0 | 1827 | 1807 | 8 | 10-05-010-1 | Облицовка стен по системе «КНАУФ» по одинарному металлическому каркасу из ПН и ПС профилей гипсокартонными листами в два слоя (С 626) с оконным проемом | 100 м2 стен (за вычетом проемов) | 0.303 | 0 |  |  |  |  | 22557.9 | 13175.01 | 50.09 | 0 | 9332.8 | 0 | 31.012 | 0 | 0 | 8399.52 | 4013.1 |  | 35806607 | 8403.05 | 7445.53 | 29.21 | 0 | 928.31 | 0 | 102.35 | 0 | 0 | 8276.13 | 7445.53 | 23.37 | 0 | 807.23 | 0 | 89 | 0 | 0 | 90 | 43 | 1 | 1 |  |  | 1 | 33.18 | 5.66 | 5.84 |  |  |  |  | 0 | 1 | ТЕР Московской обл., 10-05-010-1, приказ Минстроя России №675/пр от 21.09.2015 г. |  |  | 10001 | 0 | 10-05-010-1 | 1 | 2 | 0 | 33.18 | 1 | 1 | 1 | 1 | 1 |  | 118 | 63 |  |  |  | 0 | 0 | 0 | [5 empty] | 0 |  | 0 | 22557.9 | 43481.8952 | 165.3286 | 0 | 30801.3258 | 0 | 102.35 | 0 | 0 | 8399.52 | 4013.104 |  |  |  |  | )*1,25 | )*1,25 | )*1,15 |  | )*1,15 | )*1,25 |  |  |  | 0 | 0 | 1 | 1 |  |  |  | 1005 | 100 м2 стен (за вычетом проемов) | 100 м2 стен (за вычетом проемов) | 100 | [6 empty] | 29085510 | 2 | Общестроительные работы | 0 |  | 1 | 10001 | Деревянные конструкции | ФЕР-10 |  |  |  | 0 | 8276.13 | 7445.53 | 23.37 | 0 | 807.23 | 89 | 0 | 0 | [17 empty] | 0 | 0 | 0 | *0,9 | *0,85 | *0,85 | *0,8 | 106.2 | 53.55 |  |  |  |  | 1 |  | -978692579 | 2 | 1 | 2 | 0 | 0 | 0 | 34970.52 | 34970.52 | 0 | 0 |  | 0 | 3 | 0 |  | 0 | 1 | 0 | 0 | 0 | 0 | 0
17 | 0 | 1845 | 1825 | 9 | 10-05-010-2 | Облицовка стен по системе «КНАУФ» по одинарному металлическому каркасу из ПН и ПС профилей гипсокартонными листами в два слоя (С 626) с дверным проемом | 100 м2 стен (за вычетом проемов) | 0.303 | 0 |  |  |  |  | 22061.84 | 13220.17 | 33.16 | 0 | 8808.51 | 0 | 29.2698 | 0 | 0 | 7927.66 | 3787.66 |  | 35806607 | 8548.36 | 7654.55 | 17.65 | 0 | 876.16 | 0 | 96.6 | 0 | 0 | 8430.55 | 7654.55 | 14.12 | 0 | 761.88 | 0 | 84 | 0 | 0 | 90 | 43 | 1 | 1 |  |  | 1 | 33.18 | 6.2 | 5.7 |  |  |  |  | 0 | 1 | ТЕР Московской обл., 10-05-010-2, приказ Минстроя России №675/пр от 21.09.2015 г. |  |  | 10001 | 0 | 10-05-010-2 | 1 | 2 | 0 | 33.18 | 1 | 1 | 1 | 1 | 1 |  | 118 | 63 |  |  |  | 0 | 0 | 0 | [5 empty] | 0 |  | 0 | 22061.84 | 43630.935 | 109.43 | 0 | 29070.9888 | 0 | 96.6 | 0 | 0 | 7927.659 | 3787.6593 |  |  |  |  | )*1,25 | )*1,25 | )*1,15 |  | )*1,15 | )*1,25 |  |  |  | 0 | 0 | 1 | 1 |  |  |  | 1005 | 100 м2 стен (за вычетом проемов) | 100 м2 стен (за вычетом проемов) | 100 | [6 empty] | 29085510 | 2 | Общестроительные работы | 0 |  | 1 | 10001 | Деревянные конструкции | ФЕР-10 |  |  |  | 0 | 8430.55 | 7654.55 | 14.12 | 0 | 761.88 | 84 | 0 | 0 | [17 empty] | 0 | 0 | 0 | *0,9 | *0,85 | *0,85 | *0,8 | 106.2 | 53.55 |  |  |  |  | 1 |  | 892663548 | 2 | 1 | 2 | 0 | 0 | 0 | 33777.16 | 33777.16 | 0 | 0 |  | 0 | 3 | 0 |  | 0 | 1 | 0 | 0 | 0 | 0 | 0
17 | 0 | 1852 | 1832 | 10 | 15-06-002-6 | Оклейка стен моющимися обоями на тканевой основе по листовым материалам | 100 м2 оклеиваемой поверхности | 0.606 | 0 |  |  |  |  | 16839.81 | 4812.58 | 10.64 | 3.62 | 12016.59 | 0 | 38.9846 | 0.007575 | 0 | 9616.17 | 4447.48 |  | 35806607 | 7162.38 | 6563.27 | 1.48 | 0.18 | 597.63 | 0 | 64.331 | 0.0125 | 0 | 7084.13 | 6563.27 | 1.18 | 0.14 | 519.68 | 0 | 55.94 | 0.01 | 0 | 80 | 37 | 1 | 1 |  |  | 1 | 33.18 | 11.86 | 1.21 |  |  |  |  | 0 | 1 | ТЕР Московской обл., 15-06-002-6, приказ Минстроя России №675/пр от 21.09.2015 г. |  |  | 15001 | 0 | 15-06-002-6 | 1 | 2 | 0 | 33.18 | 1 | 1 | 1 | 1 | 1 |  | 105 | 55 |  |  |  | 0 | 0 | 0 | [5 empty] | 0 |  | 0 | 16839.81 | 7941.5567 | 17.5528 | 5.9724 | 19829.3634 | 0 | 64.331 | 0.0125 | 0 | 9616.168 | 4447.4777 |  |  |  |  | )*1,25 | )*1,25 | )*1,15 |  | )*1,15 | )*1,25 |  |  |  | 0 | 0 | 1 | 1 |  |  |  | 1013 | 100 м2 оклеиваемой поверхности | 100 м2 оклеиваемой поверхности | 1 | [6 empty] | 29085536 | 2 | Общестроительные работы | 0 |  | 1 | 15001 | Отделочные работы | ФЕР-15 |  |  |  | 0 | 7084.13 | 6563.27 | 1.18 | 0.14 | 519.68 | 55.94 | 0.01 | 0 | [17 empty] | 0 | 0 | 0 | *0,9 | *0,85 | *0,85 | *0,8 | 94.5 | 46.75 |  |  |  |  | 1 |  | 797186164 | 2 | 1 | 2 | 0 | 0 | 0 | 30903.46 | 30903.46 | 0 | 0 |  | 0 | 3 | 0 |  | 0 | 1 | 0 | 0 | 0 | 0 | 0
17 | 0 | 1864 | 1841 | 11 | м08-03-591-9 | Розетка штепсельная утопленного типа при скрытой проводке | 100 шт. | 0.03 | 0 |  |  |  |  | 316.12 | 13.59 | 1.56 | 0.41 | 300.97 | 0 | 0.9144 | 0.0009 | 0 | 244.12 | 156.72 |  | 35806607 | 371.42 | 63.28 | 5.78 | 0.41 | 302.36 | 0 | 30.48 | 0.03 | 0 | 371.42 | 63.28 | 5.78 | 0.41 | 302.36 | 0 | 30.48 | 0.03 | 0 | 81 | 52 | 1 | 1 |  |  | 1 | 33.18 | 9.01 | 7.16 |  |  |  |  | 0 | 2 | ТЕРм Московской обл., м08-03-591-9, приказ Минстроя России №675/пр от 21.09.2015 г. |  |  | 108001 | 0 | м08-03-591-9 | 1 | 3 | 0 | 33.18 | 1 | 1 | 1 | 1 | 1 |  | 95 | 65 |  |  |  | 0 | 0 | 0 | [5 empty] | 0 |  | 0 | 316.12 | 453.0848 | 52.0778 | 13.6038 | 10032.3048 | 0 | 30.48 | 0.03 | 0 | 244.1178 | 156.7176 | [13 empty] | 0 | 0 | 1 | 1 |  |  |  | 1010 | 100 шт. | 100 шт. | 100 | [6 empty] | 29085386 | 3 | Монтажные работы | 0 |  | 2 | 108001 | Электромонтажные работы , отдел 01-03 : ( на АЭС НР = 110% ) - (работы по упр. авиа.- движением: СП=55% ( {АВИА}=1; обычные работы : СП=65 - {AВИА}=0), при работе на АЭС СП= 68% ) | мФЕР-08 |  |  |  | 0 | 371.42 | 63.28 | 5.78 | 0.41 | 302.36 | 30.48 | 0.03 | 0 | [17 empty] | 0 | 0 | 0 |  |  | *0,85 | *0,8 | 95 | 65 |  |  |  |  | 1 |  | -1627028948 | 2 | 1 | 2 | 0 | 0 | 0 | 716.96 | 0 | 716.96 | 0 |  | 0 | 3 | 0 |  | 0 | 1 | 0 | 0 | 0 | 0 | 0
18 | 0 | 1862 |  | 11,1 | 503-0606 | Коробка для установки розеток и выключателей скрытой проводки | 1000 шт. | 0.003 | 0.1 |  |  |  |  | 15.35 | 15.35 | 0 | 0 | 0 | 0 | 0 | 0 | 0.06 | 0 | 0 |  | 35806607 | 1998.42 | 1998.42 | 0 | 0 | 0 | 0 | 0 | 0 | 19.4 | 1998.42 | 1998.42 | 0 | 0 | 0 | 0 | 0 | 0 | 19.4 | 0 | 0 | 1 | 1 |  |  | 1 | 1 | 1 | 2.56 |  |  |  |  | 3 | 2 | ТССЦ Московской обл., 503-0606, приказ Минстроя России №675/пр от 21.09.2015 г. |  |  | 500002 | 0 | 503-0606 | 1 | 12 | 0 | 1 | 1 | 1 | 1 | 1 | 1 |  | 0 | 0 |  |  |  | 0 | 0 | 0 | [5 empty] | 0 |  | 0 | 15.35 | 5115.9552 | 0 | 0 | 0 | 0 | 0 | 0 | 19.4 | 0 | 0 | [13 empty] | 0 | 0 | 1 | 1 |  |  |  | 1010 | 1000 шт. | 1000 шт. | 1000 | [6 empty] | 29085444 | 12 | Материалы монтажные | 0 |  | 2 | 500002 | Материалы и конструкции ( монтажные ) по ценникам и каталогам | ФССЦм |  |  |  | 0 | 1998.42 | 1998.42 | 0 | 0 | 0 | 0 | 0 | [18 empty] | 0 | 0 | 0 |  |  |  |  | 0 | 0 |  |  |  |  | 1 |  | -1152774928 | 2 | 1 | 2 | 0 | 0 | 0 | 15.35 | 0 | 15.35 | 0 |  | 0 | 3 | 0 |  | 0 | 1 | 0 | 0 | 0 | 0 | 0
18 | 0 | 1860 |  | 11,2 | 503-0475 | Розетка скрытой проводки с заземлением | шт. | 2 | 66.6667 |  |  |  |  | 105 | 105 | 0 | 0 | 0 | 0 | 0 | 0 | 0.14 | 0 | 0 |  | 35806607 | 7.62 | 7.62 | 0 | 0 | 0 | 0 | 0 | 0 | 0.07 | 7.62 | 7.62 | 0 | 0 | 0 | 0 | 0 | 0 | 0.07 | 0 | 0 | 1 | 1 |  |  | 1 | 1 | 1 | 6.89 |  |  |  |  | 3 | 2 | ТССЦ Московской обл., 503-0475, приказ Минстроя России №675/пр от 21.09.2015 г. |  |  | 500002 | 0 | 503-0475 | 1 | 12 | 0 | 1 | 1 | 1 | 1 | 1 | 1 |  | 0 | 0 |  |  |  | 0 | 0 | 0 | [5 empty] | 0 |  | 0 | 105 | 52.5018 | 0 | 0 | 0 | 0 | 0 | 0 | 0.07 | 0 | 0 | [13 empty] | 0 | 0 | 1 | 1 |  |  |  | 1010 | шт. | шт. | 1 | [6 empty] | 29085444 | 12 | Материалы монтажные | 0 |  | 2 | 500002 | Материалы и конструкции ( монтажные ) по ценникам и каталогам | ФССЦм |  |  |  | 0 | 7.62 | 7.62 | 0 | 0 | 0 | 0 | 0 | [18 empty] | 0 | 0 | 0 |  |  |  |  | 0 | 0 |  |  |  |  | 1 |  | -652224790 | 2 | 1 | 2 | 0 | 0 | 0 | 105 | 0 | 105 | 0 |  | 0 | 3 | 0 |  | 0 | 1 | 0 | 0 | 0 | 0 | 0
18 | 0 | 1861 |  | 11,3 | 503-0597 | Розетка телевизионная для скрытой проводки, марка САТ-Г, белая | шт. | 1 | 33.3333 |  |  |  |  | 76.59 | 76.59 | 0 | 0 | 0 | 0 | 0 | 0 | 0.09 | 0 | 0 |  | 35806607 | 9.01 | 9.01 | 0 | 0 | 0 | 0 | 0 | 0 | 0.09 | 9.01 | 9.01 | 0 | 0 | 0 | 0 | 0 | 0 | 0.09 | 0 | 0 | 1 | 1 |  |  | 1 | 1 | 1 | 8.5 |  |  |  |  | 3 | 2 | ТССЦ Московской обл., 503-0597, приказ Минстроя России №675/пр от 21.09.2015 г. |  |  | 500002 | 0 | 503-0597 | 1 | 12 | 0 | 1 | 1 | 1 | 1 | 1 | 1 |  | 0 | 0 |  |  |  | 0 | 0 | 0 | [5 empty] | 0 |  | 0 | 76.59 | 76.585 | 0 | 0 | 0 | 0 | 0 | 0 | 0.09 | 0 | 0 | [13 empty] | 0 | 0 | 1 | 1 |  |  |  | 1010 | шт. | шт. | 1 | [6 empty] | 29085444 | 12 | Материалы монтажные | 0 |  | 2 | 500002 | Материалы и конструкции ( монтажные ) по ценникам и каталогам | ФССЦм |  |  |  | 0 | 9.01 | 9.01 | 0 | 0 | 0 | 0 | 0 | [18 empty] | 0 | 0 | 0 |  |  |  |  | 0 | 0 |  |  |  |  | 1 |  | -1484870884 | 2 | 1 | 2 | 0 | 0 | 0 | 76.59 | 0 | 76.59 | 0 |  | 0 | 3 | 0 |  | 0 | 1 | 0 | 0 | 0 | 0 | 0
17 | 0 | 1873 | 1848 | 12 | м08-03-591-5 | Выключатель двухклавишный утопленного типа при скрытой проводке | 100 шт. | 0.01 | 0 |  |  |  |  | 89.48 | 2.59 | 0.52 | 0.14 | 86.37 | 0 | 0.2624 | 0.0003 | 0 | 70.07 | 44.99 |  | 35806607 | 302.15 | 36.07 | 5.78 | 0.41 | 260.3 | 0 | 26.24 | 0.03 | 0 | 302.15 | 36.07 | 5.78 | 0.41 | 260.3 | 0 | 26.24 | 0.03 | 0 | 81 | 52 | 1 | 1 |  |  | 1 | 33.18 | 9.01 | 7.17 |  |  |  |  | 0 | 2 | ТЕРм Московской обл., м08-03-591-5, приказ Минстроя России №675/пр от 21.09.2015 г. |  |  | 108001 | 0 | м08-03-591-5 | 1 | 3 | 0 | 33.18 | 1 | 1 | 1 | 1 | 1 |  | 95 | 65 |  |  |  | 0 | 0 | 0 | [5 empty] | 0 |  | 0 | 89.48 | 258.6219 | 52.0778 | 13.6038 | 8636.754 | 0 | 26.24 | 0.03 | 0 | 70.0731 | 44.9852 | [13 empty] | 0 | 0 | 1 | 1 |  |  |  | 1010 | 100 шт. | 100 шт. | 100 | [6 empty] | 29085386 | 3 | Монтажные работы | 0 |  | 2 | 108001 | Электромонтажные работы , отдел 01-03 : ( на АЭС НР = 110% ) - (работы по упр. авиа.- движением: СП=55% ( {АВИА}=1; обычные работы : СП=65 - {AВИА}=0), при работе на АЭС СП= 68% ) | мФЕР-08 |  |  |  | 0 | 302.15 | 36.07 | 5.78 | 0.41 | 260.3 | 26.24 | 0.03 | 0 | [17 empty] | 0 | 0 | 0 |  |  | *0,85 | *0,8 | 95 | 65 |  |  |  |  | 1 |  | 1949515482 | 2 | 1 | 2 | 0 | 0 | 0 | 204.54 | 0 | 204.54 | 0 |  | 0 | 3 | 0 |  | 0 | 1 | 0 | 0 | 0 | 0 | 0
18 | 0 | 1870 |  | 12,1 | 503-0606 | Коробка для установки розеток и выключателей скрытой проводки | 1000 шт. | 0.001 | 0.1 |  |  |  |  | 5.12 | 5.12 | 0 | 0 | 0 | 0 | 0 | 0 | 0.02 | 0 | 0 |  | 35806607 | 1998.42 | 1998.42 | 0 | 0 | 0 | 0 | 0 | 0 | 19.4 | 1998.42 | 1998.42 | 0 | 0 | 0 | 0 | 0 | 0 | 19.4 | 0 | 0 | 1 | 1 |  |  | 1 | 1 | 1 | 2.56 |  |  |  |  | 3 | 2 | ТССЦ Московской обл., 503-0606, приказ Минстроя России №675/пр от 21.09.2015 г. |  |  | 500002 | 0 | 503-0606 | 1 | 12 | 0 | 1 | 1 | 1 | 1 | 1 | 1 |  | 0 | 0 |  |  |  | 0 | 0 | 0 | [5 empty] | 0 |  | 0 | 5.12 | 5115.9552 | 0 | 0 | 0 | 0 | 0 | 0 | 19.4 | 0 | 0 | [13 empty] | 0 | 0 | 1 | 1 |  |  |  | 1010 | 1000 шт. | 1000 шт. | 1000 | [6 empty] | 29085444 | 12 | Материалы монтажные | 0 |  | 2 | 500002 | Материалы и конструкции ( монтажные ) по ценникам и каталогам | ФССЦм |  |  |  | 0 | 1998.42 | 1998.42 | 0 | 0 | 0 | 0 | 0 | [18 empty] | 0 | 0 | 0 |  |  |  |  | 0 | 0 |  |  |  |  | 1 |  | -1152774928 | 2 | 1 | 2 | 0 | 0 | 0 | 5.12 | 0 | 5.12 | 0 |  | 0 | 3 | 0 |  | 0 | 1 | 0 | 0 | 0 | 0 | 0
18 | 0 | 1872 |  | 12,2 | 509-4600 | Выключатель двухклавишный для скрытой проводки серии "Прима", марка С56-039 с подсветкой, цвет бежевый | шт. | 1 | 100 |  |  |  |  | 76.47 | 76.47 | 0 | 0 | 0 | 0 | 0 | 0 | 0.09 | 0 | 0 |  | 35806607 | 8.81 | 8.81 | 0 | 0 | 0 | 0 | 0 | 0 | 0.09 | 8.81 | 8.81 | 0 | 0 | 0 | 0 | 0 | 0 | 0.09 | 0 | 0 | 1 | 1 |  |  | 1 | 1 | 1 | 8.68 |  |  |  |  | 3 | 2 | ТССЦ Московской обл., 509-4600, приказ Минстроя России №675/пр от 21.09.2015 г. |  |  | 500002 | 0 | 509-4600 | 1 | 12 | 0 | 1 | 1 | 1 | 1 | 1 | 1 |  | 0 | 0 |  |  |  | 0 | 0 | 0 | [5 empty] | 0 |  | 0 | 76.47 | 76.4708 | 0 | 0 | 0 | 0 | 0 | 0 | 0.09 | 0 | 0 | [13 empty] | 0 | 0 | 1 | 1 |  |  |  | 1010 | шт. | шт. | 1 | [6 empty] | 29085444 | 12 | Материалы монтажные | 0 |  | 2 | 500002 | Материалы и конструкции ( монтажные ) по ценникам и каталогам | ФССЦм |  |  |  | 0 | 8.81 | 8.81 | 0 | 0 | 0 | 0 | 0 | [18 empty] | 0 | 0 | 0 |  |  |  |  | 0 | 0 |  |  |  |  | 1 |  | -1190793685 | 2 | 1 | 2 | 0 | 0 | 0 | 76.47 | 0 | 76.47 | 0 |  | 0 | 3 | 0 |  | 0 | 1 | 0 | 0 | 0 | 0 | 0
17 | 0 | 1878 | 1858 | 13 | 15-01-051-2 | Устройство натяжных потолков из поливинилхлоридной пленки (ПВХ) гарпунным способом в помещениях площадью от 10 до 50 м2 | 100 м2 облицовки | 0.38 | 0 |  |  |  |  | 3814.63 | 0 | 173.58 | 0 | 3641.05 | 0 | 9.8952 | 0 | 0 | 2912.84 | 1347.19 |  | 35806607 | 338.27 | 0 | 49.49 | 0 | 288.78 | 0 | 26.04 | 0 | 0 | 338.27 | 0 | 49.49 | 0 | 288.78 | 0 | 26.04 | 0 | 0 | 80 | 37 | 1 | 1 |  |  | 1 | 33.18 | 9.23 | 1 |  |  |  |  | 0 | 1 | ТЕР Московской обл., 15-01-051-2, приказ Минстроя России №675/пр от 21.09.2015 г. |  |  | 15001 | 0 | 15-01-051-2 | 1 | 2 | 0 | 33.18 | 1 | 1 | 1 | 1 | 1 |  | 105 | 55 |  |  |  | 0 | 0 | 0 | [5 empty] | 0 |  | 0 | 3814.63 | 0 | 456.7927 | 0 | 9581.7204 | 0 | 26.04 | 0 | 0 | 2912.84 | 1347.1885 | [13 empty] | 0 | 0 | 1 | 1 |  |  |  | 1013 | 100 м2 облицовки | 100 м2 облицовки | 1 | [6 empty] | 29085536 | 2 | Общестроительные работы | 0 |  | 1 | 15001 | Отделочные работы | ФЕР-15 |  |  |  | 0 | 338.27 | 0 | 49.49 | 0 | 288.78 | 26.04 | 0 | 0 | [17 empty] | 0 | 0 | 0 | *0,9 | *0,85 | *0,85 | *0,8 | 94.5 | 46.75 |  |  |  |  | 1 |  | 1201776926 | 2 | 1 | 2 | 0 | 0 | 0 | 8074.66 | 8074.66 | 0 | 0 |  | 0 | 3 | 0 |  | 0 | 1 | 0 | 0 | 0 | 0 | 0
17 | 0 |  |  | 14 | 201-1581 | Полотно натяжного потолка Standart лаковое белое с бортиком из ПВХ (гарпун) | м2 | 38 | 0 |  |  |  |  | 5671.93 | 5671.93 | 0 | 0 | 0 | 0 | 0 | 0 | 42.94 | 0 | 0 |  | 35806607 | 24.59 | 24.59 | 0 | 0 | 0 | 0 | 0 | 0 | 1.13 | 24.59 | 24.59 | 0 | 0 | 0 | 0 | 0 | 0 | 1.13 | 0 | 0 | 1 | 1 |  |  | 1 | 1 | 1 | 6.07 |  |  |  |  | 3 | 1 | ТССЦ Московской обл., 201-1581, приказ Минстроя России №675/пр от 21.09.2015 г. |  |  | 500001 | 0 | 201-1581 | 1 | 8 | 0 | 1 | 1 | 1 | 1 | 1 | 1 |  | 0 | 0 |  |  |  | 0 | 0 | 0 | [5 empty] | 0 |  | 0 | 5671.93 | 149.2613 | 0 | 0 | 0 | 0 | 0 | 0 | 1.13 | 0 | 0 | [13 empty] | 0 | 0 | 1 | 1 |  |  |  | 1005 | м2 | м2 | 1 | [6 empty] | 29085443 | 8 | Материалы строительные | 0 |  | 1 | 500001 | Материалы и конструкции ( строительные ) по ценникам и каталогом | ФССЦст |  |  |  | 0 | 24.59 | 24.59 | 0 | 0 | 0 | 0 | 0 | 0 | [17 empty] | 0 | 0 | 0 |  |  |  |  | 0 | 0 |  |  |  |  | 1 |  | -1143029035 | 2 | 1 | 2 | 0 | 0 | 0 | 5671.93 | 5671.93 | 0 | 0 |  | 0 | 3 | 0 |  | 0 | 1 | 0 | 0 | 0 | 0 | 0
17 | 0 |  |  | 15 | 201-1583 | Багет (фиксирующий профиль) стеновой невидимый для натяжного потолка | м | 25 | 0 |  |  |  |  | 341.38 | 341.38 | 0 | 0 | 0 | 0 | 0 | 0 | 7.75 | 0 | 0 |  | 35806607 | 6.76 | 6.76 | 0 | 0 | 0 | 0 | 0 | 0 | 0.31 | 6.76 | 6.76 | 0 | 0 | 0 | 0 | 0 | 0 | 0.31 | 0 | 0 | 1 | 1 |  |  | 1 | 1 | 1 | 2.02 |  |  |  |  | 3 | 1 | ТССЦ Московской обл., 201-1583, приказ Минстроя России №675/пр от 21.09.2015 г. |  |  | 500001 | 0 | 201-1583 | 1 | 8 | 0 | 1 | 1 | 1 | 1 | 1 | 1 |  | 0 | 0 |  |  |  | 0 | 0 | 0 | [5 empty] | 0 |  | 0 | 341.38 | 13.6552 | 0 | 0 | 0 | 0 | 0 | 0 | 0.31 | 0 | 0 | [13 empty] | 0 | 0 | 1 | 1 |  |  |  | 1003 | м | м | 1 | [6 empty] | 29085443 | 8 | Материалы строительные | 0 |  | 1 | 500001 | Материалы и конструкции ( строительные ) по ценникам и каталогом | ФССЦст |  |  |  | 0 | 6.76 | 6.76 | 0 | 0 | 0 | 0 | 0 | 0 | [17 empty] | 0 | 0 | 0 |  |  |  |  | 0 | 0 |  |  |  |  | 1 |  | 426561494 | 2 | 1 | 2 | 0 | 0 | 0 | 341.38 | 341.38 | 0 | 0 |  | 0 | 3 | 0 |  | 0 | 1 | 0 | 0 | 0 | 0 | 0
17 | 0 |  |  | 16 | 201-1582 | Вставка L и Т-образная декоративная стеновая для натяжного потолка | м | 25 | 0 |  |  |  |  | 541.69 | 541.69 | 0 | 0 | 0 | 0 | 0 | 0 | 9.5 | 0 | 0 |  | 35806607 | 8.27 | 8.27 | 0 | 0 | 0 | 0 | 0 | 0 | 0.38 | 8.27 | 8.27 | 0 | 0 | 0 | 0 | 0 | 0 | 0.38 | 0 | 0 | 1 | 1 |  |  | 1 | 1 | 1 | 2.62 |  |  |  |  | 3 | 1 | ТССЦ Московской обл., 201-1582, приказ Минстроя России №675/пр от 21.09.2015 г. |  |  | 500001 | 0 | 201-1582 | 1 | 8 | 0 | 1 | 1 | 1 | 1 | 1 | 1 |  | 0 | 0 |  |  |  | 0 | 0 | 0 | [5 empty] | 0 |  | 0 | 541.69 | 21.6674 | 0 | 0 | 0 | 0 | 0 | 0 | 0.38 | 0 | 0 | [13 empty] | 0 | 0 | 1 | 1 |  |  |  | 1003 | м | м | 1 | [6 empty] | 29085443 | 8 | Материалы строительные | 0 |  | 1 | 500001 | Материалы и конструкции ( строительные ) по ценникам и каталогом | ФССЦст |  |  |  | 0 | 8.27 | 8.27 | 0 | 0 | 0 | 0 | 0 | 0 | [17 empty] | 0 | 0 | 0 |  |  |  |  | 0 | 0 |  |  |  |  | 1 |  | 987958059 | 2 | 1 | 2 | 0 | 0 | 0 | 541.69 | 541.69 | 0 | 0 |  | 0 | 3 | 0 |  | 0 | 1 | 0 | 0 | 0 | 0 | 0
17 | 0 |  |  | 17 | 101-3914 | Дюбели распорные полипропиленовые | 100 шт. | 0.4 | 0 |  |  |  |  | 22.08 | 22.08 | 0 | 0 | 0 | 0 | 0 | 0 | 1.58 | 0 | 0 |  | 35806607 | 86.24 | 86.24 | 0 | 0 | 0 | 0 | 0 | 0 | 3.95 | 86.24 | 86.24 | 0 | 0 | 0 | 0 | 0 | 0 | 3.95 | 0 | 0 | 1 | 1 |  |  | 1 | 1 | 1 | 0.64 |  |  |  |  | 3 | 1 | ТССЦ Московской обл., 101-3914, приказ Минстроя России №675/пр от 21.09.2015 г. |  |  | 500001 | 0 | 101-3914 | 1 | 8 | 0 | 1 | 1 | 1 | 1 | 1 | 1 |  | 0 | 0 |  |  |  | 0 | 0 | 0 | [5 empty] | 0 |  | 0 | 22.08 | 55.1936 | 0 | 0 | 0 | 0 | 0 | 0 | 3.95 | 0 | 0 | [13 empty] | 0 | 0 | 1 | 1 |  |  |  | 1010 | 100 шт. | 100 шт. | 100 | [6 empty] | 29085443 | 8 | Материалы строительные | 0 |  | 1 | 500001 | Материалы и конструкции ( строительные ) по ценникам и каталогом | ФССЦст |  |  |  | 0 | 86.24 | 86.24 | 0 | 0 | 0 | 0 | 0 | 0 | [17 empty] | 0 | 0 | 0 |  |  |  |  | 0 | 0 |  |  |  |  | 1 |  | -228248654 | 2 | 1 | 2 | 0 | 0 | 0 | 22.08 | 22.08 | 0 | 0 |  | 0 | 3 | 0 |  | 0 | 1 | 0 | 0 | 0 | 0 | 0
17 | 0 | 1879 | 1861 | 18 | 15-01-052-1 | Устройство в натяжном потолке монтажных отверстий | 100 отверстий | 0.04 | 0 |  |  |  |  | 537.68 | 0 | 0 | 0 | 537.68 | 0 | 1.4612 | 0 | 0 | 430.14 | 198.94 |  | 35806607 | 405.12 | 0 | 0 | 0 | 405.12 | 0 | 36.53 | 0 | 0 | 405.12 | 0 | 0 | 0 | 405.12 | 0 | 36.53 | 0 | 0 | 80 | 37 | 1 | 1 |  |  | 1 | 33.18 | 1 | 1 |  |  |  |  | 0 | 1 | ТЕР Московской обл., 15-01-052-1, приказ Минстроя России №675/пр от 21.09.2015 г. |  |  | 15001 | 0 | 15-01-052-1 | 1 | 2 | 0 | 33.18 | 1 | 1 | 1 | 1 | 1 |  | 105 | 55 |  |  |  | 0 | 0 | 0 | [5 empty] | 0 |  | 0 | 537.68 | 0 | 0 | 0 | 13441.8816 | 0 | 36.53 | 0 | 0 | 430.144 | 198.9416 | [13 empty] | 0 | 0 | 1 | 1 |  |  |  | 1013 | 100 отверстий | 100 отверстий | 1 | [6 empty] | 29085536 | 2 | Общестроительные работы | 0 |  | 1 | 15001 | Отделочные работы | ФЕР-15 |  |  |  | 0 | 405.12 | 0 | 0 | 0 | 405.12 | 36.53 | 0 | 0 | [17 empty] | 0 | 0 | 0 | *0,9 | *0,85 | *0,85 | *0,8 | 94.5 | 46.75 |  |  |  |  | 1 |  | -1280480835 | 2 | 1 | 2 | 0 | 0 | 0 | 1166.76 | 1166.76 | 0 | 0 |  | 0 | 3 | 0 |  | 0 | 1 | 0 | 0 | 0 | 0 | 0
17 | 0 | 1885 | 1867 | 19 | м08-03-593-19 | Светильник в подвесных потолках | 100 шт. | 0.04 | 0 |  |  |  |  | 1316.03 | 56.79 | 16.38 | 3.58 | 1242.86 | 0 | 3.776 | 0.008 | 0 | 1009.62 | 648.15 |  | 35806607 | 1101.54 | 120.73 | 44.36 | 2.7 | 936.45 | 0 | 94.4 | 0.2 | 0 | 1101.54 | 120.73 | 44.36 | 2.7 | 936.45 | 0 | 94.4 | 0.2 | 0 | 81 | 52 | 1 | 1 |  |  | 1 | 33.18 | 9.23 | 11.76 |  |  |  |  | 0 | 2 | ТЕРм Московской обл., м08-03-593-19, приказ Минстроя России №675/пр от 21.09.2015 г. |  |  | 108001 | 0 | м08-03-593-19 | 1 | 3 | 0 | 33.18 | 1 | 1 | 1 | 1 | 1 |  | 95 | 65 |  |  |  | 0 | 0 | 0 | [5 empty] | 0 |  | 0 | 1316.03 | 1419.7848 | 409.4428 | 89.586 | 31071.411 | 0 | 94.4 | 0.2 | 0 | 1009.6164 | 648.1488 | [13 empty] | 0 | 0 | 1 | 1 |  |  |  | 1010 | 100 шт. | 100 шт. | 100 | [6 empty] | 29085386 | 3 | Монтажные работы | 0 |  | 2 | 108001 | Электромонтажные работы , отдел 01-03 : ( на АЭС НР = 110% ) - (работы по упр. авиа.- движением: СП=55% ( {АВИА}=1; обычные работы : СП=65 - {AВИА}=0), при работе на АЭС СП= 68% ) | мФЕР-08 |  |  |  | 0 | 1101.54 | 120.73 | 44.36 | 2.7 | 936.45 | 94.4 | 0.2 | 0 | [17 empty] | 0 | 0 | 0 |  |  | *0,85 | *0,8 | 95 | 65 |  |  |  |  | 1 |  | 1562201403 | 2 | 1 | 2 | 0 | 0 | 0 | 2973.8 | 0 | 2973.8 | 0 |  | 0 | 3 | 0 |  | 0 | 1 | 0 | 0 | 0 | 0 | 0
51 | 0 | 5 | 1718 |  | Новый подраздел | ремонт | 0 | [6 empty] | 174058.28 | 115648.46 | 3208.1 | 1231.44 | 55201.72 | 0 | 184.2534 | 3.5449 | 627.04 | 49821.07 | 25037.85 |  |  | 174058.28 | 115648.46 | 3208.1 | 1231.44 | 55201.72 | 0 | 184.2534 | 3.5449 | 627.04 | 49821.07 | 25037.85 |  |  | 0 | 0 | 0 | 248917.2 | 244743.37 | 4173.83 | 0 | 115648.46 | 115648.46 | 0 | 115648.46 | 0 | 0 | 0 | 0 | 0 | [19 empty] | 0 | 0 | 0 | 248917.2 | 244743.37 | 4173.83 | 0 | 115648.46 | 115648.46 | 0 | 115648.46 | 0 | 0 | 0 | 0 | 0 | [114 empty] | 0
50 | 0 | 0 | 1 | 201 | 174058.28 | ПЗ | Прямые затраты |  |  | 201 | 1 | 3 |  | 2
50 | 0 | 0 | 1 | 202 | 115648.46 | СтМатОб | Стоимость материальных ресурсов (всего) |  |  | 202 | 2 | 3 |  | 2
50 | 0 | 0 | 1 | 222 | 0 | СтМатОбЗак | Стоимость материалов и оборудования заказчика |  |  | 222 | 3 | 3 |  | 2
50 | 0 | 0 | 1 | 225 | 115648.46 | СтМатОбПод | Стоимость материалов и оборудования подрядчика |  |  | 225 | 4 | 3 |  | 2
50 | 0 | 0 | 1 | 226 | 115648.46 | СтМат | Стоимость материалов (всего) |  |  | 226 | 5 | 3 |  | 2
50 | 0 | 0 | 1 | 227 | 0 | СтМатЗак | Стоимость материалов заказчика |  |  | 227 | 6 | 3 |  | 2
50 | 0 | 0 | 1 | 228 | 115648.46 | СтМатПод | Стоимость материалов подрядчика |  |  | 228 | 7 | 3 |  | 2
50 | 0 | 0 | 1 | 216 | 0 | Оборуд | Стоимость оборудования (всего) |  |  | 216 | 8 | 3 |  | 2
50 | 0 | 0 | 1 | 223 | 0 | ОборудЗак | Стоимость оборудования заказчика |  |  | 223 | 9 | 3 |  | 2
50 | 0 | 0 | 1 | 229 | 0 | ОборудПод | Стоимость оборудования подрядчика |  |  | 229 | 10 | 3 |  | 2
50 | 0 | 0 | 1 | 203 | 3208.1 | ЭММ | Эксплуатация машин |  |  | 203 | 11 | 3 |  | 2
50 | 0 | 0 | 1 | 231 | 0 | ЭММсНРиСП | Эксплуатация машин по ТСН-2001.16 |  |  | 231 | 12 | 3 |  | 2
50 | 0 | 0 | 1 | 204 | 1231.44 | ЗПМ | ЗП машинистов |  |  | 204 | 13 | 3 |  | 2
50 | 0 | 0 | 1 | 205 | 55201.72 | ОЗП | Основная ЗП рабочих |  |  | 205 | 14 | 3 |  | 2
50 | 0 | 0 | 1 | 232 | 0 | ОЗПсНРиСП | Основная ЗП рабочих по ТСН-2001.16 |  |  | 232 | 15 | 3 |  | 2
50 | 0 | 0 | 1 | 214 | 244743.37 | Строит | Строительные работы с НР и СП |  |  | 214 | 16 | 3 |  | 2
50 | 0 | 0 | 1 | 215 | 4173.83 | Монтаж | Монтажные работы с НР и СП |  |  | 215 | 17 | 3 |  | 2
50 | 0 | 0 | 1 | 217 | 0 | Прочие | Прочие работы с НР и СП |  |  | 217 | 18 | 3 |  | 2
50 | 0 | 0 | 1 | 230 | 0 | ПрочиеЗатр | Прочие затраты по ТСН-2001.16 |  |  | 230 | 19 | 3 |  | 2
50 | 0 | 0 | 1 | 206 | 0 | ВозврМат | Возврат материалов |  |  | 206 | 20 | 3 |  | 2
50 | 0 | 0 | 1 | 207 | 184.2534 | ТрудСтр | Трудозатраты строителей |  |  | 207 | 21 | 3 |  | -1
50 | 0 | 0 | 1 | 208 | 3.5449 | ТрудМаш | Трудозатраты машинистов |  |  | 208 | 22 | 3 |  | -1
50 | 0 | 0 | 1 | 209 | 627.04 | ТранспМат | Транспорт материалов |  |  | 209 | 23 | 3 |  | 2
50 | 0 | 0 | 1 | 233 | 0 | Перевозка | Перевозка грузов |  |  | 233 | 24 | 3 |  | 2
50 | 0 | 0 | 1 | 210 | 49821.07 | НР | Накладные расходы |  |  | 210 | 25 | 3 |  | 2
50 | 0 | 0 | 1 | 211 | 25037.85 | СмПриб | Сметная прибыль |  |  | 211 | 26 | 3 |  | 2
50 | 0 | 0 | 1 | 0 | 248917.2 | Всего | Всего с НР и СП |  |  | 224 | 27 | 3 |  | 2
50 | 0 | 0 | 2 | 0 | 44805.1 | Ндс | Ндс |  |  | 212 | 28 | 0 |  | 1
50 | 0 | 0 | 2 | 224 | 293722.3 | всего с Ндс | всего с НДС |  |  | 212 | 29 | 0 |  | 1
51 | 0 | 4 | 1666 |  | Новый раздел | комната 2-27 | 0 | [6 empty] | 177781.6 | 115648.46 | 3275.65 | 1281.02 | 58857.49 | 0 | 198.2677 | 3.6756 | 627.04 | 52386.57 | 26986.38 | [15 empty] | 0 | 0 | 0 | 257154.55 | 252980.72 | 4173.83 | 0 | 115648.46 | 115648.46 | 0 | 115648.46 | 0 | 0 | 0 | 0 | 0 | [149 empty] | 0
50 | 0 | 0 | 1 | 201 | 177781.6 | ПЗ | Прямые затраты |  |  | 201 | 1 | 3 |  | 2
50 | 0 | 0 | 1 | 202 | 115648.46 | СтМатОб | Стоимость материальных ресурсов (всего) |  |  | 202 | 2 | 3 |  | 2
50 | 0 | 0 | 1 | 222 | 0 | СтМатОбЗак | Стоимость материалов и оборудования заказчика |  |  | 222 | 3 | 3 |  | 2
50 | 0 | 0 | 1 | 225 | 115648.46 | СтМатОбПод | Стоимость материалов и оборудования подрядчика |  |  | 225 | 4 | 3 |  | 2
50 | 0 | 0 | 1 | 226 | 115648.46 | СтМат | Стоимость материалов (всего) |  |  | 226 | 5 | 3 |  | 2
50 | 0 | 0 | 1 | 227 | 0 | СтМатЗак | Стоимость материалов заказчика |  |  | 227 | 6 | 3 |  | 2
50 | 0 | 0 | 1 | 228 | 115648.46 | СтМатПод | Стоимость материалов подрядчика |  |  | 228 | 7 | 3 |  | 2
50 | 0 | 0 | 1 | 216 | 0 | Оборуд | Стоимость оборудования (всего) |  |  | 216 | 8 | 3 |  | 2
50 | 0 | 0 | 1 | 223 | 0 | ОборудЗак | Стоимость оборудования заказчика |  |  | 223 | 9 | 3 |  | 2
50 | 0 | 0 | 1 | 229 | 0 | ОборудПод | Стоимость оборудования подрядчика |  |  | 229 | 10 | 3 |  | 2
50 | 0 | 0 | 1 | 203 | 3275.65 | ЭММ | Эксплуатация машин |  |  | 203 | 11 | 3 |  | 2
50 | 0 | 0 | 1 | 231 | 0 | ЭММсНРиСП | Эксплуатация машин по ТСН-2001.16 |  |  | 231 | 12 | 3 |  | 2
50 | 0 | 0 | 1 | 204 | 1281.02 | ЗПМ | ЗП машинистов |  |  | 204 | 13 | 3 |  | 2
50 | 0 | 0 | 1 | 205 | 58857.49 | ОЗП | Основная ЗП рабочих |  |  | 205 | 14 | 3 |  | 2
50 | 0 | 0 | 1 | 232 | 0 | ОЗПсНРиСП | Основная ЗП рабочих по ТСН-2001.16 |  |  | 232 | 15 | 3 |  | 2
50 | 0 | 0 | 1 | 214 | 252980.72 | Строит | Строительные работы с НР и СП |  |  | 214 | 16 | 3 |  | 2
50 | 0 | 0 | 1 | 215 | 4173.83 | Монтаж | Монтажные работы с НР и СП |  |  | 215 | 17 | 3 |  | 2
50 | 0 | 0 | 1 | 217 | 0 | Прочие | Прочие работы с НР и СП |  |  | 217 | 18 | 3 |  | 2
50 | 0 | 0 | 1 | 230 | 0 | ПрочиеЗатр | Прочие затраты по ТСН-2001.16 |  |  | 230 | 19 | 3 |  | 2
50 | 0 | 0 | 1 | 206 | 0 | ВозврМат | Возврат материалов |  |  | 206 | 20 | 3 |  | 2
50 | 0 | 0 | 1 | 207 | 198.2677 | ТрудСтр | Трудозатраты строителей |  |  | 207 | 21 | 3 |  | -1
50 | 0 | 0 | 1 | 208 | 3.6756 | ТрудМаш | Трудозатраты машинистов |  |  | 208 | 22 | 3 |  | -1
50 | 0 | 0 | 1 | 209 | 627.04 | ТранспМат | Транспорт материалов |  |  | 209 | 23 | 3 |  | 2
50 | 0 | 0 | 1 | 233 | 0 | Перевозка | Перевозка грузов |  |  | 233 | 24 | 3 |  | 2
50 | 0 | 0 | 1 | 210 | 52386.57 | НР | Накладные расходы |  |  | 210 | 25 | 3 |  | 2
50 | 0 | 0 | 1 | 211 | 26986.38 | СмПриб | Сметная прибыль |  |  | 211 | 26 | 3 |  | 2
50 | 0 | 0 | 1 | 0 | 257154.55 | Всего | Всего с НР и СП |  |  | 224 | 27 | 3 |  | 2
50 | 0 | 0 | 2 | 0 | 46287.8 | Ндс | Ндс |  |  | 212 | 28 | 0 |  | 1
50 | 0 | 0 | 2 | 224 | 303442.4 | всего с Ндс | всего с НДС |  |  | 212 | 29 | 0 |  | 1
4 | 0 |  | 1930 |  | Новый раздел | комната 2-26 |  | 0 |  | -1 | [7 empty] | 0 |  |  | 0 | [53 empty] | 0 | [11 empty] | 0
52 | 0 | 4 | 1815 | 0 | Новый раздел | комната 2-26 | [7 empty] | 123282.58 | 80621.5 | 2031.81 | 887.74 | 40629.27 | 0 | 135.1885 | 2.5883 | 577.44 | 35479.71 | 18007.44 | 0 | 0 | 0 | 0 | 0 | 0 | 0 | 0 | 0 | 0 | 0 | 0 | 0 | 0 | 0 | 0 | 0 | 0 | 176769.73 | 172595.9 | 4173.83 | 0 | 80621.5 | 80621.5 | 0 | 80621.5 | 0 | 0 | 0 | 0 | 0 | 0 | 0 | 0 | 0 | 0 | 0 | 0 | 0 | 0 | 0 | 0 | 0 | 0 | 0 | 0 | 0 | 0 | 0 | 0 | 0 | 0 | 0 | 0 | 0 | 0 | 0 | 0 | 0 | 0 | 0 | 0 | 0 | 0 | 0 | 0 | 0 | 0 | 0 | 0 | 0 | 0 | 0 | 0 | 0 | 0 | 0 | 0 | 0 | 0 | 0 | 0 | 0 | 0 | 0 | 0 | 0 | 0 | 0 | 0 | 0 | 0 | 0 | 0 | 0 | 0 | 0 | 0 | 0 | 0 | 0 | 0 | 0 | 0 | 0 | 0 | 0 | 0 | 0 | 0 | 0 | 0 | 0 | 0 | 0 | 0 | 0 | 0 | 0 | 0 | 0 | 0 | 0 | 0 | 0 | 0 | 0 | 0 | 0 | 0 | 0 | 0 | 0 | 0 | 0 | 0 | 0 | 0 | 0 | 0 | 0 | 0 | 0 | 0 | 0 | 0 | 0 | 0 | 0 | 0 | 0 | 0 | 0 | 0 | 0 | 0 | 0 | 0 | 0 | 0 | 0 | 0 | 0 | 0 | 0 | 0 | 0 | 0 | 0 | 0 | 0 | 0 | 0 | 0 | 0 | 0 | 0 | 0 | 0 | 0 | 0
5 | 0 |  | 1835 |  | Новый подраздел | демонтаж |  | 0 |  | 0 | [7 empty] | 0 |  |  | 0 | [53 empty] | 0 | [11 empty] | 0
52 | 0 | 5 | 1819 | 0 | Новый подраздел | демонтаж | [7 empty] | 3109.87 | 0 | 61.74 | 43.98 | 3048.13 | 0 | 11.6664 | 0.11825 | 0 | 2143.5 | 1619.89 | 0 | 0 | 3109.87 | 0 | 61.74 | 43.98 | 3048.13 | 0 | 11.6664 | 0.11825 | 0 | 2143.5 | 1619.89 | 0 | 0 | 0 | 0 | 0 | 6873.26 | 6873.26 | 0 | 0 | 0 | 0 | 0 | 0 | 0 | 0 | 0 | 0 | 0 | 0 | 0 | 0 | 0 | 0 | 0 | 0 | 0 | 0 | 0 | 0 | 0 | 0 | 0 | 0 | 0 | 0 | 0 | 0 | 0 | 0 | 0 | 6873.26 | 6873.26 | 0 | 0 | 0 | 0 | 0 | 0 | 0 | 0 | 0 | 0 | 0 | 0 | 0 | 0 | 0 | 0 | 0 | 0 | 0 | 0 | 0 | 0 | 0 | 0 | 0 | 0 | 0 | 0 | 0 | 0 | 0 | 0 | 0 | 0 | 0 | 0 | 0 | 0 | 0 | 0 | 0 | 0 | 0 | 0 | 0 | 0 | 0 | 0 | 0 | 0 | 0 | 0 | 0 | 0 | 0 | 0 | 0 | 0 | 0 | 0 | 0 | 0 | 0 | 0 | 0 | 0 | 0 | 0 | 0 | 0 | 0 | 0 | 0 | 0 | 0 | 0 | 0 | 0 | 0 | 0 | 0 | 0 | 0 | 0 | 0 | 0 | 0 | 0 | 0 | 0 | 0 | 0 | 0 | 0 | 0 | 0 | 0 | 0 | 0 | 0 | 0 | 0 | 0 | 0 | 0 | 0 | 0 | 0 | 0 | 0 | 0 | 0 | 0 | 0 | 0 | 0 | 0 | 0 | 0 | 0 | 0 | 0 | 0 | 0 | 0 | 0
17 | 0 | 1887 | 1869 | 1 | 57-1-2 | Разборка оснований покрытия полов лаг из досок и брусков | 100 м2 основания | 0.275 | 0 |  |  |  |  | 545.92 | 0 | 0 | 0 | 545.92 | 0 | 2.1093 | 0 | 0 | 371.23 | 294.8 |  | 35806607 | 59.83 | 0 | 0 | 0 | 59.83 | 0 | 7.67 | 0 | 0 | 59.83 | 0 | 0 | 0 | 59.83 | 0 | 7.67 | 0 | 0 | 68 | 54 | 1 | 1 |  |  | 1 | 33.18 | 1 | 1 |  |  |  |  | 0 | 1 | ТЕРр Московской обл., 57-1-2, приказ Минстроя России №675/пр от 21.09.2015 г. |  |  | 57001 | 0 | 57-1-2 | 1 | 6 | 0 | 33.18 | 1 | 1 | 1 | 1 | 1 |  | 80 | 68 |  |  |  | 0 | 0 | 0 | [5 empty] | 0 |  | 0 | 545.92 | 0 | 0 | 0 | 1985.1594 | 0 | 7.67 | 0 | 0 | 371.2256 | 294.7968 | [13 empty] | 0 | 0 | 1 | 1 |  |  |  | 1013 | 100 м2 основания | 100 м2 основания | 1 | [6 empty] | 29085590 | 6 | Ремонтно-строительные работы | 0 |  | 1 | 57001 | Полы | рФЕР-57 |  |  |  | 0 | 59.83 | 0 | 0 | 0 | 59.83 | 7.67 | 0 | 0 | [17 empty] | 0 | 0 | 0 |  |  | *0,85 | *0,8 | 80 | 68 |  |  |  |  | 1 |  | 1095792533 | 2 | 1 | 2 | 0 | 0 | 0 | 1211.95 | 1211.95 | 0 | 0 |  | 0 | 3 | 0 |  | 0 | 1 | 0 | 0 | 0 | 0 | 0
18 | 0 | 1887 |  | 1,1 | 509-9900 | Строительный мусор | т | 0.1925 | 0.7 |  |  |  |  | 0 | 0 | 0 | 0 | 0 | 0 | 0 | 0 | 0 | 0 | 0 |  | 35806607 | 0 | 0 | 0 | 0 | 0 | 0 | 0 | 0 | 0 | 0 | 0 | 0 | 0 | 0 | 0 | 0 | 0 | 0 | 0 | 0 | 1 | 1 |  |  | 1 | 1 | 1 | 1 |  |  |  |  | 3 | 2 | ТССЦ Московской обл., 509-9900, приказ Минстроя России №675/пр от 21.09.2015 г. |  |  | 500002 | 0 |  | 0 | 12 | 0 | 1 | 1 | 1 | 1 | 1 | 1 |  | 0 | 0 |  |  |  | 0 | 0 | 0 | [5 empty] | 0 |  | 0 | 0 | 0 | 0 | 0 | 0 | 0 | 0 | 0 | 0 | 0 | 0 | [13 empty] | 0 | 0 | 1 | 1 |  |  |  | 1009 | т | т | 1000 | [6 empty] | 29085444 | 12 | Материалы монтажные | 0 |  | 2 | 500002 | Материалы и конструкции ( монтажные ) по ценникам и каталогам | ФССЦм |  |  |  | 0 | 0 | 0 | 0 | 0 | 0 | 0 | 0 | [18 empty] | 0 | 0 | 0 |  |  |  |  | 0 | 0 |  |  |  |  | 1 |  | -304821490 | 2 | 1 | -2 | 0 | 0 | 0 | 0 | 0 | 0 | 0 |  | 0 | 3 | 0 |  | 0 | 1 | 0 | 0 | 0 | 0 | 0
17 | 0 | 1891 | 1873 | 2 | 57-2-1 | Разборка покрытий полов из линолеума и релина | 100 м2 покрытия | 0.275 | 0 |  |  |  |  | 827.3 | 0 | 16.68 | 16.06 | 810.62 | 0 | 3.1323 | 0.03575 | 0 | 562.14 | 446.41 |  | 35806607 | 92.9 | 0 | 4.06 | 1.76 | 88.84 | 0 | 11.39 | 0.13 | 0 | 92.9 | 0 | 4.06 | 1.76 | 88.84 | 0 | 11.39 | 0.13 | 0 | 68 | 54 | 1 | 1 |  |  | 1 | 33.18 | 14.94 | 1 |  |  |  |  | 0 | 1 | ТЕРр Московской обл., 57-2-1, приказ Минстроя России №675/пр от 21.09.2015 г. |  |  | 57001 | 0 | 57-2-1 | 1 | 6 | 0 | 33.18 | 1 | 1 | 1 | 1 | 1 |  | 80 | 68 |  |  |  | 0 | 0 | 0 | [5 empty] | 0 |  | 0 | 827.3 | 0 | 60.6564 | 58.3968 | 2947.7112 | 0 | 11.39 | 0.13 | 0 | 562.1424 | 446.4072 | [13 empty] | 0 | 0 | 1 | 1 |  |  |  | 1013 | 100 м2 покрытия | 100 м2 покрытия | 1 | [6 empty] | 29085590 | 6 | Ремонтно-строительные работы | 0 |  | 1 | 57001 | Полы | рФЕР-57 |  |  |  | 0 | 92.9 | 0 | 4.06 | 1.76 | 88.84 | 11.39 | 0.13 | 0 | [17 empty] | 0 | 0 | 0 |  |  | *0,85 | *0,8 | 80 | 68 |  |  |  |  | 1 |  | -1629810845 | 2 | 1 | 2 | 0 | 0 | 0 | 1835.85 | 1835.85 | 0 | 0 |  | 0 | 3 | 0 |  | 0 | 1 | 0 | 0 | 0 | 0 | 0
18 | 0 | 1891 |  | 2,1 | 509-9900 | Строительный мусор | т | 0.12925 | 0.47 |  |  |  |  | 0 | 0 | 0 | 0 | 0 | 0 | 0 | 0 | 0 | 0 | 0 |  | 35806607 | 0 | 0 | 0 | 0 | 0 | 0 | 0 | 0 | 0 | 0 | 0 | 0 | 0 | 0 | 0 | 0 | 0 | 0 | 0 | 0 | 1 | 1 |  |  | 1 | 1 | 1 | 1 |  |  |  |  | 3 | 2 | ТССЦ Московской обл., 509-9900, приказ Минстроя России №675/пр от 21.09.2015 г. |  |  | 500002 | 0 |  | 0 | 12 | 0 | 1 | 1 | 1 | 1 | 1 | 1 |  | 0 | 0 |  |  |  | 0 | 0 | 0 | [5 empty] | 0 |  | 0 | 0 | 0 | 0 | 0 | 0 | 0 | 0 | 0 | 0 | 0 | 0 | [13 empty] | 0 | 0 | 1 | 1 |  |  |  | 1009 | т | т | 1000 | [6 empty] | 29085444 | 12 | Материалы монтажные | 0 |  | 2 | 500002 | Материалы и конструкции ( монтажные ) по ценникам и каталогам | ФССЦм |  |  |  | 0 | 0 | 0 | 0 | 0 | 0 | 0 | 0 | [18 empty] | 0 | 0 | 0 |  |  |  |  | 0 | 0 |  |  |  |  | 1 |  | -304821490 | 2 | 1 | -2 | 0 | 0 | 0 | 0 | 0 | 0 | 0 |  | 0 | 0 | 0 |  | 0 | 1 | 0 | 0 | 0 | 0 | 0
17 | 0 | 1893 | 1875 | 3 | 57-3-1 | Разборка плинтусов деревянных и из пластмассовых материалов | 100 М ПЛИНТУСА | 0.2126 | 0 |  |  |  |  | 207.46 | 0 | 0 | 0 | 207.46 | 0 | 0.8015 | 0 | 0 | 141.07 | 112.03 |  | 35806607 | 29.41 | 0 | 0 | 0 | 29.41 | 0 | 3.77 | 0 | 0 | 29.41 | 0 | 0 | 0 | 29.41 | 0 | 3.77 | 0 | 0 | 68 | 54 | 1 | 1 |  |  | 1 | 33.18 | 1 | 1 |  |  |  |  | 0 | 1 | ТЕРр Московской обл., 57-3-1, приказ Минстроя России №675/пр от 21.09.2015 г. |  |  | 57001 | 0 | 57-3-1 | 1 | 6 | 0 | 33.18 | 1 | 1 | 1 | 1 | 1 |  | 80 | 68 |  |  |  | 0 | 0 | 0 | [5 empty] | 0 |  | 0 | 207.46 | 0 | 0 | 0 | 975.8238 | 0 | 3.77 | 0 | 0 | 141.0728 | 112.0284 | [13 empty] | 0 | 0 | 1 | 1 |  |  |  | 1013 | 100 М ПЛИНТУСА | 100 М ПЛИНТУСА | 1 | [6 empty] | 29085590 | 6 | Ремонтно-строительные работы | 0 |  | 1 | 57001 | Полы | рФЕР-57 |  |  |  | 0 | 29.41 | 0 | 0 | 0 | 29.41 | 3.77 | 0 | 0 | [17 empty] | 0 | 0 | 0 |  |  | *0,85 | *0,8 | 80 | 68 |  |  |  |  | 1 |  | 1266291680 | 2 | 1 | 2 | 0 | 0 | 0 | 460.56 | 460.56 | 0 | 0 |  | 0 | 3 | 0 |  | 0 | 1 | 0 | 0 | 0 | 0 | 0
18 | 0 | 1893 |  | 3,1 | 509-9900 | Строительный мусор | т | 0.023386 | 0.11 |  |  |  |  | 0 | 0 | 0 | 0 | 0 | 0 | 0 | 0 | 0 | 0 | 0 |  | 35806607 | 0 | 0 | 0 | 0 | 0 | 0 | 0 | 0 | 0 | 0 | 0 | 0 | 0 | 0 | 0 | 0 | 0 | 0 | 0 | 0 | 1 | 1 |  |  | 1 | 1 | 1 | 1 |  |  |  |  | 3 | 2 | ТССЦ Московской обл., 509-9900, приказ Минстроя России №675/пр от 21.09.2015 г. |  |  | 500002 | 0 |  | 0 | 12 | 0 | 1 | 1 | 1 | 1 | 1 | 1 |  | 0 | 0 |  |  |  | 0 | 0 | 0 | [5 empty] | 0 |  | 0 | 0 | 0 | 0 | 0 | 0 | 0 | 0 | 0 | 0 | 0 | 0 | [13 empty] | 0 | 0 | 1 | 1 |  |  |  | 1009 | т | т | 1000 | [6 empty] | 29085444 | 12 | Материалы монтажные | 0 |  | 2 | 500002 | Материалы и конструкции ( монтажные ) по ценникам и каталогам | ФССЦм |  |  |  | 0 | 0 | 0 | 0 | 0 | 0 | 0 | 0 | [18 empty] | 0 | 0 | 0 |  |  |  |  | 0 | 0 |  |  |  |  | 1 |  | -304821490 | 2 | 1 | -2 | 0 | 0 | 0 | 0 | 0 | 0 | 0 |  | 0 | 0 | 0 |  | 0 | 1 | 0 | 0 | 0 | 0 | 0
17 | 0 | 1894 | 1876 | 4 | 67-4-1 | Демонтаж выключателей, розеток | 100 шт. | 0.04 | 0 |  |  |  |  | 60.45 | 0 | 0 | 0 | 60.45 | 0 | 0.2336 | 0 | 0 | 43.52 | 31.43 |  | 35806607 | 45.55 | 0 | 0 | 0 | 45.55 | 0 | 5.84 | 0 | 0 | 45.55 | 0 | 0 | 0 | 45.55 | 0 | 5.84 | 0 | 0 | 72 | 52 | 1 | 1 |  |  | 1 | 33.18 | 1 | 1 |  |  |  |  | 0 | 1 | ТЕРр Московской обл., 67-4-1, приказ Минстроя России №675/пр от 21.09.2015 г. |  |  | 67001 | 0 | 67-4-1 | 1 | 6 | 0 | 33.18 | 1 | 1 | 1 | 1 | 1 |  | 85 | 65 |  |  |  | 0 | 0 | 0 | [5 empty] | 0 |  | 0 | 60.45 | 0 | 0 | 0 | 1511.349 | 0 | 5.84 | 0 | 0 | 43.524 | 31.434 | [13 empty] | 0 | 0 | 1 | 1 |  |  |  | 1010 | 100 шт. | 100 шт. | 100 | [6 empty] | 29085636 | 6 | Ремонтно-строительные работы | 0 |  | 1 | 67001 | Электромонтажные работы | рФЕР-67 |  |  |  | 0 | 45.55 | 0 | 0 | 0 | 45.55 | 5.84 | 0 | 0 | [17 empty] | 0 | 0 | 0 |  |  | *0,85 | *0,8 | 85 | 65 |  |  |  |  | 1 |  | -1255865036 | 2 | 1 | 2 | 0 | 0 | 0 | 135.4 | 135.4 | 0 | 0 |  | 0 | 3 | 0 |  | 0 | 1 | 0 | 0 | 0 | 0 | 0
17 | 0 | 1897 | 1879 | 5 | 67-3-1 | Демонтаж кабеля | 100 м | 0.15 | 0 |  |  |  |  | 374.92 | 0 | 0.7 | 0.7 | 374.22 | 0 | 1.446 | 0.0015 | 0 | 269.94 | 194.96 |  | 35806607 | 75.5 | 0 | 0.31 | 0.14 | 75.19 | 0 | 9.64 | 0.01 | 0 | 75.5 | 0 | 0.31 | 0.14 | 75.19 | 0 | 9.64 | 0.01 | 0 | 72 | 52 | 1 | 1 |  |  | 1 | 33.18 | 15.06 | 1 |  |  |  |  | 0 | 1 | ТЕРр Московской обл., 67-3-1, приказ Минстроя России №675/пр от 21.09.2015 г. |  |  | 67001 | 0 | 67-3-1 | 1 | 6 | 0 | 33.18 | 1 | 1 | 1 | 1 | 1 |  | 85 | 65 |  |  |  | 0 | 0 | 0 | [5 empty] | 0 |  | 0 | 374.92 | 0 | 4.6686 | 4.6452 | 2494.8042 | 0 | 9.64 | 0.01 | 0 | 269.9424 | 194.9584 | [13 empty] | 0 | 0 | 1 | 1 |  |  |  | 1003 | 100 м | 100 м | 100 | [6 empty] | 29085636 | 6 | Ремонтно-строительные работы | 0 |  | 1 | 67001 | Электромонтажные работы | рФЕР-67 |  |  |  | 0 | 75.5 | 0 | 0.31 | 0.14 | 75.19 | 9.64 | 0.01 | 0 | [17 empty] | 0 | 0 | 0 |  |  | *0,85 | *0,8 | 85 | 65 |  |  |  |  | 1 |  | -1480086875 | 2 | 1 | 2 | 0 | 0 | 0 | 839.82 | 839.82 | 0 | 0 |  | 0 | 3 | 0 |  | 0 | 1 | 0 | 0 | 0 | 0 | 0
17 | 0 | 1900 | 1882 | 6 | 67-4-5 | Демонтаж светильников для люминесцентных ламп | 100 шт. | 0.02 | 0 |  |  |  |  | 95.96 | 0 | 0.75 | 0.72 | 95.21 | 0 | 0.3578 | 0.0016 | 0 | 69.07 | 49.88 |  | 35806607 | 145.98 | 0 | 2.5 | 1.08 | 143.48 | 0 | 17.89 | 0.08 | 0 | 145.98 | 0 | 2.5 | 1.08 | 143.48 | 0 | 17.89 | 0.08 | 0 | 72 | 52 | 1 | 1 |  |  | 1 | 33.18 | 14.94 | 1 |  |  |  |  | 0 | 1 | ТЕРр Московской обл., 67-4-5, приказ Минстроя России №675/пр от 21.09.2015 г. |  |  | 67001 | 0 | 67-4-5 | 1 | 6 | 0 | 33.18 | 1 | 1 | 1 | 1 | 1 |  | 85 | 65 |  |  |  | 0 | 0 | 0 | [5 empty] | 0 |  | 0 | 95.96 | 0 | 37.35 | 35.8344 | 4760.6664 | 0 | 17.89 | 0.08 | 0 | 69.0696 | 49.8836 | [13 empty] | 0 | 0 | 1 | 1 |  |  |  | 1010 | 100 шт. | 100 шт. | 100 | [6 empty] | 29085636 | 6 | Ремонтно-строительные работы | 0 |  | 1 | 67001 | Электромонтажные работы | рФЕР-67 |  |  |  | 0 | 145.98 | 0 | 2.5 | 1.08 | 143.48 | 17.89 | 0.08 | 0 | [17 empty] | 0 | 0 | 0 |  |  | *0,85 | *0,8 | 85 | 65 |  |  |  |  | 1 |  | 1945260508 | 2 | 1 | 2 | 0 | 0 | 0 | 214.91 | 214.91 | 0 | 0 |  | 0 | 3 | 0 |  | 0 | 1 | 0 | 0 | 0 | 0 | 0
17 | 0 | 1905 | 1887 | 7 | 56-9-1 | Демонтаж дверных коробок в каменных стенах с отбивкой штукатурки в откосах | 100 коробок | 0.02 | 0 |  |  |  |  | 997.86 | 0 | 43.61 | 26.5 | 954.25 | 0 | 3.586 | 0.0794 | 0 | 686.53 | 490.38 |  | 35806607 | 1634.97 | 0 | 196.98 | 39.94 | 1437.99 | 0 | 179.3 | 3.97 | 0 | 1634.97 | 0 | 196.98 | 39.94 | 1437.99 | 0 | 179.3 | 3.97 | 0 | 70 | 50 | 1 | 1 |  |  | 1 | 33.18 | 11.07 | 1 |  |  |  |  | 0 | 1 | ТЕРр Московской обл., 56-9-1, приказ Минстроя России №675/пр от 21.09.2015 г. |  |  | 56001 | 0 | 56-9-1 | 1 | 6 | 0 | 33.18 | 1 | 1 | 1 | 1 | 1 |  | 82 | 62 |  |  |  | 0 | 0 | 0 | [5 empty] | 0 |  | 0 | 997.86 | 0 | 2180.5686 | 1325.2092 | 47712.5082 | 0 | 179.3 | 3.97 | 0 | 686.525 | 490.375 | [13 empty] | 0 | 0 | 1 | 1 |  |  |  | 1013 | 100 коробок | 100 коробок | 1 | [6 empty] | 29085589 | 6 | Ремонтно-строительные работы | 0 |  | 1 | 56001 | Проемы | рФЕР-56 |  |  |  | 0 | 1634.97 | 0 | 196.98 | 39.94 | 1437.99 | 179.3 | 3.97 | 0 | [17 empty] | 0 | 0 | 0 |  |  | *0,85 | *0,8 | 82 | 62 |  |  |  |  | 1 |  | 395004222 | 2 | 1 | 2 | 0 | 0 | 0 | 2174.77 | 2174.77 | 0 | 0 |  | 0 | 3 | 0 |  | 0 | 1 | 0 | 0 | 0 | 0 | 0
18 | 0 | 1905 |  | 7,1 | 509-9900 | Строительный мусор | т | 0.21 | 10.5 |  |  |  |  | 0 | 0 | 0 | 0 | 0 | 0 | 0 | 0 | 0 | 0 | 0 |  | 35806607 | 0 | 0 | 0 | 0 | 0 | 0 | 0 | 0 | 0 | 0 | 0 | 0 | 0 | 0 | 0 | 0 | 0 | 0 | 0 | 0 | 1 | 1 |  |  | 1 | 1 | 1 | 1 |  |  |  |  | 3 | 2 | ТССЦ Московской обл., 509-9900, приказ Минстроя России №675/пр от 21.09.2015 г. |  |  | 500002 | 0 |  | 0 | 12 | 0 | 1 | 1 | 1 | 1 | 1 | 1 |  | 0 | 0 |  |  |  | 0 | 0 | 0 | [5 empty] | 0 |  | 0 | 0 | 0 | 0 | 0 | 0 | 0 | 0 | 0 | 0 | 0 | 0 | [13 empty] | 0 | 0 | 1 | 1 |  |  |  | 1009 | т | т | 1000 | [6 empty] | 29085444 | 12 | Материалы монтажные | 0 |  | 2 | 500002 | Материалы и конструкции ( монтажные ) по ценникам и каталогам | ФССЦм |  |  |  | 0 | 0 | 0 | 0 | 0 | 0 | 0 | 0 | [18 empty] | 0 | 0 | 0 |  |  |  |  | 0 | 0 |  |  |  |  | 1 |  | -304821490 | 2 | 1 | -2 | 0 | 0 | 0 | 0 | 0 | 0 | 0 |  | 0 | 3 | 0 |  | 0 | 1 | 0 | 0 | 0 | 0 | 0
51 | 0 | 5 | 1819 |  | Новый подраздел | демонтаж | 0 | [6 empty] | 3109.87 | 0 | 61.74 | 43.98 | 3048.13 | 0 | 11.6664 | 0.11825 | 0 | 2143.5 | 1619.89 |  |  | 3109.87 | 0 | 61.74 | 43.98 | 3048.13 | 0 | 11.6664 | 0.11825 | 0 | 2143.5 | 1619.89 |  |  | 0 | 0 | 0 | 6873.26 | 6873.26 | 0 | 0 | 0 | 0 | 0 | 0 | 0 | 0 | 0 | 0 | 0 | [19 empty] | 0 | 0 | 0 | 6873.26 | 6873.26 | 0 | 0 | 0 | 0 | 0 | 0 | 0 | 0 | 0 | 0 | 0 | [114 empty] | 0
50 | 0 | 0 | 1 | 201 | 3109.87 | ПЗ | Прямые затраты |  |  | 201 | 1 | 3 |  | 2
50 | 0 | 0 | 1 | 202 | 0 | СтМатОб | Стоимость материальных ресурсов (всего) |  |  | 202 | 2 | 3 |  | 2
50 | 0 | 0 | 1 | 222 | 0 | СтМатОбЗак | Стоимость материалов и оборудования заказчика |  |  | 222 | 3 | 3 |  | 2
50 | 0 | 0 | 1 | 225 | 0 | СтМатОбПод | Стоимость материалов и оборудования подрядчика |  |  | 225 | 4 | 3 |  | 2
50 | 0 | 0 | 1 | 226 | 0 | СтМат | Стоимость материалов (всего) |  |  | 226 | 5 | 3 |  | 2
50 | 0 | 0 | 1 | 227 | 0 | СтМатЗак | Стоимость материалов заказчика |  |  | 227 | 6 | 3 |  | 2
50 | 0 | 0 | 1 | 228 | 0 | СтМатПод | Стоимость материалов подрядчика |  |  | 228 | 7 | 3 |  | 2
50 | 0 | 0 | 1 | 216 | 0 | Оборуд | Стоимость оборудования (всего) |  |  | 216 | 8 | 3 |  | 2
50 | 0 | 0 | 1 | 223 | 0 | ОборудЗак | Стоимость оборудования заказчика |  |  | 223 | 9 | 3 |  | 2
50 | 0 | 0 | 1 | 229 | 0 | ОборудПод | Стоимость оборудования подрядчика |  |  | 229 | 10 | 3 |  | 2
50 | 0 | 0 | 1 | 203 | 61.74 | ЭММ | Эксплуатация машин |  |  | 203 | 11 | 3 |  | 2
50 | 0 | 0 | 1 | 231 | 0 | ЭММсНРиСП | Эксплуатация машин по ТСН-2001.16 |  |  | 231 | 12 | 3 |  | 2
50 | 0 | 0 | 1 | 204 | 43.98 | ЗПМ | ЗП машинистов |  |  | 204 | 13 | 3 |  | 2
50 | 0 | 0 | 1 | 205 | 3048.13 | ОЗП | Основная ЗП рабочих |  |  | 205 | 14 | 3 |  | 2
50 | 0 | 0 | 1 | 232 | 0 | ОЗПсНРиСП | Основная ЗП рабочих по ТСН-2001.16 |  |  | 232 | 15 | 3 |  | 2
50 | 0 | 0 | 1 | 214 | 6873.26 | Строит | Строительные работы с НР и СП |  |  | 214 | 16 | 3 |  | 2
50 | 0 | 0 | 1 | 215 | 0 | Монтаж | Монтажные работы с НР и СП |  |  | 215 | 17 | 3 |  | 2
50 | 0 | 0 | 1 | 217 | 0 | Прочие | Прочие работы с НР и СП |  |  | 217 | 18 | 3 |  | 2
50 | 0 | 0 | 1 | 230 | 0 | ПрочиеЗатр | Прочие затраты по ТСН-2001.16 |  |  | 230 | 19 | 3 |  | 2
50 | 0 | 0 | 1 | 206 | 0 | ВозврМат | Возврат материалов |  |  | 206 | 20 | 3 |  | 2
50 | 0 | 0 | 1 | 207 | 11.6664 | ТрудСтр | Трудозатраты строителей |  |  | 207 | 21 | 3 |  | -1
50 | 0 | 0 | 1 | 208 | 0.11825 | ТрудМаш | Трудозатраты машинистов |  |  | 208 | 22 | 3 |  | -1
50 | 0 | 0 | 1 | 209 | 0 | ТранспМат | Транспорт материалов |  |  | 209 | 23 | 3 |  | 2
50 | 0 | 0 | 1 | 233 | 0 | Перевозка | Перевозка грузов |  |  | 233 | 24 | 3 |  | 2
50 | 0 | 0 | 1 | 210 | 2143.5 | НР | Накладные расходы |  |  | 210 | 25 | 3 |  | 2
50 | 0 | 0 | 1 | 211 | 1619.89 | СмПриб | Сметная прибыль |  |  | 211 | 26 | 3 |  | 2
50 | 0 | 0 | 1 | 0 | 6873.26 | Всего | Всего с НР и СП |  |  | 224 | 27 | 3 |  | 2
50 | 0 | 0 | 2 | 0 | 1237.2 | Ндс | Ндс |  |  | 212 | 28 | 0 |  | 1
50 | 0 | 0 | 2 | 224 | 8110.4 | всего с Ндс | всего с НДС |  |  | 212 | 29 | 0 |  | 1
5 | 0 |  | 1898 |  | Новый подраздел | ремонт |  | 0 |  | 0 | [7 empty] | 0 |  |  | 0 | [53 empty] | 0 | [11 empty] | 0
52 | 0 | 5 | 1867 | 0 | Новый подраздел | ремонт | [7 empty] | 120172.71 | 80621.5 | 1970.07 | 843.76 | 37581.14 | 0 | 123.5221 | 2.4701 | 577.44 | 33336.21 | 16387.55 | 0 | 0 | 120172.71 | 80621.5 | 1970.07 | 843.76 | 37581.14 | 0 | 123.5221 | 2.4701 | 577.44 | 33336.21 | 16387.55 | 0 | 0 | 0 | 0 | 0 | 169896.47 | 165722.64 | 4173.83 | 0 | 80621.5 | 80621.5 | 0 | 80621.5 | 0 | 0 | 0 | 0 | 0 | 0 | 0 | 0 | 0 | 0 | 0 | 0 | 0 | 0 | 0 | 0 | 0 | 0 | 0 | 0 | 0 | 0 | 0 | 0 | 0 | 0 | 0 | 169896.47 | 165722.64 | 4173.83 | 0 | 80621.5 | 80621.5 | 0 | 80621.5 | 0 | 0 | 0 | 0 | 0 | 0 | 0 | 0 | 0 | 0 | 0 | 0 | 0 | 0 | 0 | 0 | 0 | 0 | 0 | 0 | 0 | 0 | 0 | 0 | 0 | 0 | 0 | 0 | 0 | 0 | 0 | 0 | 0 | 0 | 0 | 0 | 0 | 0 | 0 | 0 | 0 | 0 | 0 | 0 | 0 | 0 | 0 | 0 | 0 | 0 | 0 | 0 | 0 | 0 | 0 | 0 | 0 | 0 | 0 | 0 | 0 | 0 | 0 | 0 | 0 | 0 | 0 | 0 | 0 | 0 | 0 | 0 | 0 | 0 | 0 | 0 | 0 | 0 | 0 | 0 | 0 | 0 | 0 | 0 | 0 | 0 | 0 | 0 | 0 | 0 | 0 | 0 | 0 | 0 | 0 | 0 | 0 | 0 | 0 | 0 | 0 | 0 | 0 | 0 | 0 | 0 | 0 | 0 | 0 | 0 | 0 | 0 | 0 | 0 | 0 | 0 | 0 | 0 | 0 | 0
17 | 0 | 1913 | 1894 | 1 | 10-04-013-1 | Установка деревянных дверных блоков | 100 м2 проемов | 0.02 | 0 |  |  |  |  | 2655.95 | 2082.37 | 85.75 | 15.35 | 487.83 | 0 | 1.6822 | 0.03425 | 0 | 452.86 | 216.37 |  | 35806607 | 21892.13 | 20740.73 | 416.27 | 23.13 | 735.13 | 0 | 84.111 | 1.7125 | 0 | 21712.98 | 20740.73 | 333.01 | 18.5 | 639.24 | 0 | 73.14 | 1.37 | 0 | 90 | 43 | 1 | 1 |  |  | 1 | 33.18 | 10.3 | 5.02 |  |  |  |  | 0 | 1 | ТЕР Московской обл., 10-04-013-1, приказ Минстроя России №675/пр от 21.09.2015 г. |  |  | 10001 | 0 | 10-04-013-1 | 1 | 2 | 0 | 33.18 | 1 | 1 | 1 | 1 | 1 |  | 118 | 63 |  |  |  | 0 | 0 | 0 | [5 empty] | 0 |  | 0 | 2655.95 | 104118.4646 | 4287.581 | 767.4534 | 24391.6134 | 0 | 84.111 | 1.7125 | 0 | 452.862 | 216.3674 |  |  |  |  | )*1,25 | )*1,25 | *1,15 |  | *1,15 | )*1,25 |  |  |  | 0 | 0 | 1 | 1 |  |  |  | 1013 | 100 м2 проемов | 100 м2 проемов | 1 | [6 empty] | 29085510 | 2 | Общестроительные работы | 0 |  | 1 | 10001 | Деревянные конструкции | ФЕР-10 |  |  |  | 0 | 21712.98 | 20740.73 | 333.01 | 18.5 | 639.24 | 73.14 | 1.37 | 0 | [17 empty] | 0 | 0 | 0 | *0,9 | *0,85 | *0,85 | *0,8 | 106.2 | 53.55 |  |  |  |  | 1 |  | 463398419 | 2 | 1 | 2 | 0 | 0 | 0 | 3325.18 | 3325.18 | 0 | 0 |  | 0 | 3 | 0 |  | 0 | 1 | 0 | 0 | 0 | 0 | 0
18 | 0 | 1910 |  | 1,1 | 101-0882 | Скобяные изделия для дверных балконных блоков со спаренными полотнами жилых и общественных зданий однопольных | компл. | 2 | 100 |  |  |  |  | 392.02 | 392.02 | 0 | 0 | 0 | 0 | 0 | 0 | 8.68 | 0 | 0 |  | 35806607 | 94.69 | 94.69 | 0 | 0 | 0 | 0 | 0 | 0 | 4.34 | 94.69 | 94.69 | 0 | 0 | 0 | 0 | 0 | 0 | 4.34 | 0 | 0 | 1 | 1 |  |  | 1 | 1 | 1 | 2.07 |  |  |  |  | 3 | 1 | ТССЦ Московской обл., 101-0882, приказ Минстроя России №675/пр от 21.09.2015 г. |  |  | 500001 | 0 | 101-0882 | 1 | 8 | 0 | 1 | 1 | 1 | 1 | 1 | 1 |  | 0 | 0 |  |  |  | 0 | 0 | 0 | [5 empty] | 0 |  | 0 | 392.02 | 196.0083 | 0 | 0 | 0 | 0 | 0 | 0 | 4.34 | 0 | 0 | [13 empty] | 0 | 0 | 1 | 1 |  |  |  | 1013 | компл. | компл. | 1 | [6 empty] | 29085443 | 8 | Материалы строительные | 0 |  | 1 | 500001 | Материалы и конструкции ( строительные ) по ценникам и каталогом | ФССЦст |  |  |  | 0 | 94.69 | 94.69 | 0 | 0 | 0 | 0 | 0 | [18 empty] | 0 | 0 | 0 |  |  |  |  | 0 | 0 |  |  |  |  | 1 |  | -1252999712 | 2 | 1 | 2 | 0 | 0 | 0 | 392.02 | 392.02 | 0 | 0 |  | 0 | 3 | 0 |  | 0 | 1 | 0 | 0 | 0 | 0 | 0
18 | 0 | 1913 |  | 1,2 | 203-8142 | Блоки дверные из натурального массива дуба (коробка, полотно глухое, наличники, фурнитура) | м2 | 2 | 100 |  |  |  |  | 22135.05 | 22135.05 | 0 | 0 | 0 | 0 | 0 | 0 | 415.44 | 0 | 0 |  | 35806607 | 4535.87 | 4535.87 | 0 | 0 | 0 | 0 | 0 | 0 | 207.72 | 4535.87 | 4535.87 | 0 | 0 | 0 | 0 | 0 | 0 | 207.72 | 0 | 0 | 1 | 1 |  |  | 1 | 1 | 1 | 2.44 |  |  |  |  | 3 | 1 | ТССЦ Московской обл., 203-8142, приказ Минстроя России №675/пр от 21.09.2015 г. |  |  | 500001 | 0 | 203-8142 | 1 | 8 | 0 | 1 | 1 | 1 | 1 | 1 | 1 |  | 0 | 0 |  |  |  | 0 | 0 | 0 | [5 empty] | 0 |  | 0 | 22135.05 | 11067.5228 | 0 | 0 | 0 | 0 | 0 | 0 | 207.72 | 0 | 0 | [13 empty] | 0 | 0 | 1 | 1 |  |  |  | 1005 | м2 | м2 | 1 | [6 empty] | 29085443 | 8 | Материалы строительные | 0 |  | 1 | 500001 | Материалы и конструкции ( строительные ) по ценникам и каталогом | ФССЦст |  |  |  | 0 | 4535.87 | 4535.87 | 0 | 0 | 0 | 0 | 0 | [18 empty] | 0 | 0 | 0 |  |  |  |  | 0 | 0 |  |  |  |  | 1 |  | -1775669208 | 2 | 1 | 2 | 0 | 0 | 0 | 22135.05 | 22135.05 | 0 | 0 |  | 0 | 3 | 0 |  | 0 | 1 | 0 | 0 | 0 | 0 | 0
18 | 0 | 1912 |  | 1,3 | 203-0223 | Блоки дверные с рамочными полотнами однопольные ДН 21-10, площадь 2,05 м2; ДН 24-10, площадь 2,35 м2 | м2 | -2 | -100 |  |  |  |  | -2078.28 | -2078.28 | 0 | 0 | 0 | 0 | 0 | 0 | 0 | 0 | 0 |  | 35806607 | 207 | 207 | 0 | 0 | 0 | 0 | 0 | 0 | 0 | 207 | 207 | 0 | 0 | 0 | 0 | 0 | 0 | 0 | 0 | 0 | 1 | 1 |  |  | 1 | 1 | 1 | 5.02 |  |  |  |  | 3 | 1 | ТССЦ Московской обл., 203-0223, приказ Минстроя России №675/пр от 21.09.2015 г. |  |  | 500001 | 0 | 203-0223 | 1 | 8 | 1 | 1 | 1 | 1 | 1 | 1 | 1 |  | 0 | 0 |  |  |  | 0 | 0 | 0 | [5 empty] | 0 |  | 0 | -2078.28 | 1039.14 | 0 | 0 | 0 | 0 | 0 | 0 | 0 | 0 | 0 | [13 empty] | 0 | 0 | 1 | 1 |  |  |  | 1005 | м2 | м2 | 1 | [6 empty] | 29085443 | 8 | Материалы строительные | 0 |  | 1 | 500001 | Материалы и конструкции ( строительные ) по ценникам и каталогом | ФССЦст |  |  |  | 32768 | 207 | 207 | 0 | 0 | 0 | 0 | 0 | [18 empty] | 0 | 0 | 0 |  |  |  |  | 0 | 0 |  |  |  |  | 1 |  | -172969429 | 2 | 1 | 2 | 0 | 0 | 0 | -2078.28 | -2078.28 | 0 | 0 |  | 0 | 0 | 0 |  | 0 | 1 | 0 | 0 | 0 | 0 | 0
17 | 0 | 1920 | 1901 | 2 | 11-01-053-2 | Устройство оснований полов из фанеры в один слой площадью свыше 20 м2 | 100 м2 пола | 0.275 | 0 |  |  |  |  | 14246.61 | 10165.09 | 1401.65 | 768.74 | 2679.87 | 0 | 9.886 | 2.3031 | 0 | 3241.69 | 1758.79 |  | 35806607 | 6346.71 | 5583.68 | 469.33 | 84.25 | 293.7 | 0 | 35.949 | 8.375 | 0 | 6214.53 | 5583.68 | 375.46 | 67.4 | 255.39 | 0 | 31.26 | 6.7 | 0 | 94 | 51 | 1 | 1 |  |  | 1 | 33.18 | 10.86 | 6.62 |  |  |  |  | 0 | 1 | ТЕР Московской обл., 11-01-053-2, приказ Минстроя России №675/пр от 21.09.2015 г. |  |  | 11001 | 0 | 11-01-053-2 | 1 | 2 | 0 | 33.18 | 1 | 1 | 1 | 1 | 1 |  | 123 | 75 |  |  |  | 0 | 0 | 0 | [5 empty] | 0 |  | 0 | 14246.61 | 36963.9616 | 5096.9238 | 2795.415 | 9744.966 | 0 | 35.949 | 8.375 | 0 | 3241.6934 | 1758.7911 |  |  |  |  | )*1,25 | )*1,25 | )*1,15 |  | )*1,15 | )*1,25 |  |  |  | 0 | 0 | 1 | 1 |  |  |  | 1013 | 100 м2 пола | 100 м2 пола | 1 | [6 empty] | 29085511 | 2 | Общестроительные работы | 0 |  | 1 | 11001 | Полы | ФЕР-11 |  |  |  | 0 | 6214.53 | 5583.68 | 375.46 | 67.4 | 255.39 | 31.26 | 6.7 | 0 | [17 empty] | 0 | 0 | 0 | *0,9 | *0,85 | *0,85 | *0,8 | 110.7 | 63.75 |  |  |  |  | 1 |  | 1220877284 | 2 | 1 | 2 | 0 | 0 | 0 | 19247.09 | 19247.09 | 0 | 0 |  | 0 | 3 | 0 |  | 0 | 1 | 0 | 0 | 0 | 0 | 0
17 | 0 | 1928 | 1908 | 3 | 11-01-036-4 | Устройство покрытий из линолеума насухо со свариванием полотнищ в стыках | 100 м2 покрытия | 0.275 | 0 |  |  |  |  | 8259.6 | 5281.04 | 239.66 | 52.37 | 2738.9 | 0 | 9.9334 | 0.11688 | 0 | 2623.79 | 1423.55 |  | 35806607 | 7371.48 | 6983.19 | 88.12 | 5.74 | 300.17 | 0 | 36.1215 | 0.425 | 0 | 7314.7 | 6983.19 | 70.49 | 4.59 | 261.02 | 0 | 31.41 | 0.34 | 0 | 94 | 51 | 1 | 1 |  |  | 1 | 33.18 | 9.89 | 2.75 |  |  |  |  | 0 | 1 | ТЕР Московской обл., 11-01-036-4, приказ Минстроя России №675/пр от 21.09.2015 г. |  |  | 11001 | 0 | 11-01-036-4 | 1 | 2 | 0 | 33.18 | 1 | 1 | 1 | 1 | 1 |  | 123 | 75 |  |  |  | 0 | 0 | 0 | [5 empty] | 0 |  | 0 | 8259.6 | 19203.7725 | 871.5068 | 190.4532 | 9959.6406 | 0 | 36.1215 | 0.425 | 0 | 2623.7938 | 1423.5477 |  |  |  |  | )*1,25 | )*1,25 | )*1,15 |  | )*1,15 | )*1,25 |  |  |  | 0 | 0 | 1 | 1 |  |  |  | 1013 | 100 м2 покрытия | 100 м2 покрытия | 1 | [6 empty] | 29085511 | 2 | Общестроительные работы | 0 |  | 1 | 11001 | Полы | ФЕР-11 |  |  |  | 0 | 7314.7 | 6983.19 | 70.49 | 4.59 | 261.02 | 31.41 | 0.34 | 0 | [17 empty] | 0 | 0 | 0 | *0,9 | *0,85 | *0,85 | *0,8 | 110.7 | 63.75 |  |  |  |  | 1 |  | -1178116816 | 2 | 1 | 2 | 0 | 0 | 0 | 12306.94 | 12306.94 | 0 | 0 |  | 0 | 3 | 0 |  | 0 | 1 | 0 | 0 | 0 | 0 | 0
18 | 0 | 1928 |  | 3,1 | 101-4216 | Линолеум полукоммерческий гетерогенный "TARKETT ИДИЛЛИЯ" (толщина 3,2 мм, толщина защитного слоя 0,5 мм, класс 23/32) | м2 | 28.05 | 102 |  |  |  |  | 14478.1 | 14478.1 | 0 | 0 | 0 | 0 | 0 | 0 | 105.47 | 0 | 0 |  | 35806607 | 82.19 | 82.19 | 0 | 0 | 0 | 0 | 0 | 0 | 3.76 | 82.19 | 82.19 | 0 | 0 | 0 | 0 | 0 | 0 | 3.76 | 0 | 0 | 1 | 1 |  |  | 1 | 1 | 1 | 6.28 |  |  |  |  | 3 | 1 | ТССЦ Московской обл., 101-4216, приказ Минстроя России №675/пр от 21.09.2015 г. |  |  | 500001 | 0 | 101-4216 | 1 | 8 | 0 | 1 | 1 | 1 | 1 | 1 | 1 |  | 0 | 0 |  |  |  | 0 | 0 | 0 | [5 empty] | 0 |  | 0 | 14478.1 | 516.1532 | 0 | 0 | 0 | 0 | 0 | 0 | 3.76 | 0 | 0 | [13 empty] | 0 | 0 | 1 | 1 |  |  |  | 1005 | м2 | м2 | 1 | [6 empty] | 29085443 | 8 | Материалы строительные | 0 |  | 1 | 500001 | Материалы и конструкции ( строительные ) по ценникам и каталогом | ФССЦст |  |  |  | 0 | 82.19 | 82.19 | 0 | 0 | 0 | 0 | 0 | [18 empty] | 0 | 0 | 0 |  |  |  |  | 0 | 0 |  |  |  |  | 1 |  | -100917442 | 2 | 1 | 2 | 0 | 0 | 0 | 14478.1 | 14478.1 | 0 | 0 |  | 0 | 3 | 0 |  | 0 | 1 | 0 | 0 | 0 | 0 | 0
18 | 0 | 1926 |  | 3,2 | 101-0562 | Линолеум поливинилхлоридный на теплоизолирующей подоснове марок ПР-ВТ, ВК-ВТ, ЭК-ВТ | м2 | -28.05 | -102 |  |  |  |  | -5172.87 | -5172.87 | 0 | 0 | 0 | 0 | 0 | 0 | 0 | 0 | 0 |  | 35806607 | 67.8 | 67.8 | 0 | 0 | 0 | 0 | 0 | 0 | 0 | 67.8 | 67.8 | 0 | 0 | 0 | 0 | 0 | 0 | 0 | 0 | 0 | 1 | 1 |  |  | 1 | 1 | 1 | 2.72 |  |  |  |  | 3 | 1 | ТССЦ Московской обл., 101-0562, приказ Минстроя России №675/пр от 21.09.2015 г. |  |  | 500001 | 0 | 101-0562 | 1 | 8 | 1 | 1 | 1 | 1 | 1 | 1 | 1 |  | 0 | 0 |  |  |  | 0 | 0 | 0 | [5 empty] | 0 |  | 0 | -5172.87 | 184.416 | 0 | 0 | 0 | 0 | 0 | 0 | 0 | 0 | 0 | [13 empty] | 0 | 0 | 1 | 1 |  |  |  | 1005 | м2 | м2 | 1 | [6 empty] | 29085443 | 8 | Материалы строительные | 0 |  | 1 | 500001 | Материалы и конструкции ( строительные ) по ценникам и каталогом | ФССЦст |  |  |  | 0 | 67.8 | 67.8 | 0 | 0 | 0 | 0 | 0 | [18 empty] | 0 | 0 | 0 |  |  |  |  | 0 | 0 |  |  |  |  | 1 |  | -217513507 | 2 | 1 | 2 | 0 | 0 | 0 | -5172.87 | -5172.87 | 0 | 0 |  | 0 | 0 | 0 |  | 0 | 1 | 0 | 0 | 0 | 0 | 0
17 | 0 | 1940 | 1920 | 5 | 11-01-040-3 | Устройство плинтусов поливинилхлоридных на винтах самонарезающих | 100 М ПЛИНТУСА | 0.2126 | 0 |  |  |  |  | 1308 | 795.21 | 16.82 | 0 | 495.97 | 0 | 1.6283 | 0 | 0 | 466.21 | 252.94 |  | 35806607 | 1480.04 | 1395.68 | 14.05 | 0 | 70.31 | 0 | 7.659 | 0 | 0 | 1468.06 | 1395.68 | 11.24 | 0 | 61.14 | 0 | 6.66 | 0 | 0 | 94 | 51 | 1 | 1 |  |  | 1 | 33.18 | 5.63 | 2.68 |  |  |  |  | 0 | 1 | ТЕР Московской обл., 11-01-040-3, приказ Минстроя России №675/пр от 21.09.2015 г. |  |  | 11001 | 0 | 11-01-040-3 | 1 | 2 | 0 | 33.18 | 1 | 1 | 1 | 1 | 1 |  | 123 | 75 |  |  |  | 0 | 0 | 0 | [5 empty] | 0 |  | 0 | 1308 | 3740.4224 | 79.1015 | 0 | 2332.8858 | 0 | 7.659 | 0 | 0 | 466.2118 | 252.9447 |  |  |  |  | )*1,25 | )*1,25 | )*1,15 |  | )*1,15 | )*1,25 |  |  |  | 0 | 0 | 1 | 1 |  |  |  | 1013 | 100 М ПЛИНТУСА | 100 М ПЛИНТУСА | 1 | [6 empty] | 29085511 | 2 | Общестроительные работы | 0 |  | 1 | 11001 | Полы | ФЕР-11 |  |  |  | 0 | 1468.06 | 1395.68 | 11.24 | 0 | 61.14 | 6.66 | 0 | 0 | [17 empty] | 0 | 0 | 0 | *0,9 | *0,85 | *0,85 | *0,8 | 110.7 | 63.75 |  |  |  |  | 1 |  | -1131838271 | 2 | 1 | 2 | 0 | 0 | 0 | 2027.15 | 2027.15 | 0 | 0 |  | 0 | 3 | 0 |  | 0 | 1 | 0 | 0 | 0 | 0 | 0
17 | 0 | 1959 | 1939 | 6 | 10-05-010-1 | Облицовка стен по системе «КНАУФ» по одинарному металлическому каркасу из ПН и ПС профилей гипсокартонными листами в два слоя (С 626) с оконным проемом | 100 м2 стен (за вычетом проемов) | 0.265 | 0 |  |  |  |  | 19728.86 | 11522.7 | 43.81 | 0 | 8162.35 | 0 | 27.1227 | 0 | 0 | 7346.12 | 3509.81 |  | 35806607 | 8403.05 | 7445.53 | 29.21 | 0 | 928.31 | 0 | 102.35 | 0 | 0 | 8276.13 | 7445.53 | 23.37 | 0 | 807.23 | 0 | 89 | 0 | 0 | 90 | 43 | 1 | 1 |  |  | 1 | 33.18 | 5.66 | 5.84 |  |  |  |  | 0 | 1 | ТЕР Московской обл., 10-05-010-1, приказ Минстроя России №675/пр от 21.09.2015 г. |  |  | 10001 | 0 | 10-05-010-1 | 1 | 2 | 0 | 33.18 | 1 | 1 | 1 | 1 | 1 |  | 118 | 63 |  |  |  | 0 | 0 | 0 | [5 empty] | 0 |  | 0 | 19728.86 | 43481.8952 | 165.3286 | 0 | 30801.3258 | 0 | 102.35 | 0 | 0 | 7346.115 | 3509.8105 |  |  |  |  | )*1,25 | )*1,25 | )*1,15 |  | )*1,15 | )*1,25 |  |  |  | 0 | 0 | 1 | 1 |  |  |  | 1005 | 100 м2 стен (за вычетом проемов) | 100 м2 стен (за вычетом проемов) | 100 | [6 empty] | 29085510 | 2 | Общестроительные работы | 0 |  | 1 | 10001 | Деревянные конструкции | ФЕР-10 |  |  |  | 0 | 8276.13 | 7445.53 | 23.37 | 0 | 807.23 | 89 | 0 | 0 | [17 empty] | 0 | 0 | 0 | *0,9 | *0,85 | *0,85 | *0,8 | 106.2 | 53.55 |  |  |  |  | 1 |  | -978692579 | 2 | 1 | 2 | 0 | 0 | 0 | 30584.79 | 30584.79 | 0 | 0 |  | 0 | 3 | 0 |  | 0 | 1 | 0 | 0 | 0 | 0 | 0
17 | 0 | 1977 | 1957 | 7 | 10-05-010-2 | Облицовка стен по системе «КНАУФ» по одинарному металлическому каркасу из ПН и ПС профилей гипсокартонными листами в два слоя (С 626) с дверным проемом | 100 м2 стен (за вычетом проемов) | 0.265 | 0 |  |  |  |  | 19295.01 | 11562.2 | 29 | 0 | 7703.81 | 0 | 25.599 | 0 | 0 | 6933.43 | 3312.64 |  | 35806607 | 8548.36 | 7654.55 | 17.65 | 0 | 876.16 | 0 | 96.6 | 0 | 0 | 8430.55 | 7654.55 | 14.12 | 0 | 761.88 | 0 | 84 | 0 | 0 | 90 | 43 | 1 | 1 |  |  | 1 | 33.18 | 6.2 | 5.7 |  |  |  |  | 0 | 1 | ТЕР Московской обл., 10-05-010-2, приказ Минстроя России №675/пр от 21.09.2015 г. |  |  | 10001 | 0 | 10-05-010-2 | 1 | 2 | 0 | 33.18 | 1 | 1 | 1 | 1 | 1 |  | 118 | 63 |  |  |  | 0 | 0 | 0 | [5 empty] | 0 |  | 0 | 19295.01 | 43630.935 | 109.43 | 0 | 29070.9888 | 0 | 96.6 | 0 | 0 | 6933.429 | 3312.6383 |  |  |  |  | )*1,25 | )*1,25 | )*1,15 |  | )*1,15 | )*1,25 |  |  |  | 0 | 0 | 1 | 1 |  |  |  | 1005 | 100 м2 стен (за вычетом проемов) | 100 м2 стен (за вычетом проемов) | 100 | [6 empty] | 29085510 | 2 | Общестроительные работы | 0 |  | 1 | 10001 | Деревянные конструкции | ФЕР-10 |  |  |  | 0 | 8430.55 | 7654.55 | 14.12 | 0 | 761.88 | 84 | 0 | 0 | [17 empty] | 0 | 0 | 0 | *0,9 | *0,85 | *0,85 | *0,8 | 106.2 | 53.55 |  |  |  |  | 1 |  | 892663548 | 2 | 1 | 2 | 0 | 0 | 0 | 29541.08 | 29541.08 | 0 | 0 |  | 0 | 3 | 0 |  | 0 | 1 | 0 | 0 | 0 | 0 | 0
17 | 0 | 1984 | 1964 | 8 | 15-06-002-6 | Оклейка стен моющимися обоями на тканевой основе по листовым материалам | 100 м2 оклеиваемой поверхности | 0.53 | 0 |  |  |  |  | 14727.89 | 4209.03 | 9.3 | 3.17 | 10509.56 | 0 | 34.0954 | 0.006625 | 0 | 8410.18 | 3889.71 |  | 35806607 | 7162.38 | 6563.27 | 1.48 | 0.18 | 597.63 | 0 | 64.331 | 0.0125 | 0 | 7084.13 | 6563.27 | 1.18 | 0.14 | 519.68 | 0 | 55.94 | 0.01 | 0 | 80 | 37 | 1 | 1 |  |  | 1 | 33.18 | 11.86 | 1.21 |  |  |  |  | 0 | 1 | ТЕР Московской обл., 15-06-002-6, приказ Минстроя России №675/пр от 21.09.2015 г. |  |  | 15001 | 0 | 15-06-002-6 | 1 | 2 | 0 | 33.18 | 1 | 1 | 1 | 1 | 1 |  | 105 | 55 |  |  |  | 0 | 0 | 0 | [5 empty] | 0 |  | 0 | 14727.89 | 7941.5567 | 17.5528 | 5.9724 | 19829.3634 | 0 | 64.331 | 0.0125 | 0 | 8410.184 | 3889.7101 |  |  |  |  | )*1,25 | )*1,25 | )*1,15 |  | )*1,15 | )*1,25 |  |  |  | 0 | 0 | 1 | 1 |  |  |  | 1013 | 100 м2 оклеиваемой поверхности | 100 м2 оклеиваемой поверхности | 1 | [6 empty] | 29085536 | 2 | Общестроительные работы | 0 |  | 1 | 15001 | Отделочные работы | ФЕР-15 |  |  |  | 0 | 7084.13 | 6563.27 | 1.18 | 0.14 | 519.68 | 55.94 | 0.01 | 0 | [17 empty] | 0 | 0 | 0 | *0,9 | *0,85 | *0,85 | *0,8 | 94.5 | 46.75 |  |  |  |  | 1 |  | 797186164 | 2 | 1 | 2 | 0 | 0 | 0 | 27027.78 | 27027.78 | 0 | 0 |  | 0 | 3 | 0 |  | 0 | 1 | 0 | 0 | 0 | 0 | 0
17 | 0 | 1996 | 1973 | 9 | м08-03-591-9 | Розетка штепсельная утопленного типа при скрытой проводке | 100 шт. | 0.03 | 0 |  |  |  |  | 316.12 | 13.59 | 1.56 | 0.41 | 300.97 | 0 | 0.9144 | 0.0009 | 0 | 244.12 | 156.72 |  | 35806607 | 371.42 | 63.28 | 5.78 | 0.41 | 302.36 | 0 | 30.48 | 0.03 | 0 | 371.42 | 63.28 | 5.78 | 0.41 | 302.36 | 0 | 30.48 | 0.03 | 0 | 81 | 52 | 1 | 1 |  |  | 1 | 33.18 | 9.01 | 7.16 |  |  |  |  | 0 | 2 | ТЕРм Московской обл., м08-03-591-9, приказ Минстроя России №675/пр от 21.09.2015 г. |  |  | 108001 | 0 | м08-03-591-9 | 1 | 3 | 0 | 33.18 | 1 | 1 | 1 | 1 | 1 |  | 95 | 65 |  |  |  | 0 | 0 | 0 | [5 empty] | 0 |  | 0 | 316.12 | 453.0848 | 52.0778 | 13.6038 | 10032.3048 | 0 | 30.48 | 0.03 | 0 | 244.1178 | 156.7176 | [13 empty] | 0 | 0 | 1 | 1 |  |  |  | 1010 | 100 шт. | 100 шт. | 100 | [6 empty] | 29085386 | 3 | Монтажные работы | 0 |  | 2 | 108001 | Электромонтажные работы , отдел 01-03 : ( на АЭС НР = 110% ) - (работы по упр. авиа.- движением: СП=55% ( {АВИА}=1; обычные работы : СП=65 - {AВИА}=0), при работе на АЭС СП= 68% ) | мФЕР-08 |  |  |  | 0 | 371.42 | 63.28 | 5.78 | 0.41 | 302.36 | 30.48 | 0.03 | 0 | [17 empty] | 0 | 0 | 0 |  |  | *0,85 | *0,8 | 95 | 65 |  |  |  |  | 1 |  | -1627028948 | 2 | 1 | 2 | 0 | 0 | 0 | 716.96 | 0 | 716.96 | 0 |  | 0 | 3 | 0 |  | 0 | 1 | 0 | 0 | 0 | 0 | 0
18 | 0 | 1994 |  | 9,1 | 503-0606 | Коробка для установки розеток и выключателей скрытой проводки | 1000 шт. | 0.003 | 0.1 |  |  |  |  | 15.35 | 15.35 | 0 | 0 | 0 | 0 | 0 | 0 | 0.06 | 0 | 0 |  | 35806607 | 1998.42 | 1998.42 | 0 | 0 | 0 | 0 | 0 | 0 | 19.4 | 1998.42 | 1998.42 | 0 | 0 | 0 | 0 | 0 | 0 | 19.4 | 0 | 0 | 1 | 1 |  |  | 1 | 1 | 1 | 2.56 |  |  |  |  | 3 | 2 | ТССЦ Московской обл., 503-0606, приказ Минстроя России №675/пр от 21.09.2015 г. |  |  | 500002 | 0 | 503-0606 | 1 | 12 | 0 | 1 | 1 | 1 | 1 | 1 | 1 |  | 0 | 0 |  |  |  | 0 | 0 | 0 | [5 empty] | 0 |  | 0 | 15.35 | 5115.9552 | 0 | 0 | 0 | 0 | 0 | 0 | 19.4 | 0 | 0 | [13 empty] | 0 | 0 | 1 | 1 |  |  |  | 1010 | 1000 шт. | 1000 шт. | 1000 | [6 empty] | 29085444 | 12 | Материалы монтажные | 0 |  | 2 | 500002 | Материалы и конструкции ( монтажные ) по ценникам и каталогам | ФССЦм |  |  |  | 0 | 1998.42 | 1998.42 | 0 | 0 | 0 | 0 | 0 | [18 empty] | 0 | 0 | 0 |  |  |  |  | 0 | 0 |  |  |  |  | 1 |  | -1152774928 | 2 | 1 | 2 | 0 | 0 | 0 | 15.35 | 0 | 15.35 | 0 |  | 0 | 3 | 0 |  | 0 | 1 | 0 | 0 | 0 | 0 | 0
18 | 0 | 1992 |  | 9,2 | 503-0475 | Розетка скрытой проводки с заземлением | шт. | 2 | 66.6667 |  |  |  |  | 105 | 105 | 0 | 0 | 0 | 0 | 0 | 0 | 0.14 | 0 | 0 |  | 35806607 | 7.62 | 7.62 | 0 | 0 | 0 | 0 | 0 | 0 | 0.07 | 7.62 | 7.62 | 0 | 0 | 0 | 0 | 0 | 0 | 0.07 | 0 | 0 | 1 | 1 |  |  | 1 | 1 | 1 | 6.89 |  |  |  |  | 3 | 2 | ТССЦ Московской обл., 503-0475, приказ Минстроя России №675/пр от 21.09.2015 г. |  |  | 500002 | 0 | 503-0475 | 1 | 12 | 0 | 1 | 1 | 1 | 1 | 1 | 1 |  | 0 | 0 |  |  |  | 0 | 0 | 0 | [5 empty] | 0 |  | 0 | 105 | 52.5018 | 0 | 0 | 0 | 0 | 0 | 0 | 0.07 | 0 | 0 | [13 empty] | 0 | 0 | 1 | 1 |  |  |  | 1010 | шт. | шт. | 1 | [6 empty] | 29085444 | 12 | Материалы монтажные | 0 |  | 2 | 500002 | Материалы и конструкции ( монтажные ) по ценникам и каталогам | ФССЦм |  |  |  | 0 | 7.62 | 7.62 | 0 | 0 | 0 | 0 | 0 | [18 empty] | 0 | 0 | 0 |  |  |  |  | 0 | 0 |  |  |  |  | 1 |  | -652224790 | 2 | 1 | 2 | 0 | 0 | 0 | 105 | 0 | 105 | 0 |  | 0 | 3 | 0 |  | 0 | 1 | 0 | 0 | 0 | 0 | 0
18 | 0 | 1993 |  | 9,3 | 503-0597 | Розетка телевизионная для скрытой проводки, марка САТ-Г, белая | шт. | 1 | 33.3333 |  |  |  |  | 76.59 | 76.59 | 0 | 0 | 0 | 0 | 0 | 0 | 0.09 | 0 | 0 |  | 35806607 | 9.01 | 9.01 | 0 | 0 | 0 | 0 | 0 | 0 | 0.09 | 9.01 | 9.01 | 0 | 0 | 0 | 0 | 0 | 0 | 0.09 | 0 | 0 | 1 | 1 |  |  | 1 | 1 | 1 | 8.5 |  |  |  |  | 3 | 2 | ТССЦ Московской обл., 503-0597, приказ Минстроя России №675/пр от 21.09.2015 г. |  |  | 500002 | 0 | 503-0597 | 1 | 12 | 0 | 1 | 1 | 1 | 1 | 1 | 1 |  | 0 | 0 |  |  |  | 0 | 0 | 0 | [5 empty] | 0 |  | 0 | 76.59 | 76.585 | 0 | 0 | 0 | 0 | 0 | 0 | 0.09 | 0 | 0 | [13 empty] | 0 | 0 | 1 | 1 |  |  |  | 1010 | шт. | шт. | 1 | [6 empty] | 29085444 | 12 | Материалы монтажные | 0 |  | 2 | 500002 | Материалы и конструкции ( монтажные ) по ценникам и каталогам | ФССЦм |  |  |  | 0 | 9.01 | 9.01 | 0 | 0 | 0 | 0 | 0 | [18 empty] | 0 | 0 | 0 |  |  |  |  | 0 | 0 |  |  |  |  | 1 |  | -1484870884 | 2 | 1 | 2 | 0 | 0 | 0 | 76.59 | 0 | 76.59 | 0 |  | 0 | 3 | 0 |  | 0 | 1 | 0 | 0 | 0 | 0 | 0
17 | 0 | 2005 | 1980 | 10 | м08-03-591-5 | Выключатель двухклавишный утопленного типа при скрытой проводке | 100 шт. | 0.01 | 0 |  |  |  |  | 89.48 | 2.59 | 0.52 | 0.14 | 86.37 | 0 | 0.2624 | 0.0003 | 0 | 70.07 | 44.99 |  | 35806607 | 302.15 | 36.07 | 5.78 | 0.41 | 260.3 | 0 | 26.24 | 0.03 | 0 | 302.15 | 36.07 | 5.78 | 0.41 | 260.3 | 0 | 26.24 | 0.03 | 0 | 81 | 52 | 1 | 1 |  |  | 1 | 33.18 | 9.01 | 7.17 |  |  |  |  | 0 | 2 | ТЕРм Московской обл., м08-03-591-5, приказ Минстроя России №675/пр от 21.09.2015 г. |  |  | 108001 | 0 | м08-03-591-5 | 1 | 3 | 0 | 33.18 | 1 | 1 | 1 | 1 | 1 |  | 95 | 65 |  |  |  | 0 | 0 | 0 | [5 empty] | 0 |  | 0 | 89.48 | 258.6219 | 52.0778 | 13.6038 | 8636.754 | 0 | 26.24 | 0.03 | 0 | 70.0731 | 44.9852 | [13 empty] | 0 | 0 | 1 | 1 |  |  |  | 1010 | 100 шт. | 100 шт. | 100 | [6 empty] | 29085386 | 3 | Монтажные работы | 0 |  | 2 | 108001 | Электромонтажные работы , отдел 01-03 : ( на АЭС НР = 110% ) - (работы по упр. авиа.- движением: СП=55% ( {АВИА}=1; обычные работы : СП=65 - {AВИА}=0), при работе на АЭС СП= 68% ) | мФЕР-08 |  |  |  | 0 | 302.15 | 36.07 | 5.78 | 0.41 | 260.3 | 26.24 | 0.03 | 0 | [17 empty] | 0 | 0 | 0 |  |  | *0,85 | *0,8 | 95 | 65 |  |  |  |  | 1 |  | 1949515482 | 2 | 1 | 2 | 0 | 0 | 0 | 204.54 | 0 | 204.54 | 0 |  | 0 | 3 | 0 |  | 0 | 1 | 0 | 0 | 0 | 0 | 0
18 | 0 | 2002 |  | 10,1 | 503-0606 | Коробка для установки розеток и выключателей скрытой проводки | 1000 шт. | 0.001 | 0.1 |  |  |  |  | 5.12 | 5.12 | 0 | 0 | 0 | 0 | 0 | 0 | 0.02 | 0 | 0 |  | 35806607 | 1998.42 | 1998.42 | 0 | 0 | 0 | 0 | 0 | 0 | 19.4 | 1998.42 | 1998.42 | 0 | 0 | 0 | 0 | 0 | 0 | 19.4 | 0 | 0 | 1 | 1 |  |  | 1 | 1 | 1 | 2.56 |  |  |  |  | 3 | 2 | ТССЦ Московской обл., 503-0606, приказ Минстроя России №675/пр от 21.09.2015 г. |  |  | 500002 | 0 | 503-0606 | 1 | 12 | 0 | 1 | 1 | 1 | 1 | 1 | 1 |  | 0 | 0 |  |  |  | 0 | 0 | 0 | [5 empty] | 0 |  | 0 | 5.12 | 5115.9552 | 0 | 0 | 0 | 0 | 0 | 0 | 19.4 | 0 | 0 | [13 empty] | 0 | 0 | 1 | 1 |  |  |  | 1010 | 1000 шт. | 1000 шт. | 1000 | [6 empty] | 29085444 | 12 | Материалы монтажные | 0 |  | 2 | 500002 | Материалы и конструкции ( монтажные ) по ценникам и каталогам | ФССЦм |  |  |  | 0 | 1998.42 | 1998.42 | 0 | 0 | 0 | 0 | 0 | [18 empty] | 0 | 0 | 0 |  |  |  |  | 0 | 0 |  |  |  |  | 1 |  | -1152774928 | 2 | 1 | 2 | 0 | 0 | 0 | 5.12 | 0 | 5.12 | 0 |  | 0 | 3 | 0 |  | 0 | 1 | 0 | 0 | 0 | 0 | 0
18 | 0 | 2004 |  | 10,2 | 509-4600 | Выключатель двухклавишный для скрытой проводки серии "Прима", марка С56-039 с подсветкой, цвет бежевый | шт. | 1 | 100 |  |  |  |  | 76.47 | 76.47 | 0 | 0 | 0 | 0 | 0 | 0 | 0.09 | 0 | 0 |  | 35806607 | 8.81 | 8.81 | 0 | 0 | 0 | 0 | 0 | 0 | 0.09 | 8.81 | 8.81 | 0 | 0 | 0 | 0 | 0 | 0 | 0.09 | 0 | 0 | 1 | 1 |  |  | 1 | 1 | 1 | 8.68 |  |  |  |  | 3 | 2 | ТССЦ Московской обл., 509-4600, приказ Минстроя России №675/пр от 21.09.2015 г. |  |  | 500002 | 0 | 509-4600 | 1 | 12 | 0 | 1 | 1 | 1 | 1 | 1 | 1 |  | 0 | 0 |  |  |  | 0 | 0 | 0 | [5 empty] | 0 |  | 0 | 76.47 | 76.4708 | 0 | 0 | 0 | 0 | 0 | 0 | 0.09 | 0 | 0 | [13 empty] | 0 | 0 | 1 | 1 |  |  |  | 1010 | шт. | шт. | 1 | [6 empty] | 29085444 | 12 | Материалы монтажные | 0 |  | 2 | 500002 | Материалы и конструкции ( монтажные ) по ценникам и каталогам | ФССЦм |  |  |  | 0 | 8.81 | 8.81 | 0 | 0 | 0 | 0 | 0 | [18 empty] | 0 | 0 | 0 |  |  |  |  | 0 | 0 |  |  |  |  | 1 |  | -1190793685 | 2 | 1 | 2 | 0 | 0 | 0 | 76.47 | 0 | 76.47 | 0 |  | 0 | 3 | 0 |  | 0 | 1 | 0 | 0 | 0 | 0 | 0
17 | 0 | 2010 | 1990 | 11 | 15-01-051-2 | Устройство натяжных потолков из поливинилхлоридной пленки (ПВХ) гарпунным способом в помещениях площадью от 10 до 50 м2 | 100 м2 облицовки | 0.275 | 0 |  |  |  |  | 2760.59 | 0 | 125.62 | 0 | 2634.97 | 0 | 7.161 | 0 | 0 | 2107.98 | 974.94 |  | 35806607 | 338.27 | 0 | 49.49 | 0 | 288.78 | 0 | 26.04 | 0 | 0 | 338.27 | 0 | 49.49 | 0 | 288.78 | 0 | 26.04 | 0 | 0 | 80 | 37 | 1 | 1 |  |  | 1 | 33.18 | 9.23 | 1 |  |  |  |  | 0 | 1 | ТЕР Московской обл., 15-01-051-2, приказ Минстроя России №675/пр от 21.09.2015 г. |  |  | 15001 | 0 | 15-01-051-2 | 1 | 2 | 0 | 33.18 | 1 | 1 | 1 | 1 | 1 |  | 105 | 55 |  |  |  | 0 | 0 | 0 | [5 empty] | 0 |  | 0 | 2760.59 | 0 | 456.7927 | 0 | 9581.7204 | 0 | 26.04 | 0 | 0 | 2107.976 | 974.9389 | [13 empty] | 0 | 0 | 1 | 1 |  |  |  | 1013 | 100 м2 облицовки | 100 м2 облицовки | 1 | [6 empty] | 29085536 | 2 | Общестроительные работы | 0 |  | 1 | 15001 | Отделочные работы | ФЕР-15 |  |  |  | 0 | 338.27 | 0 | 49.49 | 0 | 288.78 | 26.04 | 0 | 0 | [17 empty] | 0 | 0 | 0 | *0,9 | *0,85 | *0,85 | *0,8 | 94.5 | 46.75 |  |  |  |  | 1 |  | 1201776926 | 2 | 1 | 2 | 0 | 0 | 0 | 5843.51 | 5843.51 | 0 | 0 |  | 0 | 3 | 0 |  | 0 | 1 | 0 | 0 | 0 | 0 | 0
17 | 0 |  |  | 12 | 201-1581 | Полотно натяжного потолка Standart лаковое белое с бортиком из ПВХ (гарпун) | м2 | 27.5 | 0 |  |  |  |  | 4104.69 | 4104.69 | 0 | 0 | 0 | 0 | 0 | 0 | 31.08 | 0 | 0 |  | 35806607 | 24.59 | 24.59 | 0 | 0 | 0 | 0 | 0 | 0 | 1.13 | 24.59 | 24.59 | 0 | 0 | 0 | 0 | 0 | 0 | 1.13 | 0 | 0 | 1 | 1 |  |  | 1 | 1 | 1 | 6.07 |  |  |  |  | 3 | 1 | ТССЦ Московской обл., 201-1581, приказ Минстроя России №675/пр от 21.09.2015 г. |  |  | 500001 | 0 | 201-1581 | 1 | 8 | 0 | 1 | 1 | 1 | 1 | 1 | 1 |  | 0 | 0 |  |  |  | 0 | 0 | 0 | [5 empty] | 0 |  | 0 | 4104.69 | 149.2613 | 0 | 0 | 0 | 0 | 0 | 0 | 1.13 | 0 | 0 | [13 empty] | 0 | 0 | 1 | 1 |  |  |  | 1005 | м2 | м2 | 1 | [6 empty] | 29085443 | 8 | Материалы строительные | 0 |  | 1 | 500001 | Материалы и конструкции ( строительные ) по ценникам и каталогом | ФССЦст |  |  |  | 0 | 24.59 | 24.59 | 0 | 0 | 0 | 0 | 0 | 0 | [17 empty] | 0 | 0 | 0 |  |  |  |  | 0 | 0 |  |  |  |  | 1 |  | -1143029035 | 2 | 1 | 2 | 0 | 0 | 0 | 4104.69 | 4104.69 | 0 | 0 |  | 0 | 3 | 0 |  | 0 | 1 | 0 | 0 | 0 | 0 | 0
17 | 0 |  |  | 13 | 201-1583 | Багет (фиксирующий профиль) стеновой невидимый для натяжного потолка | м | 22 | 0 |  |  |  |  | 300.41 | 300.41 | 0 | 0 | 0 | 0 | 0 | 0 | 6.82 | 0 | 0 |  | 35806607 | 6.76 | 6.76 | 0 | 0 | 0 | 0 | 0 | 0 | 0.31 | 6.76 | 6.76 | 0 | 0 | 0 | 0 | 0 | 0 | 0.31 | 0 | 0 | 1 | 1 |  |  | 1 | 1 | 1 | 2.02 |  |  |  |  | 3 | 1 | ТССЦ Московской обл., 201-1583, приказ Минстроя России №675/пр от 21.09.2015 г. |  |  | 500001 | 0 | 201-1583 | 1 | 8 | 0 | 1 | 1 | 1 | 1 | 1 | 1 |  | 0 | 0 |  |  |  | 0 | 0 | 0 | [5 empty] | 0 |  | 0 | 300.41 | 13.6552 | 0 | 0 | 0 | 0 | 0 | 0 | 0.31 | 0 | 0 | [13 empty] | 0 | 0 | 1 | 1 |  |  |  | 1003 | м | м | 1 | [6 empty] | 29085443 | 8 | Материалы строительные | 0 |  | 1 | 500001 | Материалы и конструкции ( строительные ) по ценникам и каталогом | ФССЦст |  |  |  | 0 | 6.76 | 6.76 | 0 | 0 | 0 | 0 | 0 | 0 | [17 empty] | 0 | 0 | 0 |  |  |  |  | 0 | 0 |  |  |  |  | 1 |  | 426561494 | 2 | 1 | 2 | 0 | 0 | 0 | 300.41 | 300.41 | 0 | 0 |  | 0 | 3 | 0 |  | 0 | 1 | 0 | 0 | 0 | 0 | 0
17 | 0 |  |  | 14 | 201-1582 | Вставка L и Т-образная декоративная стеновая для натяжного потолка | м | 22 | 0 |  |  |  |  | 476.68 | 476.68 | 0 | 0 | 0 | 0 | 0 | 0 | 8.36 | 0 | 0 |  | 35806607 | 8.27 | 8.27 | 0 | 0 | 0 | 0 | 0 | 0 | 0.38 | 8.27 | 8.27 | 0 | 0 | 0 | 0 | 0 | 0 | 0.38 | 0 | 0 | 1 | 1 |  |  | 1 | 1 | 1 | 2.62 |  |  |  |  | 3 | 1 | ТССЦ Московской обл., 201-1582, приказ Минстроя России №675/пр от 21.09.2015 г. |  |  | 500001 | 0 | 201-1582 | 1 | 8 | 0 | 1 | 1 | 1 | 1 | 1 | 1 |  | 0 | 0 |  |  |  | 0 | 0 | 0 | [5 empty] | 0 |  | 0 | 476.68 | 21.6674 | 0 | 0 | 0 | 0 | 0 | 0 | 0.38 | 0 | 0 | [13 empty] | 0 | 0 | 1 | 1 |  |  |  | 1003 | м | м | 1 | [6 empty] | 29085443 | 8 | Материалы строительные | 0 |  | 1 | 500001 | Материалы и конструкции ( строительные ) по ценникам и каталогом | ФССЦст |  |  |  | 0 | 8.27 | 8.27 | 0 | 0 | 0 | 0 | 0 | 0 | [17 empty] | 0 | 0 | 0 |  |  |  |  | 0 | 0 |  |  |  |  | 1 |  | 987958059 | 2 | 1 | 2 | 0 | 0 | 0 | 476.68 | 476.68 | 0 | 0 |  | 0 | 3 | 0 |  | 0 | 1 | 0 | 0 | 0 | 0 | 0
17 | 0 |  |  | 15 | 101-3914 | Дюбели распорные полипропиленовые | 100 шт. | 0.3 | 0 |  |  |  |  | 16.56 | 16.56 | 0 | 0 | 0 | 0 | 0 | 0 | 1.19 | 0 | 0 |  | 35806607 | 86.24 | 86.24 | 0 | 0 | 0 | 0 | 0 | 0 | 3.95 | 86.24 | 86.24 | 0 | 0 | 0 | 0 | 0 | 0 | 3.95 | 0 | 0 | 1 | 1 |  |  | 1 | 1 | 1 | 0.64 |  |  |  |  | 3 | 1 | ТССЦ Московской обл., 101-3914, приказ Минстроя России №675/пр от 21.09.2015 г. |  |  | 500001 | 0 | 101-3914 | 1 | 8 | 0 | 1 | 1 | 1 | 1 | 1 | 1 |  | 0 | 0 |  |  |  | 0 | 0 | 0 | [5 empty] | 0 |  | 0 | 16.56 | 55.1936 | 0 | 0 | 0 | 0 | 0 | 0 | 3.95 | 0 | 0 | [13 empty] | 0 | 0 | 1 | 1 |  |  |  | 1010 | 100 шт. | 100 шт. | 100 | [6 empty] | 29085443 | 8 | Материалы строительные | 0 |  | 1 | 500001 | Материалы и конструкции ( строительные ) по ценникам и каталогом | ФССЦст |  |  |  | 0 | 86.24 | 86.24 | 0 | 0 | 0 | 0 | 0 | 0 | [17 empty] | 0 | 0 | 0 |  |  |  |  | 0 | 0 |  |  |  |  | 1 |  | -228248654 | 2 | 1 | 2 | 0 | 0 | 0 | 16.56 | 16.56 | 0 | 0 |  | 0 | 3 | 0 |  | 0 | 1 | 0 | 0 | 0 | 0 | 0
17 | 0 | 2011 | 1993 | 16 | 15-01-052-1 | Устройство в натяжном потолке монтажных отверстий | 100 отверстий | 0.04 | 0 |  |  |  |  | 537.68 | 0 | 0 | 0 | 537.68 | 0 | 1.4612 | 0 | 0 | 430.14 | 198.94 |  | 35806607 | 405.12 | 0 | 0 | 0 | 405.12 | 0 | 36.53 | 0 | 0 | 405.12 | 0 | 0 | 0 | 405.12 | 0 | 36.53 | 0 | 0 | 80 | 37 | 1 | 1 |  |  | 1 | 33.18 | 1 | 1 |  |  |  |  | 0 | 1 | ТЕР Московской обл., 15-01-052-1, приказ Минстроя России №675/пр от 21.09.2015 г. |  |  | 15001 | 0 | 15-01-052-1 | 1 | 2 | 0 | 33.18 | 1 | 1 | 1 | 1 | 1 |  | 105 | 55 |  |  |  | 0 | 0 | 0 | [5 empty] | 0 |  | 0 | 537.68 | 0 | 0 | 0 | 13441.8816 | 0 | 36.53 | 0 | 0 | 430.144 | 198.9416 | [13 empty] | 0 | 0 | 1 | 1 |  |  |  | 1013 | 100 отверстий | 100 отверстий | 1 | [6 empty] | 29085536 | 2 | Общестроительные работы | 0 |  | 1 | 15001 | Отделочные работы | ФЕР-15 |  |  |  | 0 | 405.12 | 0 | 0 | 0 | 405.12 | 36.53 | 0 | 0 | [17 empty] | 0 | 0 | 0 | *0,9 | *0,85 | *0,85 | *0,8 | 94.5 | 46.75 |  |  |  |  | 1 |  | -1280480835 | 2 | 1 | 2 | 0 | 0 | 0 | 1166.76 | 1166.76 | 0 | 0 |  | 0 | 3 | 0 |  | 0 | 1 | 0 | 0 | 0 | 0 | 0
17 | 0 | 2017 | 1999 | 17 | м08-03-593-19 | Светильник в подвесных потолках | 100 шт. | 0.04 | 0 |  |  |  |  | 1316.03 | 56.79 | 16.38 | 3.58 | 1242.86 | 0 | 3.776 | 0.008 | 0 | 1009.62 | 648.15 |  | 35806607 | 1101.54 | 120.73 | 44.36 | 2.7 | 936.45 | 0 | 94.4 | 0.2 | 0 | 1101.54 | 120.73 | 44.36 | 2.7 | 936.45 | 0 | 94.4 | 0.2 | 0 | 81 | 52 | 1 | 1 |  |  | 1 | 33.18 | 9.23 | 11.76 |  |  |  |  | 0 | 2 | ТЕРм Московской обл., м08-03-593-19, приказ Минстроя России №675/пр от 21.09.2015 г. |  |  | 108001 | 0 | м08-03-593-19 | 1 | 3 | 0 | 33.18 | 1 | 1 | 1 | 1 | 1 |  | 95 | 65 |  |  |  | 0 | 0 | 0 | [5 empty] | 0 |  | 0 | 1316.03 | 1419.7848 | 409.4428 | 89.586 | 31071.411 | 0 | 94.4 | 0.2 | 0 | 1009.6164 | 648.1488 | [13 empty] | 0 | 0 | 1 | 1 |  |  |  | 1010 | 100 шт. | 100 шт. | 100 | [6 empty] | 29085386 | 3 | Монтажные работы | 0 |  | 2 | 108001 | Электромонтажные работы , отдел 01-03 : ( на АЭС НР = 110% ) - (работы по упр. авиа.- движением: СП=55% ( {АВИА}=1; обычные работы : СП=65 - {AВИА}=0), при работе на АЭС СП= 68% ) | мФЕР-08 |  |  |  | 0 | 1101.54 | 120.73 | 44.36 | 2.7 | 936.45 | 94.4 | 0.2 | 0 | [17 empty] | 0 | 0 | 0 |  |  | *0,85 | *0,8 | 95 | 65 |  |  |  |  | 1 |  | 1562201403 | 2 | 1 | 2 | 0 | 0 | 0 | 2973.8 | 0 | 2973.8 | 0 |  | 0 | 3 | 0 |  | 0 | 1 | 0 | 0 | 0 | 0 | 0
51 | 0 | 5 | 1867 |  | Новый подраздел | ремонт | 0 | [6 empty] | 120172.71 | 80621.5 | 1970.07 | 843.76 | 37581.14 | 0 | 123.5221 | 2.4701 | 577.44 | 33336.21 | 16387.55 |  |  | 120172.71 | 80621.5 | 1970.07 | 843.76 | 37581.14 | 0 | 123.5221 | 2.4701 | 577.44 | 33336.21 | 16387.55 |  |  | 0 | 0 | 0 | 169896.47 | 165722.64 | 4173.83 | 0 | 80621.5 | 80621.5 | 0 | 80621.5 | 0 | 0 | 0 | 0 | 0 | [19 empty] | 0 | 0 | 0 | 169896.47 | 165722.64 | 4173.83 | 0 | 80621.5 | 80621.5 | 0 | 80621.5 | 0 | 0 | 0 | 0 | 0 | [114 empty] | 0
50 | 0 | 0 | 1 | 201 | 120172.71 | ПЗ | Прямые затраты |  |  | 201 | 1 | 3 |  | 2
50 | 0 | 0 | 1 | 202 | 80621.5 | СтМатОб | Стоимость материальных ресурсов (всего) |  |  | 202 | 2 | 3 |  | 2
50 | 0 | 0 | 1 | 222 | 0 | СтМатОбЗак | Стоимость материалов и оборудования заказчика |  |  | 222 | 3 | 3 |  | 2
50 | 0 | 0 | 1 | 225 | 80621.5 | СтМатОбПод | Стоимость материалов и оборудования подрядчика |  |  | 225 | 4 | 3 |  | 2
50 | 0 | 0 | 1 | 226 | 80621.5 | СтМат | Стоимость материалов (всего) |  |  | 226 | 5 | 3 |  | 2
50 | 0 | 0 | 1 | 227 | 0 | СтМатЗак | Стоимость материалов заказчика |  |  | 227 | 6 | 3 |  | 2
50 | 0 | 0 | 1 | 228 | 80621.5 | СтМатПод | Стоимость материалов подрядчика |  |  | 228 | 7 | 3 |  | 2
50 | 0 | 0 | 1 | 216 | 0 | Оборуд | Стоимость оборудования (всего) |  |  | 216 | 8 | 3 |  | 2
50 | 0 | 0 | 1 | 223 | 0 | ОборудЗак | Стоимость оборудования заказчика |  |  | 223 | 9 | 3 |  | 2
50 | 0 | 0 | 1 | 229 | 0 | ОборудПод | Стоимость оборудования подрядчика |  |  | 229 | 10 | 3 |  | 2
50 | 0 | 0 | 1 | 203 | 1970.07 | ЭММ | Эксплуатация машин |  |  | 203 | 11 | 3 |  | 2
50 | 0 | 0 | 1 | 231 | 0 | ЭММсНРиСП | Эксплуатация машин по ТСН-2001.16 |  |  | 231 | 12 | 3 |  | 2
50 | 0 | 0 | 1 | 204 | 843.76 | ЗПМ | ЗП машинистов |  |  | 204 | 13 | 3 |  | 2
50 | 0 | 0 | 1 | 205 | 37581.14 | ОЗП | Основная ЗП рабочих |  |  | 205 | 14 | 3 |  | 2
50 | 0 | 0 | 1 | 232 | 0 | ОЗПсНРиСП | Основная ЗП рабочих по ТСН-2001.16 |  |  | 232 | 15 | 3 |  | 2
50 | 0 | 0 | 1 | 214 | 165722.64 | Строит | Строительные работы с НР и СП |  |  | 214 | 16 | 3 |  | 2
50 | 0 | 0 | 1 | 215 | 4173.83 | Монтаж | Монтажные работы с НР и СП |  |  | 215 | 17 | 3 |  | 2
50 | 0 | 0 | 1 | 217 | 0 | Прочие | Прочие работы с НР и СП |  |  | 217 | 18 | 3 |  | 2
50 | 0 | 0 | 1 | 230 | 0 | ПрочиеЗатр | Прочие затраты по ТСН-2001.16 |  |  | 230 | 19 | 3 |  | 2
50 | 0 | 0 | 1 | 206 | 0 | ВозврМат | Возврат материалов |  |  | 206 | 20 | 3 |  | 2
50 | 0 | 0 | 1 | 207 | 123.5221 | ТрудСтр | Трудозатраты строителей |  |  | 207 | 21 | 3 |  | -1
50 | 0 | 0 | 1 | 208 | 2.4701 | ТрудМаш | Трудозатраты машинистов |  |  | 208 | 22 | 3 |  | -1
50 | 0 | 0 | 1 | 209 | 577.44 | ТранспМат | Транспорт материалов |  |  | 209 | 23 | 3 |  | 2
50 | 0 | 0 | 1 | 233 | 0 | Перевозка | Перевозка грузов |  |  | 233 | 24 | 3 |  | 2
50 | 0 | 0 | 1 | 210 | 33336.21 | НР | Накладные расходы |  |  | 210 | 25 | 3 |  | 2
50 | 0 | 0 | 1 | 211 | 16387.55 | СмПриб | Сметная прибыль |  |  | 211 | 26 | 3 |  | 2
50 | 0 | 0 | 1 | 0 | 169896.47 | Всего | Всего с НР и СП |  |  | 224 | 27 | 3 |  | 2
50 | 0 | 0 | 2 | 0 | 30581.4 | Ндс | Ндс |  |  | 212 | 28 | 0 |  | 1
50 | 0 | 0 | 2 | 224 | 200477.8 | всего с Ндс | всего с НДС |  |  | 212 | 29 | 0 |  | 1
51 | 0 | 4 | 1815 |  | Новый раздел | комната 2-26 | 0 | [6 empty] | 123282.58 | 80621.5 | 2031.81 | 887.74 | 40629.27 | 0 | 135.1885 | 2.5883 | 577.44 | 35479.71 | 18007.44 | [15 empty] | 0 | 0 | 0 | 176769.73 | 172595.9 | 4173.83 | 0 | 80621.5 | 80621.5 | 0 | 80621.5 | 0 | 0 | 0 | 0 | 0 | [149 empty] | 0
50 | 0 | 0 | 1 | 201 | 123282.58 | ПЗ | Прямые затраты |  |  | 201 | 1 | 3 |  | 2
50 | 0 | 0 | 1 | 202 | 80621.5 | СтМатОб | Стоимость материальных ресурсов (всего) |  |  | 202 | 2 | 3 |  | 2
50 | 0 | 0 | 1 | 222 | 0 | СтМатОбЗак | Стоимость материалов и оборудования заказчика |  |  | 222 | 3 | 3 |  | 2
50 | 0 | 0 | 1 | 225 | 80621.5 | СтМатОбПод | Стоимость материалов и оборудования подрядчика |  |  | 225 | 4 | 3 |  | 2
50 | 0 | 0 | 1 | 226 | 80621.5 | СтМат | Стоимость материалов (всего) |  |  | 226 | 5 | 3 |  | 2
50 | 0 | 0 | 1 | 227 | 0 | СтМатЗак | Стоимость материалов заказчика |  |  | 227 | 6 | 3 |  | 2
50 | 0 | 0 | 1 | 228 | 80621.5 | СтМатПод | Стоимость материалов подрядчика |  |  | 228 | 7 | 3 |  | 2
50 | 0 | 0 | 1 | 216 | 0 | Оборуд | Стоимость оборудования (всего) |  |  | 216 | 8 | 3 |  | 2
50 | 0 | 0 | 1 | 223 | 0 | ОборудЗак | Стоимость оборудования заказчика |  |  | 223 | 9 | 3 |  | 2
50 | 0 | 0 | 1 | 229 | 0 | ОборудПод | Стоимость оборудования подрядчика |  |  | 229 | 10 | 3 |  | 2
50 | 0 | 0 | 1 | 203 | 2031.81 | ЭММ | Эксплуатация машин |  |  | 203 | 11 | 3 |  | 2
50 | 0 | 0 | 1 | 231 | 0 | ЭММсНРиСП | Эксплуатация машин по ТСН-2001.16 |  |  | 231 | 12 | 3 |  | 2
50 | 0 | 0 | 1 | 204 | 887.74 | ЗПМ | ЗП машинистов |  |  | 204 | 13 | 3 |  | 2
50 | 0 | 0 | 1 | 205 | 40629.27 | ОЗП | Основная ЗП рабочих |  |  | 205 | 14 | 3 |  | 2
50 | 0 | 0 | 1 | 232 | 0 | ОЗПсНРиСП | Основная ЗП рабочих по ТСН-2001.16 |  |  | 232 | 15 | 3 |  | 2
50 | 0 | 0 | 1 | 214 | 172595.9 | Строит | Строительные работы с НР и СП |  |  | 214 | 16 | 3 |  | 2
50 | 0 | 0 | 1 | 215 | 4173.83 | Монтаж | Монтажные работы с НР и СП |  |  | 215 | 17 | 3 |  | 2
50 | 0 | 0 | 1 | 217 | 0 | Прочие | Прочие работы с НР и СП |  |  | 217 | 18 | 3 |  | 2
50 | 0 | 0 | 1 | 230 | 0 | ПрочиеЗатр | Прочие затраты по ТСН-2001.16 |  |  | 230 | 19 | 3 |  | 2
50 | 0 | 0 | 1 | 206 | 0 | ВозврМат | Возврат материалов |  |  | 206 | 20 | 3 |  | 2
50 | 0 | 0 | 1 | 207 | 135.1885 | ТрудСтр | Трудозатраты строителей |  |  | 207 | 21 | 3 |  | -1
50 | 0 | 0 | 1 | 208 | 2.5883 | ТрудМаш | Трудозатраты машинистов |  |  | 208 | 22 | 3 |  | -1
50 | 0 | 0 | 1 | 209 | 577.44 | ТранспМат | Транспорт материалов |  |  | 209 | 23 | 3 |  | 2
50 | 0 | 0 | 1 | 233 | 0 | Перевозка | Перевозка грузов |  |  | 233 | 24 | 3 |  | 2
50 | 0 | 0 | 1 | 210 | 35479.71 | НР | Накладные расходы |  |  | 210 | 25 | 3 |  | 2
50 | 0 | 0 | 1 | 211 | 18007.44 | СмПриб | Сметная прибыль |  |  | 211 | 26 | 3 |  | 2
50 | 0 | 0 | 1 | 0 | 176769.73 | Всего | Всего с НР и СП |  |  | 224 | 27 | 3 |  | 2
50 | 0 | 0 | 2 | 0 | 31818.6 | Ндс | Ндс |  |  | 212 | 28 | 0 |  | 1
50 | 0 | 0 | 2 | 224 | 208588.3 | всего с Ндс | всего с НДС |  |  | 212 | 29 | 0 |  | 1
4 | 0 |  | 2078 |  | Новый раздел | комната 2-28 |  | 0 |  | -1 | [7 empty] | 0 |  |  | 0 | [53 empty] | 0 | [11 empty] | 0
52 | 0 | 4 | 1962 | 0 | Новый раздел | комната 2-28 | [7 empty] | 176610.12 | 115326.85 | 3259.65 | 1276 | 58023.62 | 0 | 195.2524 | 3.6623 | 624.79 | 51753.26 | 26576.39 | 0 | 0 | 0 | 0 | 0 | 0 | 0 | 0 | 0 | 0 | 0 | 0 | 0 | 0 | 0 | 0 | 0 | 0 | 254939.77 | 250765.94 | 4173.83 | 0 | 115326.85 | 115326.85 | 0 | 115326.85 | 0 | 0 | 0 | 0 | 0 | 0 | 0 | 0 | 0 | 0 | 0 | 0 | 0 | 0 | 0 | 0 | 0 | 0 | 0 | 0 | 0 | 0 | 0 | 0 | 0 | 0 | 0 | 0 | 0 | 0 | 0 | 0 | 0 | 0 | 0 | 0 | 0 | 0 | 0 | 0 | 0 | 0 | 0 | 0 | 0 | 0 | 0 | 0 | 0 | 0 | 0 | 0 | 0 | 0 | 0 | 0 | 0 | 0 | 0 | 0 | 0 | 0 | 0 | 0 | 0 | 0 | 0 | 0 | 0 | 0 | 0 | 0 | 0 | 0 | 0 | 0 | 0 | 0 | 0 | 0 | 0 | 0 | 0 | 0 | 0 | 0 | 0 | 0 | 0 | 0 | 0 | 0 | 0 | 0 | 0 | 0 | 0 | 0 | 0 | 0 | 0 | 0 | 0 | 0 | 0 | 0 | 0 | 0 | 0 | 0 | 0 | 0 | 0 | 0 | 0 | 0 | 0 | 0 | 0 | 0 | 0 | 0 | 0 | 0 | 0 | 0 | 0 | 0 | 0 | 0 | 0 | 0 | 0 | 0 | 0 | 0 | 0 | 0 | 0 | 0 | 0 | 0 | 0 | 0 | 0 | 0 | 0 | 0 | 0 | 0 | 0 | 0 | 0 | 0 | 0
5 | 0 |  | 1980 |  | Новый подраздел | демонтаж |  | 0 |  | 0 | [7 empty] | 0 |  |  | 0 | [53 empty] | 0 | [11 empty] | 0
52 | 0 | 5 | 1966 | 0 | Новый подраздел | демонтаж | [7 empty] | 3122.09 | 0 | 65.81 | 47.87 | 3056.28 | 0 | 11.7079 | 0.12698 | 0 | 2132.86 | 1635.8 | 0 | 0 | 3122.09 | 0 | 65.81 | 47.87 | 3056.28 | 0 | 11.7079 | 0.12698 | 0 | 2132.86 | 1635.8 | 0 | 0 | 0 | 0 | 0 | 6890.75 | 6890.75 | 0 | 0 | 0 | 0 | 0 | 0 | 0 | 0 | 0 | 0 | 0 | 0 | 0 | 0 | 0 | 0 | 0 | 0 | 0 | 0 | 0 | 0 | 0 | 0 | 0 | 0 | 0 | 0 | 0 | 0 | 0 | 0 | 0 | 6890.75 | 6890.75 | 0 | 0 | 0 | 0 | 0 | 0 | 0 | 0 | 0 | 0 | 0 | 0 | 0 | 0 | 0 | 0 | 0 | 0 | 0 | 0 | 0 | 0 | 0 | 0 | 0 | 0 | 0 | 0 | 0 | 0 | 0 | 0 | 0 | 0 | 0 | 0 | 0 | 0 | 0 | 0 | 0 | 0 | 0 | 0 | 0 | 0 | 0 | 0 | 0 | 0 | 0 | 0 | 0 | 0 | 0 | 0 | 0 | 0 | 0 | 0 | 0 | 0 | 0 | 0 | 0 | 0 | 0 | 0 | 0 | 0 | 0 | 0 | 0 | 0 | 0 | 0 | 0 | 0 | 0 | 0 | 0 | 0 | 0 | 0 | 0 | 0 | 0 | 0 | 0 | 0 | 0 | 0 | 0 | 0 | 0 | 0 | 0 | 0 | 0 | 0 | 0 | 0 | 0 | 0 | 0 | 0 | 0 | 0 | 0 | 0 | 0 | 0 | 0 | 0 | 0 | 0 | 0 | 0 | 0 | 0 | 0 | 0 | 0 | 0 | 0 | 0
17 | 0 | 2019 | 2001 | 1 | 57-1-2 | Разборка оснований покрытия полов лаг из досок и брусков | 100 м2 основания | 0.366 | 0 |  |  |  |  | 726.57 | 0 | 0 | 0 | 726.57 | 0 | 2.8072 | 0 | 0 | 494.07 | 392.35 |  | 35806607 | 59.83 | 0 | 0 | 0 | 59.83 | 0 | 7.67 | 0 | 0 | 59.83 | 0 | 0 | 0 | 59.83 | 0 | 7.67 | 0 | 0 | 68 | 54 | 1 | 1 |  |  | 1 | 33.18 | 1 | 1 |  |  |  |  | 0 | 1 | ТЕРр Московской обл., 57-1-2, приказ Минстроя России №675/пр от 21.09.2015 г. |  |  | 57001 | 0 | 57-1-2 | 1 | 6 | 0 | 33.18 | 1 | 1 | 1 | 1 | 1 |  | 80 | 68 |  |  |  | 0 | 0 | 0 | [5 empty] | 0 |  | 0 | 726.57 | 0 | 0 | 0 | 1985.1594 | 0 | 7.67 | 0 | 0 | 494.0676 | 392.3478 | [13 empty] | 0 | 0 | 1 | 1 |  |  |  | 1013 | 100 м2 основания | 100 м2 основания | 1 | [6 empty] | 29085590 | 6 | Ремонтно-строительные работы | 0 |  | 1 | 57001 | Полы | рФЕР-57 |  |  |  | 0 | 59.83 | 0 | 0 | 0 | 59.83 | 7.67 | 0 | 0 | [17 empty] | 0 | 0 | 0 |  |  | *0,85 | *0,8 | 80 | 68 |  |  |  |  | 1 |  | 1095792533 | 2 | 1 | 2 | 0 | 0 | 0 | 1612.99 | 1612.99 | 0 | 0 |  | 0 | 3 | 0 |  | 0 | 1 | 0 | 0 | 0 | 0 | 0
18 | 0 | 2019 |  | 1,1 | 509-9900 | Строительный мусор | т | 0.2562 | 0.7 |  |  |  |  | 0 | 0 | 0 | 0 | 0 | 0 | 0 | 0 | 0 | 0 | 0 |  | 35806607 | 0 | 0 | 0 | 0 | 0 | 0 | 0 | 0 | 0 | 0 | 0 | 0 | 0 | 0 | 0 | 0 | 0 | 0 | 0 | 0 | 1 | 1 |  |  | 1 | 1 | 1 | 1 |  |  |  |  | 3 | 2 | ТССЦ Московской обл., 509-9900, приказ Минстроя России №675/пр от 21.09.2015 г. |  |  | 500002 | 0 |  | 0 | 12 | 0 | 1 | 1 | 1 | 1 | 1 | 1 |  | 0 | 0 |  |  |  | 0 | 0 | 0 | [5 empty] | 0 |  | 0 | 0 | 0 | 0 | 0 | 0 | 0 | 0 | 0 | 0 | 0 | 0 | [13 empty] | 0 | 0 | 1 | 1 |  |  |  | 1009 | т | т | 1000 | [6 empty] | 29085444 | 12 | Материалы монтажные | 0 |  | 2 | 500002 | Материалы и конструкции ( монтажные ) по ценникам и каталогам | ФССЦм |  |  |  | 0 | 0 | 0 | 0 | 0 | 0 | 0 | 0 | [18 empty] | 0 | 0 | 0 |  |  |  |  | 0 | 0 |  |  |  |  | 1 |  | -304821490 | 2 | 1 | -2 | 0 | 0 | 0 | 0 | 0 | 0 | 0 |  | 0 | 3 | 0 |  | 0 | 1 | 0 | 0 | 0 | 0 | 0
17 | 0 | 2023 | 2005 | 2 | 57-2-1 | Разборка покрытий полов из линолеума и релина | 100 м2 покрытия | 0.366 | 0 |  |  |  |  | 1101.06 | 0 | 22.2 | 21.37 | 1078.86 | 0 | 4.1687 | 0.04758 | 0 | 748.16 | 594.12 |  | 35806607 | 92.9 | 0 | 4.06 | 1.76 | 88.84 | 0 | 11.39 | 0.13 | 0 | 92.9 | 0 | 4.06 | 1.76 | 88.84 | 0 | 11.39 | 0.13 | 0 | 68 | 54 | 1 | 1 |  |  | 1 | 33.18 | 14.94 | 1 |  |  |  |  | 0 | 1 | ТЕРр Московской обл., 57-2-1, приказ Минстроя России №675/пр от 21.09.2015 г. |  |  | 57001 | 0 | 57-2-1 | 1 | 6 | 0 | 33.18 | 1 | 1 | 1 | 1 | 1 |  | 80 | 68 |  |  |  | 0 | 0 | 0 | [5 empty] | 0 |  | 0 | 1101.06 | 0 | 60.6564 | 58.3968 | 2947.7112 | 0 | 11.39 | 0.13 | 0 | 748.1564 | 594.1242 | [13 empty] | 0 | 0 | 1 | 1 |  |  |  | 1013 | 100 м2 покрытия | 100 м2 покрытия | 1 | [6 empty] | 29085590 | 6 | Ремонтно-строительные работы | 0 |  | 1 | 57001 | Полы | рФЕР-57 |  |  |  | 0 | 92.9 | 0 | 4.06 | 1.76 | 88.84 | 11.39 | 0.13 | 0 | [17 empty] | 0 | 0 | 0 |  |  | *0,85 | *0,8 | 80 | 68 |  |  |  |  | 1 |  | -1629810845 | 2 | 1 | 2 | 0 | 0 | 0 | 2443.34 | 2443.34 | 0 | 0 |  | 0 | 3 | 0 |  | 0 | 1 | 0 | 0 | 0 | 0 | 0
18 | 0 | 2023 |  | 2,1 | 509-9900 | Строительный мусор | т | 0.17202 | 0.47 |  |  |  |  | 0 | 0 | 0 | 0 | 0 | 0 | 0 | 0 | 0 | 0 | 0 |  | 35806607 | 0 | 0 | 0 | 0 | 0 | 0 | 0 | 0 | 0 | 0 | 0 | 0 | 0 | 0 | 0 | 0 | 0 | 0 | 0 | 0 | 1 | 1 |  |  | 1 | 1 | 1 | 1 |  |  |  |  | 3 | 2 | ТССЦ Московской обл., 509-9900, приказ Минстроя России №675/пр от 21.09.2015 г. |  |  | 500002 | 0 |  | 0 | 12 | 0 | 1 | 1 | 1 | 1 | 1 | 1 |  | 0 | 0 |  |  |  | 0 | 0 | 0 | [5 empty] | 0 |  | 0 | 0 | 0 | 0 | 0 | 0 | 0 | 0 | 0 | 0 | 0 | 0 | [13 empty] | 0 | 0 | 1 | 1 |  |  |  | 1009 | т | т | 1000 | [6 empty] | 29085444 | 12 | Материалы монтажные | 0 |  | 2 | 500002 | Материалы и конструкции ( монтажные ) по ценникам и каталогам | ФССЦм |  |  |  | 0 | 0 | 0 | 0 | 0 | 0 | 0 | 0 | [18 empty] | 0 | 0 | 0 |  |  |  |  | 0 | 0 |  |  |  |  | 1 |  | -304821490 | 2 | 1 | -2 | 0 | 0 | 0 | 0 | 0 | 0 | 0 |  | 0 | 0 | 0 |  | 0 | 1 | 0 | 0 | 0 | 0 | 0
17 | 0 | 2025 | 2007 | 3 | 57-3-1 | Разборка плинтусов деревянных и из пластмассовых материалов | 100 М ПЛИНТУСА | 0.242 | 0 |  |  |  |  | 236.15 | 0 | 0 | 0 | 236.15 | 0 | 0.91234 | 0 | 0 | 160.58 | 127.52 |  | 35806607 | 29.41 | 0 | 0 | 0 | 29.41 | 0 | 3.77 | 0 | 0 | 29.41 | 0 | 0 | 0 | 29.41 | 0 | 3.77 | 0 | 0 | 68 | 54 | 1 | 1 |  |  | 1 | 33.18 | 1 | 1 |  |  |  |  | 0 | 1 | ТЕРр Московской обл., 57-3-1, приказ Минстроя России №675/пр от 21.09.2015 г. |  |  | 57001 | 0 | 57-3-1 | 1 | 6 | 0 | 33.18 | 1 | 1 | 1 | 1 | 1 |  | 80 | 68 |  |  |  | 0 | 0 | 0 | [5 empty] | 0 |  | 0 | 236.15 | 0 | 0 | 0 | 975.8238 | 0 | 3.77 | 0 | 0 | 160.582 | 127.521 | [13 empty] | 0 | 0 | 1 | 1 |  |  |  | 1013 | 100 М ПЛИНТУСА | 100 М ПЛИНТУСА | 1 | [6 empty] | 29085590 | 6 | Ремонтно-строительные работы | 0 |  | 1 | 57001 | Полы | рФЕР-57 |  |  |  | 0 | 29.41 | 0 | 0 | 0 | 29.41 | 3.77 | 0 | 0 | [17 empty] | 0 | 0 | 0 |  |  | *0,85 | *0,8 | 80 | 68 |  |  |  |  | 1 |  | 1266291680 | 2 | 1 | 2 | 0 | 0 | 0 | 524.25 | 524.25 | 0 | 0 |  | 0 | 3 | 0 |  | 0 | 1 | 0 | 0 | 0 | 0 | 0
18 | 0 | 2025 |  | 3,1 | 509-9900 | Строительный мусор | т | 0.02662 | 0.11 |  |  |  |  | 0 | 0 | 0 | 0 | 0 | 0 | 0 | 0 | 0 | 0 | 0 |  | 35806607 | 0 | 0 | 0 | 0 | 0 | 0 | 0 | 0 | 0 | 0 | 0 | 0 | 0 | 0 | 0 | 0 | 0 | 0 | 0 | 0 | 1 | 1 |  |  | 1 | 1 | 1 | 1 |  |  |  |  | 3 | 2 | ТССЦ Московской обл., 509-9900, приказ Минстроя России №675/пр от 21.09.2015 г. |  |  | 500002 | 0 |  | 0 | 12 | 0 | 1 | 1 | 1 | 1 | 1 | 1 |  | 0 | 0 |  |  |  | 0 | 0 | 0 | [5 empty] | 0 |  | 0 | 0 | 0 | 0 | 0 | 0 | 0 | 0 | 0 | 0 | 0 | 0 | [13 empty] | 0 | 0 | 1 | 1 |  |  |  | 1009 | т | т | 1000 | [6 empty] | 29085444 | 12 | Материалы монтажные | 0 |  | 2 | 500002 | Материалы и конструкции ( монтажные ) по ценникам и каталогам | ФССЦм |  |  |  | 0 | 0 | 0 | 0 | 0 | 0 | 0 | 0 | [18 empty] | 0 | 0 | 0 |  |  |  |  | 0 | 0 |  |  |  |  | 1 |  | -304821490 | 2 | 1 | -2 | 0 | 0 | 0 | 0 | 0 | 0 | 0 |  | 0 | 0 | 0 |  | 0 | 1 | 0 | 0 | 0 | 0 | 0
17 | 0 | 2026 | 2008 | 4 | 67-4-1 | Демонтаж выключателей, розеток | 100 шт. | 0.04 | 0 |  |  |  |  | 60.45 | 0 | 0 | 0 | 60.45 | 0 | 0.2336 | 0 | 0 | 43.52 | 31.43 |  | 35806607 | 45.55 | 0 | 0 | 0 | 45.55 | 0 | 5.84 | 0 | 0 | 45.55 | 0 | 0 | 0 | 45.55 | 0 | 5.84 | 0 | 0 | 72 | 52 | 1 | 1 |  |  | 1 | 33.18 | 1 | 1 |  |  |  |  | 0 | 1 | ТЕРр Московской обл., 67-4-1, приказ Минстроя России №675/пр от 21.09.2015 г. |  |  | 67001 | 0 | 67-4-1 | 1 | 6 | 0 | 33.18 | 1 | 1 | 1 | 1 | 1 |  | 85 | 65 |  |  |  | 0 | 0 | 0 | [5 empty] | 0 |  | 0 | 60.45 | 0 | 0 | 0 | 1511.349 | 0 | 5.84 | 0 | 0 | 43.524 | 31.434 | [13 empty] | 0 | 0 | 1 | 1 |  |  |  | 1010 | 100 шт. | 100 шт. | 100 | [6 empty] | 29085636 | 6 | Ремонтно-строительные работы | 0 |  | 1 | 67001 | Электромонтажные работы | рФЕР-67 |  |  |  | 0 | 45.55 | 0 | 0 | 0 | 45.55 | 5.84 | 0 | 0 | [17 empty] | 0 | 0 | 0 |  |  | *0,85 | *0,8 | 85 | 65 |  |  |  |  | 1 |  | -1255865036 | 2 | 1 | 2 | 0 | 0 | 0 | 135.4 | 135.4 | 0 | 0 |  | 0 | 3 | 0 |  | 0 | 1 | 0 | 0 | 0 | 0 | 0
17 | 0 | 2031 | 2013 | 5 | 56-9-1 | Демонтаж дверных коробок в каменных стенах с отбивкой штукатурки в откосах | 100 коробок | 0.02 | 0 |  |  |  |  | 997.86 | 0 | 43.61 | 26.5 | 954.25 | 0 | 3.586 | 0.0794 | 0 | 686.53 | 490.38 |  | 35806607 | 1634.97 | 0 | 196.98 | 39.94 | 1437.99 | 0 | 179.3 | 3.97 | 0 | 1634.97 | 0 | 196.98 | 39.94 | 1437.99 | 0 | 179.3 | 3.97 | 0 | 70 | 50 | 1 | 1 |  |  | 1 | 33.18 | 11.07 | 1 |  |  |  |  | 0 | 1 | ТЕРр Московской обл., 56-9-1, приказ Минстроя России №675/пр от 21.09.2015 г. |  |  | 56001 | 0 | 56-9-1 | 1 | 6 | 0 | 33.18 | 1 | 1 | 1 | 1 | 1 |  | 82 | 62 |  |  |  | 0 | 0 | 0 | [5 empty] | 0 |  | 0 | 997.86 | 0 | 2180.5686 | 1325.2092 | 47712.5082 | 0 | 179.3 | 3.97 | 0 | 686.525 | 490.375 | [13 empty] | 0 | 0 | 1 | 1 |  |  |  | 1013 | 100 коробок | 100 коробок | 1 | [6 empty] | 29085589 | 6 | Ремонтно-строительные работы | 0 |  | 1 | 56001 | Проемы | рФЕР-56 |  |  |  | 0 | 1634.97 | 0 | 196.98 | 39.94 | 1437.99 | 179.3 | 3.97 | 0 | [17 empty] | 0 | 0 | 0 |  |  | *0,85 | *0,8 | 82 | 62 |  |  |  |  | 1 |  | 395004222 | 2 | 1 | 2 | 0 | 0 | 0 | 2174.77 | 2174.77 | 0 | 0 |  | 0 | 3 | 0 |  | 0 | 1 | 0 | 0 | 0 | 0 | 0
18 | 0 | 2031 |  | 5,1 | 509-9900 | Строительный мусор | т | 0.21 | 10.5 |  |  |  |  | 0 | 0 | 0 | 0 | 0 | 0 | 0 | 0 | 0 | 0 | 0 |  | 35806607 | 0 | 0 | 0 | 0 | 0 | 0 | 0 | 0 | 0 | 0 | 0 | 0 | 0 | 0 | 0 | 0 | 0 | 0 | 0 | 0 | 1 | 1 |  |  | 1 | 1 | 1 | 1 |  |  |  |  | 3 | 2 | ТССЦ Московской обл., 509-9900, приказ Минстроя России №675/пр от 21.09.2015 г. |  |  | 500002 | 0 |  | 0 | 12 | 0 | 1 | 1 | 1 | 1 | 1 | 1 |  | 0 | 0 |  |  |  | 0 | 0 | 0 | [5 empty] | 0 |  | 0 | 0 | 0 | 0 | 0 | 0 | 0 | 0 | 0 | 0 | 0 | 0 | [13 empty] | 0 | 0 | 1 | 1 |  |  |  | 1009 | т | т | 1000 | [6 empty] | 29085444 | 12 | Материалы монтажные | 0 |  | 2 | 500002 | Материалы и конструкции ( монтажные ) по ценникам и каталогам | ФССЦм |  |  |  | 0 | 0 | 0 | 0 | 0 | 0 | 0 | 0 | [18 empty] | 0 | 0 | 0 |  |  |  |  | 0 | 0 |  |  |  |  | 1 |  | -304821490 | 2 | 1 | -2 | 0 | 0 | 0 | 0 | 0 | 0 | 0 |  | 0 | 3 | 0 |  | 0 | 1 | 0 | 0 | 0 | 0 | 0
51 | 0 | 5 | 1966 |  | Новый подраздел | демонтаж | 0 | [6 empty] | 3122.09 | 0 | 65.81 | 47.87 | 3056.28 | 0 | 11.7079 | 0.12698 | 0 | 2132.86 | 1635.8 |  |  | 3122.09 | 0 | 65.81 | 47.87 | 3056.28 | 0 | 11.7079 | 0.12698 | 0 | 2132.86 | 1635.8 |  |  | 0 | 0 | 0 | 6890.75 | 6890.75 | 0 | 0 | 0 | 0 | 0 | 0 | 0 | 0 | 0 | 0 | 0 | [19 empty] | 0 | 0 | 0 | 6890.75 | 6890.75 | 0 | 0 | 0 | 0 | 0 | 0 | 0 | 0 | 0 | 0 | 0 | [114 empty] | 0
50 | 0 | 0 | 1 | 201 | 3122.09 | ПЗ | Прямые затраты |  |  | 201 | 1 | 3 |  | 2
50 | 0 | 0 | 1 | 202 | 0 | СтМатОб | Стоимость материальных ресурсов (всего) |  |  | 202 | 2 | 3 |  | 2
50 | 0 | 0 | 1 | 222 | 0 | СтМатОбЗак | Стоимость материалов и оборудования заказчика |  |  | 222 | 3 | 3 |  | 2
50 | 0 | 0 | 1 | 225 | 0 | СтМатОбПод | Стоимость материалов и оборудования подрядчика |  |  | 225 | 4 | 3 |  | 2
50 | 0 | 0 | 1 | 226 | 0 | СтМат | Стоимость материалов (всего) |  |  | 226 | 5 | 3 |  | 2
50 | 0 | 0 | 1 | 227 | 0 | СтМатЗак | Стоимость материалов заказчика |  |  | 227 | 6 | 3 |  | 2
50 | 0 | 0 | 1 | 228 | 0 | СтМатПод | Стоимость материалов подрядчика |  |  | 228 | 7 | 3 |  | 2
50 | 0 | 0 | 1 | 216 | 0 | Оборуд | Стоимость оборудования (всего) |  |  | 216 | 8 | 3 |  | 2
50 | 0 | 0 | 1 | 223 | 0 | ОборудЗак | Стоимость оборудования заказчика |  |  | 223 | 9 | 3 |  | 2
50 | 0 | 0 | 1 | 229 | 0 | ОборудПод | Стоимость оборудования подрядчика |  |  | 229 | 10 | 3 |  | 2
50 | 0 | 0 | 1 | 203 | 65.81 | ЭММ | Эксплуатация машин |  |  | 203 | 11 | 3 |  | 2
50 | 0 | 0 | 1 | 231 | 0 | ЭММсНРиСП | Эксплуатация машин по ТСН-2001.16 |  |  | 231 | 12 | 3 |  | 2
50 | 0 | 0 | 1 | 204 | 47.87 | ЗПМ | ЗП машинистов |  |  | 204 | 13 | 3 |  | 2
50 | 0 | 0 | 1 | 205 | 3056.28 | ОЗП | Основная ЗП рабочих |  |  | 205 | 14 | 3 |  | 2
50 | 0 | 0 | 1 | 232 | 0 | ОЗПсНРиСП | Основная ЗП рабочих по ТСН-2001.16 |  |  | 232 | 15 | 3 |  | 2
50 | 0 | 0 | 1 | 214 | 6890.75 | Строит | Строительные работы с НР и СП |  |  | 214 | 16 | 3 |  | 2
50 | 0 | 0 | 1 | 215 | 0 | Монтаж | Монтажные работы с НР и СП |  |  | 215 | 17 | 3 |  | 2
50 | 0 | 0 | 1 | 217 | 0 | Прочие | Прочие работы с НР и СП |  |  | 217 | 18 | 3 |  | 2
50 | 0 | 0 | 1 | 230 | 0 | ПрочиеЗатр | Прочие затраты по ТСН-2001.16 |  |  | 230 | 19 | 3 |  | 2
50 | 0 | 0 | 1 | 206 | 0 | ВозврМат | Возврат материалов |  |  | 206 | 20 | 3 |  | 2
50 | 0 | 0 | 1 | 207 | 11.7079 | ТрудСтр | Трудозатраты строителей |  |  | 207 | 21 | 3 |  | -1
50 | 0 | 0 | 1 | 208 | 0.12698 | ТрудМаш | Трудозатраты машинистов |  |  | 208 | 22 | 3 |  | -1
50 | 0 | 0 | 1 | 209 | 0 | ТранспМат | Транспорт материалов |  |  | 209 | 23 | 3 |  | 2
50 | 0 | 0 | 1 | 233 | 0 | Перевозка | Перевозка грузов |  |  | 233 | 24 | 3 |  | 2
50 | 0 | 0 | 1 | 210 | 2132.86 | НР | Накладные расходы |  |  | 210 | 25 | 3 |  | 2
50 | 0 | 0 | 1 | 211 | 1635.8 | СмПриб | Сметная прибыль |  |  | 211 | 26 | 3 |  | 2
50 | 0 | 0 | 1 | 0 | 6890.75 | Всего | Всего с НР и СП |  |  | 224 | 27 | 3 |  | 2
50 | 0 | 0 | 2 | 0 | 1240.3 | Ндс | Ндс |  |  | 212 | 28 | 0 |  | 1
50 | 0 | 0 | 2 | 224 | 8131.1 | всего с Ндс | всего с НДС |  |  | 212 | 29 | 0 |  | 1
5 | 0 |  | 2046 |  | Новый подраздел | ремонт |  | 0 |  | 0 | [7 empty] | 0 |  |  | 0 | [53 empty] | 0 | [11 empty] | 0
52 | 0 | 5 | 2012 | 0 | Новый подраздел | ремонт | [7 empty] | 173488.03 | 115326.85 | 3193.84 | 1228.13 | 54967.34 | 0 | 183.5445 | 3.5353 | 624.79 | 49620.4 | 24940.59 | 0 | 0 | 173488.03 | 115326.85 | 3193.84 | 1228.13 | 54967.34 | 0 | 183.5445 | 3.5353 | 624.79 | 49620.4 | 24940.59 | 0 | 0 | 0 | 0 | 0 | 248049.02 | 243875.19 | 4173.83 | 0 | 115326.85 | 115326.85 | 0 | 115326.85 | 0 | 0 | 0 | 0 | 0 | 0 | 0 | 0 | 0 | 0 | 0 | 0 | 0 | 0 | 0 | 0 | 0 | 0 | 0 | 0 | 0 | 0 | 0 | 0 | 0 | 0 | 0 | 248049.02 | 243875.19 | 4173.83 | 0 | 115326.85 | 115326.85 | 0 | 115326.85 | 0 | 0 | 0 | 0 | 0 | 0 | 0 | 0 | 0 | 0 | 0 | 0 | 0 | 0 | 0 | 0 | 0 | 0 | 0 | 0 | 0 | 0 | 0 | 0 | 0 | 0 | 0 | 0 | 0 | 0 | 0 | 0 | 0 | 0 | 0 | 0 | 0 | 0 | 0 | 0 | 0 | 0 | 0 | 0 | 0 | 0 | 0 | 0 | 0 | 0 | 0 | 0 | 0 | 0 | 0 | 0 | 0 | 0 | 0 | 0 | 0 | 0 | 0 | 0 | 0 | 0 | 0 | 0 | 0 | 0 | 0 | 0 | 0 | 0 | 0 | 0 | 0 | 0 | 0 | 0 | 0 | 0 | 0 | 0 | 0 | 0 | 0 | 0 | 0 | 0 | 0 | 0 | 0 | 0 | 0 | 0 | 0 | 0 | 0 | 0 | 0 | 0 | 0 | 0 | 0 | 0 | 0 | 0 | 0 | 0 | 0 | 0 | 0 | 0 | 0 | 0 | 0 | 0 | 0 | 0
17 | 0 | 2039 | 2020 | 1 | 10-04-013-1 | Установка деревянных дверных блоков | 100 м2 проемов | 0.02 | 0 |  |  |  |  | 2655.95 | 2082.37 | 85.75 | 15.35 | 487.83 | 0 | 1.6822 | 0.03425 | 0 | 452.86 | 216.37 |  | 35806607 | 21892.13 | 20740.73 | 416.27 | 23.13 | 735.13 | 0 | 84.111 | 1.7125 | 0 | 21712.98 | 20740.73 | 333.01 | 18.5 | 639.24 | 0 | 73.14 | 1.37 | 0 | 90 | 43 | 1 | 1 |  |  | 1 | 33.18 | 10.3 | 5.02 |  |  |  |  | 0 | 1 | ТЕР Московской обл., 10-04-013-1, приказ Минстроя России №675/пр от 21.09.2015 г. |  |  | 10001 | 0 | 10-04-013-1 | 1 | 2 | 0 | 33.18 | 1 | 1 | 1 | 1 | 1 |  | 118 | 63 |  |  |  | 0 | 0 | 0 | [5 empty] | 0 |  | 0 | 2655.95 | 104118.4646 | 4287.581 | 767.4534 | 24391.6134 | 0 | 84.111 | 1.7125 | 0 | 452.862 | 216.3674 |  |  |  |  | )*1,25 | )*1,25 | *1,15 |  | *1,15 | )*1,25 |  |  |  | 0 | 0 | 1 | 1 |  |  |  | 1013 | 100 м2 проемов | 100 м2 проемов | 1 | [6 empty] | 29085510 | 2 | Общестроительные работы | 0 |  | 1 | 10001 | Деревянные конструкции | ФЕР-10 |  |  |  | 0 | 21712.98 | 20740.73 | 333.01 | 18.5 | 639.24 | 73.14 | 1.37 | 0 | [17 empty] | 0 | 0 | 0 | *0,9 | *0,85 | *0,85 | *0,8 | 106.2 | 53.55 |  |  |  |  | 1 |  | 463398419 | 2 | 1 | 2 | 0 | 0 | 0 | 3325.18 | 3325.18 | 0 | 0 |  | 0 | 3 | 0 |  | 0 | 1 | 0 | 0 | 0 | 0 | 0
18 | 0 | 2036 |  | 1,1 | 101-0882 | Скобяные изделия для дверных балконных блоков со спаренными полотнами жилых и общественных зданий однопольных | компл. | 2 | 100 |  |  |  |  | 392.02 | 392.02 | 0 | 0 | 0 | 0 | 0 | 0 | 8.68 | 0 | 0 |  | 35806607 | 94.69 | 94.69 | 0 | 0 | 0 | 0 | 0 | 0 | 4.34 | 94.69 | 94.69 | 0 | 0 | 0 | 0 | 0 | 0 | 4.34 | 0 | 0 | 1 | 1 |  |  | 1 | 1 | 1 | 2.07 |  |  |  |  | 3 | 1 | ТССЦ Московской обл., 101-0882, приказ Минстроя России №675/пр от 21.09.2015 г. |  |  | 500001 | 0 | 101-0882 | 1 | 8 | 0 | 1 | 1 | 1 | 1 | 1 | 1 |  | 0 | 0 |  |  |  | 0 | 0 | 0 | [5 empty] | 0 |  | 0 | 392.02 | 196.0083 | 0 | 0 | 0 | 0 | 0 | 0 | 4.34 | 0 | 0 | [13 empty] | 0 | 0 | 1 | 1 |  |  |  | 1013 | компл. | компл. | 1 | [6 empty] | 29085443 | 8 | Материалы строительные | 0 |  | 1 | 500001 | Материалы и конструкции ( строительные ) по ценникам и каталогом | ФССЦст |  |  |  | 0 | 94.69 | 94.69 | 0 | 0 | 0 | 0 | 0 | [18 empty] | 0 | 0 | 0 |  |  |  |  | 0 | 0 |  |  |  |  | 1 |  | -1252999712 | 2 | 1 | 2 | 0 | 0 | 0 | 392.02 | 392.02 | 0 | 0 |  | 0 | 3 | 0 |  | 0 | 1 | 0 | 0 | 0 | 0 | 0
18 | 0 | 2039 |  | 1,2 | 203-8142 | Блоки дверные из натурального массива дуба (коробка, полотно глухое, наличники, фурнитура) | м2 | 2 | 100 |  |  |  |  | 22135.05 | 22135.05 | 0 | 0 | 0 | 0 | 0 | 0 | 415.44 | 0 | 0 |  | 35806607 | 4535.87 | 4535.87 | 0 | 0 | 0 | 0 | 0 | 0 | 207.72 | 4535.87 | 4535.87 | 0 | 0 | 0 | 0 | 0 | 0 | 207.72 | 0 | 0 | 1 | 1 |  |  | 1 | 1 | 1 | 2.44 |  |  |  |  | 3 | 1 | ТССЦ Московской обл., 203-8142, приказ Минстроя России №675/пр от 21.09.2015 г. |  |  | 500001 | 0 | 203-8142 | 1 | 8 | 0 | 1 | 1 | 1 | 1 | 1 | 1 |  | 0 | 0 |  |  |  | 0 | 0 | 0 | [5 empty] | 0 |  | 0 | 22135.05 | 11067.5228 | 0 | 0 | 0 | 0 | 0 | 0 | 207.72 | 0 | 0 | [13 empty] | 0 | 0 | 1 | 1 |  |  |  | 1005 | м2 | м2 | 1 | [6 empty] | 29085443 | 8 | Материалы строительные | 0 |  | 1 | 500001 | Материалы и конструкции ( строительные ) по ценникам и каталогом | ФССЦст |  |  |  | 0 | 4535.87 | 4535.87 | 0 | 0 | 0 | 0 | 0 | [18 empty] | 0 | 0 | 0 |  |  |  |  | 0 | 0 |  |  |  |  | 1 |  | -1775669208 | 2 | 1 | 2 | 0 | 0 | 0 | 22135.05 | 22135.05 | 0 | 0 |  | 0 | 3 | 0 |  | 0 | 1 | 0 | 0 | 0 | 0 | 0
18 | 0 | 2038 |  | 1,3 | 203-0223 | Блоки дверные с рамочными полотнами однопольные ДН 21-10, площадь 2,05 м2; ДН 24-10, площадь 2,35 м2 | м2 | -2 | -100 |  |  |  |  | -2078.28 | -2078.28 | 0 | 0 | 0 | 0 | 0 | 0 | 0 | 0 | 0 |  | 35806607 | 207 | 207 | 0 | 0 | 0 | 0 | 0 | 0 | 0 | 207 | 207 | 0 | 0 | 0 | 0 | 0 | 0 | 0 | 0 | 0 | 1 | 1 |  |  | 1 | 1 | 1 | 5.02 |  |  |  |  | 3 | 1 | ТССЦ Московской обл., 203-0223, приказ Минстроя России №675/пр от 21.09.2015 г. |  |  | 500001 | 0 | 203-0223 | 1 | 8 | 1 | 1 | 1 | 1 | 1 | 1 | 1 |  | 0 | 0 |  |  |  | 0 | 0 | 0 | [5 empty] | 0 |  | 0 | -2078.28 | 1039.14 | 0 | 0 | 0 | 0 | 0 | 0 | 0 | 0 | 0 | [13 empty] | 0 | 0 | 1 | 1 |  |  |  | 1005 | м2 | м2 | 1 | [6 empty] | 29085443 | 8 | Материалы строительные | 0 |  | 1 | 500001 | Материалы и конструкции ( строительные ) по ценникам и каталогом | ФССЦст |  |  |  | 32768 | 207 | 207 | 0 | 0 | 0 | 0 | 0 | [18 empty] | 0 | 0 | 0 |  |  |  |  | 0 | 0 |  |  |  |  | 1 |  | -172969429 | 2 | 1 | 2 | 0 | 0 | 0 | -2078.28 | -2078.28 | 0 | 0 |  | 0 | 0 | 0 |  | 0 | 1 | 0 | 0 | 0 | 0 | 0
17 | 0 | 2052 | 2033 | 2 |  | Укладка лаг по кирпичным столбикам | 100 м2 пола | 0.366 | 0 |  |  |  |  | 10611.4 | 5769.63 | 211.43 | 17.12 | 4630.34 | 0 | 16.3602 | 0.05124 | 0 | 4368.61 | 2370.2 |  | 35806607 | 4236.1 | 3798.56 | 56.25 | 1.41 | 381.29 | 0 | 44.7 | 0.14 | 0 | 4236.1 | 3798.56 | 56.25 | 1.41 | 381.29 | 0 | 44.7 | 0.14 | 0 | 94 | 51 | 1 | 1 |  |  | 1 | 33.18 | 10.27 | 4.15 |  |  |  |  | 0 | 1 | ТЕР Московской обл., 11-01-012-1, приказ Минстроя России №675/пр от 21.09.2015 г. |  |  | 11001 | 0 | 11-01-012-1 | 1 | 2 | 0 | 33.18 | 1 | 1 | 1 | 1 | 1 |  | 123 | 75 |  |  |  | 0 | 0 | 0 | [5 empty] | 0 |  | 0 | 10611.4 | 15764.024 | 577.6875 | 46.7838 | 12651.2022 | 0 | 44.7 | 0.14 | 0 | 4368.6124 | 2370.2046 | [13 empty] | 0 | 0 | 1 | 1 |  |  |  | 1013 | 100 м2 пола | 100 м2 пола | 1 | [6 empty] | 29085511 | 2 | Общестроительные работы | 0 |  | 1 | 11001 | Полы | ФЕР-11 |  |  |  | 0 | 4236.1 | 3798.56 | 56.25 | 1.41 | 381.29 | 44.7 | 0.14 | 0 | [17 empty] | 0 | 0 | 0 | *0,9 | *0,85 | *0,85 | *0,8 | 110.7 | 63.75 |  |  |  |  | 1 |  | 360160715 | 2 | 1 | 2 | 0 | 0 | 0 | 17350.21 | 17350.21 | 0 | 0 |  | 0 | 3 | 0 |  | 0 | 1 | 0 | 0 | 0 | 0 | 0
17 | 0 | 2060 | 2041 | 3 | 11-01-033-1 | Устройство покрытий дощатых толщиной 28 мм | 100 м2 покрытия | 0.366 | 0 |  |  |  |  | 21919.01 | 15215.51 | 413.7 | 95.09 | 6289.8 | 0 | 22.2235 | 0.21228 | 0 | 6001.8 | 3256.29 |  | 35806607 | 6972.36 | 6356.64 | 97.78 | 7.83 | 517.94 | 0 | 60.72 | 0.58 | 0 | 6972.36 | 6356.64 | 97.78 | 7.83 | 517.94 | 0 | 60.72 | 0.58 | 0 | 94 | 51 | 1 | 1 |  |  | 1 | 33.18 | 11.56 | 6.54 |  |  |  |  | 0 | 1 | ТЕР Московской обл., 11-01-033-1, приказ Минстроя России №675/пр от 21.09.2015 г. |  |  | 11001 | 0 | 11-01-033-1 | 1 | 2 | 0 | 33.18 | 1 | 1 | 1 | 1 | 1 |  | 123 | 75 |  |  |  | 0 | 0 | 0 | [5 empty] | 0 |  | 0 | 21919.01 | 41572.4256 | 1130.3368 | 259.7994 | 17185.2492 | 0 | 60.72 | 0.58 | 0 | 6001.7966 | 3256.2939 | [13 empty] | 0 | 0 | 1 | 1 |  |  |  | 1013 | 100 м2 покрытия | 100 м2 покрытия | 1 | [6 empty] | 29085511 | 2 | Общестроительные работы | 0 |  | 1 | 11001 | Полы | ФЕР-11 |  |  |  | 0 | 6972.36 | 6356.64 | 97.78 | 7.83 | 517.94 | 60.72 | 0.58 | 0 | [17 empty] | 0 | 0 | 0 | *0,9 | *0,85 | *0,85 | *0,8 | 110.7 | 63.75 |  |  |  |  | 1 |  | 1837524583 | 2 | 1 | 2 | 0 | 0 | 0 | 31177.1 | 31177.1 | 0 | 0 |  | 0 | 3 | 0 |  | 0 | 1 | 0 | 0 | 0 | 0 | 0
17 | 0 | 2067 | 2048 | 4 | 11-01-053-2 | Устройство оснований полов из фанеры в один слой площадью свыше 20 м2 | 100 м2 пола | 0.366 | 0 |  |  |  |  | 18960.94 | 13528.81 | 1865.47 | 1023.12 | 3566.66 | 0 | 13.1573 | 3.0652 | 0 | 4314.39 | 2340.79 |  | 35806607 | 6346.71 | 5583.68 | 469.33 | 84.25 | 293.7 | 0 | 35.949 | 8.375 | 0 | 6214.53 | 5583.68 | 375.46 | 67.4 | 255.39 | 0 | 31.26 | 6.7 | 0 | 94 | 51 | 1 | 1 |  |  | 1 | 33.18 | 10.86 | 6.62 |  |  |  |  | 0 | 1 | ТЕР Московской обл., 11-01-053-2, приказ Минстроя России №675/пр от 21.09.2015 г. |  |  | 11001 | 0 | 11-01-053-2 | 1 | 2 | 0 | 33.18 | 1 | 1 | 1 | 1 | 1 |  | 123 | 75 |  |  |  | 0 | 0 | 0 | [5 empty] | 0 |  | 0 | 18960.94 | 36963.9616 | 5096.9238 | 2795.415 | 9744.966 | 0 | 35.949 | 8.375 | 0 | 4314.3932 | 2340.7878 |  |  |  |  | )*1,25 | )*1,25 | )*1,15 |  | )*1,15 | )*1,25 |  |  |  | 0 | 0 | 1 | 1 |  |  |  | 1013 | 100 м2 пола | 100 м2 пола | 1 | [6 empty] | 29085511 | 2 | Общестроительные работы | 0 |  | 1 | 11001 | Полы | ФЕР-11 |  |  |  | 0 | 6214.53 | 5583.68 | 375.46 | 67.4 | 255.39 | 31.26 | 6.7 | 0 | [17 empty] | 0 | 0 | 0 | *0,9 | *0,85 | *0,85 | *0,8 | 110.7 | 63.75 |  |  |  |  | 1 |  | 1220877284 | 2 | 1 | 2 | 0 | 0 | 0 | 25616.12 | 25616.12 | 0 | 0 |  | 0 | 3 | 0 |  | 0 | 1 | 0 | 0 | 0 | 0 | 0
17 | 0 | 2075 | 2055 | 5 | 11-01-036-4 | Устройство покрытий из линолеума насухо со свариванием полотнищ в стыках | 100 м2 покрытия | 0.366 | 0 |  |  |  |  | 10992.78 | 7028.58 | 318.97 | 69.71 | 3645.23 | 0 | 13.2205 | 0.15555 | 0 | 3492.04 | 1894.62 |  | 35806607 | 7371.48 | 6983.19 | 88.12 | 5.74 | 300.17 | 0 | 36.1215 | 0.425 | 0 | 7314.7 | 6983.19 | 70.49 | 4.59 | 261.02 | 0 | 31.41 | 0.34 | 0 | 94 | 51 | 1 | 1 |  |  | 1 | 33.18 | 9.89 | 2.75 |  |  |  |  | 0 | 1 | ТЕР Московской обл., 11-01-036-4, приказ Минстроя России №675/пр от 21.09.2015 г. |  |  | 11001 | 0 | 11-01-036-4 | 1 | 2 | 0 | 33.18 | 1 | 1 | 1 | 1 | 1 |  | 123 | 75 |  |  |  | 0 | 0 | 0 | [5 empty] | 0 |  | 0 | 10992.78 | 19203.7725 | 871.5068 | 190.4532 | 9959.6406 | 0 | 36.1215 | 0.425 | 0 | 3492.0436 | 1894.6194 |  |  |  |  | )*1,25 | )*1,25 | )*1,15 |  | )*1,15 | )*1,25 |  |  |  | 0 | 0 | 1 | 1 |  |  |  | 1013 | 100 м2 покрытия | 100 м2 покрытия | 1 | [6 empty] | 29085511 | 2 | Общестроительные работы | 0 |  | 1 | 11001 | Полы | ФЕР-11 |  |  |  | 0 | 7314.7 | 6983.19 | 70.49 | 4.59 | 261.02 | 31.41 | 0.34 | 0 | [17 empty] | 0 | 0 | 0 | *0,9 | *0,85 | *0,85 | *0,8 | 110.7 | 63.75 |  |  |  |  | 1 |  | -1178116816 | 2 | 1 | 2 | 0 | 0 | 0 | 16379.44 | 16379.44 | 0 | 0 |  | 0 | 3 | 0 |  | 0 | 1 | 0 | 0 | 0 | 0 | 0
18 | 0 | 2075 |  | 5,1 | 101-4216 | Линолеум полукоммерческий гетерогенный "TARKETT ИДИЛЛИЯ" (толщина 3,2 мм, толщина защитного слоя 0,5 мм, класс 23/32) | м2 | 37.332 | 102 |  |  |  |  | 19269.03 | 19269.03 | 0 | 0 | 0 | 0 | 0 | 0 | 140.37 | 0 | 0 |  | 35806607 | 82.19 | 82.19 | 0 | 0 | 0 | 0 | 0 | 0 | 3.76 | 82.19 | 82.19 | 0 | 0 | 0 | 0 | 0 | 0 | 3.76 | 0 | 0 | 1 | 1 |  |  | 1 | 1 | 1 | 6.28 |  |  |  |  | 3 | 1 | ТССЦ Московской обл., 101-4216, приказ Минстроя России №675/пр от 21.09.2015 г. |  |  | 500001 | 0 | 101-4216 | 1 | 8 | 0 | 1 | 1 | 1 | 1 | 1 | 1 |  | 0 | 0 |  |  |  | 0 | 0 | 0 | [5 empty] | 0 |  | 0 | 19269.03 | 516.1532 | 0 | 0 | 0 | 0 | 0 | 0 | 3.76 | 0 | 0 | [13 empty] | 0 | 0 | 1 | 1 |  |  |  | 1005 | м2 | м2 | 1 | [6 empty] | 29085443 | 8 | Материалы строительные | 0 |  | 1 | 500001 | Материалы и конструкции ( строительные ) по ценникам и каталогом | ФССЦст |  |  |  | 0 | 82.19 | 82.19 | 0 | 0 | 0 | 0 | 0 | [18 empty] | 0 | 0 | 0 |  |  |  |  | 0 | 0 |  |  |  |  | 1 |  | -100917442 | 2 | 1 | 2 | 0 | 0 | 0 | 19269.03 | 19269.03 | 0 | 0 |  | 0 | 3 | 0 |  | 0 | 1 | 0 | 0 | 0 | 0 | 0
18 | 0 | 2073 |  | 5,2 | 101-0562 | Линолеум поливинилхлоридный на теплоизолирующей подоснове марок ПР-ВТ, ВК-ВТ, ЭК-ВТ | м2 | -37.332 | -102 |  |  |  |  | -6884.62 | -6884.62 | 0 | 0 | 0 | 0 | 0 | 0 | 0 | 0 | 0 |  | 35806607 | 67.8 | 67.8 | 0 | 0 | 0 | 0 | 0 | 0 | 0 | 67.8 | 67.8 | 0 | 0 | 0 | 0 | 0 | 0 | 0 | 0 | 0 | 1 | 1 |  |  | 1 | 1 | 1 | 2.72 |  |  |  |  | 3 | 1 | ТССЦ Московской обл., 101-0562, приказ Минстроя России №675/пр от 21.09.2015 г. |  |  | 500001 | 0 | 101-0562 | 1 | 8 | 1 | 1 | 1 | 1 | 1 | 1 | 1 |  | 0 | 0 |  |  |  | 0 | 0 | 0 | [5 empty] | 0 |  | 0 | -6884.62 | 184.416 | 0 | 0 | 0 | 0 | 0 | 0 | 0 | 0 | 0 | [13 empty] | 0 | 0 | 1 | 1 |  |  |  | 1005 | м2 | м2 | 1 | [6 empty] | 29085443 | 8 | Материалы строительные | 0 |  | 1 | 500001 | Материалы и конструкции ( строительные ) по ценникам и каталогом | ФССЦст |  |  |  | 0 | 67.8 | 67.8 | 0 | 0 | 0 | 0 | 0 | [18 empty] | 0 | 0 | 0 |  |  |  |  | 0 | 0 |  |  |  |  | 1 |  | -217513507 | 2 | 1 | 2 | 0 | 0 | 0 | -6884.62 | -6884.62 | 0 | 0 |  | 0 | 0 | 0 |  | 0 | 1 | 0 | 0 | 0 | 0 | 0
17 | 0 | 2087 | 2067 | 7 | 11-01-040-3 | Устройство плинтусов поливинилхлоридных на винтах самонарезающих | 100 М ПЛИНТУСА | 0.242 | 0 |  |  |  |  | 1488.88 | 905.18 | 19.14 | 0 | 564.56 | 0 | 1.8535 | 0 | 0 | 530.69 | 287.93 |  | 35806607 | 1480.04 | 1395.68 | 14.05 | 0 | 70.31 | 0 | 7.659 | 0 | 0 | 1468.06 | 1395.68 | 11.24 | 0 | 61.14 | 0 | 6.66 | 0 | 0 | 94 | 51 | 1 | 1 |  |  | 1 | 33.18 | 5.63 | 2.68 |  |  |  |  | 0 | 1 | ТЕР Московской обл., 11-01-040-3, приказ Минстроя России №675/пр от 21.09.2015 г. |  |  | 11001 | 0 | 11-01-040-3 | 1 | 2 | 0 | 33.18 | 1 | 1 | 1 | 1 | 1 |  | 123 | 75 |  |  |  | 0 | 0 | 0 | [5 empty] | 0 |  | 0 | 1488.88 | 3740.4224 | 79.1015 | 0 | 2332.8858 | 0 | 7.659 | 0 | 0 | 530.6864 | 287.9256 |  |  |  |  | )*1,25 | )*1,25 | )*1,15 |  | )*1,15 | )*1,25 |  |  |  | 0 | 0 | 1 | 1 |  |  |  | 1013 | 100 М ПЛИНТУСА | 100 М ПЛИНТУСА | 1 | [6 empty] | 29085511 | 2 | Общестроительные работы | 0 |  | 1 | 11001 | Полы | ФЕР-11 |  |  |  | 0 | 1468.06 | 1395.68 | 11.24 | 0 | 61.14 | 6.66 | 0 | 0 | [17 empty] | 0 | 0 | 0 | *0,9 | *0,85 | *0,85 | *0,8 | 110.7 | 63.75 |  |  |  |  | 1 |  | -1131838271 | 2 | 1 | 2 | 0 | 0 | 0 | 2307.5 | 2307.5 | 0 | 0 |  | 0 | 3 | 0 |  | 0 | 1 | 0 | 0 | 0 | 0 | 0
17 | 0 | 2106 | 2086 | 8 | 10-05-010-1 | Облицовка стен по системе «КНАУФ» по одинарному металлическому каркасу из ПН и ПС профилей гипсокартонными листами в два слоя (С 626) с оконным проемом | 100 м2 стен (за вычетом проемов) | 0.3025 | 0 |  |  |  |  | 22520.68 | 13153.27 | 50.01 | 0 | 9317.4 | 0 | 30.9609 | 0 | 0 | 8385.66 | 4006.48 |  | 35806607 | 8403.05 | 7445.53 | 29.21 | 0 | 928.31 | 0 | 102.35 | 0 | 0 | 8276.13 | 7445.53 | 23.37 | 0 | 807.23 | 0 | 89 | 0 | 0 | 90 | 43 | 1 | 1 |  |  | 1 | 33.18 | 5.66 | 5.84 |  |  |  |  | 0 | 1 | ТЕР Московской обл., 10-05-010-1, приказ Минстроя России №675/пр от 21.09.2015 г. |  |  | 10001 | 0 | 10-05-010-1 | 1 | 2 | 0 | 33.18 | 1 | 1 | 1 | 1 | 1 |  | 118 | 63 |  |  |  | 0 | 0 | 0 | [5 empty] | 0 |  | 0 | 22520.68 | 43481.8952 | 165.3286 | 0 | 30801.3258 | 0 | 102.35 | 0 | 0 | 8385.66 | 4006.482 |  |  |  |  | )*1,25 | )*1,25 | )*1,15 |  | )*1,15 | )*1,25 |  |  |  | 0 | 0 | 1 | 1 |  |  |  | 1005 | 100 м2 стен (за вычетом проемов) | 100 м2 стен (за вычетом проемов) | 100 | [6 empty] | 29085510 | 2 | Общестроительные работы | 0 |  | 1 | 10001 | Деревянные конструкции | ФЕР-10 |  |  |  | 0 | 8276.13 | 7445.53 | 23.37 | 0 | 807.23 | 89 | 0 | 0 | [17 empty] | 0 | 0 | 0 | *0,9 | *0,85 | *0,85 | *0,8 | 106.2 | 53.55 |  |  |  |  | 1 |  | -978692579 | 2 | 1 | 2 | 0 | 0 | 0 | 34912.82 | 34912.82 | 0 | 0 |  | 0 | 3 | 0 |  | 0 | 1 | 0 | 0 | 0 | 0 | 0
17 | 0 | 2124 | 2104 | 9 | 10-05-010-2 | Облицовка стен по системе «КНАУФ» по одинарному металлическому каркасу из ПН и ПС профилей гипсокартонными листами в два слоя (С 626) с дверным проемом | 100 м2 стен (за вычетом проемов) | 0.3025 | 0 |  |  |  |  | 22025.43 | 13198.36 | 33.1 | 0 | 8793.97 | 0 | 29.2215 | 0 | 0 | 7914.57 | 3781.41 |  | 35806607 | 8548.36 | 7654.55 | 17.65 | 0 | 876.16 | 0 | 96.6 | 0 | 0 | 8430.55 | 7654.55 | 14.12 | 0 | 761.88 | 0 | 84 | 0 | 0 | 90 | 43 | 1 | 1 |  |  | 1 | 33.18 | 6.2 | 5.7 |  |  |  |  | 0 | 1 | ТЕР Московской обл., 10-05-010-2, приказ Минстроя России №675/пр от 21.09.2015 г. |  |  | 10001 | 0 | 10-05-010-2 | 1 | 2 | 0 | 33.18 | 1 | 1 | 1 | 1 | 1 |  | 118 | 63 |  |  |  | 0 | 0 | 0 | [5 empty] | 0 |  | 0 | 22025.43 | 43630.935 | 109.43 | 0 | 29070.9888 | 0 | 96.6 | 0 | 0 | 7914.573 | 3781.4071 |  |  |  |  | )*1,25 | )*1,25 | )*1,15 |  | )*1,15 | )*1,25 |  |  |  | 0 | 0 | 1 | 1 |  |  |  | 1005 | 100 м2 стен (за вычетом проемов) | 100 м2 стен (за вычетом проемов) | 100 | [6 empty] | 29085510 | 2 | Общестроительные работы | 0 |  | 1 | 10001 | Деревянные конструкции | ФЕР-10 |  |  |  | 0 | 8430.55 | 7654.55 | 14.12 | 0 | 761.88 | 84 | 0 | 0 | [17 empty] | 0 | 0 | 0 | *0,9 | *0,85 | *0,85 | *0,8 | 106.2 | 53.55 |  |  |  |  | 1 |  | 892663548 | 2 | 1 | 2 | 0 | 0 | 0 | 33721.41 | 33721.41 | 0 | 0 |  | 0 | 3 | 0 |  | 0 | 1 | 0 | 0 | 0 | 0 | 0
17 | 0 | 2131 | 2111 | 10 | 15-06-002-6 | Оклейка стен моющимися обоями на тканевой основе по листовым материалам | 100 м2 оклеиваемой поверхности | 0.605 | 0 |  |  |  |  | 16812.02 | 4804.64 | 10.62 | 3.61 | 11996.76 | 0 | 38.9203 | 0.0075625 | 0 | 9600.3 | 4440.14 |  | 35806607 | 7162.38 | 6563.27 | 1.48 | 0.18 | 597.63 | 0 | 64.331 | 0.0125 | 0 | 7084.13 | 6563.27 | 1.18 | 0.14 | 519.68 | 0 | 55.94 | 0.01 | 0 | 80 | 37 | 1 | 1 |  |  | 1 | 33.18 | 11.86 | 1.21 |  |  |  |  | 0 | 1 | ТЕР Московской обл., 15-06-002-6, приказ Минстроя России №675/пр от 21.09.2015 г. |  |  | 15001 | 0 | 15-06-002-6 | 1 | 2 | 0 | 33.18 | 1 | 1 | 1 | 1 | 1 |  | 105 | 55 |  |  |  | 0 | 0 | 0 | [5 empty] | 0 |  | 0 | 16812.02 | 7941.5567 | 17.5528 | 5.9724 | 19829.3634 | 0 | 64.331 | 0.0125 | 0 | 9600.296 | 4440.1369 |  |  |  |  | )*1,25 | )*1,25 | )*1,15 |  | )*1,15 | )*1,25 |  |  |  | 0 | 0 | 1 | 1 |  |  |  | 1013 | 100 м2 оклеиваемой поверхности | 100 м2 оклеиваемой поверхности | 1 | [6 empty] | 29085536 | 2 | Общестроительные работы | 0 |  | 1 | 15001 | Отделочные работы | ФЕР-15 |  |  |  | 0 | 7084.13 | 6563.27 | 1.18 | 0.14 | 519.68 | 55.94 | 0.01 | 0 | [17 empty] | 0 | 0 | 0 | *0,9 | *0,85 | *0,85 | *0,8 | 94.5 | 46.75 |  |  |  |  | 1 |  | 797186164 | 2 | 1 | 2 | 0 | 0 | 0 | 30852.46 | 30852.46 | 0 | 0 |  | 0 | 3 | 0 |  | 0 | 1 | 0 | 0 | 0 | 0 | 0
17 | 0 | 2143 | 2120 | 11 | м08-03-591-9 | Розетка штепсельная утопленного типа при скрытой проводке | 100 шт. | 0.03 | 0 |  |  |  |  | 316.12 | 13.59 | 1.56 | 0.41 | 300.97 | 0 | 0.9144 | 0.0009 | 0 | 244.12 | 156.72 |  | 35806607 | 371.42 | 63.28 | 5.78 | 0.41 | 302.36 | 0 | 30.48 | 0.03 | 0 | 371.42 | 63.28 | 5.78 | 0.41 | 302.36 | 0 | 30.48 | 0.03 | 0 | 81 | 52 | 1 | 1 |  |  | 1 | 33.18 | 9.01 | 7.16 |  |  |  |  | 0 | 2 | ТЕРм Московской обл., м08-03-591-9, приказ Минстроя России №675/пр от 21.09.2015 г. |  |  | 108001 | 0 | м08-03-591-9 | 1 | 3 | 0 | 33.18 | 1 | 1 | 1 | 1 | 1 |  | 95 | 65 |  |  |  | 0 | 0 | 0 | [5 empty] | 0 |  | 0 | 316.12 | 453.0848 | 52.0778 | 13.6038 | 10032.3048 | 0 | 30.48 | 0.03 | 0 | 244.1178 | 156.7176 | [13 empty] | 0 | 0 | 1 | 1 |  |  |  | 1010 | 100 шт. | 100 шт. | 100 | [6 empty] | 29085386 | 3 | Монтажные работы | 0 |  | 2 | 108001 | Электромонтажные работы , отдел 01-03 : ( на АЭС НР = 110% ) - (работы по упр. авиа.- движением: СП=55% ( {АВИА}=1; обычные работы : СП=65 - {AВИА}=0), при работе на АЭС СП= 68% ) | мФЕР-08 |  |  |  | 0 | 371.42 | 63.28 | 5.78 | 0.41 | 302.36 | 30.48 | 0.03 | 0 | [17 empty] | 0 | 0 | 0 |  |  | *0,85 | *0,8 | 95 | 65 |  |  |  |  | 1 |  | -1627028948 | 2 | 1 | 2 | 0 | 0 | 0 | 716.96 | 0 | 716.96 | 0 |  | 0 | 3 | 0 |  | 0 | 1 | 0 | 0 | 0 | 0 | 0
18 | 0 | 2141 |  | 11,1 | 503-0606 | Коробка для установки розеток и выключателей скрытой проводки | 1000 шт. | 0.003 | 0.1 |  |  |  |  | 15.35 | 15.35 | 0 | 0 | 0 | 0 | 0 | 0 | 0.06 | 0 | 0 |  | 35806607 | 1998.42 | 1998.42 | 0 | 0 | 0 | 0 | 0 | 0 | 19.4 | 1998.42 | 1998.42 | 0 | 0 | 0 | 0 | 0 | 0 | 19.4 | 0 | 0 | 1 | 1 |  |  | 1 | 1 | 1 | 2.56 |  |  |  |  | 3 | 2 | ТССЦ Московской обл., 503-0606, приказ Минстроя России №675/пр от 21.09.2015 г. |  |  | 500002 | 0 | 503-0606 | 1 | 12 | 0 | 1 | 1 | 1 | 1 | 1 | 1 |  | 0 | 0 |  |  |  | 0 | 0 | 0 | [5 empty] | 0 |  | 0 | 15.35 | 5115.9552 | 0 | 0 | 0 | 0 | 0 | 0 | 19.4 | 0 | 0 | [13 empty] | 0 | 0 | 1 | 1 |  |  |  | 1010 | 1000 шт. | 1000 шт. | 1000 | [6 empty] | 29085444 | 12 | Материалы монтажные | 0 |  | 2 | 500002 | Материалы и конструкции ( монтажные ) по ценникам и каталогам | ФССЦм |  |  |  | 0 | 1998.42 | 1998.42 | 0 | 0 | 0 | 0 | 0 | [18 empty] | 0 | 0 | 0 |  |  |  |  | 0 | 0 |  |  |  |  | 1 |  | -1152774928 | 2 | 1 | 2 | 0 | 0 | 0 | 15.35 | 0 | 15.35 | 0 |  | 0 | 3 | 0 |  | 0 | 1 | 0 | 0 | 0 | 0 | 0
18 | 0 | 2139 |  | 11,2 | 503-0475 | Розетка скрытой проводки с заземлением | шт. | 2 | 66.6667 |  |  |  |  | 105 | 105 | 0 | 0 | 0 | 0 | 0 | 0 | 0.14 | 0 | 0 |  | 35806607 | 7.62 | 7.62 | 0 | 0 | 0 | 0 | 0 | 0 | 0.07 | 7.62 | 7.62 | 0 | 0 | 0 | 0 | 0 | 0 | 0.07 | 0 | 0 | 1 | 1 |  |  | 1 | 1 | 1 | 6.89 |  |  |  |  | 3 | 2 | ТССЦ Московской обл., 503-0475, приказ Минстроя России №675/пр от 21.09.2015 г. |  |  | 500002 | 0 | 503-0475 | 1 | 12 | 0 | 1 | 1 | 1 | 1 | 1 | 1 |  | 0 | 0 |  |  |  | 0 | 0 | 0 | [5 empty] | 0 |  | 0 | 105 | 52.5018 | 0 | 0 | 0 | 0 | 0 | 0 | 0.07 | 0 | 0 | [13 empty] | 0 | 0 | 1 | 1 |  |  |  | 1010 | шт. | шт. | 1 | [6 empty] | 29085444 | 12 | Материалы монтажные | 0 |  | 2 | 500002 | Материалы и конструкции ( монтажные ) по ценникам и каталогам | ФССЦм |  |  |  | 0 | 7.62 | 7.62 | 0 | 0 | 0 | 0 | 0 | [18 empty] | 0 | 0 | 0 |  |  |  |  | 0 | 0 |  |  |  |  | 1 |  | -652224790 | 2 | 1 | 2 | 0 | 0 | 0 | 105 | 0 | 105 | 0 |  | 0 | 3 | 0 |  | 0 | 1 | 0 | 0 | 0 | 0 | 0
18 | 0 | 2140 |  | 11,3 | 503-0597 | Розетка телевизионная для скрытой проводки, марка САТ-Г, белая | шт. | 1 | 33.3333 |  |  |  |  | 76.59 | 76.59 | 0 | 0 | 0 | 0 | 0 | 0 | 0.09 | 0 | 0 |  | 35806607 | 9.01 | 9.01 | 0 | 0 | 0 | 0 | 0 | 0 | 0.09 | 9.01 | 9.01 | 0 | 0 | 0 | 0 | 0 | 0 | 0.09 | 0 | 0 | 1 | 1 |  |  | 1 | 1 | 1 | 8.5 |  |  |  |  | 3 | 2 | ТССЦ Московской обл., 503-0597, приказ Минстроя России №675/пр от 21.09.2015 г. |  |  | 500002 | 0 | 503-0597 | 1 | 12 | 0 | 1 | 1 | 1 | 1 | 1 | 1 |  | 0 | 0 |  |  |  | 0 | 0 | 0 | [5 empty] | 0 |  | 0 | 76.59 | 76.585 | 0 | 0 | 0 | 0 | 0 | 0 | 0.09 | 0 | 0 | [13 empty] | 0 | 0 | 1 | 1 |  |  |  | 1010 | шт. | шт. | 1 | [6 empty] | 29085444 | 12 | Материалы монтажные | 0 |  | 2 | 500002 | Материалы и конструкции ( монтажные ) по ценникам и каталогам | ФССЦм |  |  |  | 0 | 9.01 | 9.01 | 0 | 0 | 0 | 0 | 0 | [18 empty] | 0 | 0 | 0 |  |  |  |  | 0 | 0 |  |  |  |  | 1 |  | -1484870884 | 2 | 1 | 2 | 0 | 0 | 0 | 76.59 | 0 | 76.59 | 0 |  | 0 | 3 | 0 |  | 0 | 1 | 0 | 0 | 0 | 0 | 0
17 | 0 | 2152 | 2127 | 12 | м08-03-591-5 | Выключатель двухклавишный утопленного типа при скрытой проводке | 100 шт. | 0.01 | 0 |  |  |  |  | 89.48 | 2.59 | 0.52 | 0.14 | 86.37 | 0 | 0.2624 | 0.0003 | 0 | 70.07 | 44.99 |  | 35806607 | 302.15 | 36.07 | 5.78 | 0.41 | 260.3 | 0 | 26.24 | 0.03 | 0 | 302.15 | 36.07 | 5.78 | 0.41 | 260.3 | 0 | 26.24 | 0.03 | 0 | 81 | 52 | 1 | 1 |  |  | 1 | 33.18 | 9.01 | 7.17 |  |  |  |  | 0 | 2 | ТЕРм Московской обл., м08-03-591-5, приказ Минстроя России №675/пр от 21.09.2015 г. |  |  | 108001 | 0 | м08-03-591-5 | 1 | 3 | 0 | 33.18 | 1 | 1 | 1 | 1 | 1 |  | 95 | 65 |  |  |  | 0 | 0 | 0 | [5 empty] | 0 |  | 0 | 89.48 | 258.6219 | 52.0778 | 13.6038 | 8636.754 | 0 | 26.24 | 0.03 | 0 | 70.0731 | 44.9852 | [13 empty] | 0 | 0 | 1 | 1 |  |  |  | 1010 | 100 шт. | 100 шт. | 100 | [6 empty] | 29085386 | 3 | Монтажные работы | 0 |  | 2 | 108001 | Электромонтажные работы , отдел 01-03 : ( на АЭС НР = 110% ) - (работы по упр. авиа.- движением: СП=55% ( {АВИА}=1; обычные работы : СП=65 - {AВИА}=0), при работе на АЭС СП= 68% ) | мФЕР-08 |  |  |  | 0 | 302.15 | 36.07 | 5.78 | 0.41 | 260.3 | 26.24 | 0.03 | 0 | [17 empty] | 0 | 0 | 0 |  |  | *0,85 | *0,8 | 95 | 65 |  |  |  |  | 1 |  | 1949515482 | 2 | 1 | 2 | 0 | 0 | 0 | 204.54 | 0 | 204.54 | 0 |  | 0 | 3 | 0 |  | 0 | 1 | 0 | 0 | 0 | 0 | 0
18 | 0 | 2149 |  | 12,1 | 503-0606 | Коробка для установки розеток и выключателей скрытой проводки | 1000 шт. | 0.001 | 0.1 |  |  |  |  | 5.12 | 5.12 | 0 | 0 | 0 | 0 | 0 | 0 | 0.02 | 0 | 0 |  | 35806607 | 1998.42 | 1998.42 | 0 | 0 | 0 | 0 | 0 | 0 | 19.4 | 1998.42 | 1998.42 | 0 | 0 | 0 | 0 | 0 | 0 | 19.4 | 0 | 0 | 1 | 1 |  |  | 1 | 1 | 1 | 2.56 |  |  |  |  | 3 | 2 | ТССЦ Московской обл., 503-0606, приказ Минстроя России №675/пр от 21.09.2015 г. |  |  | 500002 | 0 | 503-0606 | 1 | 12 | 0 | 1 | 1 | 1 | 1 | 1 | 1 |  | 0 | 0 |  |  |  | 0 | 0 | 0 | [5 empty] | 0 |  | 0 | 5.12 | 5115.9552 | 0 | 0 | 0 | 0 | 0 | 0 | 19.4 | 0 | 0 | [13 empty] | 0 | 0 | 1 | 1 |  |  |  | 1010 | 1000 шт. | 1000 шт. | 1000 | [6 empty] | 29085444 | 12 | Материалы монтажные | 0 |  | 2 | 500002 | Материалы и конструкции ( монтажные ) по ценникам и каталогам | ФССЦм |  |  |  | 0 | 1998.42 | 1998.42 | 0 | 0 | 0 | 0 | 0 | [18 empty] | 0 | 0 | 0 |  |  |  |  | 0 | 0 |  |  |  |  | 1 |  | -1152774928 | 2 | 1 | 2 | 0 | 0 | 0 | 5.12 | 0 | 5.12 | 0 |  | 0 | 3 | 0 |  | 0 | 1 | 0 | 0 | 0 | 0 | 0
18 | 0 | 2151 |  | 12,2 | 509-4600 | Выключатель двухклавишный для скрытой проводки серии "Прима", марка С56-039 с подсветкой, цвет бежевый | шт. | 1 | 100 |  |  |  |  | 76.47 | 76.47 | 0 | 0 | 0 | 0 | 0 | 0 | 0.09 | 0 | 0 |  | 35806607 | 8.81 | 8.81 | 0 | 0 | 0 | 0 | 0 | 0 | 0.09 | 8.81 | 8.81 | 0 | 0 | 0 | 0 | 0 | 0 | 0.09 | 0 | 0 | 1 | 1 |  |  | 1 | 1 | 1 | 8.68 |  |  |  |  | 3 | 2 | ТССЦ Московской обл., 509-4600, приказ Минстроя России №675/пр от 21.09.2015 г. |  |  | 500002 | 0 | 509-4600 | 1 | 12 | 0 | 1 | 1 | 1 | 1 | 1 | 1 |  | 0 | 0 |  |  |  | 0 | 0 | 0 | [5 empty] | 0 |  | 0 | 76.47 | 76.4708 | 0 | 0 | 0 | 0 | 0 | 0 | 0.09 | 0 | 0 | [13 empty] | 0 | 0 | 1 | 1 |  |  |  | 1010 | шт. | шт. | 1 | [6 empty] | 29085444 | 12 | Материалы монтажные | 0 |  | 2 | 500002 | Материалы и конструкции ( монтажные ) по ценникам и каталогам | ФССЦм |  |  |  | 0 | 8.81 | 8.81 | 0 | 0 | 0 | 0 | 0 | [18 empty] | 0 | 0 | 0 |  |  |  |  | 0 | 0 |  |  |  |  | 1 |  | -1190793685 | 2 | 1 | 2 | 0 | 0 | 0 | 76.47 | 0 | 76.47 | 0 |  | 0 | 3 | 0 |  | 0 | 1 | 0 | 0 | 0 | 0 | 0
17 | 0 | 2158 | 2137 | 13 | 15-01-051-2 | Устройство натяжных потолков из поливинилхлоридной пленки (ПВХ) гарпунным способом в помещениях площадью от 10 до 50 м2 | 100 м2 облицовки | 0.366 | 0 |  |  |  |  | 3674.1 | 0 | 167.19 | 0 | 3506.91 | 0 | 9.5306 | 0 | 0 | 2805.53 | 1297.56 |  | 35806607 | 338.27 | 0 | 49.49 | 0 | 288.78 | 0 | 26.04 | 0 | 0 | 338.27 | 0 | 49.49 | 0 | 288.78 | 0 | 26.04 | 0 | 0 | 80 | 37 | 1 | 1 |  |  | 1 | 33.18 | 9.23 | 1 |  |  |  |  | 0 | 1 | ТЕР Московской обл., 15-01-051-2, приказ Минстроя России №675/пр от 21.09.2015 г. |  |  | 15001 | 0 | 15-01-051-2 | 1 | 2 | 0 | 33.18 | 1 | 1 | 1 | 1 | 1 |  | 105 | 55 |  |  |  | 0 | 0 | 0 | [5 empty] | 0 |  | 0 | 3674.1 | 0 | 456.7927 | 0 | 9581.7204 | 0 | 26.04 | 0 | 0 | 2805.528 | 1297.5567 | [13 empty] | 0 | 0 | 1 | 1 |  |  |  | 1013 | 100 м2 облицовки | 100 м2 облицовки | 1 | [6 empty] | 29085536 | 2 | Общестроительные работы | 0 |  | 1 | 15001 | Отделочные работы | ФЕР-15 |  |  |  | 0 | 338.27 | 0 | 49.49 | 0 | 288.78 | 26.04 | 0 | 0 | [17 empty] | 0 | 0 | 0 | *0,9 | *0,85 | *0,85 | *0,8 | 94.5 | 46.75 |  |  |  |  | 1 |  | 1201776926 | 2 | 1 | 2 | 0 | 0 | 0 | 7777.19 | 7777.19 | 0 | 0 |  | 0 | 3 | 0 |  | 0 | 1 | 0 | 0 | 0 | 0 | 0
18 | 0 | 2158 |  | 13,1 | 101-2064 | Шуруп строительный с потайной головкой | шт. | 500 | 1366.1202 |  |  |  |  | 117.5 | 117.5 | 0 | 0 | 0 | 0 | 0 | 0 | 0 | 0 | 0 |  | 35806607 | 0.05 | 0.05 | 0 | 0 | 0 | 0 | 0 | 0 | 0 | 0.05 | 0.05 | 0 | 0 | 0 | 0 | 0 | 0 | 0 | 0 | 0 | 1 | 1 |  |  | 1 | 1 | 1 | 4.7 |  |  |  |  | 3 | 1 | ТССЦ Московской обл., 101-2064, приказ Минстроя России №675/пр от 21.09.2015 г. |  |  | 500001 | 0 | 101-2064 | 1 | 8 | 0 | 1 | 1 | 1 | 1 | 1 | 1 |  | 0 | 0 |  |  |  | 0 | 0 | 0 | [5 empty] | 0 |  | 0 | 117.5 | 0.235 | 0 | 0 | 0 | 0 | 0 | 0 | 0 | 0 | 0 | [13 empty] | 0 | 0 | 1 | 1 |  |  |  | 1010 | шт. | шт. | 1 | [6 empty] | 29085443 | 8 | Материалы строительные | 0 |  | 1 | 500001 | Материалы и конструкции ( строительные ) по ценникам и каталогом | ФССЦст |  |  |  | 0 | 0.05 | 0.05 | 0 | 0 | 0 | 0 | 0 | [18 empty] | 0 | 0 | 0 |  |  |  |  | 0 | 0 |  |  |  |  | 1 |  | -1364626454 | 2 | 1 | 2 | 0 | 0 | 0 | 117.5 | 117.5 | 0 | 0 |  | 0 | 3 | 0 |  | 0 | 1 | 0 | 0 | 0 | 0 | 0
17 | 0 |  |  | 14 | 201-1581 | Полотно натяжного потолка Standart лаковое белое с бортиком из ПВХ (гарпун) | м2 | 36.6 | 0 |  |  |  |  | 5462.96 | 5462.96 | 0 | 0 | 0 | 0 | 0 | 0 | 41.36 | 0 | 0 |  | 35806607 | 24.59 | 24.59 | 0 | 0 | 0 | 0 | 0 | 0 | 1.13 | 24.59 | 24.59 | 0 | 0 | 0 | 0 | 0 | 0 | 1.13 | 0 | 0 | 1 | 1 |  |  | 1 | 1 | 1 | 6.07 |  |  |  |  | 3 | 1 | ТССЦ Московской обл., 201-1581, приказ Минстроя России №675/пр от 21.09.2015 г. |  |  | 500001 | 0 | 201-1581 | 1 | 8 | 0 | 1 | 1 | 1 | 1 | 1 | 1 |  | 0 | 0 |  |  |  | 0 | 0 | 0 | [5 empty] | 0 |  | 0 | 5462.96 | 149.2613 | 0 | 0 | 0 | 0 | 0 | 0 | 1.13 | 0 | 0 | [13 empty] | 0 | 0 | 1 | 1 |  |  |  | 1005 | м2 | м2 | 1 | [6 empty] | 29085443 | 8 | Материалы строительные | 0 |  | 1 | 500001 | Материалы и конструкции ( строительные ) по ценникам и каталогом | ФССЦст |  |  |  | 0 | 24.59 | 24.59 | 0 | 0 | 0 | 0 | 0 | 0 | [17 empty] | 0 | 0 | 0 |  |  |  |  | 0 | 0 |  |  |  |  | 1 |  | -1143029035 | 2 | 1 | 2 | 0 | 0 | 0 | 5462.96 | 5462.96 | 0 | 0 |  | 0 | 3 | 0 |  | 0 | 1 | 0 | 0 | 0 | 0 | 0
17 | 0 |  |  | 15 | 201-1583 | Багет (фиксирующий профиль) стеновой невидимый для натяжного потолка | м | 24 | 0 |  |  |  |  | 327.72 | 327.72 | 0 | 0 | 0 | 0 | 0 | 0 | 7.44 | 0 | 0 |  | 35806607 | 6.76 | 6.76 | 0 | 0 | 0 | 0 | 0 | 0 | 0.31 | 6.76 | 6.76 | 0 | 0 | 0 | 0 | 0 | 0 | 0.31 | 0 | 0 | 1 | 1 |  |  | 1 | 1 | 1 | 2.02 |  |  |  |  | 3 | 1 | ТССЦ Московской обл., 201-1583, приказ Минстроя России №675/пр от 21.09.2015 г. |  |  | 500001 | 0 | 201-1583 | 1 | 8 | 0 | 1 | 1 | 1 | 1 | 1 | 1 |  | 0 | 0 |  |  |  | 0 | 0 | 0 | [5 empty] | 0 |  | 0 | 327.72 | 13.6552 | 0 | 0 | 0 | 0 | 0 | 0 | 0.31 | 0 | 0 | [13 empty] | 0 | 0 | 1 | 1 |  |  |  | 1003 | м | м | 1 | [6 empty] | 29085443 | 8 | Материалы строительные | 0 |  | 1 | 500001 | Материалы и конструкции ( строительные ) по ценникам и каталогом | ФССЦст |  |  |  | 0 | 6.76 | 6.76 | 0 | 0 | 0 | 0 | 0 | 0 | [17 empty] | 0 | 0 | 0 |  |  |  |  | 0 | 0 |  |  |  |  | 1 |  | 426561494 | 2 | 1 | 2 | 0 | 0 | 0 | 327.72 | 327.72 | 0 | 0 |  | 0 | 3 | 0 |  | 0 | 1 | 0 | 0 | 0 | 0 | 0
17 | 0 |  |  | 16 | 101-3914 | Вставка L и Т-образная декоративная стеновая для натяжного потолка | м | 24 | 0 |  |  |  |  | 520.02 | 520.02 | 0 | 0 | 0 | 0 | 0 | 0 | 9.12 | 0 | 0 |  | 35806607 | 8.27 | 8.27 | 0 | 0 | 0 | 0 | 0 | 0 | 0.38 | 8.27 | 8.27 | 0 | 0 | 0 | 0 | 0 | 0 | 0.38 | 0 | 0 | 1 | 1 |  |  | 1 | 1 | 1 | 2.62 |  |  |  |  | 3 | 1 | ТССЦ Московской обл., 201-1582, приказ Минстроя России №675/пр от 21.09.2015 г. |  |  | 500001 | 0 | 201-1582 | 1 | 8 | 0 | 1 | 1 | 1 | 1 | 1 | 1 |  | 0 | 0 |  |  |  | 0 | 0 | 0 | [5 empty] | 0 |  | 0 | 520.02 | 21.6674 | 0 | 0 | 0 | 0 | 0 | 0 | 0.38 | 0 | 0 | [13 empty] | 0 | 0 | 1 | 1 |  |  |  | 1003 | м | м | 1 | [6 empty] | 29085443 | 8 | Материалы строительные | 0 |  | 1 | 500001 | Материалы и конструкции ( строительные ) по ценникам и каталогом | ФССЦст |  |  |  | 0 | 8.27 | 8.27 | 0 | 0 | 0 | 0 | 0 | 0 | [17 empty] | 0 | 0 | 0 |  |  |  |  | 0 | 0 |  |  |  |  | 1 |  | 1506118672 | 2 | 1 | 2 | 0 | 0 | 0 | 520.02 | 520.02 | 0 | 0 |  | 0 | 3 | 0 |  | 0 | 1 | 0 | 0 | 0 | 0 | 0
17 | 0 |  |  | 17 | 101-3914 | Дюбели распорные полипропиленовые | 100 шт. | 0.5 | 0 |  |  |  |  | 27.6 | 27.6 | 0 | 0 | 0 | 0 | 0 | 0 | 1.98 | 0 | 0 |  | 35806607 | 86.24 | 86.24 | 0 | 0 | 0 | 0 | 0 | 0 | 3.95 | 86.24 | 86.24 | 0 | 0 | 0 | 0 | 0 | 0 | 3.95 | 0 | 0 | 1 | 1 |  |  | 1 | 1 | 1 | 0.64 |  |  |  |  | 3 | 1 | ТССЦ Московской обл., 101-3914, приказ Минстроя России №675/пр от 21.09.2015 г. |  |  | 500001 | 0 | 101-3914 | 1 | 8 | 0 | 1 | 1 | 1 | 1 | 1 | 1 |  | 0 | 0 |  |  |  | 0 | 0 | 0 | [5 empty] | 0 |  | 0 | 27.6 | 55.1936 | 0 | 0 | 0 | 0 | 0 | 0 | 3.95 | 0 | 0 | [13 empty] | 0 | 0 | 1 | 1 |  |  |  | 1010 | 100 шт. | 100 шт. | 100 | [6 empty] | 29085443 | 8 | Материалы строительные | 0 |  | 1 | 500001 | Материалы и конструкции ( строительные ) по ценникам и каталогом | ФССЦст |  |  |  | 0 | 86.24 | 86.24 | 0 | 0 | 0 | 0 | 0 | 0 | [17 empty] | 0 | 0 | 0 |  |  |  |  | 0 | 0 |  |  |  |  | 1 |  | -228248654 | 2 | 1 | 2 | 0 | 0 | 0 | 27.6 | 27.6 | 0 | 0 |  | 0 | 3 | 0 |  | 0 | 1 | 0 | 0 | 0 | 0 | 0
17 | 0 | 2159 | 2140 | 18 | 15-01-052-1 | Устройство в натяжном потолке монтажных отверстий | 100 отверстий | 0.04 | 0 |  |  |  |  | 537.68 | 0 | 0 | 0 | 537.68 | 0 | 1.4612 | 0 | 0 | 430.14 | 198.94 |  | 35806607 | 405.12 | 0 | 0 | 0 | 405.12 | 0 | 36.53 | 0 | 0 | 405.12 | 0 | 0 | 0 | 405.12 | 0 | 36.53 | 0 | 0 | 80 | 37 | 1 | 1 |  |  | 1 | 33.18 | 1 | 1 |  |  |  |  | 0 | 1 | ТЕР Московской обл., 15-01-052-1, приказ Минстроя России №675/пр от 21.09.2015 г. |  |  | 15001 | 0 | 15-01-052-1 | 1 | 2 | 0 | 33.18 | 1 | 1 | 1 | 1 | 1 |  | 105 | 55 |  |  |  | 0 | 0 | 0 | [5 empty] | 0 |  | 0 | 537.68 | 0 | 0 | 0 | 13441.8816 | 0 | 36.53 | 0 | 0 | 430.144 | 198.9416 | [13 empty] | 0 | 0 | 1 | 1 |  |  |  | 1013 | 100 отверстий | 100 отверстий | 1 | [6 empty] | 29085536 | 2 | Общестроительные работы | 0 |  | 1 | 15001 | Отделочные работы | ФЕР-15 |  |  |  | 0 | 405.12 | 0 | 0 | 0 | 405.12 | 36.53 | 0 | 0 | [17 empty] | 0 | 0 | 0 | *0,9 | *0,85 | *0,85 | *0,8 | 94.5 | 46.75 |  |  |  |  | 1 |  | -1280480835 | 2 | 1 | 2 | 0 | 0 | 0 | 1166.76 | 1166.76 | 0 | 0 |  | 0 | 3 | 0 |  | 0 | 1 | 0 | 0 | 0 | 0 | 0
17 | 0 | 2165 | 2146 | 19 | м08-03-593-19 | Светильник в подвесных потолках | 100 шт. | 0.04 | 0 |  |  |  |  | 1316.03 | 56.79 | 16.38 | 3.58 | 1242.86 | 0 | 3.776 | 0.008 | 0 | 1009.62 | 648.15 |  | 35806607 | 1101.54 | 120.73 | 44.36 | 2.7 | 936.45 | 0 | 94.4 | 0.2 | 0 | 1101.54 | 120.73 | 44.36 | 2.7 | 936.45 | 0 | 94.4 | 0.2 | 0 | 81 | 52 | 1 | 1 |  |  | 1 | 33.18 | 9.23 | 11.76 |  |  |  |  | 0 | 2 | ТЕРм Московской обл., м08-03-593-19, приказ Минстроя России №675/пр от 21.09.2015 г. |  |  | 108001 | 0 | м08-03-593-19 | 1 | 3 | 0 | 33.18 | 1 | 1 | 1 | 1 | 1 |  | 95 | 65 |  |  |  | 0 | 0 | 0 | [5 empty] | 0 |  | 0 | 1316.03 | 1419.7848 | 409.4428 | 89.586 | 31071.411 | 0 | 94.4 | 0.2 | 0 | 1009.6164 | 648.1488 | [13 empty] | 0 | 0 | 1 | 1 |  |  |  | 1010 | 100 шт. | 100 шт. | 100 | [6 empty] | 29085386 | 3 | Монтажные работы | 0 |  | 2 | 108001 | Электромонтажные работы , отдел 01-03 : ( на АЭС НР = 110% ) - (работы по упр. авиа.- движением: СП=55% ( {АВИА}=1; обычные работы : СП=65 - {AВИА}=0), при работе на АЭС СП= 68% ) | мФЕР-08 |  |  |  | 0 | 1101.54 | 120.73 | 44.36 | 2.7 | 936.45 | 94.4 | 0.2 | 0 | [17 empty] | 0 | 0 | 0 |  |  | *0,85 | *0,8 | 95 | 65 |  |  |  |  | 1 |  | 1562201403 | 2 | 1 | 2 | 0 | 0 | 0 | 2973.8 | 0 | 2973.8 | 0 |  | 0 | 3 | 0 |  | 0 | 1 | 0 | 0 | 0 | 0 | 0
51 | 0 | 5 | 2012 |  | Новый подраздел | ремонт | 0 | [6 empty] | 173488.03 | 115326.85 | 3193.84 | 1228.13 | 54967.34 | 0 | 183.5445 | 3.5353 | 624.79 | 49620.4 | 24940.59 |  |  | 173488.03 | 115326.85 | 3193.84 | 1228.13 | 54967.34 | 0 | 183.5445 | 3.5353 | 624.79 | 49620.4 | 24940.59 |  |  | 0 | 0 | 0 | 248049.02 | 243875.19 | 4173.83 | 0 | 115326.85 | 115326.85 | 0 | 115326.85 | 0 | 0 | 0 | 0 | 0 | [19 empty] | 0 | 0 | 0 | 248049.02 | 243875.19 | 4173.83 | 0 | 115326.85 | 115326.85 | 0 | 115326.85 | 0 | 0 | 0 | 0 | 0 | [114 empty] | 0
50 | 0 | 0 | 1 | 201 | 173488.03 | ПЗ | Прямые затраты |  |  | 201 | 1 | 3 |  | 2
50 | 0 | 0 | 1 | 202 | 115326.85 | СтМатОб | Стоимость материальных ресурсов (всего) |  |  | 202 | 2 | 3 |  | 2
50 | 0 | 0 | 1 | 222 | 0 | СтМатОбЗак | Стоимость материалов и оборудования заказчика |  |  | 222 | 3 | 3 |  | 2
50 | 0 | 0 | 1 | 225 | 115326.85 | СтМатОбПод | Стоимость материалов и оборудования подрядчика |  |  | 225 | 4 | 3 |  | 2
50 | 0 | 0 | 1 | 226 | 115326.85 | СтМат | Стоимость материалов (всего) |  |  | 226 | 5 | 3 |  | 2
50 | 0 | 0 | 1 | 227 | 0 | СтМатЗак | Стоимость материалов заказчика |  |  | 227 | 6 | 3 |  | 2
50 | 0 | 0 | 1 | 228 | 115326.85 | СтМатПод | Стоимость материалов подрядчика |  |  | 228 | 7 | 3 |  | 2
50 | 0 | 0 | 1 | 216 | 0 | Оборуд | Стоимость оборудования (всего) |  |  | 216 | 8 | 3 |  | 2
50 | 0 | 0 | 1 | 223 | 0 | ОборудЗак | Стоимость оборудования заказчика |  |  | 223 | 9 | 3 |  | 2
50 | 0 | 0 | 1 | 229 | 0 | ОборудПод | Стоимость оборудования подрядчика |  |  | 229 | 10 | 3 |  | 2
50 | 0 | 0 | 1 | 203 | 3193.84 | ЭММ | Эксплуатация машин |  |  | 203 | 11 | 3 |  | 2
50 | 0 | 0 | 1 | 231 | 0 | ЭММсНРиСП | Эксплуатация машин по ТСН-2001.16 |  |  | 231 | 12 | 3 |  | 2
50 | 0 | 0 | 1 | 204 | 1228.13 | ЗПМ | ЗП машинистов |  |  | 204 | 13 | 3 |  | 2
50 | 0 | 0 | 1 | 205 | 54967.34 | ОЗП | Основная ЗП рабочих |  |  | 205 | 14 | 3 |  | 2
50 | 0 | 0 | 1 | 232 | 0 | ОЗПсНРиСП | Основная ЗП рабочих по ТСН-2001.16 |  |  | 232 | 15 | 3 |  | 2
50 | 0 | 0 | 1 | 214 | 243875.19 | Строит | Строительные работы с НР и СП |  |  | 214 | 16 | 3 |  | 2
50 | 0 | 0 | 1 | 215 | 4173.83 | Монтаж | Монтажные работы с НР и СП |  |  | 215 | 17 | 3 |  | 2
50 | 0 | 0 | 1 | 217 | 0 | Прочие | Прочие работы с НР и СП |  |  | 217 | 18 | 3 |  | 2
50 | 0 | 0 | 1 | 230 | 0 | ПрочиеЗатр | Прочие затраты по ТСН-2001.16 |  |  | 230 | 19 | 3 |  | 2
50 | 0 | 0 | 1 | 206 | 0 | ВозврМат | Возврат материалов |  |  | 206 | 20 | 3 |  | 2
50 | 0 | 0 | 1 | 207 | 183.5445 | ТрудСтр | Трудозатраты строителей |  |  | 207 | 21 | 3 |  | -1
50 | 0 | 0 | 1 | 208 | 3.5353 | ТрудМаш | Трудозатраты машинистов |  |  | 208 | 22 | 3 |  | -1
50 | 0 | 0 | 1 | 209 | 624.79 | ТранспМат | Транспорт материалов |  |  | 209 | 23 | 3 |  | 2
50 | 0 | 0 | 1 | 233 | 0 | Перевозка | Перевозка грузов |  |  | 233 | 24 | 3 |  | 2
50 | 0 | 0 | 1 | 210 | 49620.4 | НР | Накладные расходы |  |  | 210 | 25 | 3 |  | 2
50 | 0 | 0 | 1 | 211 | 24940.59 | СмПриб | Сметная прибыль |  |  | 211 | 26 | 3 |  | 2
50 | 0 | 0 | 1 | 0 | 248049.02 | Всего | Всего с НР и СП |  |  | 224 | 27 | 3 |  | 2
50 | 0 | 0 | 2 | 0 | 44648.8 | Ндс | Ндс |  |  | 212 | 28 | 0 |  | 1
50 | 0 | 0 | 2 | 224 | 292697.8 | всего с Ндс | всего с НДС |  |  | 212 | 29 | 0 |  | 1
51 | 0 | 4 | 1962 |  | Новый раздел | комната 2-28 | 0 | [6 empty] | 176610.12 | 115326.85 | 3259.65 | 1276 | 58023.62 | 0 | 195.2524 | 3.6623 | 624.79 | 51753.26 | 26576.39 | [15 empty] | 0 | 0 | 0 | 254939.77 | 250765.94 | 4173.83 | 0 | 115326.85 | 115326.85 | 0 | 115326.85 | 0 | 0 | 0 | 0 | 0 | [149 empty] | 0
50 | 0 | 0 | 1 | 201 | 176610.12 | ПЗ | Прямые затраты |  |  | 201 | 1 | 3 |  | 2
50 | 0 | 0 | 1 | 202 | 115326.85 | СтМатОб | Стоимость материальных ресурсов (всего) |  |  | 202 | 2 | 3 |  | 2
50 | 0 | 0 | 1 | 222 | 0 | СтМатОбЗак | Стоимость материалов и оборудования заказчика |  |  | 222 | 3 | 3 |  | 2
50 | 0 | 0 | 1 | 225 | 115326.85 | СтМатОбПод | Стоимость материалов и оборудования подрядчика |  |  | 225 | 4 | 3 |  | 2
50 | 0 | 0 | 1 | 226 | 115326.85 | СтМат | Стоимость материалов (всего) |  |  | 226 | 5 | 3 |  | 2
50 | 0 | 0 | 1 | 227 | 0 | СтМатЗак | Стоимость материалов заказчика |  |  | 227 | 6 | 3 |  | 2
50 | 0 | 0 | 1 | 228 | 115326.85 | СтМатПод | Стоимость материалов подрядчика |  |  | 228 | 7 | 3 |  | 2
50 | 0 | 0 | 1 | 216 | 0 | Оборуд | Стоимость оборудования (всего) |  |  | 216 | 8 | 3 |  | 2
50 | 0 | 0 | 1 | 223 | 0 | ОборудЗак | Стоимость оборудования заказчика |  |  | 223 | 9 | 3 |  | 2
50 | 0 | 0 | 1 | 229 | 0 | ОборудПод | Стоимость оборудования подрядчика |  |  | 229 | 10 | 3 |  | 2
50 | 0 | 0 | 1 | 203 | 3259.65 | ЭММ | Эксплуатация машин |  |  | 203 | 11 | 3 |  | 2
50 | 0 | 0 | 1 | 231 | 0 | ЭММсНРиСП | Эксплуатация машин по ТСН-2001.16 |  |  | 231 | 12 | 3 |  | 2
50 | 0 | 0 | 1 | 204 | 1276 | ЗПМ | ЗП машинистов |  |  | 204 | 13 | 3 |  | 2
50 | 0 | 0 | 1 | 205 | 58023.62 | ОЗП | Основная ЗП рабочих |  |  | 205 | 14 | 3 |  | 2
50 | 0 | 0 | 1 | 232 | 0 | ОЗПсНРиСП | Основная ЗП рабочих по ТСН-2001.16 |  |  | 232 | 15 | 3 |  | 2
50 | 0 | 0 | 1 | 214 | 250765.94 | Строит | Строительные работы с НР и СП |  |  | 214 | 16 | 3 |  | 2
50 | 0 | 0 | 1 | 215 | 4173.83 | Монтаж | Монтажные работы с НР и СП |  |  | 215 | 17 | 3 |  | 2
50 | 0 | 0 | 1 | 217 | 0 | Прочие | Прочие работы с НР и СП |  |  | 217 | 18 | 3 |  | 2
50 | 0 | 0 | 1 | 230 | 0 | ПрочиеЗатр | Прочие затраты по ТСН-2001.16 |  |  | 230 | 19 | 3 |  | 2
50 | 0 | 0 | 1 | 206 | 0 | ВозврМат | Возврат материалов |  |  | 206 | 20 | 3 |  | 2
50 | 0 | 0 | 1 | 207 | 195.2524 | ТрудСтр | Трудозатраты строителей |  |  | 207 | 21 | 3 |  | -1
50 | 0 | 0 | 1 | 208 | 3.6623 | ТрудМаш | Трудозатраты машинистов |  |  | 208 | 22 | 3 |  | -1
50 | 0 | 0 | 1 | 209 | 624.79 | ТранспМат | Транспорт материалов |  |  | 209 | 23 | 3 |  | 2
50 | 0 | 0 | 1 | 233 | 0 | Перевозка | Перевозка грузов |  |  | 233 | 24 | 3 |  | 2
50 | 0 | 0 | 1 | 210 | 51753.26 | НР | Накладные расходы |  |  | 210 | 25 | 3 |  | 2
50 | 0 | 0 | 1 | 211 | 26576.39 | СмПриб | Сметная прибыль |  |  | 211 | 26 | 3 |  | 2
50 | 0 | 0 | 1 | 0 | 254939.77 | Всего | Всего с НР и СП |  |  | 224 | 27 | 3 |  | 2
50 | 0 | 0 | 2 | 0 | 45889.2 | Ндс | Ндс |  |  | 212 | 28 | 0 |  | 1
50 | 0 | 0 | 2 | 224 | 300828.9 | всего с Ндс | всего с НДС |  |  | 212 | 29 | 0 |  | 1
4 | 1 |  | 2220 |  | Новый раздел | коридор 34 30 29 |  | 0 |  | -1 | [7 empty] | 0 |  |  | 0 | [53 empty] | 0 | [11 empty] | 0
52 | 1 | 4 | 2110 | 0 | Новый раздел | коридор 34 30 29 | [7 empty] | 142648.86 | 68992.98 | 3607.37 | 1314.71 | 70048.51 | 0 | 233.938 | 3.3032 | 114.1 | 59138.35 | 30772.04 | 0 | 0 | 0 | 0 | 0 | 0 | 0 | 0 | 0 | 0 | 0 | 0 | 0 | 0 | 0 | 0 | 0 | 0 | 232559.25 | 190497.51 | 42061.74 | 0 | 68992.98 | 68992.98 | 0 | 68992.98 | 0 | 0 | 0 | 0 | 0 | 0 | 0 | 0 | 0 | 0 | 0 | 0 | 0 | 0 | 0 | 0 | 0 | 0 | 0 | 0 | 0 | 0 | 0 | 0 | 0 | 0 | 0 | 0 | 0 | 0 | 0 | 0 | 0 | 0 | 0 | 0 | 0 | 0 | 0 | 0 | 0 | 0 | 0 | 0 | 0 | 0 | 0 | 0 | 0 | 0 | 0 | 0 | 0 | 0 | 0 | 0 | 0 | 0 | 0 | 0 | 0 | 0 | 0 | 0 | 0 | 0 | 0 | 0 | 0 | 0 | 0 | 0 | 0 | 0 | 0 | 0 | 0 | 0 | 0 | 0 | 0 | 0 | 0 | 0 | 0 | 0 | 0 | 0 | 0 | 0 | 0 | 0 | 0 | 0 | 0 | 0 | 0 | 0 | 0 | 0 | 0 | 0 | 0 | 0 | 0 | 0 | 0 | 0 | 0 | 0 | 0 | 0 | 0 | 0 | 0 | 0 | 0 | 0 | 0 | 0 | 0 | 0 | 0 | 0 | 0 | 0 | 0 | 0 | 0 | 0 | 0 | 0 | 0 | 0 | 0 | 0 | 0 | 0 | 0 | 0 | 0 | 0 | 0 | 0 | 0 | 0 | 0 | 0 | 0 | 0 | 0 | 0 | 0 | 0 | 0
5 | 1 |  | 2130 |  | Новый подраздел | демонтаж |  | 0 |  | 0 | [7 empty] | 0 |  |  | 0 | [53 empty] | 0 | [11 empty] | 0
52 | 1 | 5 | 2114 | 0 | Новый подраздел | демонтаж | [7 empty] | 5293.84 | 0 | 531.86 | 510.6 | 4761.98 | 0 | 18.4441 | 1.1396 | 0 | 2674.14 | 1869.01 | 0 | 0 | 5293.84 | 0 | 531.86 | 510.6 | 4761.98 | 0 | 18.4441 | 1.1396 | 0 | 2674.14 | 1869.01 | 0 | 0 | 0 | 0 | 0 | 9836.99 | 9836.99 | 0 | 0 | 0 | 0 | 0 | 0 | 0 | 0 | 0 | 0 | 0 | 0 | 0 | 0 | 0 | 0 | 0 | 0 | 0 | 0 | 0 | 0 | 0 | 0 | 0 | 0 | 0 | 0 | 0 | 0 | 0 | 0 | 0 | 9836.99 | 9836.99 | 0 | 0 | 0 | 0 | 0 | 0 | 0 | 0 | 0 | 0 | 0 | 0 | 0 | 0 | 0 | 0 | 0 | 0 | 0 | 0 | 0 | 0 | 0 | 0 | 0 | 0 | 0 | 0 | 0 | 0 | 0 | 0 | 0 | 0 | 0 | 0 | 0 | 0 | 0 | 0 | 0 | 0 | 0 | 0 | 0 | 0 | 0 | 0 | 0 | 0 | 0 | 0 | 0 | 0 | 0 | 0 | 0 | 0 | 0 | 0 | 0 | 0 | 0 | 0 | 0 | 0 | 0 | 0 | 0 | 0 | 0 | 0 | 0 | 0 | 0 | 0 | 0 | 0 | 0 | 0 | 0 | 0 | 0 | 0 | 0 | 0 | 0 | 0 | 0 | 0 | 0 | 0 | 0 | 0 | 0 | 0 | 0 | 0 | 0 | 0 | 0 | 0 | 0 | 0 | 0 | 0 | 0 | 0 | 0 | 0 | 0 | 0 | 0 | 0 | 0 | 0 | 0 | 0 | 0 | 0 | 0 | 0 | 0 | 0 | 0 | 0
17 | 1 | 2167 | 2148 | 1 | 57-1-2 | Разборка оснований покрытия полов лаг из досок и брусков | 100 м2 основания | 0.173 | 0 |  |  |  |  | 343.43 | 0 | 0 | 0 | 343.43 | 0 | 1.3269 | 0 | 0 | 233.53 | 185.45 |  | 35806607 | 59.83 | 0 | 0 | 0 | 59.83 | 0 | 7.67 | 0 | 0 | 59.83 | 0 | 0 | 0 | 59.83 | 0 | 7.67 | 0 | 0 | 68 | 54 | 1 | 1 |  |  | 1 | 33.18 | 1 | 1 |  |  |  |  | 0 | 1 | ТЕРр Московской обл., 57-1-2, приказ Минстроя России №675/пр от 21.09.2015 г. |  |  | 57001 | 0 | 57-1-2 | 1 | 6 | 0 | 33.18 | 1 | 1 | 1 | 1 | 1 |  | 80 | 68 |  |  |  | 0 | 0 | 0 | [5 empty] | 0 |  | 0 | 343.43 | 0 | 0 | 0 | 1985.1594 | 0 | 7.67 | 0 | 0 | 233.5324 | 185.4522 | [13 empty] | 0 | 0 | 1 | 1 |  |  |  | 1013 | 100 м2 основания | 100 м2 основания | 1 | [6 empty] | 29085590 | 6 | Ремонтно-строительные работы | 0 |  | 1 | 57001 | Полы | рФЕР-57 |  |  |  | 0 | 59.83 | 0 | 0 | 0 | 59.83 | 7.67 | 0 | 0 | [17 empty] | 0 | 0 | 0 |  |  | *0,85 | *0,8 | 80 | 68 |  |  |  |  | 1 |  | 1095792533 | 2 | 1 | 2 | 0 | 0 | 0 | 762.41 | 762.41 | 0 | 0 |  | 0 | 3 | 0 |  | 0 | 1 | 0 | 0 | 0 | 0 | 0
18 | 1 | 2167 |  | 1,1 | 509-9900 | Строительный мусор | т | 0.1211 | 0.7 |  |  |  |  | 0 | 0 | 0 | 0 | 0 | 0 | 0 | 0 | 0 | 0 | 0 |  | 35806607 | 0 | 0 | 0 | 0 | 0 | 0 | 0 | 0 | 0 | 0 | 0 | 0 | 0 | 0 | 0 | 0 | 0 | 0 | 0 | 0 | 1 | 1 |  |  | 1 | 1 | 1 | 1 |  |  |  |  | 3 | 2 | ТССЦ Московской обл., 509-9900, приказ Минстроя России №675/пр от 21.09.2015 г. |  |  | 500002 | 0 |  | 0 | 12 | 0 | 1 | 1 | 1 | 1 | 1 | 1 |  | 0 | 0 |  |  |  | 0 | 0 | 0 | [5 empty] | 0 |  | 0 | 0 | 0 | 0 | 0 | 0 | 0 | 0 | 0 | 0 | 0 | 0 | [13 empty] | 0 | 0 | 1 | 1 |  |  |  | 1009 | т | т | 1000 | [6 empty] | 29085444 | 12 | Материалы монтажные | 0 |  | 2 | 500002 | Материалы и конструкции ( монтажные ) по ценникам и каталогам | ФССЦм |  |  |  | 0 | 0 | 0 | 0 | 0 | 0 | 0 | 0 | [18 empty] | 0 | 0 | 0 |  |  |  |  | 0 | 0 |  |  |  |  | 1 |  | -304821490 | 2 | 1 | -2 | 0 | 0 | 0 | 0 | 0 | 0 | 0 |  | 0 | 3 | 0 |  | 0 | 1 | 0 | 0 | 0 | 0 | 0
17 | 1 | 2170 | 2151 | 2 | 46-04-010-2 | Разборка покрытий полов дощатых | 100 м2 покрытия | 0.173 | 0 |  |  |  |  | 1661.61 | 0 | 294.71 | 282.87 | 1366.9 | 0 | 5.2817 | 0.63145 | 0 | 0 | 0 |  | 35806607 | 352.23 | 0 | 114.1 | 49.28 | 238.13 | 0 | 30.53 | 3.65 | 0 | 352.23 | 0 | 114.1 | 49.28 | 238.13 | 0 | 30.53 | 3.65 | 0 | 0 | 0 | 1 | 1 |  |  | 1 | 33.18 | 14.93 | 1 |  |  |  |  | 0 | 1 | ТЕР Московской обл., 46-04-010-2, приказ Минстроя России №675/пр от 28.02.2017 № 260/пр |  |  | 46003 | 0 | 46-04-010-2 | 1 | 0 | 0 | 33.18 | 1 | 1 | 1 | 1 | 1 |  | 0 | 0 |  |  |  | 0 | 0 | 0 | [5 empty] | 0 |  | 0 | 1661.61 | 0 | 1703.513 | 1635.1104 | 7901.1534 | 0 | 30.53 | 3.65 | 0 | 0 | 0 | [13 empty] | 0 | 0 | 1 | 1 |  |  |  | 1013 | 100 м2 покрытия | 100 м2 покрытия | 1 | [6 empty] | 0 | 0 |  | 0 |  | 0 | 46003 | [5 empty] | 0 | 352.23 | 0 | 114.1 | 49.28 | 238.13 | 30.53 | 3.65 | 0 | [17 empty] | 0 | 0 | 0 |  |  |  |  | 0 | 0 |  |  |  |  | 1 |  | -1150632743 | 2 | 1 | 2 | 0 | 0 | 0 | 1661.61 | 1661.61 | 0 | 0 |  | 0 | 3 | 0 |  | 0 | 1 | 0 | 0 | 0 | 0 | 0
17 | 1 | 2173 | 2154 | 4 | 46-04-006-1 | Разборка деревянных перегородок оштукатуренных щитовых и дощатых однослойных | 100 м2 | 0.064 | 0 |  |  |  |  | 909.4 | 0 | 221.34 | 212.44 | 688.06 | 0 | 2.743 | 0.47424 | 0 | 756.42 | 432.24 |  | 35806607 | 555.66 | 0 | 231.64 | 100.04 | 324.02 | 0 | 42.86 | 7.41 | 0 | 555.66 | 0 | 231.64 | 100.04 | 324.02 | 0 | 42.86 | 7.41 | 0 | 84 | 48 | 1 | 1 |  |  | 1 | 33.18 | 14.93 | 1 |  |  |  |  | 0 | 1 | ТЕР Московской обл., 46-04-006-1, приказ Минстроя России №675/пр от 21.09.2015 г. |  |  | 46001 | 0 | 46-04-006-1 | 1 | 2 | 0 | 33.18 | 1 | 1 | 1 | 1 | 1 |  | 110 | 70 |  |  |  | 0 | 0 | 0 | [5 empty] | 0 |  | 0 | 909.4 | 0 | 3458.3852 | 3319.3272 | 10750.9836 | 0 | 42.86 | 7.41 | 0 | 756.42 | 432.24 | [13 empty] | 0 | 0 | 1 | 1 |  |  |  | 1005 | 100 м2 | 100 м2 | 100 | [6 empty] | 29085579 | 2 | Общестроительные работы | 0 |  | 1 | 46001 | Реконструкция зданий и сооружений | ФЕР-46 |  |  |  | 0 | 555.66 | 0 | 231.64 | 100.04 | 324.02 | 42.86 | 7.41 | 0 | [17 empty] | 0 | 0 | 0 | *0,9 | *0,85 | *0,85 | *0,8 | 99 | 59.5 |  |  |  |  | 1 |  | 493398217 | 2 | 1 | 2 | 0 | 0 | 0 | 2098.06 | 2098.06 | 0 | 0 |  | 0 | 3 | 0 |  | 0 | 1 | 0 | 0 | 0 | 0 | 0
17 | 1 | 2177 | 2158 | 5 | 57-2-1 | Разборка покрытий полов из линолеума и релина | 100 м2 покрытия | 0.173 | 0 |  |  |  |  | 520.44 | 0 | 10.49 | 10.1 | 509.95 | 0 | 1.9705 | 0.02249 | 0 | 353.63 | 280.83 |  | 35806607 | 92.9 | 0 | 4.06 | 1.76 | 88.84 | 0 | 11.39 | 0.13 | 0 | 92.9 | 0 | 4.06 | 1.76 | 88.84 | 0 | 11.39 | 0.13 | 0 | 68 | 54 | 1 | 1 |  |  | 1 | 33.18 | 14.94 | 1 |  |  |  |  | 0 | 1 | ТЕРр Московской обл., 57-2-1, приказ Минстроя России №675/пр от 21.09.2015 г. |  |  | 57001 | 0 | 57-2-1 | 1 | 6 | 0 | 33.18 | 1 | 1 | 1 | 1 | 1 |  | 80 | 68 |  |  |  | 0 | 0 | 0 | [5 empty] | 0 |  | 0 | 520.44 | 0 | 60.6564 | 58.3968 | 2947.7112 | 0 | 11.39 | 0.13 | 0 | 353.634 | 280.827 | [13 empty] | 0 | 0 | 1 | 1 |  |  |  | 1013 | 100 м2 покрытия | 100 м2 покрытия | 1 | [6 empty] | 29085590 | 6 | Ремонтно-строительные работы | 0 |  | 1 | 57001 | Полы | рФЕР-57 |  |  |  | 0 | 92.9 | 0 | 4.06 | 1.76 | 88.84 | 11.39 | 0.13 | 0 | [17 empty] | 0 | 0 | 0 |  |  | *0,85 | *0,8 | 80 | 68 |  |  |  |  | 1 |  | -1629810845 | 2 | 1 | 2 | 0 | 0 | 0 | 1154.9 | 1154.9 | 0 | 0 |  | 0 | 3 | 0 |  | 0 | 1 | 0 | 0 | 0 | 0 | 0
18 | 1 | 2177 |  | 5,1 | 509-9900 | Строительный мусор | т | 0.08131 | 0.47 |  |  |  |  | 0 | 0 | 0 | 0 | 0 | 0 | 0 | 0 | 0 | 0 | 0 |  | 35806607 | 0 | 0 | 0 | 0 | 0 | 0 | 0 | 0 | 0 | 0 | 0 | 0 | 0 | 0 | 0 | 0 | 0 | 0 | 0 | 0 | 1 | 1 |  |  | 1 | 1 | 1 | 1 |  |  |  |  | 3 | 2 | ТССЦ Московской обл., 509-9900, приказ Минстроя России №675/пр от 21.09.2015 г. |  |  | 500002 | 0 |  | 0 | 12 | 0 | 1 | 1 | 1 | 1 | 1 | 1 |  | 0 | 0 |  |  |  | 0 | 0 | 0 | [5 empty] | 0 |  | 0 | 0 | 0 | 0 | 0 | 0 | 0 | 0 | 0 | 0 | 0 | 0 | [13 empty] | 0 | 0 | 1 | 1 |  |  |  | 1009 | т | т | 1000 | [6 empty] | 29085444 | 12 | Материалы монтажные | 0 |  | 2 | 500002 | Материалы и конструкции ( монтажные ) по ценникам и каталогам | ФССЦм |  |  |  | 0 | 0 | 0 | 0 | 0 | 0 | 0 | 0 | [18 empty] | 0 | 0 | 0 |  |  |  |  | 0 | 0 |  |  |  |  | 1 |  | -304821490 | 2 | 1 | -2 | 0 | 0 | 0 | 0 | 0 | 0 | 0 |  | 0 | 0 | 0 |  | 0 | 1 | 0 | 0 | 0 | 0 | 0
17 | 1 | 2179 | 2160 | 6 | 57-3-1 | Разборка плинтусов деревянных и из пластмассовых материалов | 100 М ПЛИНТУСА | 0.2 | 0 |  |  |  |  | 195.16 | 0 | 0 | 0 | 195.16 | 0 | 0.754 | 0 | 0 | 132.71 | 105.39 |  | 35806607 | 29.41 | 0 | 0 | 0 | 29.41 | 0 | 3.77 | 0 | 0 | 29.41 | 0 | 0 | 0 | 29.41 | 0 | 3.77 | 0 | 0 | 68 | 54 | 1 | 1 |  |  | 1 | 33.18 | 1 | 1 |  |  |  |  | 0 | 1 | ТЕРр Московской обл., 57-3-1, приказ Минстроя России №675/пр от 21.09.2015 г. |  |  | 57001 | 0 | 57-3-1 | 1 | 6 | 0 | 33.18 | 1 | 1 | 1 | 1 | 1 |  | 80 | 68 |  |  |  | 0 | 0 | 0 | [5 empty] | 0 |  | 0 | 195.16 | 0 | 0 | 0 | 975.8238 | 0 | 3.77 | 0 | 0 | 132.7088 | 105.3864 | [13 empty] | 0 | 0 | 1 | 1 |  |  |  | 1013 | 100 М ПЛИНТУСА | 100 М ПЛИНТУСА | 1 | [6 empty] | 29085590 | 6 | Ремонтно-строительные работы | 0 |  | 1 | 57001 | Полы | рФЕР-57 |  |  |  | 0 | 29.41 | 0 | 0 | 0 | 29.41 | 3.77 | 0 | 0 | [17 empty] | 0 | 0 | 0 |  |  | *0,85 | *0,8 | 80 | 68 |  |  |  |  | 1 |  | 1266291680 | 2 | 1 | 2 | 0 | 0 | 0 | 433.26 | 433.26 | 0 | 0 |  | 0 | 3 | 0 |  | 0 | 1 | 0 | 0 | 0 | 0 | 0
18 | 1 | 2179 |  | 6,1 | 509-9900 | Строительный мусор | т | 0.022 | 0.11 |  |  |  |  | 0 | 0 | 0 | 0 | 0 | 0 | 0 | 0 | 0 | 0 | 0 |  | 35806607 | 0 | 0 | 0 | 0 | 0 | 0 | 0 | 0 | 0 | 0 | 0 | 0 | 0 | 0 | 0 | 0 | 0 | 0 | 0 | 0 | 1 | 1 |  |  | 1 | 1 | 1 | 1 |  |  |  |  | 3 | 2 | ТССЦ Московской обл., 509-9900, приказ Минстроя России №675/пр от 21.09.2015 г. |  |  | 500002 | 0 |  | 0 | 12 | 0 | 1 | 1 | 1 | 1 | 1 | 1 |  | 0 | 0 |  |  |  | 0 | 0 | 0 | [5 empty] | 0 |  | 0 | 0 | 0 | 0 | 0 | 0 | 0 | 0 | 0 | 0 | 0 | 0 | [13 empty] | 0 | 0 | 1 | 1 |  |  |  | 1009 | т | т | 1000 | [6 empty] | 29085444 | 12 | Материалы монтажные | 0 |  | 2 | 500002 | Материалы и конструкции ( монтажные ) по ценникам и каталогам | ФССЦм |  |  |  | 0 | 0 | 0 | 0 | 0 | 0 | 0 | 0 | [18 empty] | 0 | 0 | 0 |  |  |  |  | 0 | 0 |  |  |  |  | 1 |  | -304821490 | 2 | 1 | -2 | 0 | 0 | 0 | 0 | 0 | 0 | 0 |  | 0 | 0 | 0 |  | 0 | 1 | 0 | 0 | 0 | 0 | 0
17 | 1 | 2180 | 2161 | 7 | 67-4-1 | Демонтаж выключателей, розеток | 100 шт. | 0.02 | 0 |  |  |  |  | 30.23 | 0 | 0 | 0 | 30.23 | 0 | 0.1168 | 0 | 0 | 21.77 | 15.72 |  | 35806607 | 45.55 | 0 | 0 | 0 | 45.55 | 0 | 5.84 | 0 | 0 | 45.55 | 0 | 0 | 0 | 45.55 | 0 | 5.84 | 0 | 0 | 72 | 52 | 1 | 1 |  |  | 1 | 33.18 | 1 | 1 |  |  |  |  | 0 | 1 | ТЕРр Московской обл., 67-4-1, приказ Минстроя России №675/пр от 21.09.2015 г. |  |  | 67001 | 0 | 67-4-1 | 1 | 6 | 0 | 33.18 | 1 | 1 | 1 | 1 | 1 |  | 85 | 65 |  |  |  | 0 | 0 | 0 | [5 empty] | 0 |  | 0 | 30.23 | 0 | 0 | 0 | 1511.349 | 0 | 5.84 | 0 | 0 | 21.7656 | 15.7196 | [13 empty] | 0 | 0 | 1 | 1 |  |  |  | 1010 | 100 шт. | 100 шт. | 100 | [6 empty] | 29085636 | 6 | Ремонтно-строительные работы | 0 |  | 1 | 67001 | Электромонтажные работы | рФЕР-67 |  |  |  | 0 | 45.55 | 0 | 0 | 0 | 45.55 | 5.84 | 0 | 0 | [17 empty] | 0 | 0 | 0 |  |  | *0,85 | *0,8 | 85 | 65 |  |  |  |  | 1 |  | -1255865036 | 2 | 1 | 2 | 0 | 0 | 0 | 67.72 | 67.72 | 0 | 0 |  | 0 | 3 | 0 |  | 0 | 1 | 0 | 0 | 0 | 0 | 0
17 | 1 | 2183 | 2164 | 8 | 67-3-1 | Демонтаж кабеля | 100 м | 0.5 | 0 |  |  |  |  | 1249.73 | 0 | 2.33 | 2.32 | 1247.4 | 0 | 4.82 | 0.005 | 0 | 899.8 | 649.85 |  | 35806607 | 75.5 | 0 | 0.31 | 0.14 | 75.19 | 0 | 9.64 | 0.01 | 0 | 75.5 | 0 | 0.31 | 0.14 | 75.19 | 0 | 9.64 | 0.01 | 0 | 72 | 52 | 1 | 1 |  |  | 1 | 33.18 | 15.06 | 1 |  |  |  |  | 0 | 1 | ТЕРр Московской обл., 67-3-1, приказ Минстроя России №675/пр от 21.09.2015 г. |  |  | 67001 | 0 | 67-3-1 | 1 | 6 | 0 | 33.18 | 1 | 1 | 1 | 1 | 1 |  | 85 | 65 |  |  |  | 0 | 0 | 0 | [5 empty] | 0 |  | 0 | 1249.73 | 0 | 4.6686 | 4.6452 | 2494.8042 | 0 | 9.64 | 0.01 | 0 | 899.7984 | 649.8544 | [13 empty] | 0 | 0 | 1 | 1 |  |  |  | 1003 | 100 м | 100 м | 100 | [6 empty] | 29085636 | 6 | Ремонтно-строительные работы | 0 |  | 1 | 67001 | Электромонтажные работы | рФЕР-67 |  |  |  | 0 | 75.5 | 0 | 0.31 | 0.14 | 75.19 | 9.64 | 0.01 | 0 | [17 empty] | 0 | 0 | 0 |  |  | *0,85 | *0,8 | 85 | 65 |  |  |  |  | 1 |  | -1480086875 | 2 | 1 | 2 | 0 | 0 | 0 | 2799.38 | 2799.38 | 0 | 0 |  | 0 | 3 | 0 |  | 0 | 1 | 0 | 0 | 0 | 0 | 0
17 | 1 | 2186 | 2167 | 9 | 67-4-5 | Демонтаж светильников для люминесцентных ламп | 100 шт. | 0.08 | 0 |  |  |  |  | 383.84 | 0 | 2.99 | 2.87 | 380.85 | 0 | 1.4312 | 0.0064 | 0 | 276.28 | 199.53 |  | 35806607 | 145.98 | 0 | 2.5 | 1.08 | 143.48 | 0 | 17.89 | 0.08 | 0 | 145.98 | 0 | 2.5 | 1.08 | 143.48 | 0 | 17.89 | 0.08 | 0 | 72 | 52 | 1 | 1 |  |  | 1 | 33.18 | 14.94 | 1 |  |  |  |  | 0 | 1 | ТЕРр Московской обл., 67-4-5, приказ Минстроя России №675/пр от 21.09.2015 г. |  |  | 67001 | 0 | 67-4-5 | 1 | 6 | 0 | 33.18 | 1 | 1 | 1 | 1 | 1 |  | 85 | 65 |  |  |  | 0 | 0 | 0 | [5 empty] | 0 |  | 0 | 383.84 | 0 | 37.35 | 35.8344 | 4760.6664 | 0 | 17.89 | 0.08 | 0 | 276.2784 | 199.5344 | [13 empty] | 0 | 0 | 1 | 1 |  |  |  | 1010 | 100 шт. | 100 шт. | 100 | [6 empty] | 29085636 | 6 | Ремонтно-строительные работы | 0 |  | 1 | 67001 | Электромонтажные работы | рФЕР-67 |  |  |  | 0 | 145.98 | 0 | 2.5 | 1.08 | 143.48 | 17.89 | 0.08 | 0 | [17 empty] | 0 | 0 | 0 |  |  | *0,85 | *0,8 | 85 | 65 |  |  |  |  | 1 |  | 1945260508 | 2 | 1 | 2 | 0 | 0 | 0 | 859.65 | 859.65 | 0 | 0 |  | 0 | 3 | 0 |  | 0 | 1 | 0 | 0 | 0 | 0 | 0
51 | 1 | 5 | 2114 |  | Новый подраздел | демонтаж | 0 | [6 empty] | 5293.84 | 0 | 531.86 | 510.6 | 4761.98 | 0 | 18.4441 | 1.1396 | 0 | 2674.14 | 1869.01 |  |  | 5293.84 | 0 | 531.86 | 510.6 | 4761.98 | 0 | 18.4441 | 1.1396 | 0 | 2674.14 | 1869.01 |  |  | 0 | 0 | 0 | 9836.99 | 9836.99 | 0 | 0 | 0 | 0 | 0 | 0 | 0 | 0 | 0 | 0 | 0 | [19 empty] | 0 | 0 | 0 | 9836.99 | 9836.99 | 0 | 0 | 0 | 0 | 0 | 0 | 0 | 0 | 0 | 0 | 0 | [114 empty] | 0
50 | 0 | 0 | 1 | 201 | 5293.84 | ПЗ | Прямые затраты |  |  | 201 | 1 | 3 |  | 2
50 | 0 | 0 | 1 | 202 | 0 | СтМатОб | Стоимость материальных ресурсов (всего) |  |  | 202 | 2 | 3 |  | 2
50 | 0 | 0 | 1 | 222 | 0 | СтМатОбЗак | Стоимость материалов и оборудования заказчика |  |  | 222 | 3 | 3 |  | 2
50 | 0 | 0 | 1 | 225 | 0 | СтМатОбПод | Стоимость материалов и оборудования подрядчика |  |  | 225 | 4 | 3 |  | 2
50 | 0 | 0 | 1 | 226 | 0 | СтМат | Стоимость материалов (всего) |  |  | 226 | 5 | 3 |  | 2
50 | 0 | 0 | 1 | 227 | 0 | СтМатЗак | Стоимость материалов заказчика |  |  | 227 | 6 | 3 |  | 2
50 | 0 | 0 | 1 | 228 | 0 | СтМатПод | Стоимость материалов подрядчика |  |  | 228 | 7 | 3 |  | 2
50 | 0 | 0 | 1 | 216 | 0 | Оборуд | Стоимость оборудования (всего) |  |  | 216 | 8 | 3 |  | 2
50 | 0 | 0 | 1 | 223 | 0 | ОборудЗак | Стоимость оборудования заказчика |  |  | 223 | 9 | 3 |  | 2
50 | 0 | 0 | 1 | 229 | 0 | ОборудПод | Стоимость оборудования подрядчика |  |  | 229 | 10 | 3 |  | 2
50 | 0 | 0 | 1 | 203 | 531.86 | ЭММ | Эксплуатация машин |  |  | 203 | 11 | 3 |  | 2
50 | 0 | 0 | 1 | 231 | 0 | ЭММсНРиСП | Эксплуатация машин по ТСН-2001.16 |  |  | 231 | 12 | 3 |  | 2
50 | 0 | 0 | 1 | 204 | 510.6 | ЗПМ | ЗП машинистов |  |  | 204 | 13 | 3 |  | 2
50 | 0 | 0 | 1 | 205 | 4761.98 | ОЗП | Основная ЗП рабочих |  |  | 205 | 14 | 3 |  | 2
50 | 0 | 0 | 1 | 232 | 0 | ОЗПсНРиСП | Основная ЗП рабочих по ТСН-2001.16 |  |  | 232 | 15 | 3 |  | 2
50 | 0 | 0 | 1 | 214 | 9836.99 | Строит | Строительные работы с НР и СП |  |  | 214 | 16 | 3 |  | 2
50 | 0 | 0 | 1 | 215 | 0 | Монтаж | Монтажные работы с НР и СП |  |  | 215 | 17 | 3 |  | 2
50 | 0 | 0 | 1 | 217 | 0 | Прочие | Прочие работы с НР и СП |  |  | 217 | 18 | 3 |  | 2
50 | 0 | 0 | 1 | 230 | 0 | ПрочиеЗатр | Прочие затраты по ТСН-2001.16 |  |  | 230 | 19 | 3 |  | 2
50 | 0 | 0 | 1 | 206 | 0 | ВозврМат | Возврат материалов |  |  | 206 | 20 | 3 |  | 2
50 | 0 | 0 | 1 | 207 | 18.4441 | ТрудСтр | Трудозатраты строителей |  |  | 207 | 21 | 3 |  | -1
50 | 0 | 0 | 1 | 208 | 1.1396 | ТрудМаш | Трудозатраты машинистов |  |  | 208 | 22 | 3 |  | -1
50 | 0 | 0 | 1 | 209 | 0 | ТранспМат | Транспорт материалов |  |  | 209 | 23 | 3 |  | 2
50 | 0 | 0 | 1 | 233 | 0 | Перевозка | Перевозка грузов |  |  | 233 | 24 | 3 |  | 2
50 | 0 | 0 | 1 | 210 | 2674.14 | НР | Накладные расходы |  |  | 210 | 25 | 3 |  | 2
50 | 0 | 0 | 1 | 211 | 1869.01 | СмПриб | Сметная прибыль |  |  | 211 | 26 | 3 |  | 2
50 | 0 | 0 | 1 | 0 | 9836.99 | Всего | Всего с НР и СП |  |  | 224 | 27 | 3 |  | 2
50 | 1 | 0 | 2 | 0 | 1770.7 | Ндс | Ндс |  |  | 212 | 28 | 0 |  | 1
50 | 1 | 0 | 2 | 224 | 11607.6 | всего с Ндс | всего с НДС |  |  | 212 | 29 | 0 |  | 1
5 | 1 |  | 2188 |  | Новый подраздел | ремонт |  | 0 |  | 0 | [7 empty] | 0 |  |  | 0 | [53 empty] | 0 | [11 empty] | 0
52 | 1 | 5 | 2162 | 0 | Новый подраздел | ремонт | [7 empty] | 137355.02 | 68992.98 | 3075.51 | 804.11 | 65286.53 | 0 | 215.4939 | 2.1636 | 114.1 | 56464.21 | 28903.03 | 0 | 0 | 137355.02 | 68992.98 | 3075.51 | 804.11 | 65286.53 | 0 | 215.4939 | 2.1636 | 114.1 | 56464.21 | 28903.03 | 0 | 0 | 0 | 0 | 0 | 222722.26 | 180660.52 | 42061.74 | 0 | 68992.98 | 68992.98 | 0 | 68992.98 | 0 | 0 | 0 | 0 | 0 | 0 | 0 | 0 | 0 | 0 | 0 | 0 | 0 | 0 | 0 | 0 | 0 | 0 | 0 | 0 | 0 | 0 | 0 | 0 | 0 | 0 | 0 | 222722.26 | 180660.52 | 42061.74 | 0 | 68992.98 | 68992.98 | 0 | 68992.98 | 0 | 0 | 0 | 0 | 0 | 0 | 0 | 0 | 0 | 0 | 0 | 0 | 0 | 0 | 0 | 0 | 0 | 0 | 0 | 0 | 0 | 0 | 0 | 0 | 0 | 0 | 0 | 0 | 0 | 0 | 0 | 0 | 0 | 0 | 0 | 0 | 0 | 0 | 0 | 0 | 0 | 0 | 0 | 0 | 0 | 0 | 0 | 0 | 0 | 0 | 0 | 0 | 0 | 0 | 0 | 0 | 0 | 0 | 0 | 0 | 0 | 0 | 0 | 0 | 0 | 0 | 0 | 0 | 0 | 0 | 0 | 0 | 0 | 0 | 0 | 0 | 0 | 0 | 0 | 0 | 0 | 0 | 0 | 0 | 0 | 0 | 0 | 0 | 0 | 0 | 0 | 0 | 0 | 0 | 0 | 0 | 0 | 0 | 0 | 0 | 0 | 0 | 0 | 0 | 0 | 0 | 0 | 0 | 0 | 0 | 0 | 0 | 0 | 0 | 0 | 0 | 0 | 0 | 0 | 0
17 | 1 | 2193 | 2174 | 2 | 11-01-012-3 | Укладка лаг по плитам перекрытий | 100 м2 пола | 0.173 | 0 |  |  |  |  | 3134.43 | 1050.74 | 71.25 | 17.45 | 2012.44 | 0 | 7.1105 | 0.038925 | 0 | 1908.1 | 1035.24 |  | 35806607 | 2121.66 | 1735.32 | 35.75 | 3.04 | 350.59 | 0 | 41.101 | 0.225 | 0 | 2068.78 | 1735.32 | 28.6 | 2.43 | 304.86 | 0 | 35.74 | 0.18 | 0 | 94 | 51 | 1 | 1 |  |  | 1 | 33.18 | 11.52 | 3.5 |  |  |  |  | 0 | 1 | ТЕР Московской обл., 11-01-012-3, приказ Минстроя России №675/пр от 21.09.2015 г. |  |  | 11001 | 0 | 11-01-012-3 | 1 | 2 | 0 | 33.18 | 1 | 1 | 1 | 1 | 1 |  | 123 | 75 |  |  |  | 0 | 0 | 0 | [5 empty] | 0 |  | 0 | 3134.43 | 6073.62 | 411.84 | 100.8672 | 11632.5762 | 0 | 41.101 | 0.225 | 0 | 1908.0966 | 1035.2439 |  |  |  |  | )*1,25 | )*1,25 | )*1,15 |  | )*1,15 | )*1,25 |  |  |  | 0 | 0 | 1 | 1 |  |  |  | 1013 | 100 м2 пола | 100 м2 пола | 1 | [6 empty] | 29085511 | 2 | Общестроительные работы | 0 |  | 1 | 11001 | Полы | ФЕР-11 |  |  |  | 0 | 2068.78 | 1735.32 | 28.6 | 2.43 | 304.86 | 35.74 | 0.18 | 0 | [17 empty] | 0 | 0 | 0 | *0,9 | *0,85 | *0,85 | *0,8 | 110.7 | 63.75 |  |  |  |  | 1 |  | -1478680915 | 2 | 1 | 2 | 0 | 0 | 0 | 6077.77 | 6077.77 | 0 | 0 |  | 0 | 3 | 0 |  | 0 | 1 | 0 | 0 | 0 | 0 | 0
17 | 1 | 2201 | 2182 | 3 | 11-01-033-1 | Устройство покрытий дощатых толщиной 28 мм | 100 м2 покрытия | 0.173 | 0 |  |  |  |  | 10855.48 | 7192.03 | 244.45 | 56.2 | 3419 | 0 | 12.0802 | 0.12542 | 0 | 3266.69 | 1772.35 |  | 35806607 | 7074.5 | 6356.64 | 122.23 | 9.79 | 595.63 | 0 | 69.828 | 0.725 | 0 | 6972.36 | 6356.64 | 97.78 | 7.83 | 517.94 | 0 | 60.72 | 0.58 | 0 | 94 | 51 | 1 | 1 |  |  | 1 | 33.18 | 11.56 | 6.54 |  |  |  |  | 0 | 1 | ТЕР Московской обл., 11-01-033-1, приказ Минстроя России №675/пр от 21.09.2015 г. |  |  | 11001 | 0 | 11-01-033-1 | 1 | 2 | 0 | 33.18 | 1 | 1 | 1 | 1 | 1 |  | 123 | 75 |  |  |  | 0 | 0 | 0 | [5 empty] | 0 |  | 0 | 10855.48 | 41572.4256 | 1412.9788 | 324.8322 | 19763.0034 | 0 | 69.828 | 0.725 | 0 | 3266.688 | 1772.352 |  |  |  |  | )*1,25 | )*1,25 | )*1,15 |  | )*1,15 | )*1,25 |  |  |  | 0 | 0 | 1 | 1 |  |  |  | 1013 | 100 м2 покрытия | 100 м2 покрытия | 1 | [6 empty] | 29085511 | 2 | Общестроительные работы | 0 |  | 1 | 11001 | Полы | ФЕР-11 |  |  |  | 0 | 6972.36 | 6356.64 | 97.78 | 7.83 | 517.94 | 60.72 | 0.58 | 0 | [17 empty] | 0 | 0 | 0 | *0,9 | *0,85 | *0,85 | *0,8 | 110.7 | 63.75 |  |  |  |  | 1 |  | 1837524583 | 2 | 1 | 2 | 0 | 0 | 0 | 15894.52 | 15894.52 | 0 | 0 |  | 0 | 3 | 0 |  | 0 | 1 | 0 | 0 | 0 | 0 | 0
17 | 1 | 2208 | 2189 | 4 | 11-01-053-2 | Устройство оснований полов из фанеры в один слой площадью свыше 20 м2 | 100 м2 пола | 0.173 | 0 |  |  |  |  | 8962.42 | 6394.77 | 881.77 | 483.61 | 1685.88 | 0 | 6.2192 | 1.4489 | 0 | 2039.32 | 1106.44 |  | 35806607 | 6346.71 | 5583.68 | 469.33 | 84.25 | 293.7 | 0 | 35.949 | 8.375 | 0 | 6214.53 | 5583.68 | 375.46 | 67.4 | 255.39 | 0 | 31.26 | 6.7 | 0 | 94 | 51 | 1 | 1 |  |  | 1 | 33.18 | 10.86 | 6.62 |  |  |  |  | 0 | 1 | ТЕР Московской обл., 11-01-053-2, приказ Минстроя России №675/пр от 21.09.2015 г. |  |  | 11001 | 0 | 11-01-053-2 | 1 | 2 | 0 | 33.18 | 1 | 1 | 1 | 1 | 1 |  | 123 | 75 |  |  |  | 0 | 0 | 0 | [5 empty] | 0 |  | 0 | 8962.42 | 36963.9616 | 5096.9238 | 2795.415 | 9744.966 | 0 | 35.949 | 8.375 | 0 | 2039.3206 | 1106.4399 |  |  |  |  | )*1,25 | )*1,25 | )*1,15 |  | )*1,15 | )*1,25 |  |  |  | 0 | 0 | 1 | 1 |  |  |  | 1013 | 100 м2 пола | 100 м2 пола | 1 | [6 empty] | 29085511 | 2 | Общестроительные работы | 0 |  | 1 | 11001 | Полы | ФЕР-11 |  |  |  | 0 | 6214.53 | 5583.68 | 375.46 | 67.4 | 255.39 | 31.26 | 6.7 | 0 | [17 empty] | 0 | 0 | 0 | *0,9 | *0,85 | *0,85 | *0,8 | 110.7 | 63.75 |  |  |  |  | 1 |  | 1220877284 | 2 | 1 | 2 | 0 | 0 | 0 | 12108.18 | 12108.18 | 0 | 0 |  | 0 | 3 | 0 |  | 0 | 1 | 0 | 0 | 0 | 0 | 0
17 | 1 | 2216 | 2197 | 5 | 11-01-057-1 | Устройство гетерогенного и гомогенного покрытия на клее со свариванием полотнищ в стыках | 100 м2 | 0.173 | 0 |  |  |  |  | 3593.77 | 1032.97 | 12.29 | 3.9 | 2548.51 | 0 | 9.0045 | 0.00865 | 0 | 2399.27 | 1301.73 |  | 35806607 | 1239.96 | 788.76 | 7.22 | 0.68 | 443.98 | 0 | 52.049 | 0.05 | 0 | 1180.6 | 788.76 | 5.77 | 0.54 | 386.07 | 0 | 45.26 | 0.04 | 0 | 94 | 51 | 1 | 1 |  |  | 1 | 33.18 | 9.84 | 7.57 |  |  |  |  | 0 | 1 | ТСНБ-2001 Московской области, 11-01-057-1, протокол от 29.07.2020 г. № 07 |  |  | 11001 | 0 | 11-01-057-1 | 1 | 2 | 0 | 33.18 | 1 | 1 | 1 | 1 | 1 |  | 123 | 75 |  |  |  | 0 | 0 | 0 | [5 empty] | 0 |  | 0 | 3593.77 | 5970.9132 | 71.0448 | 22.5624 | 14731.2564 | 0 | 52.049 | 0.05 | 0 | 2399.2654 | 1301.7291 |  |  |  |  | )*1,25 | )*1,25 | )*1,15 |  | )*1,15 | )*1,25 |  |  |  | 0 | 0 | 1 | 1 |  |  |  | 1005 | 100 м2 | 100 м2 | 100 | [6 empty] | 29085511 | 2 | Общестроительные работы | 0 |  | 1 | 11001 | Полы | ФЕР-11 |  |  |  | 0 | 1180.6 | 788.76 | 5.77 | 0.54 | 386.07 | 45.26 | 0.04 | 0 | [17 empty] | 0 | 0 | 0 | *0,9 | *0,85 | *0,85 | *0,8 | 110.7 | 63.75 |  |  |  |  | 1 |  | -295419027 | 2 | 1 | 2 | 0 | 0 | 0 | 7294.77 | 7294.77 | 0 | 0 |  | 0 | 3 | 0 |  | 0 | 1 | 0 | 0 | 0 | 0 | 0
18 | 1 | 2215 |  | 5,1 | 101-4216 | Линолеум полукоммерческий гетерогенный "TARKETT ИДИЛЛИЯ" (толщина 3,2 мм, толщина защитного слоя 0,5 мм, класс 23/32) | м2 | 17.646 | 102 |  |  |  |  | 9108.04 | 9108.04 | 0 | 0 | 0 | 0 | 0 | 0 | 66.35 | 0 | 0 |  | 35806607 | 82.19 | 82.19 | 0 | 0 | 0 | 0 | 0 | 0 | 3.76 | 82.19 | 82.19 | 0 | 0 | 0 | 0 | 0 | 0 | 3.76 | 0 | 0 | 1 | 1 |  |  | 1 | 1 | 1 | 6.28 |  |  |  |  | 3 | 1 | ТССЦ Московской обл., 101-4216, приказ Минстроя России №675/пр от 21.09.2015 г. |  |  | 500001 | 0 | 101-4216 | 1 | 8 | 0 | 1 | 1 | 1 | 1 | 1 | 1 |  | 0 | 0 |  |  |  | 0 | 0 | 0 | [5 empty] | 0 |  | 0 | 9108.04 | 516.1532 | 0 | 0 | 0 | 0 | 0 | 0 | 3.76 | 0 | 0 | [13 empty] | 0 | 0 | 1 | 1 |  |  |  | 1005 | м2 | м2 | 1 | [6 empty] | 29085443 | 8 | Материалы строительные | 0 |  | 1 | 500001 | Материалы и конструкции ( строительные ) по ценникам и каталогом | ФССЦст |  |  |  | 0 | 82.19 | 82.19 | 0 | 0 | 0 | 0 | 0 | [18 empty] | 0 | 0 | 0 |  |  |  |  | 0 | 0 |  |  |  |  | 1 |  | -100917442 | 2 | 1 | 2 | 0 | 0 | 0 | 9108.04 | 9108.04 | 0 | 0 |  | 0 | 3 | 0 |  | 0 | 1 | 0 | 0 | 0 | 0 | 0
17 | 1 | 2228 | 2209 | 8 | 11-01-040-3 | Устройство плинтусов поливинилхлоридных на винтах самонарезающих | 100 М ПЛИНТУСА | 0.2 | 0 |  |  |  |  | 1230.48 | 748.08 | 15.82 | 0 | 466.58 | 0 | 1.5318 | 0 | 0 | 438.59 | 237.96 |  | 35806607 | 1480.04 | 1395.68 | 14.05 | 0 | 70.31 | 0 | 7.659 | 0 | 0 | 1468.06 | 1395.68 | 11.24 | 0 | 61.14 | 0 | 6.66 | 0 | 0 | 94 | 51 | 1 | 1 |  |  | 1 | 33.18 | 5.63 | 2.68 |  |  |  |  | 0 | 1 | ТЕР Московской обл., 11-01-040-3, приказ Минстроя России №675/пр от 21.09.2015 г. |  |  | 11001 | 0 | 11-01-040-3 | 1 | 2 | 0 | 33.18 | 1 | 1 | 1 | 1 | 1 |  | 123 | 75 |  |  |  | 0 | 0 | 0 | [5 empty] | 0 |  | 0 | 1230.48 | 3740.4224 | 79.1015 | 0 | 2332.8858 | 0 | 7.659 | 0 | 0 | 438.5852 | 237.9558 |  |  |  |  | )*1,25 | )*1,25 | )*1,15 |  | )*1,15 | )*1,25 |  |  |  | 0 | 0 | 1 | 1 |  |  |  | 1013 | 100 М ПЛИНТУСА | 100 М ПЛИНТУСА | 1 | [6 empty] | 29085511 | 2 | Общестроительные работы | 0 |  | 1 | 11001 | Полы | ФЕР-11 |  |  |  | 0 | 1468.06 | 1395.68 | 11.24 | 0 | 61.14 | 6.66 | 0 | 0 | [17 empty] | 0 | 0 | 0 | *0,9 | *0,85 | *0,85 | *0,8 | 110.7 | 63.75 |  |  |  |  | 1 |  | -1131838271 | 2 | 1 | 2 | 0 | 0 | 0 | 1907.03 | 1907.03 | 0 | 0 |  | 0 | 3 | 0 |  | 0 | 1 | 0 | 0 | 0 | 0 | 0
17 | 1 | 2246 | 2227 | 9 | 10-05-010-2 | Облицовка стен по системе «КНАУФ» по одинарному металлическому каркасу из ПН и ПС профилей гипсокартонными листами в два слоя (С 626) с дверным проемом | 100 м2 стен (за вычетом проемов) | 0.68 | 0 |  |  |  |  | 49511.72 | 29669.04 | 74.41 | 0 | 19768.27 | 0 | 65.688 | 0 | 0 | 17791.44 | 8500.36 |  | 35806607 | 8548.36 | 7654.55 | 17.65 | 0 | 876.16 | 0 | 96.6 | 0 | 0 | 8430.55 | 7654.55 | 14.12 | 0 | 761.88 | 0 | 84 | 0 | 0 | 90 | 43 | 1 | 1 |  |  | 1 | 33.18 | 6.2 | 5.7 |  |  |  |  | 0 | 1 | ТЕР Московской обл., 10-05-010-2, приказ Минстроя России №675/пр от 21.09.2015 г. |  |  | 10001 | 0 | 10-05-010-2 | 1 | 2 | 0 | 33.18 | 1 | 1 | 1 | 1 | 1 |  | 118 | 63 |  |  |  | 0 | 0 | 0 | [5 empty] | 0 |  | 0 | 49511.72 | 43630.935 | 109.43 | 0 | 29070.9888 | 0 | 96.6 | 0 | 0 | 17791.443 | 8500.3561 |  |  |  |  | )*1,25 | )*1,25 | )*1,15 |  | )*1,15 | )*1,25 |  |  |  | 0 | 0 | 1 | 1 |  |  |  | 1005 | 100 м2 стен (за вычетом проемов) | 100 м2 стен (за вычетом проемов) | 100 | [6 empty] | 29085510 | 2 | Общестроительные работы | 0 |  | 1 | 10001 | Деревянные конструкции | ФЕР-10 |  |  |  | 0 | 8430.55 | 7654.55 | 14.12 | 0 | 761.88 | 84 | 0 | 0 | [17 empty] | 0 | 0 | 0 | *0,9 | *0,85 | *0,85 | *0,8 | 106.2 | 53.55 |  |  |  |  | 1 |  | 892663548 | 2 | 1 | 2 | 0 | 0 | 0 | 75803.52 | 75803.52 | 0 | 0 |  | 0 | 3 | 0 |  | 0 | 1 | 0 | 0 | 0 | 0 | 0
18 | 1 | 2240 |  | 9,1 | 101-2509 | Листы гипсокартонные ГКЛ 12,5 мм | м2 | -153 | -225 |  |  |  |  | -11290.48 | -11290.48 | 0 | 0 | 0 | 0 | 0 | 0 | 0 | 0 | 0 |  | 35806607 | 15.06 | 15.06 | 0 | 0 | 0 | 0 | 0 | 0 | 0 | 15.06 | 15.06 | 0 | 0 | 0 | 0 | 0 | 0 | 0 | 0 | 0 | 1 | 1 |  |  | 1 | 1 | 1 | 4.9 |  |  |  |  | 3 | 1 | ТССЦ Московской обл., 101-2509, приказ Минстроя России №675/пр от 21.09.2015 г. |  |  | 500001 | 0 | 101-2509 | 1 | 8 | 1 | 1 | 1 | 1 | 1 | 1 | 1 |  | 0 | 0 |  |  |  | 0 | 0 | 0 | [5 empty] | 0 |  | 0 | -11290.48 | 73.794 | 0 | 0 | 0 | 0 | 0 | 0 | 0 | 0 | 0 | [13 empty] | 0 | 0 | 1 | 1 |  |  |  | 1005 | м2 | м2 | 1 | [6 empty] | 29085443 | 8 | Материалы строительные | 0 |  | 1 | 500001 | Материалы и конструкции ( строительные ) по ценникам и каталогом | ФССЦст |  |  |  | 0 | 15.06 | 15.06 | 0 | 0 | 0 | 0 | 0 | [18 empty] | 0 | 0 | 0 |  |  |  |  | 0 | 0 |  |  |  |  | 1 |  | -1126346608 | 2 | 1 | 2 | 0 | 0 | 0 | -11290.48 | -11290.48 | 0 | 0 |  | 0 | 3 | 0 |  | 0 | 1 | 0 | 0 | 0 | 0 | 0
17 | 1 | 2253 | 2234 | 10 | 15-06-002-4 | Оклейка стен моющимися обоями на тканевой основе по гипсобетонным и гипсолитовым поверхностям | 100 м2 оклеиваемой поверхности | 0.68 | 0 |  |  |  |  | 22830.37 | 5400.26 | 11.94 | 4.06 | 17418.17 | 0 | 56.5073 | 0.0085 | 0 | 13937.78 | 6446.23 |  | 35806607 | 7336.75 | 6563.27 | 1.48 | 0.18 | 772 | 0 | 83.099 | 0.0125 | 0 | 7235.75 | 6563.27 | 1.18 | 0.14 | 671.3 | 0 | 72.26 | 0.01 | 0 | 80 | 37 | 1 | 1 |  |  | 1 | 33.18 | 11.86 | 1.21 |  |  |  |  | 0 | 1 | ТЕР Московской обл., 15-06-002-4, приказ Минстроя России №675/пр от 21.09.2015 г. |  |  | 15001 | 0 | 15-06-002-4 | 1 | 2 | 0 | 33.18 | 1 | 1 | 1 | 1 | 1 |  | 105 | 55 |  |  |  | 0 | 0 | 0 | [5 empty] | 0 |  | 0 | 22830.37 | 7941.5567 | 17.5528 | 5.9724 | 25614.96 | 0 | 83.099 | 0.0125 | 0 | 13937.784 | 6446.2251 |  |  |  |  | )*1,25 | )*1,25 | )*1,15 |  | )*1,15 | )*1,25 |  |  |  | 0 | 0 | 1 | 1 |  |  |  | 1013 | 100 м2 оклеиваемой поверхности | 100 м2 оклеиваемой поверхности | 1 | [6 empty] | 29085536 | 2 | Общестроительные работы | 0 |  | 1 | 15001 | Отделочные работы | ФЕР-15 |  |  |  | 0 | 7235.75 | 6563.27 | 1.18 | 0.14 | 671.3 | 72.26 | 0.01 | 0 | [17 empty] | 0 | 0 | 0 | *0,9 | *0,85 | *0,85 | *0,8 | 94.5 | 46.75 |  |  |  |  | 1 |  | -2119255443 | 2 | 1 | 2 | 0 | 0 | 0 | 43214.38 | 43214.38 | 0 | 0 |  | 0 | 3 | 0 |  | 0 | 1 | 0 | 0 | 0 | 0 | 0
17 | 1 | 2264 | 2243 | 13 | м08-03-591-9 | Розетка штепсельная утопленного типа при скрытой проводке | 100 шт. | 0.02 | 0 |  |  |  |  | 210.75 | 9.06 | 1.04 | 0.27 | 200.65 | 0 | 0.6096 | 0.0006 | 0 | 162.75 | 104.48 |  | 35806607 | 371.42 | 63.28 | 5.78 | 0.41 | 302.36 | 0 | 30.48 | 0.03 | 0 | 371.42 | 63.28 | 5.78 | 0.41 | 302.36 | 0 | 30.48 | 0.03 | 0 | 81 | 52 | 1 | 1 |  |  | 1 | 33.18 | 9.01 | 7.16 |  |  |  |  | 0 | 2 | ТЕРм Московской обл., м08-03-591-9, приказ Минстроя России №675/пр от 21.09.2015 г. |  |  | 108001 | 0 | м08-03-591-9 | 1 | 3 | 0 | 33.18 | 1 | 1 | 1 | 1 | 1 |  | 95 | 65 |  |  |  | 0 | 0 | 0 | [5 empty] | 0 |  | 0 | 210.75 | 453.0848 | 52.0778 | 13.6038 | 10032.3048 | 0 | 30.48 | 0.03 | 0 | 162.7452 | 104.4784 | [13 empty] | 0 | 0 | 1 | 1 |  |  |  | 1010 | 100 шт. | 100 шт. | 100 | [6 empty] | 29085386 | 3 | Монтажные работы | 0 |  | 2 | 108001 | Электромонтажные работы , отдел 01-03 : ( на АЭС НР = 110% ) - (работы по упр. авиа.- движением: СП=55% ( {АВИА}=1; обычные работы : СП=65 - {AВИА}=0), при работе на АЭС СП= 68% ) | мФЕР-08 |  |  |  | 0 | 371.42 | 63.28 | 5.78 | 0.41 | 302.36 | 30.48 | 0.03 | 0 | [17 empty] | 0 | 0 | 0 |  |  | *0,85 | *0,8 | 95 | 65 |  |  |  |  | 1 |  | -1627028948 | 2 | 1 | 2 | 0 | 0 | 0 | 477.98 | 0 | 477.98 | 0 |  | 0 | 3 | 0 |  | 0 | 1 | 0 | 0 | 0 | 0 | 0
18 | 1 | 2261 |  | 13,1 | 503-0475 | Розетка скрытой проводки с заземлением | шт. | 2 | 100 |  |  |  |  | 105 | 105 | 0 | 0 | 0 | 0 | 0 | 0 | 0.14 | 0 | 0 |  | 35806607 | 7.62 | 7.62 | 0 | 0 | 0 | 0 | 0 | 0 | 0.07 | 7.62 | 7.62 | 0 | 0 | 0 | 0 | 0 | 0 | 0.07 | 0 | 0 | 1 | 1 |  |  | 1 | 1 | 1 | 6.89 |  |  |  |  | 3 | 2 | ТССЦ Московской обл., 503-0475, приказ Минстроя России №675/пр от 21.09.2015 г. |  |  | 500002 | 0 | 503-0475 | 1 | 12 | 0 | 1 | 1 | 1 | 1 | 1 | 1 |  | 0 | 0 |  |  |  | 0 | 0 | 0 | [5 empty] | 0 |  | 0 | 105 | 52.5018 | 0 | 0 | 0 | 0 | 0 | 0 | 0.07 | 0 | 0 | [13 empty] | 0 | 0 | 1 | 1 |  |  |  | 1010 | шт. | шт. | 1 | [6 empty] | 29085444 | 12 | Материалы монтажные | 0 |  | 2 | 500002 | Материалы и конструкции ( монтажные ) по ценникам и каталогам | ФССЦм |  |  |  | 0 | 7.62 | 7.62 | 0 | 0 | 0 | 0 | 0 | [18 empty] | 0 | 0 | 0 |  |  |  |  | 0 | 0 |  |  |  |  | 1 |  | -652224790 | 2 | 1 | 2 | 0 | 0 | 0 | 105 | 0 | 105 | 0 |  | 0 | 3 | 0 |  | 0 | 1 | 0 | 0 | 0 | 0 | 0
18 | 1 | 2262 |  | 13,3 | 503-0606 | Коробка для установки розеток и выключателей скрытой проводки | 1000 шт. | 0.002 | 0.1 |  |  |  |  | 10.23 | 10.23 | 0 | 0 | 0 | 0 | 0 | 0 | 0.04 | 0 | 0 |  | 35806607 | 1998.42 | 1998.42 | 0 | 0 | 0 | 0 | 0 | 0 | 19.4 | 1998.42 | 1998.42 | 0 | 0 | 0 | 0 | 0 | 0 | 19.4 | 0 | 0 | 1 | 1 |  |  | 1 | 1 | 1 | 2.56 |  |  |  |  | 3 | 2 | ТССЦ Московской обл., 503-0606, приказ Минстроя России №675/пр от 21.09.2015 г. |  |  | 500002 | 0 | 503-0606 | 1 | 12 | 0 | 1 | 1 | 1 | 1 | 1 | 1 |  | 0 | 0 |  |  |  | 0 | 0 | 0 | [5 empty] | 0 |  | 0 | 10.23 | 5115.9552 | 0 | 0 | 0 | 0 | 0 | 0 | 19.4 | 0 | 0 | [13 empty] | 0 | 0 | 1 | 1 |  |  |  | 1010 | 1000 шт. | 1000 шт. | 1000 | [6 empty] | 29085444 | 12 | Материалы монтажные | 0 |  | 2 | 500002 | Материалы и конструкции ( монтажные ) по ценникам и каталогам | ФССЦм |  |  |  | 0 | 1998.42 | 1998.42 | 0 | 0 | 0 | 0 | 0 | [18 empty] | 0 | 0 | 0 |  |  |  |  | 0 | 0 |  |  |  |  | 1 |  | -1152774928 | 2 | 1 | 2 | 0 | 0 | 0 | 10.23 | 0 | 10.23 | 0 |  | 0 | 3 | 0 |  | 0 | 1 | 0 | 0 | 0 | 0 | 0
17 | 1 | 2273 | 2250 | 15 | м08-03-591-5 | Выключатель двухклавишный утопленного типа при скрытой проводке | 100 шт. | 0.01 | 0 |  |  |  |  | 89.48 | 2.59 | 0.52 | 0.14 | 86.37 | 0 | 0.2624 | 0.0003 | 0 | 70.07 | 44.99 |  | 35806607 | 302.15 | 36.07 | 5.78 | 0.41 | 260.3 | 0 | 26.24 | 0.03 | 0 | 302.15 | 36.07 | 5.78 | 0.41 | 260.3 | 0 | 26.24 | 0.03 | 0 | 81 | 52 | 1 | 1 |  |  | 1 | 33.18 | 9.01 | 7.17 |  |  |  |  | 0 | 2 | ТЕРм Московской обл., м08-03-591-5, приказ Минстроя России №675/пр от 21.09.2015 г. |  |  | 108001 | 0 | м08-03-591-5 | 1 | 3 | 0 | 33.18 | 1 | 1 | 1 | 1 | 1 |  | 95 | 65 |  |  |  | 0 | 0 | 0 | [5 empty] | 0 |  | 0 | 89.48 | 258.6219 | 52.0778 | 13.6038 | 8636.754 | 0 | 26.24 | 0.03 | 0 | 70.0731 | 44.9852 | [13 empty] | 0 | 0 | 1 | 1 |  |  |  | 1010 | 100 шт. | 100 шт. | 100 | [6 empty] | 29085386 | 3 | Монтажные работы | 0 |  | 2 | 108001 | Электромонтажные работы , отдел 01-03 : ( на АЭС НР = 110% ) - (работы по упр. авиа.- движением: СП=55% ( {АВИА}=1; обычные работы : СП=65 - {AВИА}=0), при работе на АЭС СП= 68% ) | мФЕР-08 |  |  |  | 0 | 302.15 | 36.07 | 5.78 | 0.41 | 260.3 | 26.24 | 0.03 | 0 | [17 empty] | 0 | 0 | 0 |  |  | *0,85 | *0,8 | 95 | 65 |  |  |  |  | 1 |  | 1949515482 | 2 | 1 | 2 | 0 | 0 | 0 | 204.54 | 0 | 204.54 | 0 |  | 0 | 3 | 0 |  | 0 | 1 | 0 | 0 | 0 | 0 | 0
18 | 1 | 2270 |  | 15,1 | 503-0606 | Коробка для установки розеток и выключателей скрытой проводки | 1000 шт. | 1 | 100 |  |  |  |  | 5115.96 | 5115.96 | 0 | 0 | 0 | 0 | 0 | 0 | 19.4 | 0 | 0 |  | 35806607 | 1998.42 | 1998.42 | 0 | 0 | 0 | 0 | 0 | 0 | 19.4 | 1998.42 | 1998.42 | 0 | 0 | 0 | 0 | 0 | 0 | 19.4 | 0 | 0 | 1 | 1 |  |  | 1 | 1 | 1 | 2.56 |  |  |  |  | 3 | 2 | ТССЦ Московской обл., 503-0606, приказ Минстроя России №675/пр от 21.09.2015 г. |  |  | 500002 | 0 | 503-0606 | 1 | 12 | 0 | 1 | 1 | 1 | 1 | 1 | 1 |  | 0 | 0 |  |  |  | 0 | 0 | 0 | [5 empty] | 0 |  | 0 | 5115.96 | 5115.9552 | 0 | 0 | 0 | 0 | 0 | 0 | 19.4 | 0 | 0 | [13 empty] | 0 | 0 | 1 | 1 |  |  |  | 1010 | 1000 шт. | 1000 шт. | 1000 | [6 empty] | 29085444 | 12 | Материалы монтажные | 0 |  | 2 | 500002 | Материалы и конструкции ( монтажные ) по ценникам и каталогам | ФССЦм |  |  |  | 0 | 1998.42 | 1998.42 | 0 | 0 | 0 | 0 | 0 | [18 empty] | 0 | 0 | 0 |  |  |  |  | 0 | 0 |  |  |  |  | 1 |  | -1152774928 | 2 | 1 | 2 | 0 | 0 | 0 | 5115.96 | 0 | 5115.96 | 0 |  | 0 | 3 | 0 |  | 0 | 1 | 0 | 0 | 0 | 0 | 0
18 | 1 | 2272 |  | 15,2 | 509-4600 | Выключатель двухклавишный для скрытой проводки серии "Прима", марка С56-039 с подсветкой, цвет бежевый | шт. | 1 | 100 |  |  |  |  | 76.47 | 76.47 | 0 | 0 | 0 | 0 | 0 | 0 | 0.09 | 0 | 0 |  | 35806607 | 8.81 | 8.81 | 0 | 0 | 0 | 0 | 0 | 0 | 0.09 | 8.81 | 8.81 | 0 | 0 | 0 | 0 | 0 | 0 | 0.09 | 0 | 0 | 1 | 1 |  |  | 1 | 1 | 1 | 8.68 |  |  |  |  | 3 | 2 | ТССЦ Московской обл., 509-4600, приказ Минстроя России №675/пр от 21.09.2015 г. |  |  | 500002 | 0 | 509-4600 | 1 | 12 | 0 | 1 | 1 | 1 | 1 | 1 | 1 |  | 0 | 0 |  |  |  | 0 | 0 | 0 | [5 empty] | 0 |  | 0 | 76.47 | 76.4708 | 0 | 0 | 0 | 0 | 0 | 0 | 0.09 | 0 | 0 | [13 empty] | 0 | 0 | 1 | 1 |  |  |  | 1010 | шт. | шт. | 1 | [6 empty] | 29085444 | 12 | Материалы монтажные | 0 |  | 2 | 500002 | Материалы и конструкции ( монтажные ) по ценникам и каталогам | ФССЦм |  |  |  | 0 | 8.81 | 8.81 | 0 | 0 | 0 | 0 | 0 | [18 empty] | 0 | 0 | 0 |  |  |  |  | 0 | 0 |  |  |  |  | 1 |  | -1190793685 | 2 | 1 | 2 | 0 | 0 | 0 | 76.47 | 0 | 76.47 | 0 |  | 0 | 3 | 0 |  | 0 | 1 | 0 | 0 | 0 | 0 | 0
17 | 1 | 2279 | 2256 | 17 | 15-01-047-15 | Устройство подвесных потолков типа <Армстронг> по каркасу из оцинкованного профиля | 100 м2 поверхности облицовки | 0.173 | 0 |  |  |  |  | 11763.31 | 4397.06 | 1008.53 | 73.65 | 6357.72 | 0 | 20.3844 | 0.16435 | 0 | 5145.1 | 2379.61 |  | 35806607 | 7000.23 | 5350.85 | 541.79 | 12.83 | 1107.59 | 0 | 117.829 | 0.95 | 0 | 6747.4 | 5350.85 | 433.43 | 10.26 | 963.12 | 0 | 102.46 | 0.76 | 0 | 80 | 37 | 1 | 1 |  |  | 1 | 33.18 | 10.76 | 4.75 |  |  |  |  | 0 | 1 | ТЕР Московской обл., 15-01-047-15, приказ Минстроя России №675/пр от 21.09.2015 г. |  |  | 15001 | 0 | 15-01-047-15 | 1 | 2 | 0 | 33.18 | 1 | 1 | 1 | 1 | 1 |  | 105 | 55 |  |  |  | 0 | 0 | 0 | [5 empty] | 0 |  | 0 | 11763.31 | 25416.5375 | 5829.6604 | 425.6994 | 36749.8362 | 0 | 117.829 | 0.95 | 0 | 5145.096 | 2379.6069 |  |  |  |  | )*1,25 | )*1,25 | )*1,15 |  | )*1,15 | )*1,25 |  |  |  | 0 | 0 | 1 | 1 |  |  |  | 1013 | 100 м2 поверхности облицовки | 100 м2 поверхности облицовки | 1 | [6 empty] | 29085536 | 2 | Общестроительные работы | 0 |  | 1 | 15001 | Отделочные работы | ФЕР-15 |  |  |  | 0 | 6747.4 | 5350.85 | 433.43 | 10.26 | 963.12 | 102.46 | 0.76 | 0 | [17 empty] | 0 | 0 | 0 | *0,9 | *0,85 | *0,85 | *0,8 | 94.5 | 46.75 |  |  |  |  | 1 |  | -1218928354 | 2 | 1 | 2 | 0 | 0 | 0 | 19288.02 | 19288.02 | 0 | 0 |  | 0 | 3 | 0 |  | 0 | 1 | 0 | 0 | 0 | 0 | 0
17 | 1 | 2286 | 2262 | 18 | м08-03-593-19 | Светильник в подвесных потолках | 100 шт. | 0.04 | 0 |  |  |  |  | 1316.03 | 56.79 | 16.38 | 3.58 | 1242.86 | 0 | 3.776 | 0.008 | 0 | 1009.62 | 648.15 |  | 35806607 | 1101.54 | 120.73 | 44.36 | 2.7 | 936.45 | 0 | 94.4 | 0.2 | 0 | 1101.54 | 120.73 | 44.36 | 2.7 | 936.45 | 0 | 94.4 | 0.2 | 0 | 81 | 52 | 1 | 1 |  |  | 1 | 33.18 | 9.23 | 11.76 |  |  |  |  | 0 | 2 | ТЕРм Московской обл., м08-03-593-19, приказ Минстроя России №675/пр от 28.02.2017 № 259/пр |  |  | 108001 | 0 | м08-03-593-19 | 1 | 3 | 0 | 33.18 | 1 | 1 | 1 | 1 | 1 |  | 95 | 65 |  |  |  | 0 | 0 | 0 | [5 empty] | 0 |  | 0 | 1316.03 | 1419.7848 | 409.4428 | 89.586 | 31071.411 | 0 | 94.4 | 0.2 | 0 | 1009.6164 | 648.1488 | [13 empty] | 0 | 0 | 1 | 1 |  |  |  | 1010 | 100 шт. | 100 шт. | 100 | [6 empty] | 29085386 | 3 | Монтажные работы | 0 |  | 2 | 108001 | Электромонтажные работы , отдел 01-03 : ( на АЭС НР = 110% ) - (работы по упр. авиа.- движением: СП=55% ( {АВИА}=1; обычные работы : СП=65 - {AВИА}=0), при работе на АЭС СП= 68% ) | мФЕР-08 |  |  |  | 0 | 1101.54 | 120.73 | 44.36 | 2.7 | 936.45 | 94.4 | 0.2 | 0 | [17 empty] | 0 | 0 | 0 |  |  | *0,85 | *0,8 | 95 | 65 |  |  |  |  | 1 |  | 743134825 | 2 | 1 | 2 | 0 | 0 | 0 | 2973.8 | 0 | 2973.8 | 0 |  | 0 | 3 | 0 |  | 0 | 1 | 0 | 0 | 0 | 0 | 0
18 | 1 | 2285 |  | 18,1 | 509-5121 | Светильник встраиваемый растровый с белым параболическим отражателем (5 перемычек) ЛВО 13-4х18-731/5 | шт. | 4 | 100 |  |  |  |  | 1569.9 | 1569.9 | 0 | 0 | 0 | 0 | 0 | 0 | 0.8 | 0 | 0 |  | 35806607 | 162.18 | 162.18 | 0 | 0 | 0 | 0 | 0 | 0 | 0.2 | 162.18 | 162.18 | 0 | 0 | 0 | 0 | 0 | 0 | 0.2 | 0 | 0 | 1 | 1 |  |  | 1 | 1 | 1 | 2.42 |  |  |  |  | 3 | 2 | ТССЦ Московской обл., 509-5121, приказ Минстроя России №675/пр от 28.02.2017 № 258/пр |  |  | 500002 | 0 | 509-5121 | 1 | 12 | 0 | 1 | 1 | 1 | 1 | 1 | 1 |  | 0 | 0 |  |  |  | 0 | 0 | 0 | [5 empty] | 0 |  | 0 | 1569.9 | 392.4756 | 0 | 0 | 0 | 0 | 0 | 0 | 0.2 | 0 | 0 | [13 empty] | 0 | 0 | 1 | 1 |  |  |  | 1010 | шт. | шт. | 1 | [6 empty] | 29085444 | 12 | Материалы монтажные | 0 |  | 2 | 500002 | Материалы и конструкции ( монтажные ) по ценникам и каталогам | ФССЦм |  |  |  | 0 | 162.18 | 162.18 | 0 | 0 | 0 | 0 | 0 | [18 empty] | 0 | 0 | 0 |  |  |  |  | 0 | 0 |  |  |  |  | 1 |  | 1908587452 | 2 | 1 | 2 | 0 | 0 | 0 | 1569.9 | 0 | 1569.9 | 0 |  | 0 | 3 | 0 |  | 0 | 1 | 0 | 0 | 0 | 0 | 0
17 | 1 | 2300 | 2274 | 19 | м08-02-413-1 | Провод, количество проводов в резинобитумной трубке до 2, сечение провода до 6 мм2 | 100 М ТРУБОК | 2 | 0 |  |  |  |  | 11508.62 | 691.43 | 737.11 | 161.25 | 10080.08 | 0 | 32.32 | 0.36 | 0 | 8295.48 | 5325.49 |  | 35806607 | 256.45 | 64.62 | 39.93 | 2.43 | 151.9 | 0 | 16.16 | 0.18 | 0 | 256.45 | 64.62 | 39.93 | 2.43 | 151.9 | 0 | 16.16 | 0.18 | 0 | 81 | 52 | 1 | 1 |  |  | 1 | 33.18 | 9.23 | 5.35 |  |  |  |  | 0 | 2 | ТЕРм Московской обл., м08-02-413-1, приказ Минстроя России №675/пр от 21.09.2015 г. |  |  | 108001 | 0 | м08-02-413-1 | 1 | 3 | 0 | 33.18 | 1 | 1 | 1 | 1 | 1 |  | 95 | 65 |  |  |  | 0 | 0 | 0 | [5 empty] | 0 |  | 0 | 11508.62 | 345.717 | 368.5539 | 80.6274 | 5040.042 | 0 | 16.16 | 0.18 | 0 | 8295.4773 | 5325.4916 | [13 empty] | 0 | 0 | 1 | 1 |  |  |  | 1013 | 100 М ТРУБОК | 100 М ТРУБОК | 1 | [6 empty] | 29085386 | 3 | Монтажные работы | 0 |  | 2 | 108001 | Электромонтажные работы , отдел 01-03 : ( на АЭС НР = 110% ) - (работы по упр. авиа.- движением: СП=55% ( {АВИА}=1; обычные работы : СП=65 - {AВИА}=0), при работе на АЭС СП= 68% ) | мФЕР-08 |  |  |  | 0 | 256.45 | 64.62 | 39.93 | 2.43 | 151.9 | 16.16 | 0.18 | 0 | [17 empty] | 0 | 0 | 0 |  |  | *0,85 | *0,8 | 95 | 65 |  |  |  |  | 1 |  | 1418499886 | 2 | 1 | 2 | 0 | 0 | 0 | 25129.59 | 0 | 25129.59 | 0 |  | 0 | 3 | 0 |  | 0 | 1 | 0 | 0 | 0 | 0 | 0
18 | 1 | 2297 |  | 19,1 | 103-2412 | Трубы гибкие гофрированные легкие из самозатухающего ПВХ (IP55) серии FL, с зондом, диаметром 16 мм | 10 м | 20 | 10 |  |  |  |  | 1254.77 | 1254.77 | 0 | 0 | 0 | 0 | 0 | 0 | 15.4 | 0 | 0 |  | 35806607 | 16.82 | 16.82 | 0 | 0 | 0 | 0 | 0 | 0 | 0.77 | 16.82 | 16.82 | 0 | 0 | 0 | 0 | 0 | 0 | 0.77 | 0 | 0 | 1 | 1 |  |  | 1 | 1 | 1 | 3.73 |  |  |  |  | 3 | 1 | ТССЦ Московской обл., 103-2412, приказ Минстроя России №675/пр от 21.09.2015 г. |  |  | 500001 | 0 | 103-2412 | 1 | 8 | 0 | 1 | 1 | 1 | 1 | 1 | 1 |  | 0 | 0 |  |  |  | 0 | 0 | 0 | [5 empty] | 0 |  | 0 | 1254.77 | 62.7386 | 0 | 0 | 0 | 0 | 0 | 0 | 0.77 | 0 | 0 | [13 empty] | 0 | 0 | 1 | 1 |  |  |  | 1003 | 10 м | 10 м | 10 | [6 empty] | 29085443 | 8 | Материалы строительные | 0 |  | 1 | 500001 | Материалы и конструкции ( строительные ) по ценникам и каталогом | ФССЦст |  |  |  | 0 | 16.82 | 16.82 | 0 | 0 | 0 | 0 | 0 | [18 empty] | 0 | 0 | 0 |  |  |  |  | 0 | 0 |  |  |  |  | 1 |  | 2119047365 | 2 | 1 | 2 | 0 | 0 | 0 | 1254.77 | 1254.77 | 0 | 0 |  | 0 | 3 | 0 |  | 0 | 1 | 0 | 0 | 0 | 0 | 0
18 | 1 | 2299 |  | 19,2 | 501-8442 | Кабель силовой с медными жилами с поливинилхлоридной изоляцией и оболочкой, не распространяющий горение марки ВВГнг, напряжением 0,66 кВ, с числом жил - 3 и сечением 1,5 мм2 | 1000 м | 0.2 | 0.1 |  |  |  |  | 6398.27 | 6398.27 | 0 | 0 | 0 | 0 | 0 | 0 | 11.88 | 0 | 0 |  | 35806607 | 3090.95 | 3090.95 | 0 | 0 | 0 | 0 | 0 | 0 | 59.42 | 3090.95 | 3090.95 | 0 | 0 | 0 | 0 | 0 | 0 | 59.42 | 0 | 0 | 1 | 1 |  |  | 1 | 1 | 1 | 10.35 |  |  |  |  | 3 | 2 | ТССЦ Московской обл., 501-8442, приказ Минстроя России №675/пр от 21.09.2015 г. |  |  | 500002 | 0 | 501-8442 | 1 | 12 | 0 | 1 | 1 | 1 | 1 | 1 | 1 |  | 0 | 0 |  |  |  | 0 | 0 | 0 | [5 empty] | 0 |  | 0 | 6398.27 | 31991.3325 | 0 | 0 | 0 | 0 | 0 | 0 | 59.42 | 0 | 0 | [13 empty] | 0 | 0 | 1 | 1 |  |  |  | 1013 | 1000 м | 1000 М | 1 | [6 empty] | 29085444 | 12 | Материалы монтажные | 0 |  | 2 | 500002 | Материалы и конструкции ( монтажные ) по ценникам и каталогам | ФССЦм |  |  |  | 0 | 3090.95 | 3090.95 | 0 | 0 | 0 | 0 | 0 | [18 empty] | 0 | 0 | 0 |  |  |  |  | 0 | 0 |  |  |  |  | 1 |  | -941243289 | 2 | 1 | 2 | 0 | 0 | 0 | 6398.27 | 0 | 6398.27 | 0 |  | 0 | 3 | 0 |  | 0 | 1 | 0 | 0 | 0 | 0 | 0
51 | 1 | 5 | 2162 |  | Новый подраздел | ремонт | 0 | [6 empty] | 137355.02 | 68992.98 | 3075.51 | 804.11 | 65286.53 | 0 | 215.4939 | 2.1636 | 114.1 | 56464.21 | 28903.03 |  |  | 137355.02 | 68992.98 | 3075.51 | 804.11 | 65286.53 | 0 | 215.4939 | 2.1636 | 114.1 | 56464.21 | 28903.03 |  |  | 0 | 0 | 0 | 222722.26 | 180660.52 | 42061.74 | 0 | 68992.98 | 68992.98 | 0 | 68992.98 | 0 | 0 | 0 | 0 | 0 | [19 empty] | 0 | 0 | 0 | 222722.26 | 180660.52 | 42061.74 | 0 | 68992.98 | 68992.98 | 0 | 68992.98 | 0 | 0 | 0 | 0 | 0 | [114 empty] | 0
50 | 0 | 0 | 1 | 201 | 137355.02 | ПЗ | Прямые затраты |  |  | 201 | 1 | 3 |  | 2
50 | 0 | 0 | 1 | 202 | 68992.98 | СтМатОб | Стоимость материальных ресурсов (всего) |  |  | 202 | 2 | 3 |  | 2
50 | 0 | 0 | 1 | 222 | 0 | СтМатОбЗак | Стоимость материалов и оборудования заказчика |  |  | 222 | 3 | 3 |  | 2
50 | 0 | 0 | 1 | 225 | 68992.98 | СтМатОбПод | Стоимость материалов и оборудования подрядчика |  |  | 225 | 4 | 3 |  | 2
50 | 0 | 0 | 1 | 226 | 68992.98 | СтМат | Стоимость материалов (всего) |  |  | 226 | 5 | 3 |  | 2
50 | 0 | 0 | 1 | 227 | 0 | СтМатЗак | Стоимость материалов заказчика |  |  | 227 | 6 | 3 |  | 2
50 | 0 | 0 | 1 | 228 | 68992.98 | СтМатПод | Стоимость материалов подрядчика |  |  | 228 | 7 | 3 |  | 2
50 | 0 | 0 | 1 | 216 | 0 | Оборуд | Стоимость оборудования (всего) |  |  | 216 | 8 | 3 |  | 2
50 | 0 | 0 | 1 | 223 | 0 | ОборудЗак | Стоимость оборудования заказчика |  |  | 223 | 9 | 3 |  | 2
50 | 0 | 0 | 1 | 229 | 0 | ОборудПод | Стоимость оборудования подрядчика |  |  | 229 | 10 | 3 |  | 2
50 | 0 | 0 | 1 | 203 | 3075.51 | ЭММ | Эксплуатация машин |  |  | 203 | 11 | 3 |  | 2
50 | 0 | 0 | 1 | 231 | 0 | ЭММсНРиСП | Эксплуатация машин по ТСН-2001.16 |  |  | 231 | 12 | 3 |  | 2
50 | 0 | 0 | 1 | 204 | 804.11 | ЗПМ | ЗП машинистов |  |  | 204 | 13 | 3 |  | 2
50 | 0 | 0 | 1 | 205 | 65286.53 | ОЗП | Основная ЗП рабочих |  |  | 205 | 14 | 3 |  | 2
50 | 0 | 0 | 1 | 232 | 0 | ОЗПсНРиСП | Основная ЗП рабочих по ТСН-2001.16 |  |  | 232 | 15 | 3 |  | 2
50 | 0 | 0 | 1 | 214 | 180660.52 | Строит | Строительные работы с НР и СП |  |  | 214 | 16 | 3 |  | 2
50 | 0 | 0 | 1 | 215 | 42061.74 | Монтаж | Монтажные работы с НР и СП |  |  | 215 | 17 | 3 |  | 2
50 | 0 | 0 | 1 | 217 | 0 | Прочие | Прочие работы с НР и СП |  |  | 217 | 18 | 3 |  | 2
50 | 0 | 0 | 1 | 230 | 0 | ПрочиеЗатр | Прочие затраты по ТСН-2001.16 |  |  | 230 | 19 | 3 |  | 2
50 | 0 | 0 | 1 | 206 | 0 | ВозврМат | Возврат материалов |  |  | 206 | 20 | 3 |  | 2
50 | 0 | 0 | 1 | 207 | 215.4939 | ТрудСтр | Трудозатраты строителей |  |  | 207 | 21 | 3 |  | -1
50 | 0 | 0 | 1 | 208 | 2.1636 | ТрудМаш | Трудозатраты машинистов |  |  | 208 | 22 | 3 |  | -1
50 | 0 | 0 | 1 | 209 | 114.1 | ТранспМат | Транспорт материалов |  |  | 209 | 23 | 3 |  | 2
50 | 0 | 0 | 1 | 233 | 0 | Перевозка | Перевозка грузов |  |  | 233 | 24 | 3 |  | 2
50 | 0 | 0 | 1 | 210 | 56464.21 | НР | Накладные расходы |  |  | 210 | 25 | 3 |  | 2
50 | 0 | 0 | 1 | 211 | 28903.03 | СмПриб | Сметная прибыль |  |  | 211 | 26 | 3 |  | 2
50 | 0 | 0 | 1 | 0 | 222722.26 | Всего | Всего с НР и СП |  |  | 224 | 27 | 3 |  | 2
50 | 1 | 0 | 2 | 0 | 40090 | Ндс | Ндс |  |  | 212 | 28 | 0 |  | 1
50 | 1 | 0 | 2 | 224 | 262812.3 | всего с Ндс | всего с НДС |  |  | 212 | 29 | 0 |  | 1
51 | 1 | 4 | 2110 |  | Новый раздел | коридор 34 30 29 | 0 | [6 empty] | 142648.86 | 68992.98 | 3607.37 | 1314.71 | 70048.51 | 0 | 233.938 | 3.3032 | 114.1 | 59138.35 | 30772.04 | [15 empty] | 0 | 0 | 0 | 232559.25 | 190497.51 | 42061.74 | 0 | 68992.98 | 68992.98 | 0 | 68992.98 | 0 | 0 | 0 | 0 | 0 | [149 empty] | 0
50 | 0 | 0 | 1 | 201 | 142648.86 | ПЗ | Прямые затраты |  |  | 201 | 1 | 3 |  | 2
50 | 0 | 0 | 1 | 202 | 68992.98 | СтМатОб | Стоимость материальных ресурсов (всего) |  |  | 202 | 2 | 3 |  | 2
50 | 0 | 0 | 1 | 222 | 0 | СтМатОбЗак | Стоимость материалов и оборудования заказчика |  |  | 222 | 3 | 3 |  | 2
50 | 0 | 0 | 1 | 225 | 68992.98 | СтМатОбПод | Стоимость материалов и оборудования подрядчика |  |  | 225 | 4 | 3 |  | 2
50 | 0 | 0 | 1 | 226 | 68992.98 | СтМат | Стоимость материалов (всего) |  |  | 226 | 5 | 3 |  | 2
50 | 0 | 0 | 1 | 227 | 0 | СтМатЗак | Стоимость материалов заказчика |  |  | 227 | 6 | 3 |  | 2
50 | 0 | 0 | 1 | 228 | 68992.98 | СтМатПод | Стоимость материалов подрядчика |  |  | 228 | 7 | 3 |  | 2
50 | 0 | 0 | 1 | 216 | 0 | Оборуд | Стоимость оборудования (всего) |  |  | 216 | 8 | 3 |  | 2
50 | 0 | 0 | 1 | 223 | 0 | ОборудЗак | Стоимость оборудования заказчика |  |  | 223 | 9 | 3 |  | 2
50 | 0 | 0 | 1 | 229 | 0 | ОборудПод | Стоимость оборудования подрядчика |  |  | 229 | 10 | 3 |  | 2
50 | 0 | 0 | 1 | 203 | 3607.37 | ЭММ | Эксплуатация машин |  |  | 203 | 11 | 3 |  | 2
50 | 0 | 0 | 1 | 231 | 0 | ЭММсНРиСП | Эксплуатация машин по ТСН-2001.16 |  |  | 231 | 12 | 3 |  | 2
50 | 0 | 0 | 1 | 204 | 1314.71 | ЗПМ | ЗП машинистов |  |  | 204 | 13 | 3 |  | 2
50 | 0 | 0 | 1 | 205 | 70048.51 | ОЗП | Основная ЗП рабочих |  |  | 205 | 14 | 3 |  | 2
50 | 0 | 0 | 1 | 232 | 0 | ОЗПсНРиСП | Основная ЗП рабочих по ТСН-2001.16 |  |  | 232 | 15 | 3 |  | 2
50 | 0 | 0 | 1 | 214 | 190497.51 | Строит | Строительные работы с НР и СП |  |  | 214 | 16 | 3 |  | 2
50 | 0 | 0 | 1 | 215 | 42061.74 | Монтаж | Монтажные работы с НР и СП |  |  | 215 | 17 | 3 |  | 2
50 | 0 | 0 | 1 | 217 | 0 | Прочие | Прочие работы с НР и СП |  |  | 217 | 18 | 3 |  | 2
50 | 0 | 0 | 1 | 230 | 0 | ПрочиеЗатр | Прочие затраты по ТСН-2001.16 |  |  | 230 | 19 | 3 |  | 2
50 | 0 | 0 | 1 | 206 | 0 | ВозврМат | Возврат материалов |  |  | 206 | 20 | 3 |  | 2
50 | 0 | 0 | 1 | 207 | 233.938 | ТрудСтр | Трудозатраты строителей |  |  | 207 | 21 | 3 |  | -1
50 | 0 | 0 | 1 | 208 | 3.3032 | ТрудМаш | Трудозатраты машинистов |  |  | 208 | 22 | 3 |  | -1
50 | 0 | 0 | 1 | 209 | 114.1 | ТранспМат | Транспорт материалов |  |  | 209 | 23 | 3 |  | 2
50 | 0 | 0 | 1 | 233 | 0 | Перевозка | Перевозка грузов |  |  | 233 | 24 | 3 |  | 2
50 | 0 | 0 | 1 | 210 | 59138.35 | НР | Накладные расходы |  |  | 210 | 25 | 3 |  | 2
50 | 0 | 0 | 1 | 211 | 30772.04 | СмПриб | Сметная прибыль |  |  | 211 | 26 | 3 |  | 2
50 | 0 | 0 | 1 | 0 | 232559.25 | Всего | Всего с НР и СП |  |  | 224 | 27 | 3 |  | 2
50 | 1 | 0 | 2 | 0 | 41860.7 | Ндс | Ндс |  |  | 212 | 28 | 0 |  | 1
50 | 1 | 0 | 2 | 224 | 274419.9 | всего с Ндс | всего с НДС |  |  | 212 | 29 | 0 |  | 1
4 | 0 |  | 2356 |  | Новый раздел | Туалет 2-8,9 |  | 0 |  | 0 | [7 empty] | 0 |  |  | 0 | [53 empty] | 0 | [11 empty] | 0
52 | 0 | 4 | 2252 | 0 | Новый раздел | Туалет 2-8,9 | [7 empty] | 125234.28 | 58849.88 | 3112 | 1903.23 | 63272.4 | 0 | 211.5318 | 5.3546 | 34.72 | 50191.24 | 27077.27 | 0 | 0 | 0 | 0 | 0 | 0 | 0 | 0 | 0 | 0 | 0 | 0 | 0 | 0 | 0 | 0 | 0 | 0 | 202502.79 | 201088.52 | 1414.27 | 0 | 58849.88 | 58849.88 | 0 | 58849.88 | 0 | 0 | 0 | 0 | 0 | 0 | 0 | 0 | 0 | 0 | 0 | 0 | 0 | 0 | 0 | 0 | 0 | 0 | 0 | 0 | 0 | 0 | 0 | 0 | 0 | 0 | 0 | 0 | 0 | 0 | 0 | 0 | 0 | 0 | 0 | 0 | 0 | 0 | 0 | 0 | 0 | 0 | 0 | 0 | 0 | 0 | 0 | 0 | 0 | 0 | 0 | 0 | 0 | 0 | 0 | 0 | 0 | 0 | 0 | 0 | 0 | 0 | 0 | 0 | 0 | 0 | 0 | 0 | 0 | 0 | 0 | 0 | 0 | 0 | 0 | 0 | 0 | 0 | 0 | 0 | 0 | 0 | 0 | 0 | 0 | 0 | 0 | 0 | 0 | 0 | 0 | 0 | 0 | 0 | 0 | 0 | 0 | 0 | 0 | 0 | 0 | 0 | 0 | 0 | 0 | 0 | 0 | 0 | 0 | 0 | 0 | 0 | 0 | 0 | 0 | 0 | 0 | 0 | 0 | 0 | 0 | 0 | 0 | 0 | 0 | 0 | 0 | 0 | 0 | 0 | 0 | 0 | 0 | 0 | 0 | 0 | 0 | 0 | 0 | 0 | 0 | 0 | 0 | 0 | 0 | 0 | 0 | 0 | 0 | 0 | 0 | 0 | 0 | 0 | 0
5 | 0 |  | 2272 |  | Новый подраздел | демонтаж |  | 0 |  | 0 | [7 empty] | 0 |  |  | 0 | [53 empty] | 0 | [11 empty] | 0
52 | 0 | 5 | 2256 | 0 | Новый подраздел | демонтаж | [7 empty] | 14069.23 | 0 | 645.68 | 446.27 | 13423.55 | 0 | 50.4654 | 1.2246 | 0 | 9176.29 | 6071.86 | 0 | 0 | 14069.23 | 0 | 645.68 | 446.27 | 13423.55 | 0 | 50.4654 | 1.2246 | 0 | 9176.29 | 6071.86 | 0 | 0 | 0 | 0 | 0 | 29317.38 | 29317.38 | 0 | 0 | 0 | 0 | 0 | 0 | 0 | 0 | 0 | 0 | 0 | 0 | 0 | 0 | 0 | 0 | 0 | 0 | 0 | 0 | 0 | 0 | 0 | 0 | 0 | 0 | 0 | 0 | 0 | 0 | 0 | 0 | 0 | 29317.38 | 29317.38 | 0 | 0 | 0 | 0 | 0 | 0 | 0 | 0 | 0 | 0 | 0 | 0 | 0 | 0 | 0 | 0 | 0 | 0 | 0 | 0 | 0 | 0 | 0 | 0 | 0 | 0 | 0 | 0 | 0 | 0 | 0 | 0 | 0 | 0 | 0 | 0 | 0 | 0 | 0 | 0 | 0 | 0 | 0 | 0 | 0 | 0 | 0 | 0 | 0 | 0 | 0 | 0 | 0 | 0 | 0 | 0 | 0 | 0 | 0 | 0 | 0 | 0 | 0 | 0 | 0 | 0 | 0 | 0 | 0 | 0 | 0 | 0 | 0 | 0 | 0 | 0 | 0 | 0 | 0 | 0 | 0 | 0 | 0 | 0 | 0 | 0 | 0 | 0 | 0 | 0 | 0 | 0 | 0 | 0 | 0 | 0 | 0 | 0 | 0 | 0 | 0 | 0 | 0 | 0 | 0 | 0 | 0 | 0 | 0 | 0 | 0 | 0 | 0 | 0 | 0 | 0 | 0 | 0 | 0 | 0 | 0 | 0 | 0 | 0 | 0 | 0
17 | 0 | 2301 | 2275 | 1 | 67-4-1 | Демонтаж выключателей, розеток | 100 шт. | 0.02 | 0 |  |  |  |  | 30.23 | 0 | 0 | 0 | 30.23 | 0 | 0.1168 | 0 | 0 | 21.77 | 15.72 |  | 35806607 | 45.55 | 0 | 0 | 0 | 45.55 | 0 | 5.84 | 0 | 0 | 45.55 | 0 | 0 | 0 | 45.55 | 0 | 5.84 | 0 | 0 | 72 | 52 | 1 | 1 |  |  | 1 | 33.18 | 1 | 1 |  |  |  |  | 0 | 1 | ТЕРр Московской обл., 67-4-1, приказ Минстроя России №675/пр от 21.09.2015 г. |  |  | 67001 | 0 | 67-4-1 | 1 | 6 | 0 | 33.18 | 1 | 1 | 1 | 1 | 1 |  | 85 | 65 |  |  |  | 0 | 0 | 0 | [5 empty] | 0 |  | 0 | 30.23 | 0 | 0 | 0 | 1511.349 | 0 | 5.84 | 0 | 0 | 21.7656 | 15.7196 | [13 empty] | 0 | 0 | 1 | 1 |  |  |  | 1010 | 100 шт. | 100 шт. | 100 | [6 empty] | 29085636 | 6 | Ремонтно-строительные работы | 0 |  | 1 | 67001 | Электромонтажные работы | рФЕР-67 |  |  |  | 0 | 45.55 | 0 | 0 | 0 | 45.55 | 5.84 | 0 | 0 | [17 empty] | 0 | 0 | 0 |  |  | *0,85 | *0,8 | 85 | 65 |  |  |  |  | 1 |  | -1255865036 | 2 | 1 | 2 | 0 | 0 | 0 | 67.72 | 67.72 | 0 | 0 |  | 0 | 3 | 0 |  | 0 | 1 | 0 | 0 | 0 | 0 | 0
17 | 0 | 2304 | 2278 | 2 | 67-4-3 | Демонтаж светильников с лампами накаливания | 100 шт. | 0.02 | 0 |  |  |  |  | 33 | 0 | 0.28 | 0.27 | 32.72 | 0 | 0.1264 | 0.0006 | 0 | 23.75 | 17.15 |  | 35806607 | 50.24 | 0 | 0.94 | 0.41 | 49.3 | 0 | 6.32 | 0.03 | 0 | 50.24 | 0 | 0.94 | 0.41 | 49.3 | 0 | 6.32 | 0.03 | 0 | 72 | 52 | 1 | 1 |  |  | 1 | 33.18 | 14.89 | 1 |  |  |  |  | 0 | 1 | ТЕРр Московской обл., 67-4-3, приказ Минстроя России №675/пр от 21.09.2015 г. |  |  | 67001 | 0 | 67-4-3 | 1 | 6 | 0 | 33.18 | 1 | 1 | 1 | 1 | 1 |  | 85 | 65 |  |  |  | 0 | 0 | 0 | [5 empty] | 0 |  | 0 | 33 | 0 | 13.9966 | 13.6038 | 1635.774 | 0 | 6.32 | 0.03 | 0 | 23.7528 | 17.1548 | [13 empty] | 0 | 0 | 1 | 1 |  |  |  | 1010 | 100 шт. | 100 шт. | 100 | [6 empty] | 29085636 | 6 | Ремонтно-строительные работы | 0 |  | 1 | 67001 | Электромонтажные работы | рФЕР-67 |  |  |  | 0 | 50.24 | 0 | 0.94 | 0.41 | 49.3 | 6.32 | 0.03 | 0 | [17 empty] | 0 | 0 | 0 |  |  | *0,85 | *0,8 | 85 | 65 |  |  |  |  | 1 |  | 86609916 | 2 | 1 | 2 | 0 | 0 | 0 | 73.9 | 73.9 | 0 | 0 |  | 0 | 3 | 0 |  | 0 | 1 | 0 | 0 | 0 | 0 | 0
17 | 0 | 2309 | 2283 | 3 | 56-9-1 | Демонтаж дверных коробок в каменных стенах с отбивкой штукатурки в откосах | 100 коробок | 0.04 | 0 |  |  |  |  | 1995.72 | 0 | 87.22 | 53.01 | 1908.5 | 0 | 7.172 | 0.1588 | 0 | 1373.06 | 980.76 |  | 35806607 | 1634.97 | 0 | 196.98 | 39.94 | 1437.99 | 0 | 179.3 | 3.97 | 0 | 1634.97 | 0 | 196.98 | 39.94 | 1437.99 | 0 | 179.3 | 3.97 | 0 | 70 | 50 | 1 | 1 |  |  | 1 | 33.18 | 11.07 | 1 |  |  |  |  | 0 | 1 | ТЕРр Московской обл., 56-9-1, приказ Минстроя России №675/пр от 21.09.2015 г. |  |  | 56001 | 0 | 56-9-1 | 1 | 6 | 0 | 33.18 | 1 | 1 | 1 | 1 | 1 |  | 82 | 62 |  |  |  | 0 | 0 | 0 | [5 empty] | 0 |  | 0 | 1995.72 | 0 | 2180.5686 | 1325.2092 | 47712.5082 | 0 | 179.3 | 3.97 | 0 | 1373.057 | 980.755 | [13 empty] | 0 | 0 | 1 | 1 |  |  |  | 1013 | 100 коробок | 100 коробок | 1 | [6 empty] | 29085589 | 6 | Ремонтно-строительные работы | 0 |  | 1 | 56001 | Проемы | рФЕР-56 |  |  |  | 0 | 1634.97 | 0 | 196.98 | 39.94 | 1437.99 | 179.3 | 3.97 | 0 | [17 empty] | 0 | 0 | 0 |  |  | *0,85 | *0,8 | 82 | 62 |  |  |  |  | 1 |  | 395004222 | 2 | 1 | 2 | 0 | 0 | 0 | 4349.54 | 4349.54 | 0 | 0 |  | 0 | 3 | 0 |  | 0 | 1 | 0 | 0 | 0 | 0 | 0
18 | 0 | 2309 |  | 3,1 | 509-9900 | Строительный мусор | т | 0.42 | 10.5 |  |  |  |  | 0 | 0 | 0 | 0 | 0 | 0 | 0 | 0 | 0 | 0 | 0 |  | 35806607 | 0 | 0 | 0 | 0 | 0 | 0 | 0 | 0 | 0 | 0 | 0 | 0 | 0 | 0 | 0 | 0 | 0 | 0 | 0 | 0 | 1 | 1 |  |  | 1 | 1 | 1 | 1 |  |  |  |  | 3 | 2 | ТССЦ Московской обл., 509-9900, приказ Минстроя России №675/пр от 21.09.2015 г. |  |  | 500002 | 0 |  | 0 | 12 | 0 | 1 | 1 | 1 | 1 | 1 | 1 |  | 0 | 0 |  |  |  | 0 | 0 | 0 | [5 empty] | 0 |  | 0 | 0 | 0 | 0 | 0 | 0 | 0 | 0 | 0 | 0 | 0 | 0 | [13 empty] | 0 | 0 | 1 | 1 |  |  |  | 1009 | т | т | 1000 | [6 empty] | 29085444 | 12 | Материалы монтажные | 0 |  | 2 | 500002 | Материалы и конструкции ( монтажные ) по ценникам и каталогам | ФССЦм |  |  |  | 0 | 0 | 0 | 0 | 0 | 0 | 0 | 0 | [18 empty] | 0 | 0 | 0 |  |  |  |  | 0 | 0 |  |  |  |  | 1 |  | -304821490 | 2 | 1 | -2 | 0 | 0 | 0 | 0 | 0 | 0 | 0 |  | 0 | 3 | 0 |  | 0 | 1 | 0 | 0 | 0 | 0 | 0
17 | 0 | 2313 | 2287 | 4 | 65-4-2 | Демонтаж унитазов и писсуаров | 100 приборов | 0.02 | 0 |  |  |  |  | 364.08 | 0 | 2.71 | 2.6 | 361.37 | 0 | 1.2768 | 0.0058 | 0 | 229.3 | 145.59 |  | 35806607 | 553.63 | 0 | 9.07 | 3.92 | 544.56 | 0 | 63.84 | 0.29 | 0 | 553.63 | 0 | 9.07 | 3.92 | 544.56 | 0 | 63.84 | 0.29 | 0 | 63 | 40 | 1 | 1 |  |  | 1 | 33.18 | 14.92 | 1 |  |  |  |  | 0 | 1 | ТЕРр Московской обл., 65-4-2, приказ Минстроя России №675/пр от 21.09.2015 г. |  |  | 65001 | 0 | 65-4-2 | 1 | 6 | 0 | 33.18 | 1 | 1 | 1 | 1 | 1 |  | 74 | 50 |  |  |  | 0 | 0 | 0 | [5 empty] | 0 |  | 0 | 364.08 | 0 | 135.3244 | 130.0656 | 18068.5008 | 0 | 63.84 | 0.29 | 0 | 229.3011 | 145.588 | [13 empty] | 0 | 0 | 1 | 1 |  |  |  | 1013 | 100 приборов | 100 приборов | 1 | [6 empty] | 29085598 | 6 | Ремонтно-строительные работы | 0 |  | 1 | 65001 | Внтуренниие с/техработы: демонтаж, разборка, промывка | рФЕР-65 |  |  |  | 0 | 553.63 | 0 | 9.07 | 3.92 | 544.56 | 63.84 | 0.29 | 0 | [17 empty] | 0 | 0 | 0 |  |  | *0,85 | *0,8 | 74 | 50 |  |  |  |  | 1 |  | 1742520375 | 2 | 1 | 2 | 0 | 0 | 0 | 738.97 | 738.97 | 0 | 0 |  | 0 | 3 | 0 |  | 0 | 1 | 0 | 0 | 0 | 0 | 0
18 | 0 | 2313 |  | 4,1 | 509-9899 | Строительный мусор и масса возвратных материалов | т | 0.053 | 2.65 |  |  |  |  | 0 | 0 | 0 | 0 | 0 | 0 | 0 | 0 | 0 | 0 | 0 |  | 35806607 | 0 | 0 | 0 | 0 | 0 | 0 | 0 | 0 | 0 | 0 | 0 | 0 | 0 | 0 | 0 | 0 | 0 | 0 | 0 | 0 | 1 | 1 |  |  | 1 | 1 | 1 | 1 |  |  |  |  | 3 | 2 | ТССЦ Московской обл., 509-9899, приказ Минстроя России №675/пр от 21.09.2015 г. |  |  | 500002 | 0 |  | 0 | 12 | 0 | 1 | 1 | 1 | 1 | 1 | 1 |  | 0 | 0 |  |  |  | 0 | 0 | 0 | [5 empty] | 0 |  | 0 | 0 | 0 | 0 | 0 | 0 | 0 | 0 | 0 | 0 | 0 | 0 | [13 empty] | 0 | 0 | 1 | 1 |  |  |  | 1009 | т | т | 1000 | [6 empty] | 29085444 | 12 | Материалы монтажные | 0 |  | 2 | 500002 | Материалы и конструкции ( монтажные ) по ценникам и каталогам | ФССЦм |  |  |  | 0 | 0 | 0 | 0 | 0 | 0 | 0 | 0 | [18 empty] | 0 | 0 | 0 |  |  |  |  | 0 | 0 |  |  |  |  | 1 |  | 1697669219 | 2 | 1 | -2 | 0 | 0 | 0 | 0 | 0 | 0 | 0 |  | 0 | 3 | 0 |  | 0 | 1 | 0 | 0 | 0 | 0 | 0
17 | 0 | 2317 | 2291 | 5 | 65-4-1 | Демонтаж умывальников и раковин | 100 приборов | 0.01 | 0 |  |  |  |  | 146.4 | 0 | 1.21 | 1.16 | 145.19 | 0 | 0.513 | 0.0026 | 0 | 92.2 | 58.54 |  | 35806607 | 445.72 | 0 | 8.13 | 3.51 | 437.59 | 0 | 51.3 | 0.26 | 0 | 445.72 | 0 | 8.13 | 3.51 | 437.59 | 0 | 51.3 | 0.26 | 0 | 63 | 40 | 1 | 1 |  |  | 1 | 33.18 | 14.93 | 1 |  |  |  |  | 0 | 1 | ТЕРр Московской обл., 65-4-1, приказ Минстроя России №675/пр от 21.09.2015 г. |  |  | 65001 | 0 | 65-4-1 | 1 | 6 | 0 | 33.18 | 1 | 1 | 1 | 1 | 1 |  | 74 | 50 |  |  |  | 0 | 0 | 0 | [5 empty] | 0 |  | 0 | 146.4 | 0 | 121.3809 | 116.4618 | 14519.2362 | 0 | 51.3 | 0.26 | 0 | 92.2005 | 58.54 | [13 empty] | 0 | 0 | 1 | 1 |  |  |  | 1013 | 100 приборов | 100 приборов | 1 | [6 empty] | 29085598 | 6 | Ремонтно-строительные работы | 0 |  | 1 | 65001 | Внтуренниие с/техработы: демонтаж, разборка, промывка | рФЕР-65 |  |  |  | 0 | 445.72 | 0 | 8.13 | 3.51 | 437.59 | 51.3 | 0.26 | 0 | [17 empty] | 0 | 0 | 0 |  |  | *0,85 | *0,8 | 74 | 50 |  |  |  |  | 1 |  | 1101308715 | 2 | 1 | 2 | 0 | 0 | 0 | 297.14 | 297.14 | 0 | 0 |  | 0 | 3 | 0 |  | 0 | 1 | 0 | 0 | 0 | 0 | 0
18 | 0 | 2317 |  | 5,1 | 509-9899 | Строительный мусор и масса возвратных материалов | т | 0.0182 | 1.82 |  |  |  |  | 0 | 0 | 0 | 0 | 0 | 0 | 0 | 0 | 0 | 0 | 0 |  | 35806607 | 0 | 0 | 0 | 0 | 0 | 0 | 0 | 0 | 0 | 0 | 0 | 0 | 0 | 0 | 0 | 0 | 0 | 0 | 0 | 0 | 1 | 1 |  |  | 1 | 1 | 1 | 1 |  |  |  |  | 3 | 2 | ТССЦ Московской обл., 509-9899, приказ Минстроя России №675/пр от 21.09.2015 г. |  |  | 500002 | 0 |  | 0 | 12 | 0 | 1 | 1 | 1 | 1 | 1 | 1 |  | 0 | 0 |  |  |  | 0 | 0 | 0 | [5 empty] | 0 |  | 0 | 0 | 0 | 0 | 0 | 0 | 0 | 0 | 0 | 0 | 0 | 0 | [13 empty] | 0 | 0 | 1 | 1 |  |  |  | 1009 | т | т | 1000 | [6 empty] | 29085444 | 12 | Материалы монтажные | 0 |  | 2 | 500002 | Материалы и конструкции ( монтажные ) по ценникам и каталогам | ФССЦм |  |  |  | 0 | 0 | 0 | 0 | 0 | 0 | 0 | 0 | [18 empty] | 0 | 0 | 0 |  |  |  |  | 0 | 0 |  |  |  |  | 1 |  | 1697669219 | 2 | 1 | -2 | 0 | 0 | 0 | 0 | 0 | 0 | 0 |  | 0 | 3 | 0 |  | 0 | 1 | 0 | 0 | 0 | 0 | 0
17 | 0 | 2321 | 2295 | 6 | 57-2-3 | Разборка покрытий полов из керамических плиток | 100 м2 покрытия | 0.112 | 0 |  |  |  |  | 2290.05 | 0 | 75.26 | 72.24 | 2214.79 | 0 | 7.8254 | 0.16128 | 0 | 1555.18 | 1235 |  | 35806607 | 641 | 0 | 45.01 | 19.44 | 595.99 | 0 | 69.87 | 1.44 | 0 | 641 | 0 | 45.01 | 19.44 | 595.99 | 0 | 69.87 | 1.44 | 0 | 68 | 54 | 1 | 1 |  |  | 1 | 33.18 | 14.93 | 1 |  |  |  |  | 0 | 1 | ТЕРр Московской обл., 57-2-3, приказ Минстроя России №675/пр от 21.09.2015 г. |  |  | 57001 | 0 | 57-2-3 | 1 | 6 | 0 | 33.18 | 1 | 1 | 1 | 1 | 1 |  | 80 | 68 |  |  |  | 0 | 0 | 0 | [5 empty] | 0 |  | 0 | 2290.05 | 0 | 671.9993 | 645.0192 | 19774.9482 | 0 | 69.87 | 1.44 | 0 | 1555.1804 | 1234.9962 | [13 empty] | 0 | 0 | 1 | 1 |  |  |  | 1013 | 100 м2 покрытия | 100 м2 покрытия | 1 | [6 empty] | 29085590 | 6 | Ремонтно-строительные работы | 0 |  | 1 | 57001 | Полы | рФЕР-57 |  |  |  | 0 | 641 | 0 | 45.01 | 19.44 | 595.99 | 69.87 | 1.44 | 0 | [17 empty] | 0 | 0 | 0 |  |  | *0,85 | *0,8 | 80 | 68 |  |  |  |  | 1 |  | 1408343215 | 2 | 1 | 2 | 0 | 0 | 0 | 5080.23 | 5080.23 | 0 | 0 |  | 0 | 3 | 0 |  | 0 | 1 | 0 | 0 | 0 | 0 | 0
18 | 0 | 2321 |  | 6,1 | 509-9900 | Строительный мусор | т | 0.5824 | 5.2 |  |  |  |  | 0 | 0 | 0 | 0 | 0 | 0 | 0 | 0 | 0 | 0 | 0 |  | 35806607 | 0 | 0 | 0 | 0 | 0 | 0 | 0 | 0 | 0 | 0 | 0 | 0 | 0 | 0 | 0 | 0 | 0 | 0 | 0 | 0 | 1 | 1 |  |  | 1 | 1 | 1 | 1 |  |  |  |  | 3 | 2 | ТССЦ Московской обл., 509-9900, приказ Минстроя России №675/пр от 21.09.2015 г. |  |  | 500002 | 0 |  | 0 | 12 | 0 | 1 | 1 | 1 | 1 | 1 | 1 |  | 0 | 0 |  |  |  | 0 | 0 | 0 | [5 empty] | 0 |  | 0 | 0 | 0 | 0 | 0 | 0 | 0 | 0 | 0 | 0 | 0 | 0 | [13 empty] | 0 | 0 | 1 | 1 |  |  |  | 1009 | т | т | 1000 | [6 empty] | 29085444 | 12 | Материалы монтажные | 0 |  | 2 | 500002 | Материалы и конструкции ( монтажные ) по ценникам и каталогам | ФССЦм |  |  |  | 0 | 0 | 0 | 0 | 0 | 0 | 0 | 0 | [18 empty] | 0 | 0 | 0 |  |  |  |  | 0 | 0 |  |  |  |  | 1 |  | -304821490 | 2 | 1 | -2 | 0 | 0 | 0 | 0 | 0 | 0 | 0 |  | 0 | 3 | 0 |  | 0 | 1 | 0 | 0 | 0 | 0 | 0
17 | 0 | 2326 | 2300 | 7 | 63-7-5 | Разборка облицовки стен из керамических глазурованных плиток | 100 м2 поверхности облицовки | 0.45 | 0 |  |  |  |  | 9209.75 | 0 | 479 | 316.99 | 8730.75 | 0 | 33.435 | 0.8955 | 0 | 5881.03 | 3619.1 |  | 35806607 | 677.06 | 0 | 92.32 | 21.23 | 584.74 | 0 | 74.3 | 1.99 | 0 | 677.06 | 0 | 92.32 | 21.23 | 584.74 | 0 | 74.3 | 1.99 | 0 | 65 | 40 | 1 | 1 |  |  | 1 | 33.18 | 11.53 | 1 |  |  |  |  | 0 | 1 | ТЕРр Московской обл., 63-7-5, приказ Минстроя России №675/пр от 21.09.2015 г. |  |  | 63001 | 0 | 63-7-5 | 1 | 6 | 0 | 33.18 | 1 | 1 | 1 | 1 | 1 |  | 77 | 50 |  |  |  | 0 | 0 | 0 | [5 empty] | 0 |  | 0 | 9209.75 | 0 | 1064.4496 | 704.4114 | 19401.6732 | 0 | 74.3 | 1.99 | 0 | 5881.031 | 3619.096 | [13 empty] | 0 | 0 | 1 | 1 |  |  |  | 1013 | 100 м2 поверхности облицовки | 100 м2 поверхности облицовки | 1 | [6 empty] | 29085596 | 6 | Ремонтно-строительные работы | 0 |  | 1 | 63001 | Стекольные, обойные, облицовочные работы | рФЕР-63 |  |  |  | 0 | 677.06 | 0 | 92.32 | 21.23 | 584.74 | 74.3 | 1.99 | 0 | [17 empty] | 0 | 0 | 0 |  |  | *0,85 | *0,8 | 77 | 50 |  |  |  |  | 1 |  | 1535886501 | 2 | 1 | 2 | 0 | 0 | 0 | 18709.88 | 18709.88 | 0 | 0 |  | 0 | 3 | 0 |  | 0 | 1 | 0 | 0 | 0 | 0 | 0
51 | 0 | 5 | 2256 |  | Новый подраздел | демонтаж | 0 | [6 empty] | 14069.23 | 0 | 645.68 | 446.27 | 13423.55 | 0 | 50.4654 | 1.2246 | 0 | 9176.29 | 6071.86 |  |  | 14069.23 | 0 | 645.68 | 446.27 | 13423.55 | 0 | 50.4654 | 1.2246 | 0 | 9176.29 | 6071.86 |  |  | 0 | 0 | 0 | 29317.38 | 29317.38 | 0 | 0 | 0 | 0 | 0 | 0 | 0 | 0 | 0 | 0 | 0 | [19 empty] | 0 | 0 | 0 | 29317.38 | 29317.38 | 0 | 0 | 0 | 0 | 0 | 0 | 0 | 0 | 0 | 0 | 0 | [114 empty] | 0
50 | 0 | 0 | 1 | 201 | 14069.23 | ПЗ | Прямые затраты |  |  | 201 | 1 | 3 |  | 2
50 | 0 | 0 | 1 | 202 | 0 | СтМатОб | Стоимость материальных ресурсов (всего) |  |  | 202 | 2 | 3 |  | 2
50 | 0 | 0 | 1 | 222 | 0 | СтМатОбЗак | Стоимость материалов и оборудования заказчика |  |  | 222 | 3 | 3 |  | 2
50 | 0 | 0 | 1 | 225 | 0 | СтМатОбПод | Стоимость материалов и оборудования подрядчика |  |  | 225 | 4 | 3 |  | 2
50 | 0 | 0 | 1 | 226 | 0 | СтМат | Стоимость материалов (всего) |  |  | 226 | 5 | 3 |  | 2
50 | 0 | 0 | 1 | 227 | 0 | СтМатЗак | Стоимость материалов заказчика |  |  | 227 | 6 | 3 |  | 2
50 | 0 | 0 | 1 | 228 | 0 | СтМатПод | Стоимость материалов подрядчика |  |  | 228 | 7 | 3 |  | 2
50 | 0 | 0 | 1 | 216 | 0 | Оборуд | Стоимость оборудования (всего) |  |  | 216 | 8 | 3 |  | 2
50 | 0 | 0 | 1 | 223 | 0 | ОборудЗак | Стоимость оборудования заказчика |  |  | 223 | 9 | 3 |  | 2
50 | 0 | 0 | 1 | 229 | 0 | ОборудПод | Стоимость оборудования подрядчика |  |  | 229 | 10 | 3 |  | 2
50 | 0 | 0 | 1 | 203 | 645.68 | ЭММ | Эксплуатация машин |  |  | 203 | 11 | 3 |  | 2
50 | 0 | 0 | 1 | 231 | 0 | ЭММсНРиСП | Эксплуатация машин по ТСН-2001.16 |  |  | 231 | 12 | 3 |  | 2
50 | 0 | 0 | 1 | 204 | 446.27 | ЗПМ | ЗП машинистов |  |  | 204 | 13 | 3 |  | 2
50 | 0 | 0 | 1 | 205 | 13423.55 | ОЗП | Основная ЗП рабочих |  |  | 205 | 14 | 3 |  | 2
50 | 0 | 0 | 1 | 232 | 0 | ОЗПсНРиСП | Основная ЗП рабочих по ТСН-2001.16 |  |  | 232 | 15 | 3 |  | 2
50 | 0 | 0 | 1 | 214 | 29317.38 | Строит | Строительные работы с НР и СП |  |  | 214 | 16 | 3 |  | 2
50 | 0 | 0 | 1 | 215 | 0 | Монтаж | Монтажные работы с НР и СП |  |  | 215 | 17 | 3 |  | 2
50 | 0 | 0 | 1 | 217 | 0 | Прочие | Прочие работы с НР и СП |  |  | 217 | 18 | 3 |  | 2
50 | 0 | 0 | 1 | 230 | 0 | ПрочиеЗатр | Прочие затраты по ТСН-2001.16 |  |  | 230 | 19 | 3 |  | 2
50 | 0 | 0 | 1 | 206 | 0 | ВозврМат | Возврат материалов |  |  | 206 | 20 | 3 |  | 2
50 | 0 | 0 | 1 | 207 | 50.4654 | ТрудСтр | Трудозатраты строителей |  |  | 207 | 21 | 3 |  | -1
50 | 0 | 0 | 1 | 208 | 1.2246 | ТрудМаш | Трудозатраты машинистов |  |  | 208 | 22 | 3 |  | -1
50 | 0 | 0 | 1 | 209 | 0 | ТранспМат | Транспорт материалов |  |  | 209 | 23 | 3 |  | 2
50 | 0 | 0 | 1 | 233 | 0 | Перевозка | Перевозка грузов |  |  | 233 | 24 | 3 |  | 2
50 | 0 | 0 | 1 | 210 | 9176.29 | НР | Накладные расходы |  |  | 210 | 25 | 3 |  | 2
50 | 0 | 0 | 1 | 211 | 6071.86 | СмПриб | Сметная прибыль |  |  | 211 | 26 | 3 |  | 2
50 | 0 | 0 | 1 | 224 | 29317.38 | Всего | Всего с НР и СП |  |  | 224 | 27 | 3 |  | 2
5 | 0 |  | 2326 |  | Новый подраздел | ремонт |  | 0 |  | 0 | [7 empty] | 0 |  |  | 0 | [53 empty] | 0 | [11 empty] | 0
52 | 0 | 5 | 2302 | 0 | Новый подраздел | ремонт | [7 empty] | 111165.05 | 58849.88 | 2466.32 | 1456.96 | 49848.85 | 0 | 161.0663 | 4.13 | 34.72 | 41014.95 | 21005.41 | 0 | 0 | 111165.05 | 58849.88 | 2466.32 | 1456.96 | 49848.85 | 0 | 161.0663 | 4.13 | 34.72 | 41014.95 | 21005.41 | 0 | 0 | 0 | 0 | 0 | 173185.41 | 171771.14 | 1414.27 | 0 | 58849.88 | 58849.88 | 0 | 58849.88 | 0 | 0 | 0 | 0 | 0 | 0 | 0 | 0 | 0 | 0 | 0 | 0 | 0 | 0 | 0 | 0 | 0 | 0 | 0 | 0 | 0 | 0 | 0 | 0 | 0 | 0 | 0 | 173185.41 | 171771.14 | 1414.27 | 0 | 58849.88 | 58849.88 | 0 | 58849.88 | 0 | 0 | 0 | 0 | 0 | 0 | 0 | 0 | 0 | 0 | 0 | 0 | 0 | 0 | 0 | 0 | 0 | 0 | 0 | 0 | 0 | 0 | 0 | 0 | 0 | 0 | 0 | 0 | 0 | 0 | 0 | 0 | 0 | 0 | 0 | 0 | 0 | 0 | 0 | 0 | 0 | 0 | 0 | 0 | 0 | 0 | 0 | 0 | 0 | 0 | 0 | 0 | 0 | 0 | 0 | 0 | 0 | 0 | 0 | 0 | 0 | 0 | 0 | 0 | 0 | 0 | 0 | 0 | 0 | 0 | 0 | 0 | 0 | 0 | 0 | 0 | 0 | 0 | 0 | 0 | 0 | 0 | 0 | 0 | 0 | 0 | 0 | 0 | 0 | 0 | 0 | 0 | 0 | 0 | 0 | 0 | 0 | 0 | 0 | 0 | 0 | 0 | 0 | 0 | 0 | 0 | 0 | 0 | 0 | 0 | 0 | 0 | 0 | 0 | 0 | 0 | 0 | 0 | 0 | 0
17 | 0 | 2338 | 2312 | 1 | 62-17-3 | Окрашивание водоэмульсионными составами поверхностей потолков, ранее окрашенных водоэмульсионной краской, с расчисткой старой краски до 35% | 100 м2 окрашиваемой поверхности | 0.112 | 0 |  |  |  |  | 1833.23 | 657.83 | 11.5 | 5.02 | 1163.9 | 0 | 4.06 | 0.0112 | 0 | 794.87 | 467.57 |  | 35806607 | 1808.52 | 1486.96 | 8.36 | 1.35 | 313.2 | 0 | 36.25 | 0.1 | 0 | 1808.52 | 1486.96 | 8.36 | 1.35 | 313.2 | 0 | 36.25 | 0.1 | 0 | 68 | 40 | 1 | 1 |  |  | 1 | 33.18 | 12.28 | 3.95 |  |  |  |  | 0 | 1 | ТЕРр Московской обл., 62-17-3, приказ Минстроя России №675/пр от 21.09.2015 г. |  |  | 62001 | 0 | 62-17-3 | 1 | 6 | 0 | 33.18 | 1 | 1 | 1 | 1 | 1 |  | 80 | 50 |  |  |  | 0 | 0 | 0 | [5 empty] | 0 |  | 0 | 1833.23 | 5873.492 | 102.6608 | 44.793 | 10391.976 | 0 | 36.25 | 0.1 | 0 | 794.8656 | 467.568 | [13 empty] | 0 | 0 | 1 | 1 |  |  |  | 1005 | 100 м2 окрашиваемой поверхности | 100 м2 окрашиваемой поверхности | 100 | [6 empty] | 29085595 | 6 | Ремонтно-строительные работы | 0 |  | 1 | 62001 | Малярные работы | рФЕР-62 |  |  |  | 0 | 1808.52 | 1486.96 | 8.36 | 1.35 | 313.2 | 36.25 | 0.1 | 0 | [17 empty] | 0 | 0 | 0 |  |  | *0,85 | *0,8 | 80 | 50 |  |  |  |  | 1 |  | -451677371 | 2 | 1 | 2 | 0 | 0 | 0 | 3095.67 | 3095.67 | 0 | 0 |  | 0 | 3 | 0 |  | 0 | 1 | 0 | 0 | 0 | 0 | 0
17 | 0 | 2348 | 2322 | 3 | м08-03-593-5 | Светильник потолочный или настенный с креплением винтами или болтами для помещений с тяжелыми условиями среды, уплотненный | 100 шт. | 0.02 | 0 |  |  |  |  | 553.1 | 37.89 | 23.27 | 4.57 | 491.94 | 0 | 1.4946 | 0.0102 | 0 | 402.17 | 258.19 |  | 35806607 | 1402.57 | 516.18 | 145.07 | 6.89 | 741.32 | 0 | 74.73 | 0.51 | 0 | 1402.57 | 516.18 | 145.07 | 6.89 | 741.32 | 0 | 74.73 | 0.51 | 0 | 81 | 52 | 1 | 1 |  |  | 1 | 33.18 | 8.02 | 3.67 |  |  |  |  | 0 | 2 | ТЕРм Московской обл., м08-03-593-5, приказ Минстроя России №675/пр от 21.09.2015 г. |  |  | 108001 | 0 | м08-03-593-5 | 1 | 3 | 0 | 33.18 | 1 | 1 | 1 | 1 | 1 |  | 95 | 65 |  |  |  | 0 | 0 | 0 | [5 empty] | 0 |  | 0 | 553.1 | 1894.3806 | 1163.4614 | 228.6102 | 24596.9976 | 0 | 74.73 | 0.51 | 0 | 402.1731 | 258.1852 | [13 empty] | 0 | 0 | 1 | 1 |  |  |  | 1010 | 100 шт. | 100 шт. | 100 | [6 empty] | 29085386 | 3 | Монтажные работы | 0 |  | 2 | 108001 | Электромонтажные работы , отдел 01-03 : ( на АЭС НР = 110% ) - (работы по упр. авиа.- движением: СП=55% ( {АВИА}=1; обычные работы : СП=65 - {AВИА}=0), при работе на АЭС СП= 68% ) | мФЕР-08 |  |  |  | 0 | 1402.57 | 516.18 | 145.07 | 6.89 | 741.32 | 74.73 | 0.51 | 0 | [17 empty] | 0 | 0 | 0 |  |  | *0,85 | *0,8 | 95 | 65 |  |  |  |  | 1 |  | -456611286 | 2 | 1 | 2 | 0 | 0 | 0 | 1213.46 | 0 | 1213.46 | 0 |  | 0 | 3 | 0 |  | 0 | 1 | 0 | 0 | 0 | 0 | 0
17 | 0 | 2355 | 2328 | 4 | 15-04-006-3 | Покрытие поверхностей грунтовкой глубокого проникновения за 1 раз стен | 100 м2 покрытия | 0.45 | 0 |  |  |  |  | 949.2 | 2.1 | 6.3 | 2.09 | 940.8 | 0 | 2.9475 | 0.0045 | 0 | 754.31 | 348.87 |  | 35806607 | 64.37 | 0.18 | 1.18 | 0.14 | 63.01 | 0 | 6.55 | 0.01 | 0 | 64.37 | 0.18 | 1.18 | 0.14 | 63.01 | 0 | 6.55 | 0.01 | 0 | 80 | 37 | 1 | 1 |  |  | 1 | 33.18 | 11.86 | 25.89 |  |  |  |  | 0 | 1 | ТЕР Московской обл., 15-04-006-3, приказ Минстроя России №675/пр от 21.09.2015 г. |  |  | 15001 | 0 | 15-04-006-3 | 1 | 2 | 0 | 33.18 | 1 | 1 | 1 | 1 | 1 |  | 105 | 55 |  |  |  | 0 | 0 | 0 | [5 empty] | 0 |  | 0 | 949.2 | 4.6602 | 13.9948 | 4.6452 | 2090.6718 | 0 | 6.55 | 0.01 | 0 | 754.312 | 348.8693 | [13 empty] | 0 | 0 | 1 | 1 |  |  |  | 1013 | 100 м2 покрытия | 100 м2 покрытия | 1 | [6 empty] | 29085536 | 2 | Общестроительные работы | 0 |  | 1 | 15001 | Отделочные работы | ФЕР-15 |  |  |  | 0 | 64.37 | 0.18 | 1.18 | 0.14 | 63.01 | 6.55 | 0.01 | 0 | [17 empty] | 0 | 0 | 0 | *0,9 | *0,85 | *0,85 | *0,8 | 94.5 | 46.75 |  |  |  |  | 1 |  | -1380718306 | 2 | 1 | 2 | 0 | 0 | 0 | 2052.38 | 2052.38 | 0 | 0 |  | 0 | 3 | 0 |  | 0 | 1 | 0 | 0 | 0 | 0 | 0
18 | 0 | 2354 |  | 4,1 | 101-2416 | Грунтовка: "Бетоконтакт", КНАУФ | кг | 15 | 33.3333 |  |  |  |  | 2010.35 | 2010.35 | 0 | 0 | 0 | 0 | 0 | 0 | 0 | 0 | 0 |  | 35806607 | 22.91 | 22.91 | 0 | 0 | 0 | 0 | 0 | 0 | 0 | 22.91 | 22.91 | 0 | 0 | 0 | 0 | 0 | 0 | 0 | 0 | 0 | 1 | 1 |  |  | 1 | 1 | 1 | 5.85 |  |  |  |  | 3 | 1 | ТСНБ-2001 Московской области, 101-2416, протокол от 29.07.2020 г. № 07 |  |  | 500001 | 0 | 101-2416 | 1 | 8 | 0 | 1 | 1 | 1 | 1 | 1 | 1 |  | 0 | 0 |  |  |  | 0 | 0 | 0 | [5 empty] | 0 |  | 0 | 2010.35 | 134.0235 | 0 | 0 | 0 | 0 | 0 | 0 | 0 | 0 | 0 | [13 empty] | 0 | 0 | 1 | 1 |  |  |  | 1009 | кг | кг | 1 | [6 empty] | 29085443 | 8 | Материалы строительные | 0 |  | 1 | 500001 | Материалы и конструкции ( строительные ) по ценникам и каталогом | ФССЦст |  |  |  | 0 | 22.91 | 22.91 | 0 | 0 | 0 | 0 | 0 | [18 empty] | 0 | 0 | 0 |  |  |  |  | 0 | 0 |  |  |  |  | 1 |  | -334051544 | 2 | 1 | 2 | 0 | 0 | 0 | 2010.35 | 2010.35 | 0 | 0 |  | 0 | 3 | 0 |  | 0 | 1 | 0 | 0 | 0 | 0 | 0
18 | 0 | 2355 |  | 4,2 | 101-9732 | Грунтовка | т | 0.00585 | 0.013 |  |  |  |  | 0 | 0 | 0 | 0 | 0 | 0 | 0 | 0 | 0 | 0 | 0 |  | 35806607 | 0 | 0 | 0 | 0 | 0 | 0 | 0 | 0 | 0 | 0 | 0 | 0 | 0 | 0 | 0 | 0 | 0 | 0 | 0 | 0 | 1 | 1 |  |  | 1 | 1 | 1 | 1 |  |  |  |  | 3 | 1 | ТССЦ Московской обл., 101-9732, приказ Минстроя России №675/пр от 21.09.2015 г. |  |  | 500001 | 0 |  | 0 | 8 | 1 | 1 | 1 | 1 | 1 | 1 | 1 |  | 0 | 0 |  |  |  | 0 | 0 | 0 | [5 empty] | 0 |  | 0 | 0 | 0 | 0 | 0 | 0 | 0 | 0 | 0 | 0 | 0 | 0 | [13 empty] | 0 | 0 | 1 | 1 |  |  |  | 1009 | т | т | 1000 | [6 empty] | 29085443 | 8 | Материалы строительные | 0 |  | 1 | 500001 | Материалы и конструкции ( строительные ) по ценникам и каталогом | ФССЦст |  |  |  | 0 | 0 | 0 | 0 | 0 | 0 | 0 | 0 | [18 empty] | 0 | 0 | 0 |  |  |  |  | 0 | 0 |  |  |  |  | 1 |  | -192135928 | 2 | 1 | -2 | 0 | 0 | 0 | 0 | 0 | 0 | 0 |  | 0 | 3 | 0 |  | 0 | 1 | 0 | 0 | 0 | 0 | 0
17 | 0 | 2362 | 2334 | 5 | 15-04-006-4 | Покрытие поверхностей грунтовкой глубокого проникновения за 2 раза стен | 100 м2 покрытия | 0.45 | 0 |  |  |  |  | 2358.85 | 4.19 | 10.49 | 2.09 | 2344.17 | 0 | 7.344 | 0.0045 | 0 | 1877.01 | 868.12 |  | 35806607 | 159.42 | 0.36 | 2.06 | 0.14 | 157 | 0 | 16.32 | 0.01 | 0 | 159.42 | 0.36 | 2.06 | 0.14 | 157 | 0 | 16.32 | 0.01 | 0 | 80 | 37 | 1 | 1 |  |  | 1 | 33.18 | 11.32 | 25.89 |  |  |  |  | 0 | 1 | ТЕР Московской обл., 15-04-006-4, приказ Минстроя России №675/пр от 21.09.2015 г. |  |  | 15001 | 0 | 15-04-006-4 | 1 | 2 | 0 | 33.18 | 1 | 1 | 1 | 1 | 1 |  | 105 | 55 |  |  |  | 0 | 0 | 0 | [5 empty] | 0 |  | 0 | 2358.85 | 9.3204 | 23.3192 | 4.6452 | 5209.26 | 0 | 16.32 | 0.01 | 0 | 1877.008 | 868.1162 | [13 empty] | 0 | 0 | 1 | 1 |  |  |  | 1013 | 100 м2 покрытия | 100 м2 покрытия | 1 | [6 empty] | 29085536 | 2 | Общестроительные работы | 0 |  | 1 | 15001 | Отделочные работы | ФЕР-15 |  |  |  | 0 | 159.42 | 0.36 | 2.06 | 0.14 | 157 | 16.32 | 0.01 | 0 | [17 empty] | 0 | 0 | 0 | *0,9 | *0,85 | *0,85 | *0,8 | 94.5 | 46.75 |  |  |  |  | 1 |  | -257371518 | 2 | 1 | 2 | 0 | 0 | 0 | 5103.98 | 5103.98 | 0 | 0 |  | 0 | 3 | 0 |  | 0 | 1 | 0 | 0 | 0 | 0 | 0
18 | 0 | 2361 |  | 5,1 | 101-2416 | Грунтовка: "Бетоконтакт", КНАУФ | кг | 15 | 33.3333 |  |  |  |  | 200.95 | 200.95 | 0 | 0 | 0 | 0 | 0 | 0 | 0 | 0 | 0 |  | 35806607 | 2.29 | 2.29 | 0 | 0 | 0 | 0 | 0 | 0 | 0 | 2.291 | 2.291 | 0 | 0 | 0 | 0 | 0 | 0 | 0 | 0 | 0 | 1 | 1 |  |  | 1 | 1 | 1 | 5.85 |  |  |  |  | 3 | 1 | ТСНБ-2001 Московской области, 101-2416, протокол от 29.07.2020 г. № 07 |  |  | 500001 | 0 | 101-2416 | 1 | 8 | 0 | 1 | 1 | 1 | 1 | 1 | 1 |  | 0 | 0 |  |  |  | 0 | 0 | 0 | [5 empty] | 0 |  | 0 | 200.95 | 13.3965 | 0 | 0 | 0 | 0 | 0 | 0 | 0 | 0 | 0 | [13 empty] | 0 | 0 | 1 | 1 |  |  |  | 1009 | кг | кг | 1 | [6 empty] | 29085443 | 8 | Материалы строительные | 0 |  | 1 | 500001 | Материалы и конструкции ( строительные ) по ценникам и каталогом | ФССЦст |  |  |  | 0 | 2.291 | 2.291 | 0 | 0 | 0 | 0 | 0 | [18 empty] | 0 | 0 | 0 |  |  |  |  | 0 | 0 |  |  |  |  | 1 |  | -334051544 | 2 | 1 | 2 | 0 | 0 | 0 | 200.95 | 200.95 | 0 | 0 |  | 0 | 3 | 0 |  | 0 | 1 | 0 | 0 | 0 | 0 | 0
18 | 0 | 2362 |  | 5,2 | 101-9732 | Грунтовка | т | 0.009 | 0.02 |  |  |  |  | 0 | 0 | 0 | 0 | 0 | 0 | 0 | 0 | 0 | 0 | 0 |  | 35806607 | 0 | 0 | 0 | 0 | 0 | 0 | 0 | 0 | 0 | 0 | 0 | 0 | 0 | 0 | 0 | 0 | 0 | 0 | 0 | 0 | 1 | 1 |  |  | 1 | 1 | 1 | 1 |  |  |  |  | 3 | 1 | ТССЦ Московской обл., 101-9732, приказ Минстроя России №675/пр от 21.09.2015 г. |  |  | 500001 | 0 |  | 0 | 8 | 1 | 1 | 1 | 1 | 1 | 1 | 1 |  | 0 | 0 |  |  |  | 0 | 0 | 0 | [5 empty] | 0 |  | 0 | 0 | 0 | 0 | 0 | 0 | 0 | 0 | 0 | 0 | 0 | 0 | [13 empty] | 0 | 0 | 1 | 1 |  |  |  | 1009 | т | т | 1000 | [6 empty] | 29085443 | 8 | Материалы строительные | 0 |  | 1 | 500001 | Материалы и конструкции ( строительные ) по ценникам и каталогом | ФССЦст |  |  |  | 0 | 0 | 0 | 0 | 0 | 0 | 0 | 0 | [18 empty] | 0 | 0 | 0 |  |  |  |  | 0 | 0 |  |  |  |  | 1 |  | -192135928 | 2 | 1 | -2 | 0 | 0 | 0 | 0 | 0 | 0 | 0 |  | 0 | 3 | 0 |  | 0 | 1 | 0 | 0 | 0 | 0 | 0
17 | 0 | 2369 | 2341 | 7 | 61-1-9 | Сплошное выравнивание штукатурки внутри здания (однослойная штукатурка) сухой растворной смесью (типа «Ветонит») толщиной до 10 мм для последующей окраски или оклейки обоями стен | 100 м2 поверхности | 0.45 | 0 |  |  |  |  | 11479.34 | 391.73 | 332.96 | 308.92 | 10754.65 | 0 | 33.21 | 0.855 | 0 | 7412.59 | 4425.43 |  | 35806607 | 867.07 | 114.54 | 32.24 | 20.69 | 720.29 | 0 | 73.8 | 1.9 | 0 | 867.07 | 114.54 | 32.24 | 20.69 | 720.29 | 0 | 73.8 | 1.9 | 0 | 67 | 40 | 1 | 1 |  |  | 1 | 33.18 | 22.95 | 7.6 |  |  |  |  | 0 | 1 | ТЕРр Московской обл., 61-1-9, приказ Минстроя России №675/пр от 21.09.2015 г. |  |  | 61001 | 0 | 61-1-9 | 1 | 6 | 0 | 33.18 | 1 | 1 | 1 | 1 | 1 |  | 79 | 50 |  |  |  | 0 | 0 | 0 | [5 empty] | 0 |  | 0 | 11479.34 | 870.504 | 739.908 | 686.4942 | 23899.2222 | 0 | 73.8 | 1.9 | 0 | 7412.5919 | 4425.428 | [13 empty] | 0 | 0 | 1 | 1 |  |  |  | 1013 | 100 м2 поверхности | 100 м2 поверхности | 1 | [6 empty] | 29085594 | 6 | Ремонтно-строительные работы | 0 |  | 1 | 61001 | Штукатрурные работы | рФЕР-61 |  |  |  | 0 | 867.07 | 114.54 | 32.24 | 20.69 | 720.29 | 73.8 | 1.9 | 0 | [17 empty] | 0 | 0 | 0 |  |  | *0,85 | *0,8 | 79 | 50 |  |  |  |  | 1 |  | -1146504129 | 2 | 1 | 2 | 0 | 0 | 0 | 23317.36 | 23317.36 | 0 | 0 |  | 0 | 3 | 0 |  | 0 | 1 | 0 | 0 | 0 | 0 | 0
18 | 0 | 2368 |  | 7,1 | 402-9544 | Смеси сухие растворные типа «Ветонит» | т | 0.45 | 1 |  |  |  |  | 0 | 0 | 0 | 0 | 0 | 0 | 0 | 0 | 0 | 0 | 0 |  | 35806607 | 0 | 0 | 0 | 0 | 0 | 0 | 0 | 0 | 0 | 0 | 0 | 0 | 0 | 0 | 0 | 0 | 0 | 0 | 0 | 0 | 1 | 1 |  |  | 1 | 1 | 1 | 1 |  |  |  |  | 3 | 1 | ТССЦ Московской обл., 402-9544, приказ Минстроя России №675/пр от 21.09.2015 г. |  |  | 500001 | 0 |  | 0 | 8 | 0 | 1 | 1 | 1 | 1 | 1 | 1 |  | 0 | 0 |  |  |  | 0 | 0 | 0 | [5 empty] | 0 |  | 0 | 0 | 0 | 0 | 0 | 0 | 0 | 0 | 0 | 0 | 0 | 0 | [13 empty] | 0 | 0 | 1 | 1 |  |  |  | 1009 | т | т | 1000 | [6 empty] | 29085443 | 8 | Материалы строительные | 0 |  | 1 | 500001 | Материалы и конструкции ( строительные ) по ценникам и каталогом | ФССЦст |  |  |  | 0 | 0 | 0 | 0 | 0 | 0 | 0 | 0 | [18 empty] | 0 | 0 | 0 |  |  |  |  | 0 | 0 |  |  |  |  | 1 |  | -393552753 | 2 | 1 | -2 | 0 | 0 | 0 | 0 | 0 | 0 | 0 |  | 0 | 3 | 0 |  | 0 | 1 | 0 | 0 | 0 | 0 | 0
17 | 0 | 2382 | 2354 | 8 | 15-01-020-11 | Облицовка стен на клее из сухих смесей с карнизными, плинтусными и угловыми плитками в общественных зданиях по кирпичу и бетону | 100 м2 поверхности облицовки | 0.45 | 0 |  |  |  |  | 54646.92 | 29709.49 | 302.47 | 261.59 | 24634.96 | 0 | 80.8785 | 0.7425 | 0 | 19917.24 | 9211.72 |  | 35806607 | 13752.14 | 12069.67 | 32.55 | 17.52 | 1649.92 | 0 | 179.73 | 1.65 | 0 | 13752.14 | 12069.67 | 32.55 | 17.52 | 1649.92 | 0 | 179.73 | 1.65 | 0 | 80 | 37 | 1 | 1 |  |  | 1 | 33.18 | 20.65 | 5.47 |  |  |  |  | 0 | 1 | ТЕР Московской обл., 15-01-020-11, приказ Минстроя России №675/пр от 21.09.2015 г. |  |  | 15001 | 0 | 15-01-020-11 | 1 | 2 | 0 | 33.18 | 1 | 1 | 1 | 1 | 1 |  | 105 | 55 |  |  |  | 0 | 0 | 0 | [5 empty] | 0 |  | 0 | 54646.92 | 66021.0949 | 672.1575 | 581.3136 | 54744.3456 | 0 | 179.73 | 1.65 | 0 | 19917.24 | 9211.7235 | [13 empty] | 0 | 0 | 1 | 1 |  |  |  | 1013 | 100 м2 поверхности облицовки | 100 м2 поверхности облицовки | 1 | [6 empty] | 29085536 | 2 | Общестроительные работы | 0 |  | 1 | 15001 | Отделочные работы | ФЕР-15 |  |  |  | 0 | 13752.14 | 12069.67 | 32.55 | 17.52 | 1649.92 | 179.73 | 1.65 | 0 | [17 empty] | 0 | 0 | 0 | *0,9 | *0,85 | *0,85 | *0,8 | 94.5 | 46.75 |  |  |  |  | 1 |  | -868699223 | 2 | 1 | 2 | 0 | 0 | 0 | 83775.88 | 83775.88 | 0 | 0 |  | 0 | 3 | 0 |  | 0 | 1 | 0 | 0 | 0 | 0 | 0
17 | 0 | 2389 | 2361 | 9 | м08-03-591-2 | Выключатель одноклавишный утопленного типа при скрытой проводке | 100 шт. | 0.01 | 0 |  |  |  |  | 87.86 | 2.55 | 0.52 | 0.14 | 84.79 | 0 | 0.2576 | 0.0003 | 0 | 68.79 | 44.16 |  | 35806607 | 297.29 | 35.97 | 5.78 | 0.41 | 255.54 | 0 | 25.76 | 0.03 | 0 | 297.29 | 35.97 | 5.78 | 0.41 | 255.54 | 0 | 25.76 | 0.03 | 0 | 81 | 52 | 1 | 1 |  |  | 1 | 33.18 | 9.01 | 7.1 |  |  |  |  | 0 | 2 | ТЕРм Московской обл., м08-03-591-2, приказ Минстроя России №675/пр от 21.09.2015 г. |  |  | 108001 | 0 | м08-03-591-2 | 1 | 3 | 0 | 33.18 | 1 | 1 | 1 | 1 | 1 |  | 95 | 65 |  |  |  | 0 | 0 | 0 | [5 empty] | 0 |  | 0 | 87.86 | 255.387 | 52.0778 | 13.6038 | 8478.8172 | 0 | 25.76 | 0.03 | 0 | 68.7933 | 44.1636 | [13 empty] | 0 | 0 | 1 | 1 |  |  |  | 1010 | 100 шт. | 100 шт. | 100 | [6 empty] | 29085386 | 3 | Монтажные работы | 0 |  | 2 | 108001 | Электромонтажные работы , отдел 01-03 : ( на АЭС НР = 110% ) - (работы по упр. авиа.- движением: СП=55% ( {АВИА}=1; обычные работы : СП=65 - {AВИА}=0), при работе на АЭС СП= 68% ) | мФЕР-08 |  |  |  | 0 | 297.29 | 35.97 | 5.78 | 0.41 | 255.54 | 25.76 | 0.03 | 0 | [17 empty] | 0 | 0 | 0 |  |  | *0,85 | *0,8 | 95 | 65 |  |  |  |  | 1 |  | -1123257417 | 2 | 1 | 2 | 0 | 0 | 0 | 200.81 | 0 | 200.81 | 0 |  | 0 | 3 | 0 |  | 0 | 1 | 0 | 0 | 0 | 0 | 0
17 | 0 | 2401 | 2373 | 10 | 11-01-006-2 | Устройство гидроизоляции полимерцементным составом толщиной слоя 30 мм на латексе СКС-65-ГП | 100 м2 поверхности | 0.112 | 0 |  |  |  |  | 7894.55 | 3225.76 | 1387.64 | 661.51 | 3281.15 | 0 | 10.2795 | 1.9376 | 0 | 3706.1 | 2010.76 |  | 35806607 | 4758.22 | 2818.14 | 1057.14 | 178.01 | 882.94 | 0 | 91.7815 | 17.3 | 0 | 4431.62 | 2818.14 | 845.71 | 142.41 | 767.77 | 0 | 79.81 | 13.84 | 0 | 94 | 51 | 1 | 1 |  |  | 1 | 33.18 | 11.72 | 10.22 |  |  |  |  | 0 | 1 | ТЕР Московской обл., 11-01-006-2, приказ Минстроя России №675/пр от 21.09.2015 г. |  |  | 11001 | 0 | 11-01-006-2 | 1 | 2 | 0 | 33.18 | 1 | 1 | 1 | 1 | 1 |  | 123 | 75 |  |  |  | 0 | 0 | 0 | [5 empty] | 0 |  | 0 | 7894.55 | 28801.3908 | 12389.6808 | 5906.3718 | 29295.9492 | 0 | 91.7815 | 17.3 | 0 | 3706.1004 | 2010.7566 |  |  |  |  | )*1,25 | )*1,25 | )*1,15 |  | )*1,15 | )*1,25 |  |  |  | 0 | 0 | 1 | 1 |  |  |  | 1013 | 100 м2 поверхности | 100 м2 поверхности | 1 | [6 empty] | 29085511 | 2 | Общестроительные работы | 0 |  | 1 | 11001 | Полы | ФЕР-11 |  |  |  | 0 | 4431.62 | 2818.14 | 845.71 | 142.41 | 767.77 | 79.81 | 13.84 | 0 | [17 empty] | 0 | 0 | 0 | *0,9 | *0,85 | *0,85 | *0,8 | 110.7 | 63.75 |  |  |  |  | 1 |  | 2119765829 | 2 | 1 | 2 | 0 | 0 | 0 | 13611.41 | 13611.41 | 0 | 0 |  | 0 | 3 | 0 |  | 0 | 1 | 0 | 0 | 0 | 0 | 0
17 | 0 | 2410 | 2382 | 11 | 11-01-011-8 | Устройство стяжек из выравнивающей смеси типа «Ветонит» 5000, толщиной 5 мм | 100 м2 стяжки | 0.112 | 0 |  |  |  |  | 4050.64 | 2836.85 | 19.68 | 5.61 | 1194.11 | 0 | 4.219 | 0.01456 | 0 | 1127.74 | 611.86 |  | 35806607 | 11074.7 | 10732.62 | 20.75 | 1.51 | 321.33 | 0 | 37.67 | 0.13 | 0 | 11074.7 | 10732.62 | 20.75 | 1.51 | 321.33 | 0 | 37.67 | 0.13 | 0 | 94 | 51 | 1 | 1 |  |  | 1 | 33.18 | 8.47 | 2.36 |  |  |  |  | 0 | 1 | ТЕР Московской обл., 11-01-011-8, приказ Минстроя России №675/пр от 21.09.2015 г. |  |  | 11001 | 0 | 11-01-011-8 | 1 | 2 | 0 | 33.18 | 1 | 1 | 1 | 1 | 1 |  | 123 | 75 |  |  |  | 0 | 0 | 0 | [5 empty] | 0 |  | 0 | 4050.64 | 25328.9832 | 175.7525 | 50.1018 | 10661.7294 | 0 | 37.67 | 0.13 | 0 | 1127.7368 | 611.8572 | [13 empty] | 0 | 0 | 1 | 1 |  |  |  | 1013 | 100 м2 стяжки | 100 м2 стяжки | 1 | [6 empty] | 29085511 | 2 | Общестроительные работы | 0 |  | 1 | 11001 | Полы | ФЕР-11 |  |  |  | 0 | 11074.7 | 10732.62 | 20.75 | 1.51 | 321.33 | 37.67 | 0.13 | 0 | [17 empty] | 0 | 0 | 0 | *0,9 | *0,85 | *0,85 | *0,8 | 110.7 | 63.75 |  |  |  |  | 1 |  | -439027975 | 2 | 1 | 2 | 0 | 0 | 0 | 5790.24 | 5790.24 | 0 | 0 |  | 0 | 3 | 0 |  | 0 | 1 | 0 | 0 | 0 | 0 | 0
17 | 0 | 2423 | 2394 | 12 | 11-01-300-1 | Устройство покрытий из керамогранитных плиток размером 30х30 см | 100 м2 | 0.112 | 0 |  |  |  |  | 7406.12 | 4675.43 | 241.79 | 170.91 | 2488.9 | 0 | 8.5826 | 0.47264 | 0 | 2500.22 | 1356.5 |  | 35806607 | 9873.02 | 9055.3 | 147.97 | 45.99 | 669.75 | 0 | 76.63 | 4.22 | 0 | 9873.02 | 9055.3 | 147.97 | 45.99 | 669.75 | 0 | 76.63 | 4.22 | 0 | 94 | 51 | 1 | 1 |  |  | 1 | 33.18 | 14.59 | 4.61 |  |  |  |  | 0 | 1 | ТСНБ-2001 Московской области, 11-01-300-1, протокол от 26.08.2020 г. № 08 |  |  | 11001 | 0 | 11-01-300-1 | 1 | 2 | 0 | 33.18 | 1 | 1 | 1 | 1 | 1 |  | 123 | 75 |  |  |  | 0 | 0 | 0 | [5 empty] | 0 |  | 0 | 7406.12 | 41744.933 | 2158.8823 | 1525.9482 | 22222.305 | 0 | 76.63 | 4.22 | 0 | 2500.2214 | 1356.5031 | [13 empty] | 0 | 0 | 1 | 1 |  |  |  | 1005 | 100 м2 | 100 м2 | 100 | [6 empty] | 29085511 | 2 | Общестроительные работы | 0 |  | 1 | 11001 | Полы | ФЕР-11 |  |  |  | 0 | 9873.02 | 9055.3 | 147.97 | 45.99 | 669.75 | 76.63 | 4.22 | 0 | [17 empty] | 0 | 0 | 0 | *0,9 | *0,85 | *0,85 | *0,8 | 110.7 | 63.75 |  |  |  |  | 1 |  | -3766666 | 2 | 1 | 2 | 0 | 0 | 0 | 11262.84 | 11262.84 | 0 | 0 |  | 0 | 3 | 0 |  | 0 | 1 | 0 | 0 | 0 | 0 | 0
18 | 0 | 2418 |  | 12,1 | 101-1741 | Плитки керамические для полов гладкие неглазурованные многоцветные квадратные и прямоугольные | м2 | 11.2 | 100 |  |  |  |  | 5976.16 | 5976.16 | 0 | 0 | 0 | 0 | 0 | 0 | 34.72 | 0 | 0 |  | 35806607 | 67.8 | 67.8 | 0 | 0 | 0 | 0 | 0 | 0 | 3.1 | 67.8 | 67.8 | 0 | 0 | 0 | 0 | 0 | 0 | 3.1 | 0 | 0 | 1 | 1 |  |  | 1 | 1 | 1 | 7.87 |  |  |  |  | 3 | 1 | ТССЦ Московской обл., 101-1741, приказ Минстроя России №675/пр от 21.09.2015 г. |  |  | 500001 | 0 | 101-1741 | 1 | 8 | 0 | 1 | 1 | 1 | 1 | 1 | 1 |  | 0 | 0 |  |  |  | 0 | 0 | 0 | [5 empty] | 0 |  | 0 | 5976.16 | 533.586 | 0 | 0 | 0 | 0 | 0 | 0 | 3.1 | 0 | 0 | [13 empty] | 0 | 0 | 1 | 1 |  |  |  | 1005 | м2 | м2 | 1 | [6 empty] | 29085443 | 8 | Материалы строительные | 0 |  | 1 | 500001 | Материалы и конструкции ( строительные ) по ценникам и каталогом | ФССЦст |  |  |  | 0 | 67.8 | 67.8 | 0 | 0 | 0 | 0 | 0 | [18 empty] | 0 | 0 | 0 |  |  |  |  | 0 | 0 |  |  |  |  | 1 |  | -236491345 | 2 | 1 | 2 | 0 | 0 | 0 | 5976.16 | 5976.16 | 0 | 0 |  | 0 | 3 | 0 |  | 0 | 1 | 0 | 0 | 0 | 0 | 0
17 | 0 | 2439 | 2410 | 13 | 17-01-003-1 | Установка унитазов с бачком непосредственно присоединенным | 10 компл. | 0.2 | 0 |  |  |  |  | 8687.93 | 7030.02 | 102.9 | 28.67 | 1555.01 | 0 | 4.928 | 0.064 | 0 | 1552.01 | 886.86 |  | 35806607 | 3708 | 3429.28 | 44.39 | 4.32 | 234.33 | 0 | 24.64 | 0.32 | 0 | 3708 | 3429.28 | 44.39 | 4.32 | 234.33 | 0 | 24.64 | 0.32 | 0 | 98 | 56 | 1 | 1 |  |  | 1 | 33.18 | 11.59 | 10.25 |  |  |  |  | 0 | 1 | ТЕР Московской обл., 17-01-003-1, приказ Минстроя России №675/пр от 21.09.2015 г. |  |  | 17001 | 0 | 17-01-003-1 | 1 | 2 | 0 | 33.18 | 1 | 1 | 1 | 1 | 1 |  | 128 | 83 |  |  |  | 0 | 0 | 0 | [5 empty] | 0 |  | 0 | 8687.93 | 35150.12 | 514.4801 | 143.3376 | 7775.0694 | 0 | 24.64 | 0.32 | 0 | 1552.0064 | 886.8608 | [13 empty] | 0 | 0 | 1 | 1 |  |  |  | 1013 | 10 компл. | 10 компл. | 1 | [6 empty] | 29085538 | 2 | Общестроительные работы | 0 |  | 1 | 17001 | Водопровод и канализация - внутренние устройства | ФЕР-17 |  |  |  | 0 | 3708 | 3429.28 | 44.39 | 4.32 | 234.33 | 24.64 | 0.32 | 0 | [17 empty] | 0 | 0 | 0 | *0,9 | *0,85 | *0,85 | *0,8 | 115.2 | 70.55 |  |  |  |  | 1 |  | 488301813 | 2 | 1 | 2 | 0 | 0 | 0 | 11126.8 | 11126.8 | 0 | 0 |  | 0 | 3 | 0 |  | 0 | 1 | 0 | 0 | 0 | 0 | 0
17 | 0 | 2452 | 2423 | 14 | 17-01-001-14 | Установка умывальников одиночных с подводкой холодной и горячей воды | 10 компл. | 0.1 | 0 |  |  |  |  | 2239.74 | 1521.97 | 26.73 | 5.84 | 691.04 | 0 | 2.165 | 0.013 | 0 | 682.94 | 390.25 |  | 35806607 | 1609.25 | 1377.35 | 23.63 | 1.76 | 208.27 | 0 | 21.65 | 0.13 | 0 | 1609.25 | 1377.35 | 23.63 | 1.76 | 208.27 | 0 | 21.65 | 0.13 | 0 | 98 | 56 | 1 | 1 |  |  | 1 | 33.18 | 11.31 | 11.05 |  |  |  |  | 0 | 1 | ТЕР Московской обл., 17-01-001-14, приказ Минстроя России №675/пр от 21.09.2015 г. |  |  | 17001 | 0 | 17-01-001-14 | 1 | 2 | 0 | 33.18 | 1 | 1 | 1 | 1 | 1 |  | 128 | 83 |  |  |  | 0 | 0 | 0 | [5 empty] | 0 |  | 0 | 2239.74 | 15219.7175 | 267.2553 | 58.3968 | 6910.3986 | 0 | 21.65 | 0.13 | 0 | 682.9424 | 390.2528 | [13 empty] | 0 | 0 | 1 | 1 |  |  |  | 1013 | 10 компл. | 10 компл. | 1 | [6 empty] | 29085538 | 2 | Общестроительные работы | 0 |  | 1 | 17001 | Водопровод и канализация - внутренние устройства | ФЕР-17 |  |  |  | 0 | 1609.25 | 1377.35 | 23.63 | 1.76 | 208.27 | 21.65 | 0.13 | 0 | [17 empty] | 0 | 0 | 0 | *0,9 | *0,85 | *0,85 | *0,8 | 115.2 | 70.55 |  |  |  |  | 1 |  | -468170067 | 2 | 1 | 2 | 0 | 0 | 0 | 3312.93 | 3312.93 | 0 | 0 |  | 0 | 3 | 0 |  | 0 | 1 | 0 | 0 | 0 | 0 | 0
17 | 0 | 2460 | 2431 | 15 | 17-01-002-3 | Установка смесителей | 10 шт. | 0.1 | 0 |  |  |  |  | 790.11 | 566.61 | 0.07 | 0 | 223.43 | 0 | 0.7 | 0 | 0 | 218.96 | 125.12 |  | 35806607 | 1512.97 | 1445.43 | 0.2 | 0 | 67.34 | 0 | 7 | 0 | 0 | 1512.97 | 1445.43 | 0.2 | 0 | 67.34 | 0 | 7 | 0 | 0 | 98 | 56 | 1 | 1 |  |  | 1 | 33.18 | 3.65 | 3.92 |  |  |  |  | 0 | 1 | ТЕР Московской обл., 17-01-002-3, приказ Минстроя России №675/пр от 21.09.2015 г. |  |  | 17001 | 0 | 17-01-002-3 | 1 | 2 | 0 | 33.18 | 1 | 1 | 1 | 1 | 1 |  | 128 | 83 |  |  |  | 0 | 0 | 0 | [5 empty] | 0 |  | 0 | 790.11 | 5666.0856 | 0.73 | 0 | 2234.3412 | 0 | 7 | 0 | 0 | 218.9614 | 125.1208 | [13 empty] | 0 | 0 | 1 | 1 |  |  |  | 1010 | 10 шт. | 10 шт. | 10 | [6 empty] | 29085538 | 2 | Общестроительные работы | 0 |  | 1 | 17001 | Водопровод и канализация - внутренние устройства | ФЕР-17 |  |  |  | 0 | 1512.97 | 1445.43 | 0.2 | 0 | 67.34 | 7 | 0 | 0 | [17 empty] | 0 | 0 | 0 | *0,9 | *0,85 | *0,85 | *0,8 | 115.2 | 70.55 |  |  |  |  | 1 |  | -300941850 | 2 | 1 | 2 | 0 | 0 | 0 | 1134.19 | 1134.19 | 0 | 0 |  | 0 | 3 | 0 |  | 0 | 1 | 0 | 0 | 0 | 0 | 0
51 | 0 | 5 | 2302 |  | Новый подраздел | ремонт | 0 | [6 empty] | 111165.05 | 58849.88 | 2466.32 | 1456.96 | 49848.85 | 0 | 161.0663 | 4.13 | 34.72 | 41014.95 | 21005.41 |  |  | 111165.05 | 58849.88 | 2466.32 | 1456.96 | 49848.85 | 0 | 161.0663 | 4.13 | 34.72 | 41014.95 | 21005.41 |  |  | 0 | 0 | 0 | 173185.41 | 171771.14 | 1414.27 | 0 | 58849.88 | 58849.88 | 0 | 58849.88 | 0 | 0 | 0 | 0 | 0 | [19 empty] | 0 | 0 | 0 | 173185.41 | 171771.14 | 1414.27 | 0 | 58849.88 | 58849.88 | 0 | 58849.88 | 0 | 0 | 0 | 0 | 0 | [114 empty] | 0
50 | 0 | 0 | 1 | 201 | 111165.05 | ПЗ | Прямые затраты |  |  | 201 | 1 | 3 |  | 2
50 | 0 | 0 | 1 | 202 | 58849.88 | СтМатОб | Стоимость материальных ресурсов (всего) |  |  | 202 | 2 | 3 |  | 2
50 | 0 | 0 | 1 | 222 | 0 | СтМатОбЗак | Стоимость материалов и оборудования заказчика |  |  | 222 | 3 | 3 |  | 2
50 | 0 | 0 | 1 | 225 | 58849.88 | СтМатОбПод | Стоимость материалов и оборудования подрядчика |  |  | 225 | 4 | 3 |  | 2
50 | 0 | 0 | 1 | 226 | 58849.88 | СтМат | Стоимость материалов (всего) |  |  | 226 | 5 | 3 |  | 2
50 | 0 | 0 | 1 | 227 | 0 | СтМатЗак | Стоимость материалов заказчика |  |  | 227 | 6 | 3 |  | 2
50 | 0 | 0 | 1 | 228 | 58849.88 | СтМатПод | Стоимость материалов подрядчика |  |  | 228 | 7 | 3 |  | 2
50 | 0 | 0 | 1 | 216 | 0 | Оборуд | Стоимость оборудования (всего) |  |  | 216 | 8 | 3 |  | 2
50 | 0 | 0 | 1 | 223 | 0 | ОборудЗак | Стоимость оборудования заказчика |  |  | 223 | 9 | 3 |  | 2
50 | 0 | 0 | 1 | 229 | 0 | ОборудПод | Стоимость оборудования подрядчика |  |  | 229 | 10 | 3 |  | 2
50 | 0 | 0 | 1 | 203 | 2466.32 | ЭММ | Эксплуатация машин |  |  | 203 | 11 | 3 |  | 2
50 | 0 | 0 | 1 | 231 | 0 | ЭММсНРиСП | Эксплуатация машин по ТСН-2001.16 |  |  | 231 | 12 | 3 |  | 2
50 | 0 | 0 | 1 | 204 | 1456.96 | ЗПМ | ЗП машинистов |  |  | 204 | 13 | 3 |  | 2
50 | 0 | 0 | 1 | 205 | 49848.85 | ОЗП | Основная ЗП рабочих |  |  | 205 | 14 | 3 |  | 2
50 | 0 | 0 | 1 | 232 | 0 | ОЗПсНРиСП | Основная ЗП рабочих по ТСН-2001.16 |  |  | 232 | 15 | 3 |  | 2
50 | 0 | 0 | 1 | 214 | 171771.14 | Строит | Строительные работы с НР и СП |  |  | 214 | 16 | 3 |  | 2
50 | 0 | 0 | 1 | 215 | 1414.27 | Монтаж | Монтажные работы с НР и СП |  |  | 215 | 17 | 3 |  | 2
50 | 0 | 0 | 1 | 217 | 0 | Прочие | Прочие работы с НР и СП |  |  | 217 | 18 | 3 |  | 2
50 | 0 | 0 | 1 | 230 | 0 | ПрочиеЗатр | Прочие затраты по ТСН-2001.16 |  |  | 230 | 19 | 3 |  | 2
50 | 0 | 0 | 1 | 206 | 0 | ВозврМат | Возврат материалов |  |  | 206 | 20 | 3 |  | 2
50 | 0 | 0 | 1 | 207 | 161.0663 | ТрудСтр | Трудозатраты строителей |  |  | 207 | 21 | 3 |  | -1
50 | 0 | 0 | 1 | 208 | 4.13 | ТрудМаш | Трудозатраты машинистов |  |  | 208 | 22 | 3 |  | -1
50 | 0 | 0 | 1 | 209 | 34.72 | ТранспМат | Транспорт материалов |  |  | 209 | 23 | 3 |  | 2
50 | 0 | 0 | 1 | 233 | 0 | Перевозка | Перевозка грузов |  |  | 233 | 24 | 3 |  | 2
50 | 0 | 0 | 1 | 210 | 41014.95 | НР | Накладные расходы |  |  | 210 | 25 | 3 |  | 2
50 | 0 | 0 | 1 | 211 | 21005.41 | СмПриб | Сметная прибыль |  |  | 211 | 26 | 3 |  | 2
50 | 0 | 0 | 1 | 224 | 173185.41 | Всего | Всего с НР и СП |  |  | 224 | 27 | 3 |  | 2
51 | 0 | 4 | 2252 |  | Новый раздел | Туалет 2-8,9 | 0 | [6 empty] | 125234.28 | 58849.88 | 3112 | 1903.23 | 63272.4 | 0 | 211.5318 | 5.3546 | 34.72 | 50191.24 | 27077.27 | [15 empty] | 0 | 0 | 0 | 202502.79 | 201088.52 | 1414.27 | 0 | 58849.88 | 58849.88 | 0 | 58849.88 | 0 | 0 | 0 | 0 | 0 | [149 empty] | 0
50 | 0 | 0 | 1 | 201 | 125234.28 | ПЗ | Прямые затраты |  |  | 201 | 1 | 3 |  | 2
50 | 0 | 0 | 1 | 202 | 58849.88 | СтМатОб | Стоимость материальных ресурсов (всего) |  |  | 202 | 2 | 3 |  | 2
50 | 0 | 0 | 1 | 222 | 0 | СтМатОбЗак | Стоимость материалов и оборудования заказчика |  |  | 222 | 3 | 3 |  | 2
50 | 0 | 0 | 1 | 225 | 58849.88 | СтМатОбПод | Стоимость материалов и оборудования подрядчика |  |  | 225 | 4 | 3 |  | 2
50 | 0 | 0 | 1 | 226 | 58849.88 | СтМат | Стоимость материалов (всего) |  |  | 226 | 5 | 3 |  | 2
50 | 0 | 0 | 1 | 227 | 0 | СтМатЗак | Стоимость материалов заказчика |  |  | 227 | 6 | 3 |  | 2
50 | 0 | 0 | 1 | 228 | 58849.88 | СтМатПод | Стоимость материалов подрядчика |  |  | 228 | 7 | 3 |  | 2
50 | 0 | 0 | 1 | 216 | 0 | Оборуд | Стоимость оборудования (всего) |  |  | 216 | 8 | 3 |  | 2
50 | 0 | 0 | 1 | 223 | 0 | ОборудЗак | Стоимость оборудования заказчика |  |  | 223 | 9 | 3 |  | 2
50 | 0 | 0 | 1 | 229 | 0 | ОборудПод | Стоимость оборудования подрядчика |  |  | 229 | 10 | 3 |  | 2
50 | 0 | 0 | 1 | 203 | 3112 | ЭММ | Эксплуатация машин |  |  | 203 | 11 | 3 |  | 2
50 | 0 | 0 | 1 | 231 | 0 | ЭММсНРиСП | Эксплуатация машин по ТСН-2001.16 |  |  | 231 | 12 | 3 |  | 2
50 | 0 | 0 | 1 | 204 | 1903.23 | ЗПМ | ЗП машинистов |  |  | 204 | 13 | 3 |  | 2
50 | 0 | 0 | 1 | 205 | 63272.4 | ОЗП | Основная ЗП рабочих |  |  | 205 | 14 | 3 |  | 2
50 | 0 | 0 | 1 | 232 | 0 | ОЗПсНРиСП | Основная ЗП рабочих по ТСН-2001.16 |  |  | 232 | 15 | 3 |  | 2
50 | 0 | 0 | 1 | 214 | 201088.52 | Строит | Строительные работы с НР и СП |  |  | 214 | 16 | 3 |  | 2
50 | 0 | 0 | 1 | 215 | 1414.27 | Монтаж | Монтажные работы с НР и СП |  |  | 215 | 17 | 3 |  | 2
50 | 0 | 0 | 1 | 217 | 0 | Прочие | Прочие работы с НР и СП |  |  | 217 | 18 | 3 |  | 2
50 | 0 | 0 | 1 | 230 | 0 | ПрочиеЗатр | Прочие затраты по ТСН-2001.16 |  |  | 230 | 19 | 3 |  | 2
50 | 0 | 0 | 1 | 206 | 0 | ВозврМат | Возврат материалов |  |  | 206 | 20 | 3 |  | 2
50 | 0 | 0 | 1 | 207 | 211.5318 | ТрудСтр | Трудозатраты строителей |  |  | 207 | 21 | 3 |  | -1
50 | 0 | 0 | 1 | 208 | 5.3546 | ТрудМаш | Трудозатраты машинистов |  |  | 208 | 22 | 3 |  | -1
50 | 0 | 0 | 1 | 209 | 34.72 | ТранспМат | Транспорт материалов |  |  | 209 | 23 | 3 |  | 2
50 | 0 | 0 | 1 | 233 | 0 | Перевозка | Перевозка грузов |  |  | 233 | 24 | 3 |  | 2
50 | 0 | 0 | 1 | 210 | 50191.24 | НР | Накладные расходы |  |  | 210 | 25 | 3 |  | 2
50 | 0 | 0 | 1 | 211 | 27077.27 | СмПриб | Сметная прибыль |  |  | 211 | 26 | 3 |  | 2
50 | 0 | 0 | 1 | 224 | 202502.79 | Всего | Всего с НР и СП |  |  | 224 | 27 | 3 |  | 2
4 | 0 |  | 2491 |  | Новый раздел | Посудомоечная 2- 20,21,30 |  | 0 |  | 0 | [7 empty] | 0 |  |  | 0 | [53 empty] | 0 | [11 empty] | 0
52 | 0 | 4 | 2386 | 0 | Новый раздел | Посудомоечная 2- 20,21,30 | [7 empty] | 136236.41 | 60661 | 3071.29 | 1842.93 | 72504.12 | 0 | 241.2944 | 5.1514 | 60.63 | 57560.77 | 32468.19 | 0 | 0 | 0 | 0 | 0 | 0 | 0 | 0 | 0 | 0 | 0 | 0 | 0 | 0 | 0 | 0 | 0 | 0 | 226265.37 | 222830.1 | 3435.27 | 0 | 60661 | 60661 | 0 | 60661 | 0 | 0 | 0 | 0 | 0 | 0 | 0 | 0 | 0 | 0 | 0 | 0 | 0 | 0 | 0 | 0 | 0 | 0 | 0 | 0 | 0 | 0 | 0 | 0 | 0 | 0 | 0 | 0 | 0 | 0 | 0 | 0 | 0 | 0 | 0 | 0 | 0 | 0 | 0 | 0 | 0 | 0 | 0 | 0 | 0 | 0 | 0 | 0 | 0 | 0 | 0 | 0 | 0 | 0 | 0 | 0 | 0 | 0 | 0 | 0 | 0 | 0 | 0 | 0 | 0 | 0 | 0 | 0 | 0 | 0 | 0 | 0 | 0 | 0 | 0 | 0 | 0 | 0 | 0 | 0 | 0 | 0 | 0 | 0 | 0 | 0 | 0 | 0 | 0 | 0 | 0 | 0 | 0 | 0 | 0 | 0 | 0 | 0 | 0 | 0 | 0 | 0 | 0 | 0 | 0 | 0 | 0 | 0 | 0 | 0 | 0 | 0 | 0 | 0 | 0 | 0 | 0 | 0 | 0 | 0 | 0 | 0 | 0 | 0 | 0 | 0 | 0 | 0 | 0 | 0 | 0 | 0 | 0 | 0 | 0 | 0 | 0 | 0 | 0 | 0 | 0 | 0 | 0 | 0 | 0 | 0 | 0 | 0 | 0 | 0 | 0 | 0 | 0 | 0 | 0
5 | 0 |  | 2406 |  | Новый подраздел | демонтаж |  | 0 |  | 0 | [7 empty] | 0 |  |  | 0 | [53 empty] | 0 | [11 empty] | 0
52 | 0 | 5 | 2390 | 0 | Новый подраздел | демонтаж | [7 empty] | 20093.32 | 37.89 | 302.3 | 210.97 | 19753.13 | 0 | 70.4003 | 0.5519 | 0 | 13815.83 | 9828.1 | 0 | 0 | 20093.32 | 37.89 | 302.3 | 210.97 | 19753.13 | 0 | 70.4003 | 0.5519 | 0 | 13815.83 | 9828.1 | 0 | 0 | 0 | 0 | 0 | 43737.25 | 42523.79 | 1213.46 | 0 | 37.89 | 37.89 | 0 | 37.89 | 0 | 0 | 0 | 0 | 0 | 0 | 0 | 0 | 0 | 0 | 0 | 0 | 0 | 0 | 0 | 0 | 0 | 0 | 0 | 0 | 0 | 0 | 0 | 0 | 0 | 0 | 0 | 43737.25 | 42523.79 | 1213.46 | 0 | 37.89 | 37.89 | 0 | 37.89 | 0 | 0 | 0 | 0 | 0 | 0 | 0 | 0 | 0 | 0 | 0 | 0 | 0 | 0 | 0 | 0 | 0 | 0 | 0 | 0 | 0 | 0 | 0 | 0 | 0 | 0 | 0 | 0 | 0 | 0 | 0 | 0 | 0 | 0 | 0 | 0 | 0 | 0 | 0 | 0 | 0 | 0 | 0 | 0 | 0 | 0 | 0 | 0 | 0 | 0 | 0 | 0 | 0 | 0 | 0 | 0 | 0 | 0 | 0 | 0 | 0 | 0 | 0 | 0 | 0 | 0 | 0 | 0 | 0 | 0 | 0 | 0 | 0 | 0 | 0 | 0 | 0 | 0 | 0 | 0 | 0 | 0 | 0 | 0 | 0 | 0 | 0 | 0 | 0 | 0 | 0 | 0 | 0 | 0 | 0 | 0 | 0 | 0 | 0 | 0 | 0 | 0 | 0 | 0 | 0 | 0 | 0 | 0 | 0 | 0 | 0 | 0 | 0 | 0 | 0 | 0 | 0 | 0 | 0 | 0
17 | 0 | 2461 | 2432 | 1 | 67-4-1 | Демонтаж выключателей, розеток | 100 шт. | 0.02 | 0 |  |  |  |  | 30.23 | 0 | 0 | 0 | 30.23 | 0 | 0.1168 | 0 | 0 | 21.77 | 15.72 |  | 35806607 | 45.55 | 0 | 0 | 0 | 45.55 | 0 | 5.84 | 0 | 0 | 45.55 | 0 | 0 | 0 | 45.55 | 0 | 5.84 | 0 | 0 | 72 | 52 | 1 | 1 |  |  | 1 | 33.18 | 1 | 1 |  |  |  |  | 0 | 1 | ТЕРр Московской обл., 67-4-1, приказ Минстроя России №675/пр от 21.09.2015 г. |  |  | 67001 | 0 | 67-4-1 | 1 | 6 | 0 | 33.18 | 1 | 1 | 1 | 1 | 1 |  | 85 | 65 |  |  |  | 0 | 0 | 0 | [5 empty] | 0 |  | 0 | 30.23 | 0 | 0 | 0 | 1511.349 | 0 | 5.84 | 0 | 0 | 21.7656 | 15.7196 | [13 empty] | 0 | 0 | 1 | 1 |  |  |  | 1010 | 100 шт. | 100 шт. | 100 | [6 empty] | 29085636 | 6 | Ремонтно-строительные работы | 0 |  | 1 | 67001 | Электромонтажные работы | рФЕР-67 |  |  |  | 0 | 45.55 | 0 | 0 | 0 | 45.55 | 5.84 | 0 | 0 | [17 empty] | 0 | 0 | 0 |  |  | *0,85 | *0,8 | 85 | 65 |  |  |  |  | 1 |  | -1255865036 | 2 | 1 | 2 | 0 | 0 | 0 | 67.72 | 67.72 | 0 | 0 |  | 0 | 3 | 0 |  | 0 | 1 | 0 | 0 | 0 | 0 | 0
17 | 0 | 2471 | 2442 | 2 | м08-03-593-5 | Светильник потолочный или настенный с креплением винтами или болтами для помещений с тяжелыми условиями среды, уплотненный | 100 шт. | 0.02 | 0 |  |  |  |  | 553.1 | 37.89 | 23.27 | 4.57 | 491.94 | 0 | 1.4946 | 0.0102 | 0 | 402.17 | 258.19 |  | 35806607 | 1402.57 | 516.18 | 145.07 | 6.89 | 741.32 | 0 | 74.73 | 0.51 | 0 | 1402.57 | 516.18 | 145.07 | 6.89 | 741.32 | 0 | 74.73 | 0.51 | 0 | 81 | 52 | 1 | 1 |  |  | 1 | 33.18 | 8.02 | 3.67 |  |  |  |  | 0 | 2 | ТЕРм Московской обл., м08-03-593-5, приказ Минстроя России №675/пр от 21.09.2015 г. |  |  | 108001 | 0 | м08-03-593-5 | 1 | 3 | 0 | 33.18 | 1 | 1 | 1 | 1 | 1 |  | 95 | 65 |  |  |  | 0 | 0 | 0 | [5 empty] | 0 |  | 0 | 553.1 | 1894.3806 | 1163.4614 | 228.6102 | 24596.9976 | 0 | 74.73 | 0.51 | 0 | 402.1731 | 258.1852 | [13 empty] | 0 | 0 | 1 | 1 |  |  |  | 1010 | 100 шт. | 100 шт. | 100 | [6 empty] | 29085386 | 3 | Монтажные работы | 0 |  | 2 | 108001 | Электромонтажные работы , отдел 01-03 : ( на АЭС НР = 110% ) - (работы по упр. авиа.- движением: СП=55% ( {АВИА}=1; обычные работы : СП=65 - {AВИА}=0), при работе на АЭС СП= 68% ) | мФЕР-08 |  |  |  | 0 | 1402.57 | 516.18 | 145.07 | 6.89 | 741.32 | 74.73 | 0.51 | 0 | [17 empty] | 0 | 0 | 0 |  |  | *0,85 | *0,8 | 95 | 65 |  |  |  |  | 1 |  | -456611286 | 2 | 1 | 2 | 0 | 0 | 0 | 1213.46 | 0 | 1213.46 | 0 |  | 0 | 3 | 0 |  | 0 | 1 | 0 | 0 | 0 | 0 | 0
17 | 0 | 2476 | 2447 | 3 | 56-9-1 | Демонтаж дверных коробок в каменных стенах с отбивкой штукатурки в откосах | 100 коробок | 0.08 | 0 |  |  |  |  | 3991.45 | 0 | 174.45 | 106.02 | 3817 | 0 | 14.344 | 0.3176 | 0 | 2746.11 | 1961.51 |  | 35806607 | 1634.97 | 0 | 196.98 | 39.94 | 1437.99 | 0 | 179.3 | 3.97 | 0 | 1634.97 | 0 | 196.98 | 39.94 | 1437.99 | 0 | 179.3 | 3.97 | 0 | 70 | 50 | 1 | 1 |  |  | 1 | 33.18 | 11.07 | 1 |  |  |  |  | 0 | 1 | ТЕРр Московской обл., 56-9-1, приказ Минстроя России №675/пр от 21.09.2015 г. |  |  | 56001 | 0 | 56-9-1 | 1 | 6 | 0 | 33.18 | 1 | 1 | 1 | 1 | 1 |  | 82 | 62 |  |  |  | 0 | 0 | 0 | [5 empty] | 0 |  | 0 | 3991.45 | 0 | 2180.5686 | 1325.2092 | 47712.5082 | 0 | 179.3 | 3.97 | 0 | 2746.114 | 1961.51 | [13 empty] | 0 | 0 | 1 | 1 |  |  |  | 1013 | 100 коробок | 100 коробок | 1 | [6 empty] | 29085589 | 6 | Ремонтно-строительные работы | 0 |  | 1 | 56001 | Проемы | рФЕР-56 |  |  |  | 0 | 1634.97 | 0 | 196.98 | 39.94 | 1437.99 | 179.3 | 3.97 | 0 | [17 empty] | 0 | 0 | 0 |  |  | *0,85 | *0,8 | 82 | 62 |  |  |  |  | 1 |  | 395004222 | 2 | 1 | 2 | 0 | 0 | 0 | 8699.07 | 8699.07 | 0 | 0 |  | 0 | 3 | 0 |  | 0 | 1 | 0 | 0 | 0 | 0 | 0
18 | 0 | 2476 |  | 3,1 | 509-9900 | Строительный мусор | т | 0.84 | 10.5 |  |  |  |  | 0 | 0 | 0 | 0 | 0 | 0 | 0 | 0 | 0 | 0 | 0 |  | 35806607 | 0 | 0 | 0 | 0 | 0 | 0 | 0 | 0 | 0 | 0 | 0 | 0 | 0 | 0 | 0 | 0 | 0 | 0 | 0 | 0 | 1 | 1 |  |  | 1 | 1 | 1 | 1 |  |  |  |  | 3 | 2 | ТССЦ Московской обл., 509-9900, приказ Минстроя России №675/пр от 21.09.2015 г. |  |  | 500002 | 0 |  | 0 | 12 | 0 | 1 | 1 | 1 | 1 | 1 | 1 |  | 0 | 0 |  |  |  | 0 | 0 | 0 | [5 empty] | 0 |  | 0 | 0 | 0 | 0 | 0 | 0 | 0 | 0 | 0 | 0 | 0 | 0 | [13 empty] | 0 | 0 | 1 | 1 |  |  |  | 1009 | т | т | 1000 | [6 empty] | 29085444 | 12 | Материалы монтажные | 0 |  | 2 | 500002 | Материалы и конструкции ( монтажные ) по ценникам и каталогам | ФССЦм |  |  |  | 0 | 0 | 0 | 0 | 0 | 0 | 0 | 0 | [18 empty] | 0 | 0 | 0 |  |  |  |  | 0 | 0 |  |  |  |  | 1 |  | -304821490 | 2 | 1 | -2 | 0 | 0 | 0 | 0 | 0 | 0 | 0 |  | 0 | 3 | 0 |  | 0 | 1 | 0 | 0 | 0 | 0 | 0
17 | 0 | 2480 | 2451 | 4 | 65-4-2 | Демонтаж унитазов и писсуаров | 100 приборов | 0.01 | 0 |  |  |  |  | 182.04 | 0 | 1.35 | 1.3 | 180.69 | 0 | 0.6384 | 0.0029 | 0 | 114.65 | 72.8 |  | 35806607 | 553.63 | 0 | 9.07 | 3.92 | 544.56 | 0 | 63.84 | 0.29 | 0 | 553.63 | 0 | 9.07 | 3.92 | 544.56 | 0 | 63.84 | 0.29 | 0 | 63 | 40 | 1 | 1 |  |  | 1 | 33.18 | 14.92 | 1 |  |  |  |  | 0 | 1 | ТЕРр Московской обл., 65-4-2, приказ Минстроя России №675/пр от 21.09.2015 г. |  |  | 65001 | 0 | 65-4-2 | 1 | 6 | 0 | 33.18 | 1 | 1 | 1 | 1 | 1 |  | 74 | 50 |  |  |  | 0 | 0 | 0 | [5 empty] | 0 |  | 0 | 182.04 | 0 | 135.3244 | 130.0656 | 18068.5008 | 0 | 63.84 | 0.29 | 0 | 114.6537 | 72.796 | [13 empty] | 0 | 0 | 1 | 1 |  |  |  | 1013 | 100 приборов | 100 приборов | 1 | [6 empty] | 29085598 | 6 | Ремонтно-строительные работы | 0 |  | 1 | 65001 | Внтуренниие с/техработы: демонтаж, разборка, промывка | рФЕР-65 |  |  |  | 0 | 553.63 | 0 | 9.07 | 3.92 | 544.56 | 63.84 | 0.29 | 0 | [17 empty] | 0 | 0 | 0 |  |  | *0,85 | *0,8 | 74 | 50 |  |  |  |  | 1 |  | 1742520375 | 2 | 1 | 2 | 0 | 0 | 0 | 369.49 | 369.49 | 0 | 0 |  | 0 | 3 | 0 |  | 0 | 1 | 0 | 0 | 0 | 0 | 0
18 | 0 | 2480 |  | 4,1 | 509-9899 | Строительный мусор и масса возвратных материалов | т | 0.0265 | 2.65 |  |  |  |  | 0 | 0 | 0 | 0 | 0 | 0 | 0 | 0 | 0 | 0 | 0 |  | 35806607 | 0 | 0 | 0 | 0 | 0 | 0 | 0 | 0 | 0 | 0 | 0 | 0 | 0 | 0 | 0 | 0 | 0 | 0 | 0 | 0 | 1 | 1 |  |  | 1 | 1 | 1 | 1 |  |  |  |  | 3 | 2 | ТССЦ Московской обл., 509-9899, приказ Минстроя России №675/пр от 21.09.2015 г. |  |  | 500002 | 0 |  | 0 | 12 | 0 | 1 | 1 | 1 | 1 | 1 | 1 |  | 0 | 0 |  |  |  | 0 | 0 | 0 | [5 empty] | 0 |  | 0 | 0 | 0 | 0 | 0 | 0 | 0 | 0 | 0 | 0 | 0 | 0 | [13 empty] | 0 | 0 | 1 | 1 |  |  |  | 1009 | т | т | 1000 | [6 empty] | 29085444 | 12 | Материалы монтажные | 0 |  | 2 | 500002 | Материалы и конструкции ( монтажные ) по ценникам и каталогам | ФССЦм |  |  |  | 0 | 0 | 0 | 0 | 0 | 0 | 0 | 0 | [18 empty] | 0 | 0 | 0 |  |  |  |  | 0 | 0 |  |  |  |  | 1 |  | 1697669219 | 2 | 1 | -2 | 0 | 0 | 0 | 0 | 0 | 0 | 0 |  | 0 | 3 | 0 |  | 0 | 1 | 0 | 0 | 0 | 0 | 0
17 | 0 | 2484 | 2455 | 5 | 65-4-1 | Демонтаж умывальников и раковин | 100 приборов | 0.02 | 0 |  |  |  |  | 292.81 | 0 | 2.43 | 2.33 | 290.38 | 0 | 1.026 | 0.0052 | 0 | 184.41 | 117.08 |  | 35806607 | 445.72 | 0 | 8.13 | 3.51 | 437.59 | 0 | 51.3 | 0.26 | 0 | 445.72 | 0 | 8.13 | 3.51 | 437.59 | 0 | 51.3 | 0.26 | 0 | 63 | 40 | 1 | 1 |  |  | 1 | 33.18 | 14.93 | 1 |  |  |  |  | 0 | 1 | ТЕРр Московской обл., 65-4-1, приказ Минстроя России №675/пр от 21.09.2015 г. |  |  | 65001 | 0 | 65-4-1 | 1 | 6 | 0 | 33.18 | 1 | 1 | 1 | 1 | 1 |  | 74 | 50 |  |  |  | 0 | 0 | 0 | [5 empty] | 0 |  | 0 | 292.81 | 0 | 121.3809 | 116.4618 | 14519.2362 | 0 | 51.3 | 0.26 | 0 | 184.4073 | 117.084 | [13 empty] | 0 | 0 | 1 | 1 |  |  |  | 1013 | 100 приборов | 100 приборов | 1 | [6 empty] | 29085598 | 6 | Ремонтно-строительные работы | 0 |  | 1 | 65001 | Внтуренниие с/техработы: демонтаж, разборка, промывка | рФЕР-65 |  |  |  | 0 | 445.72 | 0 | 8.13 | 3.51 | 437.59 | 51.3 | 0.26 | 0 | [17 empty] | 0 | 0 | 0 |  |  | *0,85 | *0,8 | 74 | 50 |  |  |  |  | 1 |  | 1101308715 | 2 | 1 | 2 | 0 | 0 | 0 | 594.3 | 594.3 | 0 | 0 |  | 0 | 3 | 0 |  | 0 | 1 | 0 | 0 | 0 | 0 | 0
18 | 0 | 2484 |  | 5,1 | 509-9899 | Строительный мусор и масса возвратных материалов | т | 0.0364 | 1.82 |  |  |  |  | 0 | 0 | 0 | 0 | 0 | 0 | 0 | 0 | 0 | 0 | 0 |  | 35806607 | 0 | 0 | 0 | 0 | 0 | 0 | 0 | 0 | 0 | 0 | 0 | 0 | 0 | 0 | 0 | 0 | 0 | 0 | 0 | 0 | 1 | 1 |  |  | 1 | 1 | 1 | 1 |  |  |  |  | 3 | 2 | ТССЦ Московской обл., 509-9899, приказ Минстроя России №675/пр от 21.09.2015 г. |  |  | 500002 | 0 |  | 0 | 12 | 0 | 1 | 1 | 1 | 1 | 1 | 1 |  | 0 | 0 |  |  |  | 0 | 0 | 0 | [5 empty] | 0 |  | 0 | 0 | 0 | 0 | 0 | 0 | 0 | 0 | 0 | 0 | 0 | 0 | [13 empty] | 0 | 0 | 1 | 1 |  |  |  | 1009 | т | т | 1000 | [6 empty] | 29085444 | 12 | Материалы монтажные | 0 |  | 2 | 500002 | Материалы и конструкции ( монтажные ) по ценникам и каталогам | ФССЦм |  |  |  | 0 | 0 | 0 | 0 | 0 | 0 | 0 | 0 | [18 empty] | 0 | 0 | 0 |  |  |  |  | 0 | 0 |  |  |  |  | 1 |  | 1697669219 | 2 | 1 | -2 | 0 | 0 | 0 | 0 | 0 | 0 | 0 |  | 0 | 3 | 0 |  | 0 | 1 | 0 | 0 | 0 | 0 | 0
17 | 0 | 2488 | 2459 | 6 | 57-2-3 | Разборка покрытий полов из керамических плиток | 100 м2 покрытия | 0.15 | 0 |  |  |  |  | 3067.04 | 0 | 100.8 | 96.75 | 2966.24 | 0 | 10.4805 | 0.216 | 0 | 2082.83 | 1654.01 |  | 35806607 | 641 | 0 | 45.01 | 19.44 | 595.99 | 0 | 69.87 | 1.44 | 0 | 641 | 0 | 45.01 | 19.44 | 595.99 | 0 | 69.87 | 1.44 | 0 | 68 | 54 | 1 | 1 |  |  | 1 | 33.18 | 14.93 | 1 |  |  |  |  | 0 | 1 | ТЕРр Московской обл., 57-2-3, приказ Минстроя России №675/пр от 21.09.2015 г. |  |  | 57001 | 0 | 57-2-3 | 1 | 6 | 0 | 33.18 | 1 | 1 | 1 | 1 | 1 |  | 80 | 68 |  |  |  | 0 | 0 | 0 | [5 empty] | 0 |  | 0 | 3067.04 | 0 | 671.9993 | 645.0192 | 19774.9482 | 0 | 69.87 | 1.44 | 0 | 2082.8332 | 1654.0146 | [13 empty] | 0 | 0 | 1 | 1 |  |  |  | 1013 | 100 м2 покрытия | 100 м2 покрытия | 1 | [6 empty] | 29085590 | 6 | Ремонтно-строительные работы | 0 |  | 1 | 57001 | Полы | рФЕР-57 |  |  |  | 0 | 641 | 0 | 45.01 | 19.44 | 595.99 | 69.87 | 1.44 | 0 | [17 empty] | 0 | 0 | 0 |  |  | *0,85 | *0,8 | 80 | 68 |  |  |  |  | 1 |  | 1408343215 | 2 | 1 | 2 | 0 | 0 | 0 | 6803.88 | 6803.88 | 0 | 0 |  | 0 | 3 | 0 |  | 0 | 1 | 0 | 0 | 0 | 0 | 0
18 | 0 | 2488 |  | 6,1 | 509-9900 | Строительный мусор | т | 0.78 | 5.2 |  |  |  |  | 0 | 0 | 0 | 0 | 0 | 0 | 0 | 0 | 0 | 0 | 0 |  | 35806607 | 0 | 0 | 0 | 0 | 0 | 0 | 0 | 0 | 0 | 0 | 0 | 0 | 0 | 0 | 0 | 0 | 0 | 0 | 0 | 0 | 1 | 1 |  |  | 1 | 1 | 1 | 1 |  |  |  |  | 3 | 2 | ТССЦ Московской обл., 509-9900, приказ Минстроя России №675/пр от 21.09.2015 г. |  |  | 500002 | 0 |  | 0 | 12 | 0 | 1 | 1 | 1 | 1 | 1 | 1 |  | 0 | 0 |  |  |  | 0 | 0 | 0 | [5 empty] | 0 |  | 0 | 0 | 0 | 0 | 0 | 0 | 0 | 0 | 0 | 0 | 0 | 0 | [13 empty] | 0 | 0 | 1 | 1 |  |  |  | 1009 | т | т | 1000 | [6 empty] | 29085444 | 12 | Материалы монтажные | 0 |  | 2 | 500002 | Материалы и конструкции ( монтажные ) по ценникам и каталогам | ФССЦм |  |  |  | 0 | 0 | 0 | 0 | 0 | 0 | 0 | 0 | [18 empty] | 0 | 0 | 0 |  |  |  |  | 0 | 0 |  |  |  |  | 1 |  | -304821490 | 2 | 1 | -2 | 0 | 0 | 0 | 0 | 0 | 0 | 0 |  | 0 | 3 | 0 |  | 0 | 1 | 0 | 0 | 0 | 0 | 0
17 | 0 | 2489 | 2460 | 7 | 13-06-003-1 | Очистка поверхности щетками | 1 м2 очищаемой поверхности | 47 | 0 |  |  |  |  | 11976.65 | 0 | 0 | 0 | 11976.65 | 0 | 42.3 | 0 | 0 | 8263.89 | 5748.79 |  | 35806607 | 7.68 | 0 | 0 | 0 | 7.68 | 0 | 0.9 | 0 | 0 | 7.68 | 0 | 0 | 0 | 7.68 | 0 | 0.9 | 0 | 0 | 69 | 48 | 1 | 1 |  |  | 1 | 33.18 | 1 | 1 |  |  |  |  | 0 | 1 | ТЕР Московской обл., 13-06-003-1, приказ Минстроя России №675/пр от 21.09.2015 г. |  |  | 13001 | 0 | 13-06-003-1 | 1 | 2 | 0 | 33.18 | 1 | 1 | 1 | 1 | 1 |  | 90 | 70 |  |  |  | 0 | 0 | 0 | [5 empty] | 0 |  | 0 | 11976.65 | 0 | 0 | 0 | 254.8224 | 0 | 0.9 | 0 | 0 | 8263.8885 | 5748.792 | [13 empty] | 0 | 0 | 1 | 1 |  |  |  | 1013 | 1 м2 очищаемой поверхности | 1 м2 очищаемой поверхности | 1 | [6 empty] | 29085513 | 2 | Общестроительные работы | 0 |  | 1 | 13001 | Защита строительных конструкций | ФЕР-13 |  |  |  | 0 | 7.68 | 0 | 0 | 0 | 7.68 | 0.9 | 0 | 0 | [17 empty] | 0 | 0 | 0 | *0,9 | *0,85 | *0,85 | *0,8 | 81 | 59.5 |  |  |  |  | 1 |  | 975669188 | 2 | 1 | 2 | 0 | 0 | 0 | 25989.33 | 25989.33 | 0 | 0 |  | 0 | 3 | 0 |  | 0 | 1 | 0 | 0 | 0 | 0 | 0
51 | 0 | 5 | 2390 |  | Новый подраздел | демонтаж | 0 | [6 empty] | 20093.32 | 37.89 | 302.3 | 210.97 | 19753.13 | 0 | 70.4003 | 0.5519 | 0 | 13815.83 | 9828.1 |  |  | 20093.32 | 37.89 | 302.3 | 210.97 | 19753.13 | 0 | 70.4003 | 0.5519 | 0 | 13815.83 | 9828.1 |  |  | 0 | 0 | 0 | 43737.25 | 42523.79 | 1213.46 | 0 | 37.89 | 37.89 | 0 | 37.89 | 0 | 0 | 0 | 0 | 0 | [19 empty] | 0 | 0 | 0 | 43737.25 | 42523.79 | 1213.46 | 0 | 37.89 | 37.89 | 0 | 37.89 | 0 | 0 | 0 | 0 | 0 | [114 empty] | 0
50 | 0 | 0 | 1 | 201 | 20093.32 | ПЗ | Прямые затраты |  |  | 201 | 1 | 3 |  | 2
50 | 0 | 0 | 1 | 202 | 37.89 | СтМатОб | Стоимость материальных ресурсов (всего) |  |  | 202 | 2 | 3 |  | 2
50 | 0 | 0 | 1 | 222 | 0 | СтМатОбЗак | Стоимость материалов и оборудования заказчика |  |  | 222 | 3 | 3 |  | 2
50 | 0 | 0 | 1 | 225 | 37.89 | СтМатОбПод | Стоимость материалов и оборудования подрядчика |  |  | 225 | 4 | 3 |  | 2
50 | 0 | 0 | 1 | 226 | 37.89 | СтМат | Стоимость материалов (всего) |  |  | 226 | 5 | 3 |  | 2
50 | 0 | 0 | 1 | 227 | 0 | СтМатЗак | Стоимость материалов заказчика |  |  | 227 | 6 | 3 |  | 2
50 | 0 | 0 | 1 | 228 | 37.89 | СтМатПод | Стоимость материалов подрядчика |  |  | 228 | 7 | 3 |  | 2
50 | 0 | 0 | 1 | 216 | 0 | Оборуд | Стоимость оборудования (всего) |  |  | 216 | 8 | 3 |  | 2
50 | 0 | 0 | 1 | 223 | 0 | ОборудЗак | Стоимость оборудования заказчика |  |  | 223 | 9 | 3 |  | 2
50 | 0 | 0 | 1 | 229 | 0 | ОборудПод | Стоимость оборудования подрядчика |  |  | 229 | 10 | 3 |  | 2
50 | 0 | 0 | 1 | 203 | 302.3 | ЭММ | Эксплуатация машин |  |  | 203 | 11 | 3 |  | 2
50 | 0 | 0 | 1 | 231 | 0 | ЭММсНРиСП | Эксплуатация машин по ТСН-2001.16 |  |  | 231 | 12 | 3 |  | 2
50 | 0 | 0 | 1 | 204 | 210.97 | ЗПМ | ЗП машинистов |  |  | 204 | 13 | 3 |  | 2
50 | 0 | 0 | 1 | 205 | 19753.13 | ОЗП | Основная ЗП рабочих |  |  | 205 | 14 | 3 |  | 2
50 | 0 | 0 | 1 | 232 | 0 | ОЗПсНРиСП | Основная ЗП рабочих по ТСН-2001.16 |  |  | 232 | 15 | 3 |  | 2
50 | 0 | 0 | 1 | 214 | 42523.79 | Строит | Строительные работы с НР и СП |  |  | 214 | 16 | 3 |  | 2
50 | 0 | 0 | 1 | 215 | 1213.46 | Монтаж | Монтажные работы с НР и СП |  |  | 215 | 17 | 3 |  | 2
50 | 0 | 0 | 1 | 217 | 0 | Прочие | Прочие работы с НР и СП |  |  | 217 | 18 | 3 |  | 2
50 | 0 | 0 | 1 | 230 | 0 | ПрочиеЗатр | Прочие затраты по ТСН-2001.16 |  |  | 230 | 19 | 3 |  | 2
50 | 0 | 0 | 1 | 206 | 0 | ВозврМат | Возврат материалов |  |  | 206 | 20 | 3 |  | 2
50 | 0 | 0 | 1 | 207 | 70.4003 | ТрудСтр | Трудозатраты строителей |  |  | 207 | 21 | 3 |  | -1
50 | 0 | 0 | 1 | 208 | 0.5519 | ТрудМаш | Трудозатраты машинистов |  |  | 208 | 22 | 3 |  | -1
50 | 0 | 0 | 1 | 209 | 0 | ТранспМат | Транспорт материалов |  |  | 209 | 23 | 3 |  | 2
50 | 0 | 0 | 1 | 233 | 0 | Перевозка | Перевозка грузов |  |  | 233 | 24 | 3 |  | 2
50 | 0 | 0 | 1 | 210 | 13815.83 | НР | Накладные расходы |  |  | 210 | 25 | 3 |  | 2
50 | 0 | 0 | 1 | 211 | 9828.1 | СмПриб | Сметная прибыль |  |  | 211 | 26 | 3 |  | 2
50 | 0 | 0 | 1 | 224 | 43737.25 | Всего | Всего с НР и СП |  |  | 224 | 27 | 3 |  | 2
5 | 0 |  | 2461 |  | Новый подраздел | ремонт |  | 0 |  | 0 | [7 empty] | 0 |  |  | 0 | [53 empty] | 0 | [11 empty] | 0
52 | 0 | 5 | 2436 | 0 | Новый подраздел | ремонт | [7 empty] | 116143.09 | 60623.11 | 2768.99 | 1631.96 | 52750.99 | 0 | 170.8941 | 4.5995 | 60.63 | 43744.94 | 22640.09 | 0 | 0 | 116143.09 | 60623.11 | 2768.99 | 1631.96 | 52750.99 | 0 | 170.8941 | 4.5995 | 60.63 | 43744.94 | 22640.09 | 0 | 0 | 0 | 0 | 0 | 182528.12 | 180306.31 | 2221.81 | 0 | 60623.11 | 60623.11 | 0 | 60623.11 | 0 | 0 | 0 | 0 | 0 | 0 | 0 | 0 | 0 | 0 | 0 | 0 | 0 | 0 | 0 | 0 | 0 | 0 | 0 | 0 | 0 | 0 | 0 | 0 | 0 | 0 | 0 | 182528.12 | 180306.31 | 2221.81 | 0 | 60623.11 | 60623.11 | 0 | 60623.11 | 0 | 0 | 0 | 0 | 0 | 0 | 0 | 0 | 0 | 0 | 0 | 0 | 0 | 0 | 0 | 0 | 0 | 0 | 0 | 0 | 0 | 0 | 0 | 0 | 0 | 0 | 0 | 0 | 0 | 0 | 0 | 0 | 0 | 0 | 0 | 0 | 0 | 0 | 0 | 0 | 0 | 0 | 0 | 0 | 0 | 0 | 0 | 0 | 0 | 0 | 0 | 0 | 0 | 0 | 0 | 0 | 0 | 0 | 0 | 0 | 0 | 0 | 0 | 0 | 0 | 0 | 0 | 0 | 0 | 0 | 0 | 0 | 0 | 0 | 0 | 0 | 0 | 0 | 0 | 0 | 0 | 0 | 0 | 0 | 0 | 0 | 0 | 0 | 0 | 0 | 0 | 0 | 0 | 0 | 0 | 0 | 0 | 0 | 0 | 0 | 0 | 0 | 0 | 0 | 0 | 0 | 0 | 0 | 0 | 0 | 0 | 0 | 0 | 0 | 0 | 0 | 0 | 0 | 0 | 0
17 | 0 | 2501 | 2472 | 1 | 62-17-3 | Окрашивание водоэмульсионными составами поверхностей потолков, ранее окрашенных водоэмульсионной краской, с расчисткой старой краски до 35% | 100 м2 окрашиваемой поверхности | 0.15 | 0 |  |  |  |  | 2692.89 | 881.02 | 19.25 | 8.41 | 1792.62 | 0 | 6.2531 | 0.01875 | 0 | 1224.7 | 720.41 |  | 35806607 | 1857.59 | 1486.96 | 10.45 | 1.69 | 360.18 | 0 | 41.6875 | 0.125 | 0 | 1808.52 | 1486.96 | 8.36 | 1.35 | 313.2 | 0 | 36.25 | 0.1 | 0 | 68 | 40 | 1 | 1 |  |  | 1 | 33.18 | 12.28 | 3.95 |  |  |  |  | 0 | 1 | ТЕРр Московской обл., 62-17-3, приказ Минстроя России №675/пр от 21.09.2015 г. |  |  | 62001 | 0 | 62-17-3 | 1 | 6 | 0 | 33.18 | 1 | 1 | 1 | 1 | 1 |  | 80 | 50 |  |  |  | 0 | 0 | 0 | [5 empty] | 0 |  | 0 | 2692.89 | 5873.492 | 128.326 | 56.0742 | 11950.7724 | 0 | 41.6875 | 0.125 | 0 | 1224.7004 | 720.412 |  |  |  |  | )*1,25 | )*1,25 | )*1,15 |  | )*1,15 | )*1,25 |  |  |  | 0 | 0 | 1 | 1 |  |  |  | 1005 | 100 м2 окрашиваемой поверхности | 100 м2 окрашиваемой поверхности | 100 | [6 empty] | 29085595 | 6 | Ремонтно-строительные работы | 0 |  | 1 | 62001 | Малярные работы | рФЕР-62 |  |  |  | 0 | 1808.52 | 1486.96 | 8.36 | 1.35 | 313.2 | 36.25 | 0.1 | 0 | [17 empty] | 0 | 0 | 0 |  |  | *0,85 | *0,8 | 80 | 50 |  |  |  |  | 1 |  | -451677371 | 2 | 1 | 2 | 0 | 0 | 0 | 4638 | 4638 | 0 | 0 |  | 0 | 3 | 0 |  | 0 | 1 | 0 | 0 | 0 | 0 | 0
17 | 0 | 2511 | 2482 | 2 | м08-03-593-5 | Светильник потолочный или настенный с креплением винтами или болтами для помещений с тяжелыми условиями среды, уплотненный | 100 шт. | 0.03 | 0 |  |  |  |  | 829.64 | 56.83 | 34.9 | 6.86 | 737.91 | 0 | 2.2419 | 0.0153 | 0 | 603.26 | 387.28 |  | 35806607 | 1402.57 | 516.18 | 145.07 | 6.89 | 741.32 | 0 | 74.73 | 0.51 | 0 | 1402.57 | 516.18 | 145.07 | 6.89 | 741.32 | 0 | 74.73 | 0.51 | 0 | 81 | 52 | 1 | 1 |  |  | 1 | 33.18 | 8.02 | 3.67 |  |  |  |  | 0 | 2 | ТЕРм Московской обл., м08-03-593-5, приказ Минстроя России №675/пр от 21.09.2015 г. |  |  | 108001 | 0 | м08-03-593-5 | 1 | 3 | 0 | 33.18 | 1 | 1 | 1 | 1 | 1 |  | 95 | 65 |  |  |  | 0 | 0 | 0 | [5 empty] | 0 |  | 0 | 829.64 | 1894.3806 | 1163.4614 | 228.6102 | 24596.9976 | 0 | 74.73 | 0.51 | 0 | 603.2637 | 387.2804 | [13 empty] | 0 | 0 | 1 | 1 |  |  |  | 1010 | 100 шт. | 100 шт. | 100 | [6 empty] | 29085386 | 3 | Монтажные работы | 0 |  | 2 | 108001 | Электромонтажные работы , отдел 01-03 : ( на АЭС НР = 110% ) - (работы по упр. авиа.- движением: СП=55% ( {АВИА}=1; обычные работы : СП=65 - {AВИА}=0), при работе на АЭС СП= 68% ) | мФЕР-08 |  |  |  | 0 | 1402.57 | 516.18 | 145.07 | 6.89 | 741.32 | 74.73 | 0.51 | 0 | [17 empty] | 0 | 0 | 0 |  |  | *0,85 | *0,8 | 95 | 65 |  |  |  |  | 1 |  | -456611286 | 2 | 1 | 2 | 0 | 0 | 0 | 1820.18 | 0 | 1820.18 | 0 |  | 0 | 3 | 0 |  | 0 | 1 | 0 | 0 | 0 | 0 | 0
17 | 0 | 2518 | 2488 | 3 | 15-04-006-3 | Покрытие поверхностей грунтовкой глубокого проникновения за 1 раз стен | 100 м2 покрытия | 0.47 | 0 |  |  |  |  | 1140.42 | 2.19 | 8.25 | 2.81 | 1129.98 | 0 | 3.5403 | 0.005875 | 0 | 906.23 | 419.13 |  | 35806607 | 74.12 | 0.18 | 1.48 | 0.18 | 72.46 | 0 | 7.5325 | 0.0125 | 0 | 64.37 | 0.18 | 1.18 | 0.14 | 63.01 | 0 | 6.55 | 0.01 | 0 | 80 | 37 | 1 | 1 |  |  | 1 | 33.18 | 11.86 | 25.89 |  |  |  |  | 0 | 1 | ТЕР Московской обл., 15-04-006-3, приказ Минстроя России №675/пр от 21.09.2015 г. |  |  | 15001 | 0 | 15-04-006-3 | 1 | 2 | 0 | 33.18 | 1 | 1 | 1 | 1 | 1 |  | 105 | 55 |  |  |  | 0 | 0 | 0 | [5 empty] | 0 |  | 0 | 1140.42 | 4.6602 | 17.5528 | 5.9724 | 2404.2228 | 0 | 7.5325 | 0.0125 | 0 | 906.232 | 419.1323 |  |  |  |  | )*1,25 | )*1,25 | )*1,15 |  | )*1,15 | )*1,25 |  |  |  | 0 | 0 | 1 | 1 |  |  |  | 1013 | 100 м2 покрытия | 100 м2 покрытия | 1 | [6 empty] | 29085536 | 2 | Общестроительные работы | 0 |  | 1 | 15001 | Отделочные работы | ФЕР-15 |  |  |  | 0 | 64.37 | 0.18 | 1.18 | 0.14 | 63.01 | 6.55 | 0.01 | 0 | [17 empty] | 0 | 0 | 0 | *0,9 | *0,85 | *0,85 | *0,8 | 94.5 | 46.75 |  |  |  |  | 1 |  | -1380718306 | 2 | 1 | 2 | 0 | 0 | 0 | 2465.78 | 2465.78 | 0 | 0 |  | 0 | 3 | 0 |  | 0 | 1 | 0 | 0 | 0 | 0 | 0
18 | 0 | 2517 |  | 3,1 | 101-2416 | Грунтовка: "Бетоконтакт", КНАУФ | кг | 10 | 21.2766 |  |  |  |  | 1340.24 | 1340.24 | 0 | 0 | 0 | 0 | 0 | 0 | 0 | 0 | 0 |  | 35806607 | 22.91 | 22.91 | 0 | 0 | 0 | 0 | 0 | 0 | 0 | 22.91 | 22.91 | 0 | 0 | 0 | 0 | 0 | 0 | 0 | 0 | 0 | 1 | 1 |  |  | 1 | 1 | 1 | 5.85 |  |  |  |  | 3 | 1 | ТСНБ-2001 Московской области, 101-2416, протокол от 29.07.2020 г. № 07 |  |  | 500001 | 0 | 101-2416 | 1 | 8 | 0 | 1 | 1 | 1 | 1 | 1 | 1 |  | 0 | 0 |  |  |  | 0 | 0 | 0 | [5 empty] | 0 |  | 0 | 1340.24 | 134.0235 | 0 | 0 | 0 | 0 | 0 | 0 | 0 | 0 | 0 | [13 empty] | 0 | 0 | 1 | 1 |  |  |  | 1009 | кг | кг | 1 | [6 empty] | 29085443 | 8 | Материалы строительные | 0 |  | 1 | 500001 | Материалы и конструкции ( строительные ) по ценникам и каталогом | ФССЦст |  |  |  | 0 | 22.91 | 22.91 | 0 | 0 | 0 | 0 | 0 | [18 empty] | 0 | 0 | 0 |  |  |  |  | 0 | 0 |  |  |  |  | 1 |  | -334051544 | 2 | 1 | 2 | 0 | 0 | 0 | 1340.24 | 1340.24 | 0 | 0 |  | 0 | 3 | 0 |  | 0 | 1 | 0 | 0 | 0 | 0 | 0
18 | 0 | 2518 |  | 3,2 | 101-9732 | Грунтовка | т | 0.00611 | 0.013 |  |  |  |  | 0 | 0 | 0 | 0 | 0 | 0 | 0 | 0 | 0 | 0 | 0 |  | 35806607 | 0 | 0 | 0 | 0 | 0 | 0 | 0 | 0 | 0 | 0 | 0 | 0 | 0 | 0 | 0 | 0 | 0 | 0 | 0 | 0 | 1 | 1 |  |  | 1 | 1 | 1 | 1 |  |  |  |  | 3 | 1 | ТССЦ Московской обл., 101-9732, приказ Минстроя России №675/пр от 21.09.2015 г. |  |  | 500001 | 0 |  | 0 | 8 | 1 | 1 | 1 | 1 | 1 | 1 | 1 |  | 0 | 0 |  |  |  | 0 | 0 | 0 | [5 empty] | 0 |  | 0 | 0 | 0 | 0 | 0 | 0 | 0 | 0 | 0 | 0 | 0 | 0 | [13 empty] | 0 | 0 | 1 | 1 |  |  |  | 1009 | т | т | 1000 | [6 empty] | 29085443 | 8 | Материалы строительные | 0 |  | 1 | 500001 | Материалы и конструкции ( строительные ) по ценникам и каталогом | ФССЦст |  |  |  | 0 | 0 | 0 | 0 | 0 | 0 | 0 | 0 | [18 empty] | 0 | 0 | 0 |  |  |  |  | 0 | 0 |  |  |  |  | 1 |  | -192135928 | 2 | 1 | -2 | 0 | 0 | 0 | 0 | 0 | 0 | 0 |  | 0 | 3 | 0 |  | 0 | 1 | 0 | 0 | 0 | 0 | 0
17 | 0 | 2525 | 2494 | 4 | 15-04-006-4 | Покрытие поверхностей грунтовкой глубокого проникновения за 2 раза стен | 100 м2 покрытия | 0 | 0 |  |  |  |  | 0 | 0 | 0 | 0 | 0 | 0 | 0 | 0 | 0 | 0 | 0 |  | 35806607 | 159.42 | 0.36 | 2.06 | 0.14 | 157 | 0 | 16.32 | 0.01 | 0 | 159.42 | 0.36 | 2.06 | 0.14 | 157 | 0 | 16.32 | 0.01 | 0 | 80 | 37 | 1 | 1 |  |  | 1 | 33.18 | 11.32 | 25.89 |  |  |  |  | 0 | 1 | ТЕР Московской обл., 15-04-006-4, приказ Минстроя России №675/пр от 21.09.2015 г. |  |  | 15001 | 0 | 15-04-006-4 | 1 | 2 | 0 | 33.18 | 1 | 1 | 1 | 1 | 1 |  | 105 | 55 |  |  |  | 0 | 0 | 0 | [5 empty] | 0 |  | 0 | 0 | 9.3204 | 23.3192 | 4.6452 | 5209.26 | 0 | 16.32 | 0.01 | 0 | 0 | 0 | [13 empty] | 0 | 0 | 1 | 1 |  |  |  | 1013 | 100 м2 покрытия | 100 м2 покрытия | 1 | [6 empty] | 29085536 | 2 | Общестроительные работы | 0 |  | 1 | 15001 | Отделочные работы | ФЕР-15 |  |  |  | 0 | 159.42 | 0.36 | 2.06 | 0.14 | 157 | 16.32 | 0.01 | 0 | [17 empty] | 0 | 0 | 0 | *0,9 | *0,85 | *0,85 | *0,8 | 94.5 | 46.75 |  |  |  |  | 1 |  | -257371518 | 2 | 1 | 2 | 0 | 0 | 0 | 0 | 0 | 0 | 0 |  | 0 | 3 | 0 |  | 0 | 1 | 0 | 0 | 0 | 0 | 0
18 | 0 | 2524 |  | 4,1 | 101-2416 | Грунтовка: "Бетоконтакт", КНАУФ | кг | 0 | 10 |  |  |  |  | 0 | 0 | 0 | 0 | 0 | 0 | 0 | 0 | 0 | 0 | 0 |  | 35806607 | 22.91 | 22.91 | 0 | 0 | 0 | 0 | 0 | 0 | 0 | 22.91 | 22.91 | 0 | 0 | 0 | 0 | 0 | 0 | 0 | 0 | 0 | 1 | 1 |  |  | 1 | 1 | 1 | 5.85 |  |  |  |  | 3 | 1 | ТСНБ-2001 Московской области, 101-2416, протокол от 29.07.2020 г. № 07 |  |  | 500001 | 0 | 101-2416 | 1 | 8 | 0 | 1 | 1 | 1 | 1 | 1 | 1 |  | 0 | 0 |  |  |  | 0 | 0 | 0 | [5 empty] | 0 |  | 0 | 0 | 134.0235 | 0 | 0 | 0 | 0 | 0 | 0 | 0 | 0 | 0 | [13 empty] | 0 | 0 | 1 | 1 |  |  |  | 1009 | кг | кг | 1 | [6 empty] | 29085443 | 8 | Материалы строительные | 0 |  | 1 | 500001 | Материалы и конструкции ( строительные ) по ценникам и каталогом | ФССЦст |  |  |  | 0 | 22.91 | 22.91 | 0 | 0 | 0 | 0 | 0 | [18 empty] | 0 | 0 | 0 |  |  |  |  | 0 | 0 |  |  |  |  | 1 |  | -334051544 | 2 | 1 | 2 | 0 | 0 | 0 | 0 | 0 | 0 | 0 |  | 0 | 3 | 0 |  | 0 | 1 | 0 | 0 | 0 | 0 | 0
18 | 0 | 2525 |  | 4,2 | 101-9732 | Грунтовка | т | 0 | 0.02 |  |  |  |  | 0 | 0 | 0 | 0 | 0 | 0 | 0 | 0 | 0 | 0 | 0 |  | 35806607 | 0 | 0 | 0 | 0 | 0 | 0 | 0 | 0 | 0 | 0 | 0 | 0 | 0 | 0 | 0 | 0 | 0 | 0 | 0 | 0 | 1 | 1 |  |  | 1 | 1 | 1 | 1 |  |  |  |  | 3 | 1 | ТССЦ Московской обл., 101-9732, приказ Минстроя России №675/пр от 21.09.2015 г. |  |  | 500001 | 0 |  | 0 | 8 | 1 | 1 | 1 | 1 | 1 | 1 | 1 |  | 0 | 0 |  |  |  | 0 | 0 | 0 | [5 empty] | 0 |  | 0 | 0 | 0 | 0 | 0 | 0 | 0 | 0 | 0 | 0 | 0 | 0 | [13 empty] | 0 | 0 | 1 | 1 |  |  |  | 1009 | т | т | 1000 | [6 empty] | 29085443 | 8 | Материалы строительные | 0 |  | 1 | 500001 | Материалы и конструкции ( строительные ) по ценникам и каталогом | ФССЦст |  |  |  | 0 | 0 | 0 | 0 | 0 | 0 | 0 | 0 | [18 empty] | 0 | 0 | 0 |  |  |  |  | 0 | 0 |  |  |  |  | 1 |  | -192135928 | 2 | 1 | -2 | 0 | 0 | 0 | 0 | 0 | 0 | 0 |  | 0 | 3 | 0 |  | 0 | 1 | 0 | 0 | 0 | 0 | 0
17 | 0 | 2532 | 2501 | 5 | 61-1-9 | Сплошное выравнивание штукатурки внутри здания (однослойная штукатурка) сухой растворной смесью (типа «Ветонит») толщиной до 10 мм для последующей окраски или оклейки обоями стен | 100 м2 поверхности | 0.47 | 0 |  |  |  |  | 11989.53 | 409.14 | 347.76 | 322.65 | 11232.63 | 0 | 34.686 | 0.893 | 0 | 7742.04 | 4622.11 |  | 35806607 | 867.07 | 114.54 | 32.24 | 20.69 | 720.29 | 0 | 73.8 | 1.9 | 0 | 867.07 | 114.54 | 32.24 | 20.69 | 720.29 | 0 | 73.8 | 1.9 | 0 | 67 | 40 | 1 | 1 |  |  | 1 | 33.18 | 22.95 | 7.6 |  |  |  |  | 0 | 1 | ТЕРр Московской обл., 61-1-9, приказ Минстроя России №675/пр от 21.09.2015 г. |  |  | 61001 | 0 | 61-1-9 | 1 | 6 | 0 | 33.18 | 1 | 1 | 1 | 1 | 1 |  | 79 | 50 |  |  |  | 0 | 0 | 0 | [5 empty] | 0 |  | 0 | 11989.53 | 870.504 | 739.908 | 686.4942 | 23899.2222 | 0 | 73.8 | 1.9 | 0 | 7742.0376 | 4622.112 | [13 empty] | 0 | 0 | 1 | 1 |  |  |  | 1013 | 100 м2 поверхности | 100 м2 поверхности | 1 | [6 empty] | 29085594 | 6 | Ремонтно-строительные работы | 0 |  | 1 | 61001 | Штукатрурные работы | рФЕР-61 |  |  |  | 0 | 867.07 | 114.54 | 32.24 | 20.69 | 720.29 | 73.8 | 1.9 | 0 | [17 empty] | 0 | 0 | 0 |  |  | *0,85 | *0,8 | 79 | 50 |  |  |  |  | 1 |  | -1146504129 | 2 | 1 | 2 | 0 | 0 | 0 | 24353.68 | 24353.68 | 0 | 0 |  | 0 | 3 | 0 |  | 0 | 1 | 0 | 0 | 0 | 0 | 0
18 | 0 | 2531 |  | 5,1 | 402-9544 | Смеси сухие растворные типа «Ветонит» | т | 0.4512 | 0.96 |  |  |  |  | 0 | 0 | 0 | 0 | 0 | 0 | 0 | 0 | 0 | 0 | 0 |  | 35806607 | 0 | 0 | 0 | 0 | 0 | 0 | 0 | 0 | 0 | 0 | 0 | 0 | 0 | 0 | 0 | 0 | 0 | 0 | 0 | 0 | 1 | 1 |  |  | 1 | 1 | 1 | 1 |  |  |  |  | 3 | 1 | ТССЦ Московской обл., 402-9544, приказ Минстроя России №675/пр от 21.09.2015 г. |  |  | 500001 | 0 |  | 0 | 8 | 0 | 1 | 1 | 1 | 1 | 1 | 1 |  | 0 | 0 |  |  |  | 0 | 0 | 0 | [5 empty] | 0 |  | 0 | 0 | 0 | 0 | 0 | 0 | 0 | 0 | 0 | 0 | 0 | 0 | [13 empty] | 0 | 0 | 1 | 1 |  |  |  | 1009 | т | т | 1000 | [6 empty] | 29085443 | 8 | Материалы строительные | 0 |  | 1 | 500001 | Материалы и конструкции ( строительные ) по ценникам и каталогом | ФССЦст |  |  |  | 0 | 0 | 0 | 0 | 0 | 0 | 0 | 0 | [18 empty] | 0 | 0 | 0 |  |  |  |  | 0 | 0 |  |  |  |  | 1 |  | -393552753 | 2 | 1 | -2 | 0 | 0 | 0 | 0 | 0 | 0 | 0 |  | 0 | 3 | 0 |  | 0 | 1 | 0 | 0 | 0 | 0 | 0
17 | 0 | 2545 | 2514 | 6 | 15-01-020-11 | Облицовка стен на клее из сухих смесей с карнизными, плинтусными и угловыми плитками в общественных зданиях по кирпичу и бетону | 100 м2 поверхности облицовки | 0.47 | 0 |  |  |  |  | 57075.66 | 31029.91 | 315.91 | 273.22 | 25729.84 | 0 | 84.4731 | 0.7755 | 0 | 20802.45 | 9621.13 |  | 35806607 | 13752.14 | 12069.67 | 32.55 | 17.52 | 1649.92 | 0 | 179.73 | 1.65 | 0 | 13752.14 | 12069.67 | 32.55 | 17.52 | 1649.92 | 0 | 179.73 | 1.65 | 0 | 80 | 37 | 1 | 1 |  |  | 1 | 33.18 | 20.65 | 5.47 |  |  |  |  | 0 | 1 | ТЕР Московской обл., 15-01-020-11, приказ Минстроя России №675/пр от 21.09.2015 г. |  |  | 15001 | 0 | 15-01-020-11 | 1 | 2 | 0 | 33.18 | 1 | 1 | 1 | 1 | 1 |  | 105 | 55 |  |  |  | 0 | 0 | 0 | [5 empty] | 0 |  | 0 | 57075.66 | 66021.0949 | 672.1575 | 581.3136 | 54744.3456 | 0 | 179.73 | 1.65 | 0 | 20802.448 | 9621.1322 | [13 empty] | 0 | 0 | 1 | 1 |  |  |  | 1013 | 100 м2 поверхности облицовки | 100 м2 поверхности облицовки | 1 | [6 empty] | 29085536 | 2 | Общестроительные работы | 0 |  | 1 | 15001 | Отделочные работы | ФЕР-15 |  |  |  | 0 | 13752.14 | 12069.67 | 32.55 | 17.52 | 1649.92 | 179.73 | 1.65 | 0 | [17 empty] | 0 | 0 | 0 | *0,9 | *0,85 | *0,85 | *0,8 | 94.5 | 46.75 |  |  |  |  | 1 |  | -868699223 | 2 | 1 | 2 | 0 | 0 | 0 | 87499.24 | 87499.24 | 0 | 0 |  | 0 | 3 | 0 |  | 0 | 1 | 0 | 0 | 0 | 0 | 0
17 | 0 | 2552 | 2521 | 7 | м08-03-591-2 | Выключатель одноклавишный утопленного типа при скрытой проводке | 100 шт. | 0.02 | 0 |  |  |  |  | 175.73 | 5.11 | 1.04 | 0.27 | 169.58 | 0 | 0.5152 | 0.0006 | 0 | 137.58 | 88.32 |  | 35806607 | 297.29 | 35.97 | 5.78 | 0.41 | 255.54 | 0 | 25.76 | 0.03 | 0 | 297.29 | 35.97 | 5.78 | 0.41 | 255.54 | 0 | 25.76 | 0.03 | 0 | 81 | 52 | 1 | 1 |  |  | 1 | 33.18 | 9.01 | 7.1 |  |  |  |  | 0 | 2 | ТЕРм Московской обл., м08-03-591-2, приказ Минстроя России №675/пр от 21.09.2015 г. |  |  | 108001 | 0 | м08-03-591-2 | 1 | 3 | 0 | 33.18 | 1 | 1 | 1 | 1 | 1 |  | 95 | 65 |  |  |  | 0 | 0 | 0 | [5 empty] | 0 |  | 0 | 175.73 | 255.387 | 52.0778 | 13.6038 | 8478.8172 | 0 | 25.76 | 0.03 | 0 | 137.5785 | 88.322 | [13 empty] | 0 | 0 | 1 | 1 |  |  |  | 1010 | 100 шт. | 100 шт. | 100 | [6 empty] | 29085386 | 3 | Монтажные работы | 0 |  | 2 | 108001 | Электромонтажные работы , отдел 01-03 : ( на АЭС НР = 110% ) - (работы по упр. авиа.- движением: СП=55% ( {АВИА}=1; обычные работы : СП=65 - {AВИА}=0), при работе на АЭС СП= 68% ) | мФЕР-08 |  |  |  | 0 | 297.29 | 35.97 | 5.78 | 0.41 | 255.54 | 25.76 | 0.03 | 0 | [17 empty] | 0 | 0 | 0 |  |  | *0,85 | *0,8 | 95 | 65 |  |  |  |  | 1 |  | -1123257417 | 2 | 1 | 2 | 0 | 0 | 0 | 401.63 | 0 | 401.63 | 0 |  | 0 | 3 | 0 |  | 0 | 1 | 0 | 0 | 0 | 0 | 0
17 | 0 | 2564 | 2533 | 8 | 11-01-006-2 | Устройство гидроизоляции полимерцементным составом толщиной слоя 30 мм на латексе СКС-65-ГП | 100 м2 поверхности | 0.15 | 0 |  |  |  |  | 9628.16 | 4320.21 | 1486.76 | 708.77 | 3821.19 | 0 | 11.9715 | 2.076 | 0 | 4258.16 | 2310.28 |  | 35806607 | 4431.62 | 2818.14 | 845.71 | 142.41 | 767.77 | 0 | 79.81 | 13.84 | 0 | 4431.62 | 2818.14 | 845.71 | 142.41 | 767.77 | 0 | 79.81 | 13.84 | 0 | 94 | 51 | 1 | 1 |  |  | 1 | 33.18 | 11.72 | 10.22 |  |  |  |  | 0 | 1 | ТЕР Московской обл., 11-01-006-2, приказ Минстроя России №675/пр от 21.09.2015 г. |  |  | 11001 | 0 | 11-01-006-2 | 1 | 2 | 0 | 33.18 | 1 | 1 | 1 | 1 | 1 |  | 123 | 75 |  |  |  | 0 | 0 | 0 | [5 empty] | 0 |  | 0 | 9628.16 | 28801.3908 | 9911.7212 | 4725.1638 | 25474.6086 | 0 | 79.81 | 13.84 | 0 | 4258.1624 | 2310.2796 | [13 empty] | 0 | 0 | 1 | 1 |  |  |  | 1013 | 100 м2 поверхности | 100 м2 поверхности | 1 | [6 empty] | 29085511 | 2 | Общестроительные работы | 0 |  | 1 | 11001 | Полы | ФЕР-11 |  |  |  | 0 | 4431.62 | 2818.14 | 845.71 | 142.41 | 767.77 | 79.81 | 13.84 | 0 | [17 empty] | 0 | 0 | 0 | *0,9 | *0,85 | *0,85 | *0,8 | 110.7 | 63.75 |  |  |  |  | 1 |  | 2119765829 | 2 | 1 | 2 | 0 | 0 | 0 | 16196.6 | 16196.6 | 0 | 0 |  | 0 | 3 | 0 |  | 0 | 1 | 0 | 0 | 0 | 0 | 0
17 | 0 | 2573 | 2542 | 9 | 11-01-011-8 | Устройство стяжек из выравнивающей смеси типа «Ветонит» 5000, толщиной 5 мм | 100 м2 стяжки | 0.15 | 0 |  |  |  |  | 5424.97 | 3799.35 | 26.36 | 7.52 | 1599.26 | 0 | 5.6505 | 0.0195 | 0 | 1510.37 | 819.46 |  | 35806607 | 11074.7 | 10732.62 | 20.75 | 1.51 | 321.33 | 0 | 37.67 | 0.13 | 0 | 11074.7 | 10732.62 | 20.75 | 1.51 | 321.33 | 0 | 37.67 | 0.13 | 0 | 94 | 51 | 1 | 1 |  |  | 1 | 33.18 | 8.47 | 2.36 |  |  |  |  | 0 | 1 | ТЕР Московской обл., 11-01-011-8, приказ Минстроя России №675/пр от 21.09.2015 г. |  |  | 11001 | 0 | 11-01-011-8 | 1 | 2 | 0 | 33.18 | 1 | 1 | 1 | 1 | 1 |  | 123 | 75 |  |  |  | 0 | 0 | 0 | [5 empty] | 0 |  | 0 | 5424.97 | 25328.9832 | 175.7525 | 50.1018 | 10661.7294 | 0 | 37.67 | 0.13 | 0 | 1510.3732 | 819.4578 | [13 empty] | 0 | 0 | 1 | 1 |  |  |  | 1013 | 100 м2 стяжки | 100 м2 стяжки | 1 | [6 empty] | 29085511 | 2 | Общестроительные работы | 0 |  | 1 | 11001 | Полы | ФЕР-11 |  |  |  | 0 | 11074.7 | 10732.62 | 20.75 | 1.51 | 321.33 | 37.67 | 0.13 | 0 | [17 empty] | 0 | 0 | 0 | *0,9 | *0,85 | *0,85 | *0,8 | 110.7 | 63.75 |  |  |  |  | 1 |  | -439027975 | 2 | 1 | 2 | 0 | 0 | 0 | 7754.8 | 7754.8 | 0 | 0 |  | 0 | 3 | 0 |  | 0 | 1 | 0 | 0 | 0 | 0 | 0
17 | 0 | 2585 | 2554 | 10 | 11-01-300-1 | Устройство покрытий из керамогранитных плиток размером 30х30 см | 100 м2 | 0.15 | 0 |  |  |  |  | 9918.92 | 6261.74 | 323.83 | 228.89 | 3333.35 | 0 | 11.4945 | 0.633 | 0 | 3348.51 | 1816.74 |  | 35806607 | 9873.02 | 9055.3 | 147.97 | 45.99 | 669.75 | 0 | 76.63 | 4.22 | 0 | 9873.02 | 9055.3 | 147.97 | 45.99 | 669.75 | 0 | 76.63 | 4.22 | 0 | 94 | 51 | 1 | 1 |  |  | 1 | 33.18 | 14.59 | 4.61 |  |  |  |  | 0 | 1 | ТСНБ-2001 Московской области, 11-01-300-1, протокол от 26.08.2020 г. № 08 |  |  | 11001 | 0 | 11-01-300-1 | 1 | 2 | 0 | 33.18 | 1 | 1 | 1 | 1 | 1 |  | 123 | 75 |  |  |  | 0 | 0 | 0 | [5 empty] | 0 |  | 0 | 9918.92 | 41744.933 | 2158.8823 | 1525.9482 | 22222.305 | 0 | 76.63 | 4.22 | 0 | 3348.5056 | 1816.7424 | [13 empty] | 0 | 0 | 1 | 1 |  |  |  | 1005 | 100 м2 | 100 м2 | 100 | [6 empty] | 29085511 | 2 | Общестроительные работы | 0 |  | 1 | 11001 | Полы | ФЕР-11 |  |  |  | 0 | 9873.02 | 9055.3 | 147.97 | 45.99 | 669.75 | 76.63 | 4.22 | 0 | [17 empty] | 0 | 0 | 0 | *0,9 | *0,85 | *0,85 | *0,8 | 110.7 | 63.75 |  |  |  |  | 1 |  | -3766666 | 2 | 1 | 2 | 0 | 0 | 0 | 15084.17 | 15084.17 | 0 | 0 |  | 0 | 3 | 0 |  | 0 | 1 | 0 | 0 | 0 | 0 | 0
17 | 0 |  |  | 11 | 101-1741 | Плитки керамические для полов гладкие неглазурованные многоцветные квадратные и прямоугольные | м2 | 15 | 0 |  |  |  |  | 8003.79 | 8003.79 | 0 | 0 | 0 | 0 | 0 | 0 | 46.5 | 0 | 0 |  | 35806607 | 67.8 | 67.8 | 0 | 0 | 0 | 0 | 0 | 0 | 3.1 | 67.8 | 67.8 | 0 | 0 | 0 | 0 | 0 | 0 | 3.1 | 0 | 0 | 1 | 1 |  |  | 1 | 1 | 1 | 7.87 |  |  |  |  | 3 | 1 | ТССЦ Московской обл., 101-1741, приказ Минстроя России №675/пр от 21.09.2015 г. |  |  | 500001 | 0 | 101-1741 | 1 | 8 | 0 | 1 | 1 | 1 | 1 | 1 | 1 |  | 0 | 0 |  |  |  | 0 | 0 | 0 | [5 empty] | 0 |  | 0 | 8003.79 | 533.586 | 0 | 0 | 0 | 0 | 0 | 0 | 3.1 | 0 | 0 | [13 empty] | 0 | 0 | 1 | 1 |  |  |  | 1005 | м2 | м2 | 1 | [6 empty] | 29085443 | 8 | Материалы строительные | 0 |  | 1 | 500001 | Материалы и конструкции ( строительные ) по ценникам и каталогом | ФССЦст |  |  |  | 0 | 67.8 | 67.8 | 0 | 0 | 0 | 0 | 0 | 0 | [17 empty] | 0 | 0 | 0 |  |  |  |  | 0 | 0 |  |  |  |  | 1 |  | -236491345 | 2 | 1 | 2 | 0 | 0 | 0 | 8003.79 | 8003.79 | 0 | 0 |  | 0 | 3 | 0 |  | 0 | 1 | 0 | 0 | 0 | 0 | 0
17 | 0 | 2601 | 2570 | 12 | 17-01-003-1 | Установка унитазов с бачком непосредственно присоединенным | 10 компл. | 0.1 | 0 |  |  |  |  | 4343.97 | 3515.01 | 51.45 | 14.33 | 777.51 | 0 | 2.464 | 0.032 | 0 | 776 | 443.43 |  | 35806607 | 3708 | 3429.28 | 44.39 | 4.32 | 234.33 | 0 | 24.64 | 0.32 | 0 | 3708 | 3429.28 | 44.39 | 4.32 | 234.33 | 0 | 24.64 | 0.32 | 0 | 98 | 56 | 1 | 1 |  |  | 1 | 33.18 | 11.59 | 10.25 |  |  |  |  | 0 | 1 | ТЕР Московской обл., 17-01-003-1, приказ Минстроя России №675/пр от 21.09.2015 г. |  |  | 17001 | 0 | 17-01-003-1 | 1 | 2 | 0 | 33.18 | 1 | 1 | 1 | 1 | 1 |  | 128 | 83 |  |  |  | 0 | 0 | 0 | [5 empty] | 0 |  | 0 | 4343.97 | 35150.12 | 514.4801 | 143.3376 | 7775.0694 | 0 | 24.64 | 0.32 | 0 | 776.0032 | 443.4304 | [13 empty] | 0 | 0 | 1 | 1 |  |  |  | 1013 | 10 компл. | 10 компл. | 1 | [6 empty] | 29085538 | 2 | Общестроительные работы | 0 |  | 1 | 17001 | Водопровод и канализация - внутренние устройства | ФЕР-17 |  |  |  | 0 | 3708 | 3429.28 | 44.39 | 4.32 | 234.33 | 24.64 | 0.32 | 0 | [17 empty] | 0 | 0 | 0 | *0,9 | *0,85 | *0,85 | *0,8 | 115.2 | 70.55 |  |  |  |  | 1 |  | 488301813 | 2 | 1 | 2 | 0 | 0 | 0 | 5563.4 | 5563.4 | 0 | 0 |  | 0 | 3 | 0 |  | 0 | 1 | 0 | 0 | 0 | 0 | 0
17 | 0 | 2614 | 2582 | 14 | 17-01-001-15 | Установка умывальников групповых с подводкой холодной и горячей воды | 10 компл. | 0.1 | 0 |  |  |  |  | 10191.84 | 7611.24 | 153.48 | 58.23 | 2427.12 | 0 | 7.604 | 0.13 | 0 | 2435.64 | 1391.8 |  | 35806607 | 7360.13 | 6494.23 | 134.4 | 17.55 | 731.5 | 0 | 76.04 | 1.3 | 0 | 7360.13 | 6494.23 | 134.4 | 17.55 | 731.5 | 0 | 76.04 | 1.3 | 0 | 98 | 56 | 1 | 1 |  |  | 1 | 33.18 | 11.42 | 11.72 |  |  |  |  | 0 | 1 | ТЕР Московской обл., 17-01-001-15, приказ Минстроя России №675/пр от 21.09.2015 г. |  |  | 17001 | 0 | 17-01-001-15 | 1 | 2 | 0 | 33.18 | 1 | 1 | 1 | 1 | 1 |  | 128 | 83 |  |  |  | 0 | 0 | 0 | [5 empty] | 0 |  | 0 | 10191.84 | 76112.3756 | 1534.848 | 582.309 | 24271.17 | 0 | 76.04 | 1.3 | 0 | 2435.643 | 1391.796 | [13 empty] | 0 | 0 | 1 | 1 |  |  |  | 1013 | 10 компл. | 10 компл. | 1 | [6 empty] | 29085538 | 2 | Общестроительные работы | 0 |  | 1 | 17001 | Водопровод и канализация - внутренние устройства | ФЕР-17 |  |  |  | 0 | 7360.13 | 6494.23 | 134.4 | 17.55 | 731.5 | 76.04 | 1.3 | 0 | [17 empty] | 0 | 0 | 0 | *0,9 | *0,85 | *0,85 | *0,8 | 115.2 | 70.55 |  |  |  |  | 1 |  | 1104057221 | 2 | 1 | 2 | 0 | 0 | 0 | 14019.28 | 14019.28 | 0 | 0 |  | 0 | 3 | 0 |  | 0 | 1 | 0 | 0 | 0 | 0 | 0
18 | 0 | 2613 |  | 14,1 | 301-7377 | Ванна моечная трехсекционная, размером 1500х500х860 мм | шт. | 0.1 | 1 |  |  |  |  | 962.93 | 962.93 | 0 | 0 | 0 | 0 | 0 | 0 | 14.13 | 0 | 0 |  | 35806607 | 3086.32 | 3086.32 | 0 | 0 | 0 | 0 | 0 | 0 | 141.34 | 3086.32 | 3086.32 | 0 | 0 | 0 | 0 | 0 | 0 | 141.34 | 0 | 0 | 1 | 1 |  |  | 1 | 1 | 1 | 3.12 |  |  |  |  | 3 | 1 | ТССЦ Московской обл., 301-7377, приказ Минстроя России №675/пр от 21.09.2015 г. |  |  | 500001 | 0 | 301-7377 | 1 | 8 | 0 | 1 | 1 | 1 | 1 | 1 | 1 |  | 0 | 0 |  |  |  | 0 | 0 | 0 | [5 empty] | 0 |  | 0 | 962.93 | 9629.3184 | 0 | 0 | 0 | 0 | 0 | 0 | 141.34 | 0 | 0 | [13 empty] | 0 | 0 | 1 | 1 |  |  |  | 1010 | шт. | шт. | 1 | [6 empty] | 29085443 | 8 | Материалы строительные | 0 |  | 1 | 500001 | Материалы и конструкции ( строительные ) по ценникам и каталогом | ФССЦст |  |  |  | 0 | 3086.32 | 3086.32 | 0 | 0 | 0 | 0 | 0 | [18 empty] | 0 | 0 | 0 |  |  |  |  | 0 | 0 |  |  |  |  | 1 |  | -412593624 | 2 | 1 | 2 | 0 | 0 | 0 | 962.93 | 962.93 | 0 | 0 |  | 0 | 3 | 0 |  | 0 | 1 | 0 | 0 | 0 | 0 | 0
18 | 0 | 2612 |  | 14,2 | 301-1550 | Умывальник групповой чугунный, эмалированный с педальным пуском, диаметром 1000 мм | компл. | -1 | -10 |  |  |  |  | -7575.6 | -7575.6 | 0 | 0 | 0 | 0 | 0 | 0 | 0 | 0 | 0 |  | 35806607 | 642 | 642 | 0 | 0 | 0 | 0 | 0 | 0 | 0 | 642 | 642 | 0 | 0 | 0 | 0 | 0 | 0 | 0 | 0 | 0 | 1 | 1 |  |  | 1 | 1 | 1 | 11.8 |  |  |  |  | 3 | 1 | ТССЦ Московской обл., 301-1550, приказ Минстроя России №675/пр от 21.09.2015 г. |  |  | 500001 | 0 | 301-1550 | 1 | 8 | 1 | 1 | 1 | 1 | 1 | 1 | 1 |  | 0 | 0 |  |  |  | 0 | 0 | 0 | [5 empty] | 0 |  | 0 | -7575.6 | 7575.6 | 0 | 0 | 0 | 0 | 0 | 0 | 0 | 0 | 0 | [13 empty] | 0 | 0 | 1 | 1 |  |  |  | 1013 | компл. | компл. | 1 | [6 empty] | 29085443 | 8 | Материалы строительные | 0 |  | 1 | 500001 | Материалы и конструкции ( строительные ) по ценникам и каталогом | ФССЦст |  |  |  | 0 | 642 | 642 | 0 | 0 | 0 | 0 | 0 | [18 empty] | 0 | 0 | 0 |  |  |  |  | 0 | 0 |  |  |  |  | 1 |  | 1147847921 | 2 | 1 | 2 | 0 | 0 | 0 | -7575.6 | -7575.6 | 0 | 0 |  | 0 | 3 | 0 |  | 0 | 1 | 0 | 0 | 0 | 0 | 0
51 | 0 | 5 | 2436 |  | Новый подраздел | ремонт | 0 | [6 empty] | 116143.09 | 60623.11 | 2768.99 | 1631.96 | 52750.99 | 0 | 170.8941 | 4.5995 | 60.63 | 43744.94 | 22640.09 |  |  | 116143.09 | 60623.11 | 2768.99 | 1631.96 | 52750.99 | 0 | 170.8941 | 4.5995 | 60.63 | 43744.94 | 22640.09 |  |  | 0 | 0 | 0 | 182528.12 | 180306.31 | 2221.81 | 0 | 60623.11 | 60623.11 | 0 | 60623.11 | 0 | 0 | 0 | 0 | 0 | [19 empty] | 0 | 0 | 0 | 182528.12 | 180306.31 | 2221.81 | 0 | 60623.11 | 60623.11 | 0 | 60623.11 | 0 | 0 | 0 | 0 | 0 | [114 empty] | 0
50 | 0 | 0 | 1 | 201 | 116143.09 | ПЗ | Прямые затраты |  |  | 201 | 1 | 3 |  | 2
50 | 0 | 0 | 1 | 202 | 60623.11 | СтМатОб | Стоимость материальных ресурсов (всего) |  |  | 202 | 2 | 3 |  | 2
50 | 0 | 0 | 1 | 222 | 0 | СтМатОбЗак | Стоимость материалов и оборудования заказчика |  |  | 222 | 3 | 3 |  | 2
50 | 0 | 0 | 1 | 225 | 60623.11 | СтМатОбПод | Стоимость материалов и оборудования подрядчика |  |  | 225 | 4 | 3 |  | 2
50 | 0 | 0 | 1 | 226 | 60623.11 | СтМат | Стоимость материалов (всего) |  |  | 226 | 5 | 3 |  | 2
50 | 0 | 0 | 1 | 227 | 0 | СтМатЗак | Стоимость материалов заказчика |  |  | 227 | 6 | 3 |  | 2
50 | 0 | 0 | 1 | 228 | 60623.11 | СтМатПод | Стоимость материалов подрядчика |  |  | 228 | 7 | 3 |  | 2
50 | 0 | 0 | 1 | 216 | 0 | Оборуд | Стоимость оборудования (всего) |  |  | 216 | 8 | 3 |  | 2
50 | 0 | 0 | 1 | 223 | 0 | ОборудЗак | Стоимость оборудования заказчика |  |  | 223 | 9 | 3 |  | 2
50 | 0 | 0 | 1 | 229 | 0 | ОборудПод | Стоимость оборудования подрядчика |  |  | 229 | 10 | 3 |  | 2
50 | 0 | 0 | 1 | 203 | 2768.99 | ЭММ | Эксплуатация машин |  |  | 203 | 11 | 3 |  | 2
50 | 0 | 0 | 1 | 231 | 0 | ЭММсНРиСП | Эксплуатация машин по ТСН-2001.16 |  |  | 231 | 12 | 3 |  | 2
50 | 0 | 0 | 1 | 204 | 1631.96 | ЗПМ | ЗП машинистов |  |  | 204 | 13 | 3 |  | 2
50 | 0 | 0 | 1 | 205 | 52750.99 | ОЗП | Основная ЗП рабочих |  |  | 205 | 14 | 3 |  | 2
50 | 0 | 0 | 1 | 232 | 0 | ОЗПсНРиСП | Основная ЗП рабочих по ТСН-2001.16 |  |  | 232 | 15 | 3 |  | 2
50 | 0 | 0 | 1 | 214 | 180306.31 | Строит | Строительные работы с НР и СП |  |  | 214 | 16 | 3 |  | 2
50 | 0 | 0 | 1 | 215 | 2221.81 | Монтаж | Монтажные работы с НР и СП |  |  | 215 | 17 | 3 |  | 2
50 | 0 | 0 | 1 | 217 | 0 | Прочие | Прочие работы с НР и СП |  |  | 217 | 18 | 3 |  | 2
50 | 0 | 0 | 1 | 230 | 0 | ПрочиеЗатр | Прочие затраты по ТСН-2001.16 |  |  | 230 | 19 | 3 |  | 2
50 | 0 | 0 | 1 | 206 | 0 | ВозврМат | Возврат материалов |  |  | 206 | 20 | 3 |  | 2
50 | 0 | 0 | 1 | 207 | 170.8941 | ТрудСтр | Трудозатраты строителей |  |  | 207 | 21 | 3 |  | -1
50 | 0 | 0 | 1 | 208 | 4.5995 | ТрудМаш | Трудозатраты машинистов |  |  | 208 | 22 | 3 |  | -1
50 | 0 | 0 | 1 | 209 | 60.63 | ТранспМат | Транспорт материалов |  |  | 209 | 23 | 3 |  | 2
50 | 0 | 0 | 1 | 233 | 0 | Перевозка | Перевозка грузов |  |  | 233 | 24 | 3 |  | 2
50 | 0 | 0 | 1 | 210 | 43744.94 | НР | Накладные расходы |  |  | 210 | 25 | 3 |  | 2
50 | 0 | 0 | 1 | 211 | 22640.09 | СмПриб | Сметная прибыль |  |  | 211 | 26 | 3 |  | 2
50 | 0 | 0 | 1 | 224 | 182528.12 | Всего | Всего с НР и СП |  |  | 224 | 27 | 3 |  | 2
51 | 0 | 4 | 2386 |  | Новый раздел | Посудомоечная 2- 20,21,30 | 0 | [6 empty] | 136236.41 | 60661 | 3071.29 | 1842.93 | 72504.12 | 0 | 241.2944 | 5.1514 | 60.63 | 57560.77 | 32468.19 | [15 empty] | 0 | 0 | 0 | 226265.37 | 222830.1 | 3435.27 | 0 | 60661 | 60661 | 0 | 60661 | 0 | 0 | 0 | 0 | 0 | [149 empty] | 0
50 | 0 | 0 | 1 | 201 | 136236.41 | ПЗ | Прямые затраты |  |  | 201 | 1 | 3 |  | 2
50 | 0 | 0 | 1 | 202 | 60661 | СтМатОб | Стоимость материальных ресурсов (всего) |  |  | 202 | 2 | 3 |  | 2
50 | 0 | 0 | 1 | 222 | 0 | СтМатОбЗак | Стоимость материалов и оборудования заказчика |  |  | 222 | 3 | 3 |  | 2
50 | 0 | 0 | 1 | 225 | 60661 | СтМатОбПод | Стоимость материалов и оборудования подрядчика |  |  | 225 | 4 | 3 |  | 2
50 | 0 | 0 | 1 | 226 | 60661 | СтМат | Стоимость материалов (всего) |  |  | 226 | 5 | 3 |  | 2
50 | 0 | 0 | 1 | 227 | 0 | СтМатЗак | Стоимость материалов заказчика |  |  | 227 | 6 | 3 |  | 2
50 | 0 | 0 | 1 | 228 | 60661 | СтМатПод | Стоимость материалов подрядчика |  |  | 228 | 7 | 3 |  | 2
50 | 0 | 0 | 1 | 216 | 0 | Оборуд | Стоимость оборудования (всего) |  |  | 216 | 8 | 3 |  | 2
50 | 0 | 0 | 1 | 223 | 0 | ОборудЗак | Стоимость оборудования заказчика |  |  | 223 | 9 | 3 |  | 2
50 | 0 | 0 | 1 | 229 | 0 | ОборудПод | Стоимость оборудования подрядчика |  |  | 229 | 10 | 3 |  | 2
50 | 0 | 0 | 1 | 203 | 3071.29 | ЭММ | Эксплуатация машин |  |  | 203 | 11 | 3 |  | 2
50 | 0 | 0 | 1 | 231 | 0 | ЭММсНРиСП | Эксплуатация машин по ТСН-2001.16 |  |  | 231 | 12 | 3 |  | 2
50 | 0 | 0 | 1 | 204 | 1842.93 | ЗПМ | ЗП машинистов |  |  | 204 | 13 | 3 |  | 2
50 | 0 | 0 | 1 | 205 | 72504.12 | ОЗП | Основная ЗП рабочих |  |  | 205 | 14 | 3 |  | 2
50 | 0 | 0 | 1 | 232 | 0 | ОЗПсНРиСП | Основная ЗП рабочих по ТСН-2001.16 |  |  | 232 | 15 | 3 |  | 2
50 | 0 | 0 | 1 | 214 | 222830.1 | Строит | Строительные работы с НР и СП |  |  | 214 | 16 | 3 |  | 2
50 | 0 | 0 | 1 | 215 | 3435.27 | Монтаж | Монтажные работы с НР и СП |  |  | 215 | 17 | 3 |  | 2
50 | 0 | 0 | 1 | 217 | 0 | Прочие | Прочие работы с НР и СП |  |  | 217 | 18 | 3 |  | 2
50 | 0 | 0 | 1 | 230 | 0 | ПрочиеЗатр | Прочие затраты по ТСН-2001.16 |  |  | 230 | 19 | 3 |  | 2
50 | 0 | 0 | 1 | 206 | 0 | ВозврМат | Возврат материалов |  |  | 206 | 20 | 3 |  | 2
50 | 0 | 0 | 1 | 207 | 241.2944 | ТрудСтр | Трудозатраты строителей |  |  | 207 | 21 | 3 |  | -1
50 | 0 | 0 | 1 | 208 | 5.1514 | ТрудМаш | Трудозатраты машинистов |  |  | 208 | 22 | 3 |  | -1
50 | 0 | 0 | 1 | 209 | 60.63 | ТранспМат | Транспорт материалов |  |  | 209 | 23 | 3 |  | 2
50 | 0 | 0 | 1 | 233 | 0 | Перевозка | Перевозка грузов |  |  | 233 | 24 | 3 |  | 2
50 | 0 | 0 | 1 | 210 | 57560.77 | НР | Накладные расходы |  |  | 210 | 25 | 3 |  | 2
50 | 0 | 0 | 1 | 211 | 32468.19 | СмПриб | Сметная прибыль |  |  | 211 | 26 | 3 |  | 2
50 | 0 | 0 | 1 | 224 | 226265.37 | Всего | Всего с НР и СП |  |  | 224 | 27 | 3 |  | 2
51 | 1 | 3 | 20 |  | Новая локальная смета | Новая локальная смета | 0 | [6 empty] | 2557174.01 | 1522272.24 | 47456.47 | 21642.16 | 987445.3 | 0 | 3326.0378 | 59.7951 | 6848.9 | 851462.76 | 439817.83 | [15 empty] | 0 | 0 | 0 | 3848454.6 | 3703871.21 | 144583.39 | 0 | 1522272.24 | 1522272.24 | 0 | 1522272.24 | 0 | 0 | 0 | 0 | 0 | [149 empty] | 0
50 | 0 | 0 | 1 | 201 | 2557174.01 | ПЗ | Прямые затраты |  |  | 201 | 1 | 3 |  | 2
50 | 0 | 0 | 1 | 202 | 1522272.24 | СтМатОб | Стоимость материальных ресурсов (всего) |  |  | 202 | 2 | 3 |  | 2
50 | 0 | 0 | 1 | 222 | 0 | СтМатОбЗак | Стоимость материалов и оборудования заказчика |  |  | 222 | 3 | 3 |  | 2
50 | 0 | 0 | 1 | 225 | 1522272.24 | СтМатОбПод | Стоимость материалов и оборудования подрядчика |  |  | 225 | 4 | 3 |  | 2
50 | 0 | 0 | 1 | 226 | 1522272.24 | СтМат | Стоимость материалов (всего) |  |  | 226 | 5 | 3 |  | 2
50 | 0 | 0 | 1 | 227 | 0 | СтМатЗак | Стоимость материалов заказчика |  |  | 227 | 6 | 3 |  | 2
50 | 0 | 0 | 1 | 228 | 1522272.24 | СтМатПод | Стоимость материалов подрядчика |  |  | 228 | 7 | 3 |  | 2
50 | 0 | 0 | 1 | 216 | 0 | Оборуд | Стоимость оборудования (всего) |  |  | 216 | 8 | 3 |  | 2
50 | 0 | 0 | 1 | 223 | 0 | ОборудЗак | Стоимость оборудования заказчика |  |  | 223 | 9 | 3 |  | 2
50 | 0 | 0 | 1 | 229 | 0 | ОборудПод | Стоимость оборудования подрядчика |  |  | 229 | 10 | 3 |  | 2
50 | 0 | 0 | 1 | 203 | 47456.47 | ЭММ | Эксплуатация машин |  |  | 203 | 11 | 3 |  | 2
50 | 0 | 0 | 1 | 231 | 0 | ЭММсНРиСП | Эксплуатация машин по ТСН-2001.16 |  |  | 231 | 12 | 3 |  | 2
50 | 0 | 0 | 1 | 204 | 21642.16 | ЗПМ | ЗП машинистов |  |  | 204 | 13 | 3 |  | 2
50 | 0 | 0 | 1 | 205 | 987445.3 | ОЗП | Основная ЗП рабочих |  |  | 205 | 14 | 3 |  | 2
50 | 0 | 0 | 1 | 232 | 0 | ОЗПсНРиСП | Основная ЗП рабочих по ТСН-2001.16 |  |  | 232 | 15 | 3 |  | 2
50 | 0 | 0 | 1 | 214 | 3703871.21 | Строит | Строительные работы с НР и СП |  |  | 214 | 16 | 3 |  | 2
50 | 0 | 0 | 1 | 215 | 144583.39 | Монтаж | Монтажные работы с НР и СП |  |  | 215 | 17 | 3 |  | 2
50 | 0 | 0 | 1 | 217 | 0 | Прочие | Прочие работы с НР и СП |  |  | 217 | 18 | 3 |  | 2
50 | 0 | 0 | 1 | 230 | 0 | ПрочиеЗатр | Прочие затраты по ТСН-2001.16 |  |  | 230 | 19 | 3 |  | 2
50 | 0 | 0 | 1 | 206 | 0 | ВозврМат | Возврат материалов |  |  | 206 | 20 | 3 |  | 2
50 | 0 | 0 | 1 | 207 | 3326.0378 | ТрудСтр | Трудозатраты строителей |  |  | 207 | 21 | 3 |  | -1
50 | 0 | 0 | 1 | 208 | 59.7951 | ТрудМаш | Трудозатраты машинистов |  |  | 208 | 22 | 3 |  | -1
50 | 0 | 0 | 1 | 209 | 6848.9 | ТранспМат | Транспорт материалов |  |  | 209 | 23 | 3 |  | 2
50 | 0 | 0 | 1 | 233 | 0 | Перевозка | Перевозка грузов |  |  | 233 | 24 | 3 |  | 2
50 | 0 | 0 | 1 | 210 | 851462.76 | НР | Накладные расходы |  |  | 210 | 25 | 3 |  | 2
50 | 0 | 0 | 1 | 211 | 439817.83 | СмПриб | Сметная прибыль |  |  | 211 | 26 | 3 |  | 2
50 | 0 | 0 | 1 | 0 | 3848454.6 | Всего | Всего с НР и СП |  |  | 224 | 27 | 3 |  | 2
50 | 1 | 0 | 2 | 0 | 692721.8 | Ндс | Ндс |  |  | 212 | 28 | 0 |  | 1
50 | 1 | 0 | 2 | 224 | 4541176.4 | всего с Ндс | всего с НДС |  |  | 212 | 29 | 0 |  | 1
51 | 2613 | 1 | 12 |  | ильинский погост 2 этаж_(Копия) | ильинский погост 2 этаж социальные квартиры | 0 | [6 empty] | 2557174.01 | 1522272.24 | 47456.47 | 21642.16 | 987445.3 | 0 | 3326.0378 | 59.7951 | 6848.9 | 851462.76 | 439817.83 | [15 empty] | 0 | 0 | 0 | 3848454.6 | 3703871.21 | 144583.39 | 0 | 1522272.24 | 1522272.24 | 0 | 1522272.24 | 0 | 0 | 0 | 0 | 0 | [149 empty] | 0
50 | 0 | 0 | 1 | 201 | 2557174.01 | ПЗ | Прямые затраты |  |  | 201 | 1 | 3 |  | 2
50 | 0 | 0 | 1 | 202 | 1522272.24 | СтМатОб | Стоимость материальных ресурсов (всего) |  |  | 202 | 2 | 3 |  | 2
50 | 0 | 0 | 1 | 222 | 0 | СтМатОбЗак | Стоимость материалов и оборудования заказчика |  |  | 222 | 3 | 3 |  | 2
50 | 0 | 0 | 1 | 225 | 1522272.24 | СтМатОбПод | Стоимость материалов и оборудования подрядчика |  |  | 225 | 4 | 3 |  | 2
50 | 0 | 0 | 1 | 226 | 1522272.24 | СтМат | Стоимость материалов (всего) |  |  | 226 | 5 | 3 |  | 2
50 | 0 | 0 | 1 | 227 | 0 | СтМатЗак | Стоимость материалов заказчика |  |  | 227 | 6 | 3 |  | 2
50 | 0 | 0 | 1 | 228 | 1522272.24 | СтМатПод | Стоимость материалов подрядчика |  |  | 228 | 7 | 3 |  | 2
50 | 0 | 0 | 1 | 216 | 0 | Оборуд | Стоимость оборудования (всего) |  |  | 216 | 8 | 3 |  | 2
50 | 0 | 0 | 1 | 223 | 0 | ОборудЗак | Стоимость оборудования заказчика |  |  | 223 | 9 | 3 |  | 2
50 | 0 | 0 | 1 | 229 | 0 | ОборудПод | Стоимость оборудования подрядчика |  |  | 229 | 10 | 3 |  | 2
50 | 0 | 0 | 1 | 203 | 47456.47 | ЭММ | Эксплуатация машин |  |  | 203 | 11 | 3 |  | 2
50 | 0 | 0 | 1 | 231 | 0 | ЭММсНРиСП | Эксплуатация машин по ТСН-2001.16 |  |  | 231 | 12 | 3 |  | 2
50 | 0 | 0 | 1 | 204 | 21642.16 | ЗПМ | ЗП машинистов |  |  | 204 | 13 | 3 |  | 2
50 | 0 | 0 | 1 | 205 | 987445.3 | ОЗП | Основная ЗП рабочих |  |  | 205 | 14 | 3 |  | 2
50 | 0 | 0 | 1 | 232 | 0 | ОЗПсНРиСП | Основная ЗП рабочих по ТСН-2001.16 |  |  | 232 | 15 | 3 |  | 2
50 | 0 | 0 | 1 | 214 | 3703871.21 | Строит | Строительные работы с НР и СП |  |  | 214 | 16 | 3 |  | 2
50 | 0 | 0 | 1 | 215 | 144583.39 | Монтаж | Монтажные работы с НР и СП |  |  | 215 | 17 | 3 |  | 2
50 | 0 | 0 | 1 | 217 | 0 | Прочие | Прочие работы с НР и СП |  |  | 217 | 18 | 3 |  | 2
50 | 0 | 0 | 1 | 230 | 0 | ПрочиеЗатр | Прочие затраты по ТСН-2001.16 |  |  | 230 | 19 | 3 |  | 2
50 | 0 | 0 | 1 | 206 | 0 | ВозврМат | Возврат материалов |  |  | 206 | 20 | 3 |  | 2
50 | 0 | 0 | 1 | 207 | 3326.0378 | ТрудСтр | Трудозатраты строителей |  |  | 207 | 21 | 3 |  | -1
50 | 0 | 0 | 1 | 208 | 59.7951 | ТрудМаш | Трудозатраты машинистов |  |  | 208 | 22 | 3 |  | -1
50 | 0 | 0 | 1 | 209 | 6848.9 | ТранспМат | Транспорт материалов |  |  | 209 | 23 | 3 |  | 2
50 | 0 | 0 | 1 | 233 | 0 | Перевозка | Перевозка грузов |  |  | 233 | 24 | 3 |  | 2
50 | 0 | 0 | 1 | 210 | 851462.76 | НР | Накладные расходы |  |  | 210 | 25 | 3 |  | 2
50 | 0 | 0 | 1 | 211 | 439817.83 | СмПриб | Сметная прибыль |  |  | 211 | 26 | 3 |  | 2
50 | 0 | 0 | 1 | 0 | 3848454.6 | Всего | Всего с НР и СП |  |  | 224 | 27 | 3 |  | 2
50 | 1 | 0 | 2 | 0 | 692721.8 | Ндс | Ндс |  |  | 212 | 28 | 0 |  | 1
50 | 1 | 0 | 2 | 224 | 4541176.4 | всего с Ндс | всего с НДС |  |  | 212 | 29 | 0 |  | 1
70 | 1 |  | 1 | СТР_РЕК | СТРОИТЕЛЬСТВО и РЕКОНСТРУКЦИЯ зданий и сооружений всех назначений | 0 | 0 |  | 1 | 0 |  |  | 0
70 | 1 |  | 2 | РЕМ_ЖИЛ | КАП. РЕМ. ЖИЛЫХ И ОБЩЕСТВЕННЫХ ЗДАНИЙ | 1 | 0 |  | 1 | 0 |  |  | 0
70 | 1 |  | 3 | РЕМ_ПР | КАП. РЕМ. ПРОИЗВОДСТВЕННЫХ ЗД, и СООРУЖЕНИЙ, НАРУЖНЫХ ИНЖЕНЕРНЫХ СЕТЕЙ, УЛИЦ И ДОРОГ МЕСТНОГО ЗНАЧЕНИЯ, МОСТОВ И ПУТЕПРОВОДОВ | 0 | 0 |  | 1 | 0 |  |  | 0
70 | 1 |  | 4 | УПР | {вкл} - УПРОЩЕННОЕ НАЛОГООБЛОЖЕНИЕ | 0 | 0 | Для всех расценок. ( при применении упрощенной системы налогообложения) · {УПР} - ( вкл.) - при упрощенной системе ; к = 0,9 к СП ( к= 0,7 к НР отменен с 1.01.11) · {УПР} - ( выкл.) - при обычной системе налогообложения | 0 | 0 |  |  | 0
70 | 1 |  | 5 | ХОЗ | {вкл} - ХОЗЯЙСТВЕННЫЙ СПОСОБ | 0 | 0 | Для всех расценок. ( при хозяйственном способе производства работ): · {ХОЗ} - ( вкл.) - при хоз. способе (к=0,6 к НР ) · {ХОЗ} - ( выкл.) - при обычном способе производства работ | 0 | 0 |  |  | 0
70 | 1 |  | 6 | СЛЖ | {вкл} - При РЕКОНСТРУКЦИИ сложных объектов, РЕКОНСТРУКЦИИ и КАП. РЕМОНТЕ объектов с дейст. яд. реакторами | 0 | 0 | Для сборников ФЕР ( при производстве работ на технически сложных объектах ): · { СЛЖ } - (вкл.) - работа на сложных объектах (к=1,2 к НР) · { СЛЖ } - (выкл.) - работа на обычных объектах | 0 | 0 |  |  | 0
70 | 1 |  | 7 | М/Т/Я | Работы по строительству мостов, тоннелей, метрополитенов, атомных станций, объектов с ядерным топливом и радиокативными отходами ( письмо Госстроя РФ № 2536-ИП/12/ГС от 27.11.12), коэффициенты к НР =0,85 и к СП-0,8 не назначаются | 0 | 0 |  | 0 | 0 |  |  | 0
70 | 1 |  | 8 | ОПТ/В | {вкл} - Прокладка МЕЖДУГОРОДНИХ ВОЛОКОННО-ОПТИЧЕСКИХ ЛИНИЙ (для ФЕРм10, отд. 6 разд.3) {выкл} - Прокладка ГОРОДСКИХ ВОЛОКОННО-ОПТИТЕСКИХ ЛИНИЙ (для ФЕРм10, отд. 6 разд.3) | 0 | 0 | Для сборников ФЕРм-10 ( волоконно-оптические линии связи ): · {М_ГОР_опт} - ( вкл.) - междугородные сети связи ( НР=120% , СП=70% ) · {М_ГОР_опт} - ( выкл.) - городские сети связи ( НР=100%; СП=65%) | 0 | 0 |  |  | 0
70 | 1 |  | 9 | ЗАКР | {вкл} - Обслуживающие и сопутстующие работы в тоннелях при производве работ ЗАКРЫТЫМ СПОСОБОМ {выкл} - Обслуживающие и сопутстующие работы в тоннелях при производве работ ОТКРЫТЫМ (ФЕР-29, разд.04 ) | 0 | 0 | Для сборника ФЕР -29 ( сопутствующие работы в тоннелях и метро. ): · {ЗАКР} - (вкл.) - при выполнении работ в тоннелях и метро закрытым способом (НР=145% , СП=75%); · {ЗАКР} - (выкл.) - при выполнении работ в тоннелях и метро отк | 0 | 0 |  |  | 0
70 | 1 |  | 10 | АВИ | (вкл) - При работах по ДИСПЕТЧЕРЕЗАЦИИ управления движением АВИАТРАНСПОРТОМ {вкл} (монтажные работы ) | 0 | 0 | Для сборников ФЕРм 08;10;11 : · {мАВИА} - (вкл.) - производство монтажных работы по диспетчеризации управления движением авиатранспортном (НР=95%, СП=55%) ; · {мАВИА} - (выкл. ) - при производстве работ на прочих объектах , кром | 0 | 0 |  |  | 0
70 | 1 |  | 11 | АЭС | (вкл) - Производство эл./монт. работ на АЭС ( ФЕРм -08 , отдел 01-03 ), и контроль свар. швов на АЭС {вкл} (ФЕРм-39, отд. 02 и 03 ) (вык) - Произовдство эл./монт. работ и и контроль свар. швов на ОБЫЧНЫХ СООРУЖ, | 0 | 0 | Для сборника ФЕРм -39 и ФЕРМ-08 ( при работах по контролю сварных соединений) : {мАЭС} - ( вкл.) - при выполнении работ по на АЭС (HР=101%; СП= 68%; {мАЭС} - (выкл.) - при выполнении работ на обычных объектах | 0 | 0 |  |  | 0
70 | 1 |  | 1 | К_НР_РЕМ | при ремонте жилых и общественных зданий если ( если {РЕМ_ЖИЛ}= [вкл.] | 0.9 | 1 | Для сборников ФЕР и ФЕРмр : · Значение {_МДСрем_НР}= 0,90 - при ремонте зданий жилого и гражданского назначений ( 0,90 к НР) ; · Значение {_МДСрем_НР}= 1,00 - при строительстве и реконструкции объектов всех назначений | 0 | 0 |  |  | 0
70 | 1 |  | 2 | К_СП_РЕМ | к нормам СП при капитальном ремонте зданий и сооружений всех назначений ( если или {РЕМ_ЖИЛ}=[вкл] , или (РЕМ_ПР}=[вкл] ) | 0.85 | 1 | Для сборников ФЕР и ФЕРмр : · Значение {_МДСрем_СП} = 0.85 - при ремонте зданий всех назначений ( 0,85 к СП); · Значение {_МДСрем_СП} = 1,00 - при строительстве и реконструкции объектов всех назначений | 0 | 0 |  |  | 0
70 | 1 |  | 3 | К_НР_05 | К нормам НР с 1.01.2005 по 1.01.2011 | 1 | 0.85 | Для норм НР с 1.01.2011 года: · {_ТЕК_НР} = 0.85 - Коэффициент учитывающий изменение нормы страховых взносов с 1.01.1 - (при расчете в текущем уровне цен индексами по статьям затрат ) · {_ТЕК_НР} = 1,00 - при расчет в текущем уровне цен и при уп | 0 | 0 |  |  | 0
70 | 1 |  | 4 | К_НР_11 | Коэфф. к НР для текущего уровня цен с 01.01.2011 при обычном и упрощенном налогообложении при постатейной индексации | 1 | 0 |  | 0 | 0 |  |  | 0
70 | 1 |  | 5 | К_СП_11 | Коэф. к СП в текущем уровне цен с 01.01.2011 | 1 | 0.8 | Для норм СП с 1.01.2011 года: · {_ТЕК_СП} = 0.80 - Коэффициент учитывающий изменение нормы страховых взносов с 1.01.11 - (при расчете в текущем уровне цен индексами по статьям затрат ) · {_ТЕК_СП} = 1,00 - без учета | 0 | 0 |  |  | 0
70 | 1 |  | 6 | К_НР_12 | Корректировка НР с 03.12.12 если (М/Т/Я) = {выкл.} | 0.85 | 0 |  | 0 | 0 |  |  | 0
70 | 1 |  | 7 | К_СП_12 | Корректировка СП с 03.12.12 в текущем уровне цен по письму 2536-ИП/12/ГС от 27.11.12 ( если (М/Т/Я) = {выкл.} ) | 0.8 | 0 |  | 0 | 0 |  |  | 0
70 | 1 |  | 8 | К_НР_УПР | Коэф. к НР при упрощенном налогообложении ( если {УПР} = [вкл] ) | 0.94 | 0 |  | 0 | 0 |  |  | 0
70 | 1 |  | 9 | К_СП_УПР | Коэф. к СП при упрощенном налогообложении ( если {УПР} = [вкл] ) | 0.9 | 0 |  | 0 | 0 |  |  | 0
70 | 1 |  | 10 | К_НР_ХОЗ | Коэф. к НР при хозяйственном способе производства работ ( если {ХОЗ}= {вкл} ) | 0.6 | 0 |  | 0 | 0 |  |  | 0
70 | 1 |  | 11 | К_НР_СЛЖ | Коэф. при реконструкции сложных объектов и кап. ремонте объектов с яд. реакторами ( если {СЛЖ} = [вкл] ) | 1.2 | 0 |  | 0 | 0 |  |  | 0
70 | 1 |  | 12 | Р_ОКР | Разрядность округления результата расчета НР и СП ( с 01.01.2011 - до целых ) | 0 | 0 |  | 0 | 0 |  |  | 0
70 | 1 |  | 13 | К_НР_УПР_ПУ | Коэф. к НР при упрощенном налогообложении ( если {УПР} = [вкл] ) для расценок на изготовление материалов, полуфабрикатов, а также металлических и трубопроводных заготовок, изготовляемых в построечных условиях | 0.94 | 0 |  | 0 | 0 |  |  | 0
-1
75 | Уровень цен | 2021 | 0 | 3 |  | 0 | 1 | 0 | 1 | 0 | 0 | 0 | 35806607 | 1
1 | Сборник индексов | ТСНБ-2001 МО (редакция 2014 г) | 2021 | 3 | 1 | 1 | 0 | 2 | 1 | 1 | 1 | 1 | 1 | 1 | 1 | 1 | [22 empty] | 35806608
2 | Вид цен | Московская область Каталог текущих цен на материалы, март 2021 г | 0 | 0 | [34 empty] | 35806609
65 |  | 1 | 0 | 245

## SourceObSm (hidden)
0 | Smeta.RU (495) 974-1589 |  | _OBSM_ |  | 0 | 0 | 0 | Smeta.RU |  | 1 | 58436 | 10 | 11 | 3 | 0 | 0
1 | 53 | 0 |  | 0 | ильинский погост 2 этаж_(Копия) | ильинский погост 2 этаж социальные квартиры |  | 0 |  | 0 | 0 | 2 |  | 0 | 0 | 0 | 0 | 1 | 0 | [11 empty] | 0 | [5 empty] | Сметные нормы списания | Коды ценников | 1 | 1 | 0 | 0 | 0 | 0 | 2 | 2 | 1 | 1 | 0 | 0 | 0 | 0 | 0 | ТСНБ-2001 Московской области (Версия 15.0) | ТР для Версии 8: Центральные регионы (с учетом п-ма 2536-ИП/12/ГС от 27.11.12) | ТСНБ-2001 Московской области (редакция 2014 г версия 15.0) | ТСНБ-2001 Московской области (редакция 2014 г версия 15.0) | ТСНБ-2001 Московской области (редакция 2014 г версия 15.0) | ТСНБ-2001 Московской области (редакция 2014 г версия 15.0) | 0 | 0 | 8200 | 1 | 0
22 | 0 | 0 | 35806607 | 0 | 3
3 | 1 | Новая локальная смета | Новая локальная смета | 3703.8712 | 144.5834 | 0 | 0 | 3848.4546 | 987.4453 | [10 empty] | 0 | 0 | 0 | 2557174.01 | 1522272.24 | 0 | 0 | 0 | 47456.47 | 21642.16 | 987445.3 | 3703871.21 | 144583.39 | 0 | 0 | 3326.0378 | 59.7951 | 6848.9 | 851462.76 | 439817.83 | 4541176.4
51 |  |  |  | 3703.8712 | 144.5834 | 0 | 0 | 3848.4546 | 987.4453
50 | 0 | 0 | 1 | 201 | 2557174.01 | ПЗ | Прямые затраты |  |  | 201 | 1 | 3 |  | 2
50 | 0 | 0 | 1 | 202 | 1522272.24 | СтМатОб | Стоимость материальных ресурсов (всего) |  |  | 202 | 2 | 3 |  | 2
50 | 0 | 0 | 1 | 222 | 0 | СтМатОбЗак | Стоимость материалов и оборудования заказчика |  |  | 222 | 3 | 3 |  | 2
50 | 0 | 0 | 1 | 225 | 1522272.24 | СтМатОбПод | Стоимость материалов и оборудования подрядчика |  |  | 225 | 4 | 3 |  | 2
50 | 0 | 0 | 1 | 226 | 1522272.24 | СтМат | Стоимость материалов (всего) |  |  | 226 | 5 | 3 |  | 2
50 | 0 | 0 | 1 | 227 | 0 | СтМатЗак | Стоимость материалов заказчика |  |  | 227 | 6 | 3 |  | 2
50 | 0 | 0 | 1 | 228 | 1522272.24 | СтМатПод | Стоимость материалов подрядчика |  |  | 228 | 7 | 3 |  | 2
50 | 0 | 0 | 1 | 216 | 0 | Оборуд | Стоимость оборудования (всего) |  |  | 216 | 8 | 3 |  | 2
50 | 0 | 0 | 1 | 223 | 0 | ОборудЗак | Стоимость оборудования заказчика |  |  | 223 | 9 | 3 |  | 2
50 | 0 | 0 | 1 | 229 | 0 | ОборудПод | Стоимость оборудования подрядчика |  |  | 229 | 10 | 3 |  | 2
50 | 0 | 0 | 1 | 203 | 47456.47 | ЭММ | Эксплуатация машин |  |  | 203 | 11 | 3 |  | 2
50 | 0 | 0 | 1 | 231 | 0 | ЭММсНРиСП | Эксплуатация машин по ТСН-2001.16 |  |  | 231 | 12 | 3 |  | 2
50 | 0 | 0 | 1 | 204 | 21642.16 | ЗПМ | ЗП машинистов |  |  | 204 | 13 | 3 |  | 2
50 | 0 | 0 | 1 | 205 | 987445.3 | ОЗП | Основная ЗП рабочих |  |  | 205 | 14 | 3 |  | 2
50 | 0 | 0 | 1 | 232 | 0 | ОЗПсНРиСП | Основная ЗП рабочих по ТСН-2001.16 |  |  | 232 | 15 | 3 |  | 2
50 | 0 | 0 | 1 | 214 | 3703871.21 | Строит | Строительные работы с НР и СП |  |  | 214 | 16 | 3 |  | 2
50 | 0 | 0 | 1 | 215 | 144583.39 | Монтаж | Монтажные работы с НР и СП |  |  | 215 | 17 | 3 |  | 2
50 | 0 | 0 | 1 | 217 | 0 | Прочие | Прочие работы с НР и СП |  |  | 217 | 18 | 3 |  | 2
50 | 0 | 0 | 1 | 230 | 0 | ПрочиеЗатр | Прочие затраты по ТСН-2001.16 |  |  | 230 | 19 | 3 |  | 2
50 | 0 | 0 | 1 | 206 | 0 | ВозврМат | Возврат материалов |  |  | 206 | 20 | 3 |  | 2
50 | 0 | 0 | 1 | 207 | 3326.0378 | ТрудСтр | Трудозатраты строителей |  |  | 207 | 21 | 3 |  | -1
50 | 0 | 0 | 1 | 208 | 59.7951 | ТрудМаш | Трудозатраты машинистов |  |  | 208 | 22 | 3 |  | -1
50 | 0 | 0 | 1 | 209 | 6848.9 | ТранспМат | Транспорт материалов |  |  | 209 | 23 | 3 |  | 2
50 | 0 | 0 | 1 | 233 | 0 | Перевозка | Перевозка грузов |  |  | 233 | 24 | 3 |  | 2
50 | 0 | 0 | 1 | 210 | 851462.76 | НР | Накладные расходы |  |  | 210 | 25 | 3 |  | 2
50 | 0 | 0 | 1 | 211 | 439817.83 | СмПриб | Сметная прибыль |  |  | 211 | 26 | 3 |  | 2
50 | 0 | 0 | 1 | 0 | 3848454.6 | Всего | Всего с НР и СП |  |  | 224 | 27 | 3 |  | 2
50 | 1 | 0 | 2 | 0 | 692721.8 | Ндс | Ндс |  |  | 212 | 28 | 0 |  | 1
50 | 1 | 0 | 2 | 224 | 4541176.4 | всего с Ндс | всего с НДС |  |  | 212 | 29 | 0 |  | 1
-1
75 | Уровень цен | 2021 | 0 | 3 |  | 0 | 1 | 0 | 1 | 0 | 0 | 0 | 35806607 | 1
1 | Сборник индексов | ТСНБ-2001 МО (редакция 2014 г) | 2021 | 3 | 1 | 1 | 0 | 2 | 1 | 1 | 1 | 1 | 1 | 1 | 1 | 1 | [5 empty] | 35806608
2 | Вид цен | Московская область Каталог текущих цен на материалы, март 2021 г | 0 | 0 | [17 empty] | 35806609

## SmtRes (hidden)
32 | 35806607 | 35809630 | 18406804 | 1 | 1 | 1 | 1 | 1-1020-90 |  | Рабочий строитель среднего разряда 2 | 1369 | 1013 | чел.-ч | чел.-ч | 1 | 0 | 254330056 | 7.67 | 0 | 0 | 0 | 258.84 | 0 | 0 | 0 | 258.84 | 1 | 1 | 1 | 1 | 0 | 1 | 0 | 0 | 0 | 7.67 |  | 1 | 2 | 36171922 | 2 | 131072 | 1 | 0 | 0 | 0 | 0 | 0 | 0 | 0 | 0 | 0 | 0 | 0 | 0 | 0 | 0 | 0 | 0 | 0 | 0 | 0 | 0 | 0 | 0 | 3.0833 | 258.84 | 258.84 | 1 | 1985.3 | 0
32 | 35806607 | 35809630 | 29164349 | 1 | 1 | 1 | 3 | 509-9900 | ТССЦ Московской обл., 509-9900, приказ Минстроя России №675/пр от 21.09.2015 г. | Строительный мусор | 1348 | 1009 | т | т | 1000 | 0 | -304821490 | 0.7 | 0 | 0 | 0 | 0 | 0 | 0 | 0 | 0 | 1 | 1 | 1 | 1 | 0 | 0 | 0 | 0 | 0 | 0.7 |  | 0 | 2 | 36171923 | 1 | 0 | 2 | 0 | 0 | 0 | 0 | 0 | 0 | 0 | 0 | 0 | 0 | 0 | 0 | 0 | 0 | 0 | 0 | 0 | 0 | 0 | 0 | 0 | 0 | 0.2814 | 0 | 0 | 1 | 0 | 0
34 | 35806607 | 36315449 | 18406804 | 1 | 1 | 1 | 1 | 1-1020-90 |  | Рабочий строитель среднего разряда 2 | 1369 | 1013 | чел.-ч | чел.-ч | 1 | 0 | 254330056 | 30.53 | 0 | 0 | 0 | 258.84 | 0 | 0 | 0 | 258.84 | 1 | 1 | 1 | 1 | 0 | 1 | 0 | 0 | 0 | 30.53 |  | 1 | 2 | 36315450 | 2 | 131072 | 3 | 0 | 0 | 0 | 0 | 0 | 0 | 0 | 0 | 0 | 0 | 0 | 0 | 0 | 0 | 0 | 0 | 0 | 0 | 0 | 0 | 0 | 0 | 12.2731 | 258.84 | 258.84 | 1 | 7902.39 | 0
34 | 35806607 | 36315449 | 121548 | 1 | 1 | 1 | 1 | 2 |  | Затраты труда машинистов | 608254 | 1013 | чел.час | чел.час | 1 | 0 | -185737400 | 3.65 | 0 | 0 | 0 | 0 | 0 | 0 | 0 | 0 | 1 | 1 | 1 | 1 | 0 | 1 | 0 | 0 | 0 | 3.65 |  | 2 | 2 | 36315451 | 1 | 0 | 4 | 0 | 0 | 0 | 0 | 0 | 0 | 0 | 0 | 0 | 0 | 0 | 0 | 0 | 0 | 0 | 0 | 0 | 0 | 0 | 0 | 0 | 0 | 1.4673 | 0 | 0 | 1 | 0 | 0
34 | 35806607 | 36315449 | 29172556 | 1 | 1 | 1 | 2 | 030954 | ТСЭМ Московской обл., 030954, приказ Минстроя России №675/пр от 28.02.2017 № 264/пр | Подъемники грузоподъемностью до 500 кг одномачтовые, высота подъема 45 м | 1368 | 1011 | маш.-ч | маш.-ч | 1 | 0 | 344519037 | 3.65 | 0 | 466.71 | 447.93 | 0 | 0 | 31.26 | 13.5 | 0 | 1 | 14.93 | 33.18 | 1 | 0 | 1 | 0 | 0 | 0 | 3.65 |  | 0 | 2 | 36315452 | 1 | 0 | 5 | 0 | 0 | 0 | 0 | 0 | 0 | 0 | 0 | 0 | 0 | 0 | 0 | 0 | 0 | 0 | 0 | 0 | 0 | 0 | 0 | 0 | 0 | 1.4673 | 466.71 | 31.26 | 14.93 | 114.1 | 49.28
35 | 35806607 | 35809636 | 18406804 | 1 | 1 | 1 | 1 | 1-1020-90 |  | Рабочий строитель среднего разряда 2 | 1369 | 1013 | чел.-ч | чел.-ч | 1 | 0 | 254330056 | 11.39 | 0 | 0 | 0 | 258.84 | 0 | 0 | 0 | 258.84 | 1 | 1 | 1 | 1 | 0 | 1 | 0 | 0 | 0 | 11.39 |  | 1 | 2 | 36171925 | 2 | 131072 | 6 | 0 | 0 | 0 | 0 | 0 | 0 | 0 | 0 | 0 | 0 | 0 | 0 | 0 | 0 | 0 | 0 | 0 | 0 | 0 | 0 | 0 | 0 | 4.5788 | 258.84 | 258.84 | 1 | 2948.19 | 0
35 | 35806607 | 35809636 | 121548 | 1 | 1 | 1 | 1 | 2 |  | Затраты труда машинистов | 608254 | 1013 | чел.час | чел.час | 1 | 0 | -185737400 | 0.13 | 0 | 0 | 0 | 0 | 0 | 0 | 0 | 0 | 1 | 1 | 1 | 1 | 0 | 1 | 0 | 0 | 0 | 0.13 |  | 2 | 2 | 36171926 | 1 | 0 | 7 | 0 | 0 | 0 | 0 | 0 | 0 | 0 | 0 | 0 | 0 | 0 | 0 | 0 | 0 | 0 | 0 | 0 | 0 | 0 | 0 | 0 | 0 | 0.05226 | 0 | 0 | 1 | 0 | 0
35 | 35806607 | 35809636 | 29172556 | 1 | 1 | 1 | 2 | 030954 | ТСЭМ Московской обл., 030954, приказ Минстроя России №675/пр от 21.09.2015 г. | Подъемники грузоподъемностью до 500 кг одномачтовые, высота подъема 45 м | 1368 | 1011 | маш.-ч | маш.-ч | 1 | 0 | -1302720870 | 0.13 | 0 | 466.71 | 447.93 | 0 | 0 | 31.26 | 13.5 | 0 | 1 | 14.93 | 33.18 | 1 | 0 | 1 | 0 | 0 | 0 | 0.13 |  | 0 | 2 | 36171927 | 1 | 0 | 8 | 0 | 0 | 0 | 0 | 0 | 0 | 0 | 0 | 0 | 0 | 0 | 0 | 0 | 0 | 0 | 0 | 0 | 0 | 0 | 0 | 0 | 0 | 0.05226 | 466.71 | 31.26 | 14.93 | 4.06 | 1.76
35 | 35806607 | 35809636 | 29164349 | 1 | 1 | 1 | 3 | 509-9900 | ТССЦ Московской обл., 509-9900, приказ Минстроя России №675/пр от 21.09.2015 г. | Строительный мусор | 1348 | 1009 | т | т | 1000 | 0 | -304821490 | 0.47 | 0 | 0 | 0 | 0 | 0 | 0 | 0 | 0 | 1 | 1 | 1 | 1 | 0 | 0 | 0 | 0 | 0 | 0.47 |  | 0 | 2 | 36171928 | 1 | 0 | 9 | 0 | 0 | 0 | 0 | 0 | 0 | 0 | 0 | 0 | 0 | 0 | 0 | 0 | 0 | 0 | 0 | 0 | 0 | 0 | 0 | 0 | 0 | 0.18894 | 0 | 0 | 1 | 0 | 0
37 | 35806607 | 35809646 | 18408066 | 1 | 1 | 1 | 1 | 1-1023-90 |  | Рабочий строитель среднего разряда 2,3 | 1369 | 1013 | чел.-ч | чел.-ч | 1 | 0 | -886480961 | 179.3 | 0 | 0 | 0 | 266.14 | 0 | 0 | 0 | 266.14 | 1 | 1 | 1 | 1 | 0 | 1 | 0 | 0 | 0 | 179.3 |  | 1 | 2 | 35809652 | 2 | 131072 | 10 | 0 | 0 | 0 | 0 | 0 | 0 | 0 | 0 | 0 | 0 | 0 | 0 | 0 | 0 | 0 | 0 | 0 | 0 | 0 | 0 | 0 | 0 | 1.793 | 266.14 | 266.14 | 1 | 47718.9 | 0
37 | 35806607 | 35809646 | 121548 | 1 | 1 | 1 | 1 | 2 |  | Затраты труда машинистов | 608254 | 1013 | чел.час | чел.час | 1 | 0 | -185737400 | 3.97 | 0 | 0 | 0 | 0 | 0 | 0 | 0 | 0 | 1 | 1 | 1 | 1 | 0 | 1 | 0 | 0 | 0 | 3.97 |  | 2 | 2 | 35809653 | 1 | 0 | 11 | 0 | 0 | 0 | 0 | 0 | 0 | 0 | 0 | 0 | 0 | 0 | 0 | 0 | 0 | 0 | 0 | 0 | 0 | 0 | 0 | 0 | 0 | 0.0397 | 0 | 0 | 1 | 0 | 0
37 | 35806607 | 35809646 | 29172710 | 1 | 1 | 1 | 2 | 050101 | ТСЭМ Московской обл., 050101, приказ Минстроя России №675/пр от 21.09.2015 г. | Компрессоры передвижные с двигателем внутреннего сгорания давлением до 686 кПа (7 ат), производительность до 5 м3/мин | 1368 | 1011 | маш.-ч | маш.-ч | 1 | 0 | -1676841219 | 3.97 | 0 | 539.16 | 333.79 | 0 | 0 | 46.56 | 10.06 | 0 | 1 | 11.58 | 33.18 | 1 | 0 | 1 | 0 | 0 | 0 | 3.97 |  | 0 | 2 | 35809654 | 1 | 0 | 12 | 0 | 0 | 0 | 0 | 0 | 0 | 0 | 0 | 0 | 0 | 0 | 0 | 0 | 0 | 0 | 0 | 0 | 0 | 0 | 0 | 0 | 0 | 0.0397 | 539.16 | 46.56 | 11.58 | 184.84 | 39.94
37 | 35806607 | 35809646 | 29174533 | 1 | 1 | 1 | 2 | 330804 | ТСЭМ Московской обл., 330804, приказ Минстроя России №675/пр от 21.09.2015 г. | Молотки при работе от передвижных компрессорных станций отбойные пневматические | 1368 | 1011 | маш.-ч | маш.-ч | 1 | 0 | 1235896746 | 7.93 | 0 | 5.06 | 0 | 0 | 0 | 1.53 | 0 | 0 | 1 | 3.31 | 33.18 | 1 | 0 | 1 | 0 | 0 | 0 | 7.93 |  | 0 | 2 | 35809655 | 1 | 0 | 13 | 0 | 0 | 0 | 0 | 0 | 0 | 0 | 0 | 0 | 0 | 0 | 0 | 0 | 0 | 0 | 0 | 0 | 0 | 0 | 0 | 0 | 0 | 0.0793 | 5.06 | 1.53 | 3.31 | 12.13 | 0
37 | 35806607 | 35809646 | 29164349 | 1 | 1 | 1 | 3 | 509-9900 | ТССЦ Московской обл., 509-9900, приказ Минстроя России №675/пр от 21.09.2015 г. | Строительный мусор | 1348 | 1009 | т | т | 1000 | 0 | -304821490 | 10.5 | 0 | 0 | 0 | 0 | 0 | 0 | 0 | 0 | 1 | 1 | 1 | 1 | 0 | 0 | 0 | 0 | 0 | 10.5 |  | 0 | 2 | 35809656 | 1 | 0 | 14 | 0 | 0 | 0 | 0 | 0 | 0 | 0 | 0 | 0 | 0 | 0 | 0 | 0 | 0 | 0 | 0 | 0 | 0 | 0 | 0 | 0 | 0 | 0.105 | 0 | 0 | 1 | 0 | 0
39 | 35806607 | 35809658 | 18406804 | 1 | 1 | 1 | 1 | 1-1020-90 |  | Рабочий строитель среднего разряда 2 | 1369 | 1013 | чел.-ч | чел.-ч | 1 | 0 | 254330056 | 3.77 | 0 | 0 | 0 | 258.84 | 0 | 0 | 0 | 258.84 | 1 | 1 | 1 | 1 | 0 | 1 | 0 | 0 | 0 | 3.77 |  | 1 | 2 | 35809661 | 2 | 131072 | 15 | 0 | 0 | 0 | 0 | 0 | 0 | 0 | 0 | 0 | 0 | 0 | 0 | 0 | 0 | 0 | 0 | 0 | 0 | 0 | 0 | 0 | 0 | 0.9802 | 258.84 | 258.84 | 1 | 975.83 | 0
39 | 35806607 | 35809658 | 29164349 | 1 | 1 | 1 | 3 | 509-9900 | ТССЦ Московской обл., 509-9900, приказ Минстроя России №675/пр от 21.09.2015 г. | Строительный мусор | 1348 | 1009 | т | т | 1000 | 0 | -304821490 | 0.11 | 0 | 0 | 0 | 0 | 0 | 0 | 0 | 0 | 1 | 1 | 1 | 1 | 0 | 0 | 0 | 0 | 0 | 0.11 |  | 0 | 2 | 35809662 | 1 | 0 | 16 | 0 | 0 | 0 | 0 | 0 | 0 | 0 | 0 | 0 | 0 | 0 | 0 | 0 | 0 | 0 | 0 | 0 | 0 | 0 | 0 | 0 | 0 | 0.0286 | 0 | 0 | 1 | 0 | 0
41 | 35806607 | 35809664 | 18406804 | 1 | 1 | 1 | 1 | 1-1020-90 |  | Рабочий строитель среднего разряда 2 | 1369 | 1013 | чел.-ч | чел.-ч | 1 | 0 | 254330056 | 5.84 | 0 | 0 | 0 | 258.84 | 0 | 0 | 0 | 258.84 | 1 | 1 | 1 | 1 | 0 | 1 | 0 | 0 | 0 | 5.84 |  | 1 | 2 | 35809666 | 2 | 131072 | 17 | 0 | 0 | 0 | 0 | 0 | 0 | 0 | 0 | 0 | 0 | 0 | 0 | 0 | 0 | 0 | 0 | 0 | 0 | 0 | 0 | 0 | 0 | 0.2336 | 258.84 | 258.84 | 1 | 1511.63 | 0
42 | 35806607 | 35809667 | 18406804 | 1 | 1 | 1 | 1 | 1-1020-90 |  | Рабочий строитель среднего разряда 2 | 1369 | 1013 | чел.-ч | чел.-ч | 1 | 0 | 254330056 | 9.64 | 0 | 0 | 0 | 258.84 | 0 | 0 | 0 | 258.84 | 1 | 1 | 1 | 1 | 0 | 1 | 0 | 0 | 0 | 9.64 |  | 1 | 2 | 35809671 | 2 | 131072 | 18 | 0 | 0 | 0 | 0 | 0 | 0 | 0 | 0 | 0 | 0 | 0 | 0 | 0 | 0 | 0 | 0 | 0 | 0 | 0 | 0 | 0 | 0 | 0.964 | 258.84 | 258.84 | 1 | 2495.22 | 0
42 | 35806607 | 35809667 | 121548 | 1 | 1 | 1 | 1 | 2 |  | Затраты труда машинистов | 608254 | 1013 | чел.час | чел.час | 1 | 0 | -185737400 | 0.01 | 0 | 0 | 0 | 0 | 0 | 0 | 0 | 0 | 1 | 1 | 1 | 1 | 0 | 1 | 0 | 0 | 0 | 0.01 |  | 2 | 2 | 35809672 | 1 | 0 | 19 | 0 | 0 | 0 | 0 | 0 | 0 | 0 | 0 | 0 | 0 | 0 | 0 | 0 | 0 | 0 | 0 | 0 | 0 | 0 | 0 | 0 | 0 | 0.001 | 0 | 0 | 1 | 0 | 0
42 | 35806607 | 35809667 | 29172556 | 1 | 1 | 1 | 2 | 030954 | ТСЭМ Московской обл., 030954, приказ Минстроя России №675/пр от 21.09.2015 г. | Подъемники грузоподъемностью до 500 кг одномачтовые, высота подъема 45 м | 1368 | 1011 | маш.-ч | маш.-ч | 1 | 0 | -1302720870 | 0.01 | 0 | 466.71 | 447.93 | 0 | 0 | 31.26 | 13.5 | 0 | 1 | 14.93 | 33.18 | 1 | 0 | 1 | 0 | 0 | 0 | 0.01 |  | 0 | 2 | 35809673 | 1 | 0 | 20 | 0 | 0 | 0 | 0 | 0 | 0 | 0 | 0 | 0 | 0 | 0 | 0 | 0 | 0 | 0 | 0 | 0 | 0 | 0 | 0 | 0 | 0 | 0.001 | 466.71 | 31.26 | 14.93 | 0.31 | 0.14
43 | 35806607 | 35809674 | 18408066 | 1 | 1 | 1 | 1 | 1-1023-90 |  | Рабочий строитель среднего разряда 2,3 | 1369 | 1013 | чел.-ч | чел.-ч | 1 | 0 | -886480961 | 17.89 | 0 | 0 | 0 | 266.14 | 0 | 0 | 0 | 266.14 | 1 | 1 | 1 | 1 | 0 | 1 | 0 | 0 | 0 | 17.89 |  | 1 | 2 | 35809678 | 2 | 131072 | 21 | 0 | 0 | 0 | 0 | 0 | 0 | 0 | 0 | 0 | 0 | 0 | 0 | 0 | 0 | 0 | 0 | 0 | 0 | 0 | 0 | 0 | 0 | 0.7156 | 266.14 | 266.14 | 1 | 4761.24 | 0
43 | 35806607 | 35809674 | 121548 | 1 | 1 | 1 | 1 | 2 |  | Затраты труда машинистов | 608254 | 1013 | чел.час | чел.час | 1 | 0 | -185737400 | 0.08 | 0 | 0 | 0 | 0 | 0 | 0 | 0 | 0 | 1 | 1 | 1 | 1 | 0 | 1 | 0 | 0 | 0 | 0.08 |  | 2 | 2 | 35809679 | 1 | 0 | 22 | 0 | 0 | 0 | 0 | 0 | 0 | 0 | 0 | 0 | 0 | 0 | 0 | 0 | 0 | 0 | 0 | 0 | 0 | 0 | 0 | 0 | 0 | 0.0032 | 0 | 0 | 1 | 0 | 0
43 | 35806607 | 35809674 | 29172556 | 1 | 1 | 1 | 2 | 030954 | ТСЭМ Московской обл., 030954, приказ Минстроя России №675/пр от 21.09.2015 г. | Подъемники грузоподъемностью до 500 кг одномачтовые, высота подъема 45 м | 1368 | 1011 | маш.-ч | маш.-ч | 1 | 0 | -1302720870 | 0.08 | 0 | 466.71 | 447.93 | 0 | 0 | 31.26 | 13.5 | 0 | 1 | 14.93 | 33.18 | 1 | 0 | 1 | 0 | 0 | 0 | 0.08 |  | 0 | 2 | 35809680 | 1 | 0 | 23 | 0 | 0 | 0 | 0 | 0 | 0 | 0 | 0 | 0 | 0 | 0 | 0 | 0 | 0 | 0 | 0 | 0 | 0 | 0 | 0 | 0 | 0 | 0.0032 | 466.71 | 31.26 | 14.93 | 2.5 | 1.08
44 | 35806607 | 36315453 | 18408066 | 1 | 1 | 1 | 1 | 1-1023-90 |  | Рабочий строитель среднего разряда 2,3 | 1369 | 1013 | чел.-ч | чел.-ч | 1 | 0 | -886480961 | 94.97 | 0 | 0 | 0 | 266.14 | 0 | 0 | 0 | 266.14 | 1 | 1 | 1 | 1 | 0 | 1 | 0 | 0 | 0 | 94.97 |  | 1 | 2 | 36315454 | 2 | 131072 | 24 | 0 | 0 | 0 | 0 | 0 | 0 | 0 | 0 | 0 | 0 | 0 | 0 | 0 | 0 | 0 | 0 | 0 | 0 | 0 | 0 | 0 | 0 | 0.9497 | 266.14 | 266.14 | 1 | 25275.32 | 0
44 | 35806607 | 36315453 | 29164349 | 1 | 1 | 1 | 3 | 509-9900 | ТССЦ Московской обл., 509-9900, приказ Минстроя России №675/пр от 28.02.2017 № 258/пр | Строительный мусор | 1348 | 1009 | т | т | 1000 | 0 | 1876412176 | 3.5 | 0 | 0 | 0 | 0 | 0 | 0 | 0 | 0 | 1 | 1 | 1 | 1 | 0 | 0 | 0 | 0 | 0 | 3.5 |  | 0 | 2 | 36315455 | 1 | 0 | 25 | 0 | 0 | 0 | 0 | 0 | 0 | 0 | 0 | 0 | 0 | 0 | 0 | 0 | 0 | 0 | 0 | 0 | 0 | 0 | 0 | 0 | 0 | 0.035 | 0 | 0 | 1 | 0 | 0
83 | 35806607 | 35821740 | 18407150 | 1 | 1 | 1 | 1 | 1-1030-90 |  | Рабочий строитель среднего разряда 3 | 1369 | 1013 | чел.-ч | чел.-ч | 1 | 0 | -931037793 | 24.3685 | 0 | 0 | 0 | 283.07 | 0 | 0 | 0 | 283.07 | 1 | 1 | 1 | 1 | 0 | 1 | 1 | 0 | 0 | 21.19 | )*1,15 | 1 | 2 | 36171936 | 2 | 131072 | 26 | 0 | 0 | 0 | 0 | 0 | 0 | 0 | 0 | 0 | 0 | 0 | 0 | 0 | 0 | 0 | 0 | 0 | 0 | 0 | 0 | 0 | 0 | 1.0966 | 283.07 | 283.07 | 1 | 6897.99 | 0
83 | 35806607 | 35821740 | 121548 | 1 | 1 | 1 | 1 | 2 |  | Затраты труда машинистов | 608254 | 1013 | чел.час | чел.час | 1 | 0 | -185737400 | 0.05 | 0 | 0 | 0 | 0 | 0 | 0 | 0 | 0 | 1 | 1 | 1 | 1 | 0 | 1 | 1 | 0 | 0 | 0.04 | )*1,25 | 2 | 2 | 36171937 | 1 | 0 | 27 | 0 | 0 | 0 | 0 | 0 | 0 | 0 | 0 | 0 | 0 | 0 | 0 | 0 | 0 | 0 | 0 | 0 | 0 | 0 | 0 | 0 | 0 | 0.00225 | 0 | 0 | 1 | 0 | 0
83 | 35806607 | 35821740 | 29172556 | 1 | 1 | 1 | 2 | 030954 | ТСЭМ Московской обл., 030954, приказ Минстроя России №675/пр от 21.09.2015 г. | Подъемники грузоподъемностью до 500 кг одномачтовые, высота подъема 45 м | 1368 | 1011 | маш.-ч | маш.-ч | 1 | 0 | -1302720870 | 0.05 | 0 | 466.71 | 447.93 | 0 | 0 | 31.26 | 13.5 | 0 | 1 | 14.93 | 33.18 | 1 | 0 | 1 | 1 | 0 | 0 | 0.04 | )*1,25 | 0 | 2 | 36171938 | 1 | 0 | 28 | 0 | 0 | 0 | 0 | 0 | 0 | 0 | 0 | 0 | 0 | 0 | 0 | 0 | 0 | 0 | 0 | 0 | 0 | 0 | 0 | 0 | 0 | 0.00225 | 466.71 | 31.26 | 14.93 | 1.56 | 0.68
83 | 35806607 | 35821740 | 29174913 | 1 | 1 | 1 | 2 | 400001 | ТСЭМ Московской обл., 400001, приказ Минстроя России №675/пр от 21.09.2015 г. | Автомобили бортовые, грузоподъемность до 5 т | 1368 | 1011 | маш.-ч | маш.-ч | 1 | 0 | 458544584 | 0.1875 | 0 | 932.72 | 384.89 | 0 | 0 | 87.17 | 11.6 | 0 | 1 | 10.7 | 33.18 | 1 | 0 | 1 | 1 | 0 | 0 | 0.15 | )*1,25 | 0 | 2 | 36171939 | 1 | 0 | 29 | 0 | 0 | 0 | 0 | 0 | 0 | 0 | 0 | 0 | 0 | 0 | 0 | 0 | 0 | 0 | 0 | 0 | 0 | 0 | 0 | 0 | 0 | 0.0084375 | 932.72 | 87.17 | 10.7 | 16.35 | 2.18
83 | 35806607 | 35821740 | 29108696 | 1 | 1 | 1 | 3 | 101-2388 | ТССЦ Московской обл., 101-2388, приказ Минстроя России №675/пр от 21.09.2015 г. | Герметик пенополиуретановый (пена монтажная) типа Makrofleks, Soudal в баллонах по 750 мл | 1354 | 1010 | шт. | шт. | 1 | 0 | 2109155817 | 56.6 | 310.51 | 0 | 0 | 0 | 67.21 | 0 | 0 | 0 | 4.62 | 1 | 1 | 1 | 0 | 1 | 0 | 0 | 0 | 56.6 |  | 0 | 2 | 36171940 | 1 | 0 | 30 | 0 | 0 | 0 | 0 | 0 | 0 | 0 | 0 | 0 | 0 | 0 | 0 | 0 | 0 | 0 | 0 | 0 | 0 | 0 | 0 | 0 | 0 | 2.547 | 310.51 | 67.21 | 4.62 | 3804.09 | 0
83 | 35806607 | 35821740 | 29109722 | 1 | 1 | 1 | 3 | 101-2906 | ТССЦ Московской обл., 101-2906, приказ Минстроя России №675/пр от 21.09.2015 г. | Доски подоконные ПВХ, шириной 300 мм | 1301 | 1003 | м | м | 1 | 0 | -1224981602 | 100 | 180.16 | 0 | 0 | 0 | 189.64 | 0 | 0 | 0 | 0.95 | 1 | 1 | 1 | 0 | 0 | 0 | 0 | 0 | 100 |  | 0 | 1 | -1 | 0 | 0 |  | 0 | 0 | 0 | 0 | 0 | 0 | 0 | 0 | 0 | 0 | 0 | 0 | 0 | 0 | 0 | 0 | 0 | 0 | 0 | 0 | 0 | 0 | 4.5 | 180.16 | 189.64 | 0.95 | 18964 | 0
83 | 35806607 | 35821740 | 29115197 | 1 | 1 | 1 | 3 | 102-0303 | ТССЦ Московской обл., 102-0303, приказ Минстроя России №675/пр от 21.09.2015 г. | Клинья пластиковые монтажные | 1354 | 1010 | шт. | шт. | 1 | 0 | -1208533646 | 400 | 3.68 | 0 | 0 | 0 | 0.5 | 0 | 0 | 0 | 7.36 | 1 | 1 | 1 | 0 | 1 | 0 | 0 | 0 | 400 |  | 0 | 2 | 36171942 | 1 | 0 | 32 | 0 | 0 | 0 | 0 | 0 | 0 | 0 | 0 | 0 | 0 | 0 | 0 | 0 | 0 | 0 | 0 | 0 | 0 | 0 | 0 | 0 | 0 | 18 | 3.68 | 0.5 | 7.36 | 200 | 0
85 | 35806607 | 36315593 | 18413230 | 1 | 1 | 1 | 1 | 1-1036-90 |  | Рабочий строитель среднего разряда 3,6 | 1369 | 1013 | чел.-ч | чел.-ч | 1 | 0 | 355262106 | 166.47 | 0 | 0 | 0 | 304.64 | 0 | 0 | 0 | 304.64 | 1 | 1 | 1 | 1 | 0 | 1 | 0 | 0 | 0 | 166.47 |  | 1 | 2 | 36315594 | 2 | 131072 | 33 | 0 | 0 | 0 | 0 | 0 | 0 | 0 | 0 | 0 | 0 | 0 | 0 | 0 | 0 | 0 | 0 | 0 | 0 | 0 | 0 | 0 | 0 | 5.9929 | 304.64 | 304.64 | 1 | 50713.42 | 0
85 | 35806607 | 36315593 | 121548 | 1 | 1 | 1 | 1 | 2 |  | Затраты труда машинистов | 608254 | 1013 | чел.час | чел.час | 1 | 0 | -185737400 | 0.08 | 0 | 0 | 0 | 0 | 0 | 0 | 0 | 0 | 1 | 1 | 1 | 1 | 0 | 1 | 0 | 0 | 0 | 0.08 |  | 2 | 2 | 36315595 | 1 | 0 | 34 | 0 | 0 | 0 | 0 | 0 | 0 | 0 | 0 | 0 | 0 | 0 | 0 | 0 | 0 | 0 | 0 | 0 | 0 | 0 | 0 | 0 | 0 | 0.00288 | 0 | 0 | 1 | 0 | 0
85 | 35806607 | 36315593 | 29172556 | 1 | 1 | 1 | 2 | 030954 | ТСЭМ Московской обл., 030954, приказ Минстроя России №675/пр от 28.02.2017 № 264/пр | Подъемники грузоподъемностью до 500 кг одномачтовые, высота подъема 45 м | 1368 | 1011 | маш.-ч | маш.-ч | 1 | 0 | 344519037 | 0.08 | 0 | 466.71 | 447.93 | 0 | 0 | 31.26 | 13.5 | 0 | 1 | 14.93 | 33.18 | 1 | 0 | 1 | 0 | 0 | 0 | 0.08 |  | 0 | 2 | 36315596 | 1 | 0 | 35 | 0 | 0 | 0 | 0 | 0 | 0 | 0 | 0 | 0 | 0 | 0 | 0 | 0 | 0 | 0 | 0 | 0 | 0 | 0 | 0 | 0 | 0 | 0.00288 | 466.71 | 31.26 | 14.93 | 2.5 | 1.08
85 | 35806607 | 36315593 | 29174591 | 1 | 1 | 1 | 2 | 331531 | ТСЭМ Московской обл., 331531, приказ Минстроя России №675/пр от 28.02.2017 № 264/пр | Пила дисковая электрическая | 1368 | 1011 | маш.-ч | маш.-ч | 1 | 0 | 1042522176 | 0.26 | 0 | 9.47 | 0 | 0 | 0 | 0.95 | 0 | 0 | 1 | 9.97 | 33.18 | 1 | 0 | 1 | 0 | 0 | 0 | 0.26 |  | 0 | 2 | 36315597 | 1 | 0 | 36 | 0 | 0 | 0 | 0 | 0 | 0 | 0 | 0 | 0 | 0 | 0 | 0 | 0 | 0 | 0 | 0 | 0 | 0 | 0 | 0 | 0 | 0 | 0.00936 | 9.47 | 0.95 | 9.97 | 0.25 | 0
85 | 35806607 | 36315593 | 29174913 | 1 | 1 | 1 | 2 | 400001 | ТСЭМ Московской обл., 400001, приказ Минстроя России №675/пр от 28.02.2017 № 264/пр | Автомобили бортовые, грузоподъемность до 5 т | 1368 | 1011 | маш.-ч | маш.-ч | 1 | 0 | 1230759911 | 0.5 | 0 | 932.72 | 384.89 | 0 | 0 | 87.17 | 11.6 | 0 | 1 | 10.7 | 33.18 | 1 | 0 | 1 | 0 | 0 | 0 | 0.5 |  | 0 | 2 | 36315598 | 1 | 0 | 37 | 0 | 0 | 0 | 0 | 0 | 0 | 0 | 0 | 0 | 0 | 0 | 0 | 0 | 0 | 0 | 0 | 0 | 0 | 0 | 0 | 0 | 0 | 0.018 | 932.72 | 87.17 | 10.7 | 43.59 | 5.8
85 | 35806607 | 36315593 | 29107800 | 1 | 1 | 1 | 3 | 101-1757 | ТССЦ Московской обл., 101-1757, приказ Минстроя России №675/пр от 28.02.2017 № 254/пр | Ветошь | 1346 | 1009 | кг | кг | 1 | 0 | 644139035 | 0.2 | 46.61 | 0 | 0 | 0 | 1.81 | 0 | 0 | 0 | 25.75 | 1 | 1 | 1 | 0 | 1 | 0 | 0 | 0 | 0.2 |  | 0 | 2 | 36315599 | 1 | 0 | 38 | 0 | 0 | 0 | 0 | 0 | 0 | 0 | 0 | 0 | 0 | 0 | 0 | 0 | 0 | 0 | 0 | 0 | 0 | 0 | 0 | 0 | 0 | 0.0072 | 46.61 | 1.81 | 25.75 | 0.36 | 0
85 | 35806607 | 36315593 | 29109348 | 1 | 1 | 1 | 3 | 101-2416 | ТССЦ Московской обл., 101-2416, приказ Минстроя России №675/пр от 28.02.2017 № 254/пр | Грунтовка «Бетоконтакт», КНАУФ | 1346 | 1009 | кг | кг | 1 | 0 | -1800780702 | 8.8889 | 134.02 | 0 | 0 | 0 | 22.91 | 0 | 0 | 0 | 5.85 | 1 | 1 | 1 | 0 | 0 | 0 | 0 | 0 | 8.8889 |  | 0 | 1 | -1 | 0 | 0 |  | 0 | 0 | 0 | 0 | 0 | 0 | 0 | 0 | 0 | 0 | 0 | 0 | 0 | 0 | 0 | 0 | 0 | 0 | 0 | 0 | 0 | 0 | 0.32 | 134.02 | 22.91 | 5.85 | 203.64 | 0
85 | 35806607 | 36315593 | 29109411 | 1 | 1 | 1 | 3 | 101-2434 | ТССЦ Московской обл., 101-2434, приказ Минстроя России №675/пр от 28.02.2017 № 254/пр | Клей ПВА | 1346 | 1009 | кг | кг | 1 | 0 | 42272800 | 30 | 53.91 | 0 | 0 | 0 | 15.95 | 0 | 0 | 0 | 3.38 | 1 | 1 | 1 | 0 | 1 | 0 | 0 | 0 | 30 |  | 0 | 2 | 36315600 | 1 | 0 | 39 | 0 | 0 | 0 | 0 | 0 | 0 | 0 | 0 | 0 | 0 | 0 | 0 | 0 | 0 | 0 | 0 | 0 | 0 | 0 | 0 | 0 | 0 | 1.08 | 53.91 | 15.95 | 3.38 | 478.5 | 0
85 | 35806607 | 36315593 | 29109648 | 1 | 1 | 1 | 3 | 101-6871 | ТССЦ Московской обл., 101-6871, приказ Минстроя России №675/пр от 28.02.2017 № 254/пр | Сэндвич-панели для откосов (наружные слои – листы из поливинилхлорида, внутреннее наполнение – вспененный пенополистирол) белые, ширина 1,5 м, длина 3,0 м, толщина 10 мм | 1327 | 1005 | м2 | м2 | 1 | 0 | 80520630 | 105 | 226.72 | 0 | 0 | 0 | 377.87 | 0 | 0 | 0 | 0.6 | 1 | 1 | 1 | 0 | 0 | 0 | 0 | 0 | 105 |  | 0 | 1 | -1 | 0 | 0 |  | 0 | 0 | 0 | 0 | 0 | 0 | 0 | 0 | 0 | 0 | 0 | 0 | 0 | 0 | 0 | 0 | 0 | 0 | 0 | 0 | 0 | 0 | 3.78 | 226.72 | 377.87 | 0.6 | 39676.35 | 0
88 | 35806607 | 36324575 | 18413230 | 1 | 1 | 1 | 1 | 1-1036-90 |  | Рабочий строитель среднего разряда 3,6 | 1369 | 1013 | чел.-ч | чел.-ч | 1 | 0 | 355262106 | 102.9595 | 0 | 0 | 0 | 304.64 | 0 | 0 | 0 | 304.64 | 1 | 1 | 1 | 1 | 0 | 1 | 1 | 0 | 0 | 89.53 | )*1,15 | 1 | 2 | 36324576 | 2 | 131072 | 42 | 0 | 0 | 0 | 0 | 0 | 0 | 0 | 0 | 0 | 0 | 0 | 0 | 0 | 0 | 0 | 0 | 0 | 0 | 0 | 0 | 0 | 0 | 2.0592 | 304.64 | 304.64 | 1 | 31365.58 | 0
88 | 35806607 | 36324575 | 121548 | 1 | 1 | 1 | 1 | 2 |  | Затраты труда машинистов | 608254 | 1013 | чел.час | чел.час | 1 | 0 | -185737400 | 12.1125 | 0 | 0 | 0 | 0 | 0 | 0 | 0 | 0 | 1 | 1 | 1 | 1 | 0 | 1 | 1 | 0 | 0 | 9.69 | )*1,25 | 2 | 2 | 36324577 | 1 | 0 | 43 | 0 | 0 | 0 | 0 | 0 | 0 | 0 | 0 | 0 | 0 | 0 | 0 | 0 | 0 | 0 | 0 | 0 | 0 | 0 | 0 | 0 | 0 | 0.24225 | 0 | 0 | 1 | 0 | 0
88 | 35806607 | 36324575 | 29172268 | 1 | 1 | 1 | 2 | 020129 | ТСЭМ Московской обл., 020129, приказ Минстроя России №675/пр от 28.02.2017 № 264/пр | Краны башенные при работе на других видах строительства 8 т | 1368 | 1011 | маш.-ч | маш.-ч | 1 | 0 | -438066613 | 12.1125 | 0 | 889.06 | 447.93 | 0 | 0 | 86.4 | 13.5 | 0 | 1 | 10.29 | 33.18 | 1 | 0 | 1 | 1 | 0 | 0 | 9.69 | )*1,25 | 0 | 2 | 36324578 | 1 | 0 | 44 | 0 | 0 | 0 | 0 | 0 | 0 | 0 | 0 | 0 | 0 | 0 | 0 | 0 | 0 | 0 | 0 | 0 | 0 | 0 | 0 | 0 | 0 | 0.24225 | 889.06 | 86.4 | 10.29 | 1046.53 | 163.53
88 | 35806607 | 36324575 | 29174913 | 1 | 1 | 1 | 2 | 400001 | ТСЭМ Московской обл., 400001, приказ Минстроя России №675/пр от 28.02.2017 № 264/пр | Автомобили бортовые, грузоподъемность до 5 т | 1368 | 1011 | маш.-ч | маш.-ч | 1 | 0 | 1230759911 | 2.4875 | 0 | 932.72 | 384.89 | 0 | 0 | 87.17 | 11.6 | 0 | 1 | 10.7 | 33.18 | 1 | 0 | 1 | 1 | 0 | 0 | 1.99 | )*1,25 | 0 | 2 | 36324579 | 1 | 0 | 45 | 0 | 0 | 0 | 0 | 0 | 0 | 0 | 0 | 0 | 0 | 0 | 0 | 0 | 0 | 0 | 0 | 0 | 0 | 0 | 0 | 0 | 0 | 0.04975 | 932.72 | 87.17 | 10.7 | 216.84 | 28.85
88 | 35806607 | 36324575 | 29114836 | 1 | 1 | 1 | 3 | 101-0882 | ТССЦ Московской обл., 101-0882, приказ Минстроя России №675/пр от 28.02.2017 № 254/пр | Скобяные изделия для дверных балконных блоков со спаренными полотнами жилых и общественных зданий однопольных | 1035 | 1013 | компл. | компл. | 1 | 0 | 1837586053 | 50 | 196.01 | 0 | 0 | 0 | 94.69 | 0 | 0 | 0 | 2.07 | 1 | 1 | 1 | 0 | 0 | 0 | 0 | 0 | 50 |  | 0 | 1 | -1 | 0 | 0 |  | 0 | 0 | 0 | 0 | 0 | 0 | 0 | 0 | 0 | 0 | 0 | 0 | 0 | 0 | 0 | 0 | 0 | 0 | 0 | 0 | 0 | 0 | 1 | 196.01 | 94.69 | 2.07 | 4734.5 | 0
88 | 35806607 | 36324575 | 29112547 | 1 | 1 | 1 | 3 | 101-1789 | ТССЦ Московской обл., 101-1789, приказ Минстроя России №675/пр от 28.02.2017 № 254/пр | Ерши металлические строительные | 1346 | 1009 | кг | кг | 1 | 0 | 61591711 | 37.5 | 71.82 | 0 | 0 | 0 | 10.26 | 0 | 0 | 0 | 7 | 1 | 1 | 1 | 0 | 1 | 0 | 0 | 0 | 37.5 |  | 0 | 2 | 36324580 | 1 | 0 | 46 | 0 | 0 | 0 | 0 | 0 | 0 | 0 | 0 | 0 | 0 | 0 | 0 | 0 | 0 | 0 | 0 | 0 | 0 | 0 | 0 | 0 | 0 | 0.75 | 71.82 | 10.26 | 7 | 384.75 | 0
88 | 35806607 | 36324575 | 29114332 | 1 | 1 | 1 | 3 | 101-1805 | ТССЦ Московской обл., 101-1805, приказ Минстроя России №675/пр от 28.02.2017 № 254/пр | Гвозди строительные | 1348 | 1009 | т | т | 1000 | 0 | 1561117559 | 0.00413 | 54619.68 | 0 | 0 | 0 | 11978 | 0 | 0 | 0 | 4.56 | 1 | 1 | 1 | 0 | 1 | 0 | 0 | 0 | 0.00413 |  | 0 | 2 | 36324581 | 1 | 0 | 47 | 0 | 0 | 0 | 0 | 0 | 0 | 0 | 0 | 0 | 0 | 0 | 0 | 0 | 0 | 0 | 0 | 0 | 0 | 0 | 0 | 0 | 0 | 8.26e-05 | 54619.68 | 11978 | 4.56 | 49.47 | 0
88 | 35806607 | 36324575 | 29107989 | 1 | 1 | 1 | 3 | 101-8052 | ТССЦ Московской обл., 101-8052, приказ Минстроя России №675/пр от 28.02.2017 № 254/пр | Пена монтажная | 1296 | 1002 | л | л | 1 | 0 | -1612727988 | 32.4 | 162.62 | 0 | 0 | 0 | 47 | 0 | 0 | 0 | 3.46 | 1 | 1 | 1 | 0 | 1 | 0 | 0 | 0 | 32.4 |  | 0 | 2 | 36324582 | 1 | 0 | 48 | 0 | 0 | 0 | 0 | 0 | 0 | 0 | 0 | 0 | 0 | 0 | 0 | 0 | 0 | 0 | 0 | 0 | 0 | 0 | 0 | 0 | 0 | 0.648 | 162.62 | 47 | 3.46 | 1522.8 | 0
88 | 35806607 | 36324575 | 29115642 | 1 | 1 | 1 | 3 | 102-0053 | ТССЦ Московской обл., 102-0053, приказ Минстроя России №675/пр от 28.02.2017 № 254/пр | Доски обрезные хвойных пород длиной 4-6,5 м, шириной 75-150 мм, толщиной 25 мм, III сорта | 1339 | 1007 | м3 | м3 | 1 | 0 | 455834906 | 0.08 | 6171 | 0 | 0 | 0 | 1100 | 0 | 0 | 0 | 5.61 | 1 | 1 | 1 | 0 | 1 | 0 | 0 | 0 | 0.08 |  | 0 | 2 | 36324584 | 1 | 0 | 50 | 0 | 0 | 0 | 0 | 0 | 0 | 0 | 0 | 0 | 0 | 0 | 0 | 0 | 0 | 0 | 0 | 0 | 0 | 0 | 0 | 0 | 0 | 0.0016 | 6171 | 1100 | 5.61 | 88 | 0
88 | 35806607 | 36324575 | 29130561 | 1 | 1 | 1 | 3 | 203-0223 | ТССЦ Московской обл., 203-0223, приказ Минстроя России №675/пр от 28.02.2017 № 255/пр | Блоки дверные с рамочными полотнами однопольные ДН 21-10, площадь 2,05 м2; ДН 24-10, площадь 2,35 м2 | 1327 | 1005 | м2 | м2 | 1 | 1 | 18916195 | -100 | 1039.14 | 0 | 0 | 0 | 207 | 0 | 0 | 0 | 5.02 | 1 | 1 | 1 | 0 | 1 | 0 | 0 | 0 | -100 |  | 0 | 2 | 36324585 | 1 | 6144 | 51 | 0 | 0 | 0 | 0 | 0 | 0 | 0 | 0 | 0 | 0 | 0 | 0 | 0 | 0 | 0 | 0 | 0 | 0 | 0 | 0 | 0 | 0 | -2 | 1039.14 | 207 | 5.02 | -20700 | 0
88 | 35806607 | 36324575 | 29130511 | 1 | 1 | 1 | 3 | 203-8107 | ТССЦ Московской обл., 203-8107, приказ Минстроя России №675/пр от 28.02.2017 № 255/пр | Блоки дверные внутренние двупольные глухие, фанерованные шпоном ясеня | 1327 | 1005 | м2 | м2 | 1 | 0 | -424580404 | 100 | 5361.04 | 0 | 0 | 0 | 2102.37 | 0 | 0 | 0 | 2.55 | 1 | 1 | 1 | 0 | 0 | 0 | 0 | 0 | 100 |  | 0 | 1 | -1 | 0 | 0 |  | 0 | 0 | 0 | 0 | 0 | 0 | 0 | 0 | 0 | 0 | 0 | 0 | 0 | 0 | 0 | 0 | 0 | 0 | 0 | 0 | 0 | 0 | 2 | 5361.04 | 2102.37 | 2.55 | 210237 | 0
88 | 35806607 | 36324575 | 29145217 | 1 | 1 | 1 | 3 | 402-0087 | ТССЦ Московской обл., 402-0087, приказ Минстроя России №675/пр от 28.02.2017 № 257/пр | Раствор готовый отделочный тяжелый, известковый 1:2,0 | 1339 | 1007 | м3 | м3 | 1 | 0 | -879503420 | 0.105 | 3402.94 | 0 | 0 | 0 | 458 | 0 | 0 | 0 | 7.43 | 1 | 1 | 1 | 0 | 1 | 0 | 0 | 0 | 0.105 |  | 0 | 2 | 36324586 | 1 | 0 | 52 | 0 | 0 | 0 | 0 | 0 | 0 | 0 | 0 | 0 | 0 | 0 | 0 | 0 | 0 | 0 | 0 | 0 | 0 | 0 | 0 | 0 | 0 | 0.0021 | 3402.94 | 458 | 7.43 | 48.09 | 0
92 | 35806607 | 35821816 | 18413230 | 1 | 1 | 1 | 1 | 1-1036-90 |  | Рабочий строитель среднего разряда 3,6 | 1369 | 1013 | чел.-ч | чел.-ч | 1 | 0 | 355262106 | 191.4405 | 0 | 0 | 0 | 304.64 | 0 | 0 | 0 | 304.64 | 1 | 1 | 1 | 1 | 0 | 1 | 1 | 0 | 0 | 166.47 | )*1,15 | 1 | 2 | 35821817 | 2 | 131072 | 53 | 0 | 0 | 0 | 0 | 0 | 0 | 0 | 0 | 0 | 0 | 0 | 0 | 0 | 0 | 0 | 0 | 0 | 0 | 0 | 0 | 0 | 0 | 6.8919 | 304.64 | 304.64 | 1 | 58320.43 | 0
92 | 35806607 | 35821816 | 121548 | 1 | 1 | 1 | 1 | 2 |  | Затраты труда машинистов | 608254 | 1013 | чел.час | чел.час | 1 | 0 | -185737400 | 0.1 | 0 | 0 | 0 | 0 | 0 | 0 | 0 | 0 | 1 | 1 | 1 | 1 | 0 | 1 | 1 | 0 | 0 | 0.08 | )*1,25 | 2 | 2 | 35821818 | 1 | 0 | 54 | 0 | 0 | 0 | 0 | 0 | 0 | 0 | 0 | 0 | 0 | 0 | 0 | 0 | 0 | 0 | 0 | 0 | 0 | 0 | 0 | 0 | 0 | 0.0036 | 0 | 0 | 1 | 0 | 0
92 | 35806607 | 35821816 | 29172556 | 1 | 1 | 1 | 2 | 030954 | ТСЭМ Московской обл., 030954, приказ Минстроя России №675/пр от 21.09.2015 г. | Подъемники грузоподъемностью до 500 кг одномачтовые, высота подъема 45 м | 1368 | 1011 | маш.-ч | маш.-ч | 1 | 0 | -1302720870 | 0.1 | 0 | 466.71 | 447.93 | 0 | 0 | 31.26 | 13.5 | 0 | 1 | 14.93 | 33.18 | 1 | 0 | 1 | 1 | 0 | 0 | 0.08 | )*1,25 | 0 | 2 | 35821819 | 1 | 0 | 55 | 0 | 0 | 0 | 0 | 0 | 0 | 0 | 0 | 0 | 0 | 0 | 0 | 0 | 0 | 0 | 0 | 0 | 0 | 0 | 0 | 0 | 0 | 0.0036 | 466.71 | 31.26 | 14.93 | 3.13 | 1.35
92 | 35806607 | 35821816 | 29174591 | 1 | 1 | 1 | 2 | 331531 | ТСЭМ Московской обл., 331531, приказ Минстроя России №675/пр от 21.09.2015 г. | Пила дисковая электрическая | 1368 | 1011 | маш.-ч | маш.-ч | 1 | 0 | 1598042632 | 0.325 | 0 | 9.47 | 0 | 0 | 0 | 0.95 | 0 | 0 | 1 | 9.97 | 33.18 | 1 | 0 | 1 | 1 | 0 | 0 | 0.26 | )*1,25 | 0 | 2 | 35821820 | 1 | 0 | 56 | 0 | 0 | 0 | 0 | 0 | 0 | 0 | 0 | 0 | 0 | 0 | 0 | 0 | 0 | 0 | 0 | 0 | 0 | 0 | 0 | 0 | 0 | 0.0117 | 9.47 | 0.95 | 9.97 | 0.31 | 0
92 | 35806607 | 35821816 | 29174913 | 1 | 1 | 1 | 2 | 400001 | ТСЭМ Московской обл., 400001, приказ Минстроя России №675/пр от 21.09.2015 г. | Автомобили бортовые, грузоподъемность до 5 т | 1368 | 1011 | маш.-ч | маш.-ч | 1 | 0 | 458544584 | 0.625 | 0 | 932.72 | 384.89 | 0 | 0 | 87.17 | 11.6 | 0 | 1 | 10.7 | 33.18 | 1 | 0 | 1 | 1 | 0 | 0 | 0.5 | )*1,25 | 0 | 2 | 35821821 | 1 | 0 | 57 | 0 | 0 | 0 | 0 | 0 | 0 | 0 | 0 | 0 | 0 | 0 | 0 | 0 | 0 | 0 | 0 | 0 | 0 | 0 | 0 | 0 | 0 | 0.0225 | 932.72 | 87.17 | 10.7 | 54.49 | 7.25
92 | 35806607 | 35821816 | 29107800 | 1 | 1 | 1 | 3 | 101-1757 | ТССЦ Московской обл., 101-1757, приказ Минстроя России №675/пр от 21.09.2015 г. | Ветошь | 1346 | 1009 | кг | кг | 1 | 0 | -1570619850 | 0.2 | 46.61 | 0 | 0 | 0 | 1.81 | 0 | 0 | 0 | 25.75 | 1 | 1 | 1 | 0 | 1 | 0 | 0 | 0 | 0.2 |  | 0 | 2 | 35821822 | 1 | 0 | 58 | 0 | 0 | 0 | 0 | 0 | 0 | 0 | 0 | 0 | 0 | 0 | 0 | 0 | 0 | 0 | 0 | 0 | 0 | 0 | 0 | 0 | 0 | 0.0072 | 46.61 | 1.81 | 25.75 | 0.36 | 0
92 | 35806607 | 35821816 | 29109348 | 1 | 1 | 1 | 3 | 101-2416 | ТССЦ Московской обл., 101-2416, приказ Минстроя России №675/пр от 21.09.2015 г. | Грунтовка «Бетоконтакт», КНАУФ | 1346 | 1009 | кг | кг | 1 | 0 | -1686930993 | 8.8889 | 134.02 | 0 | 0 | 0 | 22.91 | 0 | 0 | 0 | 5.85 | 1 | 1 | 1 | 0 | 0 | 0 | 0 | 0 | 8.8889 |  | 0 | 1 | -1 | 0 | 0 |  | 0 | 0 | 0 | 0 | 0 | 0 | 0 | 0 | 0 | 0 | 0 | 0 | 0 | 0 | 0 | 0 | 0 | 0 | 0 | 0 | 0 | 0 | 0.32 | 134.02 | 22.91 | 5.85 | 203.64 | 0
92 | 35806607 | 35821816 | 29109411 | 1 | 1 | 1 | 3 | 101-2434 | ТССЦ Московской обл., 101-2434, приказ Минстроя России №675/пр от 21.09.2015 г. | Клей ПВА | 1346 | 1009 | кг | кг | 1 | 0 | -1130535485 | 30 | 53.91 | 0 | 0 | 0 | 15.95 | 0 | 0 | 0 | 3.38 | 1 | 1 | 1 | 0 | 1 | 0 | 0 | 0 | 30 |  | 0 | 2 | 35821823 | 1 | 0 | 59 | 0 | 0 | 0 | 0 | 0 | 0 | 0 | 0 | 0 | 0 | 0 | 0 | 0 | 0 | 0 | 0 | 0 | 0 | 0 | 0 | 0 | 0 | 1.08 | 53.91 | 15.95 | 3.38 | 478.5 | 0
92 | 35806607 | 35821816 | 29109648 | 1 | 1 | 1 | 3 | 101-6871 | ТССЦ Московской обл., 101-6871, приказ Минстроя России №675/пр от 21.09.2015 г. | Сэндвич-панели для откосов (наружные слои – листы из поливинилхлорида, внутреннее наполнение – вспененный пенополистирол) белые, ширина 1,5 м, длина 3,0 м, толщина 10 мм | 1327 | 1005 | м2 | м2 | 1 | 0 | -1326923709 | 105 | 226.72 | 0 | 0 | 0 | 377.87 | 0 | 0 | 0 | 0.6 | 1 | 1 | 1 | 0 | 0 | 0 | 0 | 0 | 105 |  | 0 | 1 | -1 | 0 | 0 |  | 0 | 0 | 0 | 0 | 0 | 0 | 0 | 0 | 0 | 0 | 0 | 0 | 0 | 0 | 0 | 0 | 0 | 0 | 0 | 0 | 0 | 0 | 3.78 | 226.72 | 377.87 | 0.6 | 39676.35 | 0
95 | 35806607 | 35809700 | 18407150 | 1 | 1 | 1 | 1 | 1-1030-90 |  | Рабочий строитель среднего разряда 3 | 1369 | 1013 | чел.-ч | чел.-ч | 1 | 0 | -931037793 | 41.101 | 0 | 0 | 0 | 283.07 | 0 | 0 | 0 | 283.07 | 1 | 1 | 1 | 1 | 0 | 1 | 1 | 0 | 0 | 35.74 | )*1,15 | 1 | 2 | 36171651 | 2 | 131072 | 62 | 0 | 0 | 0 | 0 | 0 | 0 | 0 | 0 | 0 | 0 | 0 | 0 | 0 | 0 | 0 | 0 | 0 | 0 | 0 | 0 | 0 | 0 | 16.4404 | 283.07 | 283.07 | 1 | 11634.46 | 0
95 | 35806607 | 35809700 | 121548 | 1 | 1 | 1 | 1 | 2 |  | Затраты труда машинистов | 608254 | 1013 | чел.час | чел.час | 1 | 0 | -185737400 | 0.225 | 0 | 0 | 0 | 0 | 0 | 0 | 0 | 0 | 1 | 1 | 1 | 1 | 0 | 1 | 1 | 0 | 0 | 0.18 | )*1,25 | 2 | 2 | 36171652 | 1 | 0 | 63 | 0 | 0 | 0 | 0 | 0 | 0 | 0 | 0 | 0 | 0 | 0 | 0 | 0 | 0 | 0 | 0 | 0 | 0 | 0 | 0 | 0 | 0 | 0.09 | 0 | 0 | 1 | 0 | 0
95 | 35806607 | 35809700 | 29172556 | 1 | 1 | 1 | 2 | 030954 | ТСЭМ Московской обл., 030954, приказ Минстроя России №675/пр от 21.09.2015 г. | Подъемники грузоподъемностью до 500 кг одномачтовые, высота подъема 45 м | 1368 | 1011 | маш.-ч | маш.-ч | 1 | 0 | -1302720870 | 0.225 | 0 | 466.71 | 447.93 | 0 | 0 | 31.26 | 13.5 | 0 | 1 | 14.93 | 33.18 | 1 | 0 | 1 | 1 | 0 | 0 | 0.18 | )*1,25 | 0 | 2 | 36171653 | 1 | 0 | 64 | 0 | 0 | 0 | 0 | 0 | 0 | 0 | 0 | 0 | 0 | 0 | 0 | 0 | 0 | 0 | 0 | 0 | 0 | 0 | 0 | 0 | 0 | 0.09 | 466.71 | 31.26 | 14.93 | 7.04 | 3.04
95 | 35806607 | 35809700 | 29174591 | 1 | 1 | 1 | 2 | 331531 | ТСЭМ Московской обл., 331531, приказ Минстроя России №675/пр от 21.09.2015 г. | Пила дисковая электрическая | 1368 | 1011 | маш.-ч | маш.-ч | 1 | 0 | 1598042632 | 0.4 | 0 | 9.47 | 0 | 0 | 0 | 0.95 | 0 | 0 | 1 | 9.97 | 33.18 | 1 | 0 | 1 | 1 | 0 | 0 | 0.32 | )*1,25 | 0 | 2 | 36171654 | 1 | 0 | 65 | 0 | 0 | 0 | 0 | 0 | 0 | 0 | 0 | 0 | 0 | 0 | 0 | 0 | 0 | 0 | 0 | 0 | 0 | 0 | 0 | 0 | 0 | 0.16 | 9.47 | 0.95 | 9.97 | 0.38 | 0
95 | 35806607 | 35809700 | 29174913 | 1 | 1 | 1 | 2 | 400001 | ТСЭМ Московской обл., 400001, приказ Минстроя России №675/пр от 21.09.2015 г. | Автомобили бортовые, грузоподъемность до 5 т | 1368 | 1011 | маш.-ч | маш.-ч | 1 | 0 | 458544584 | 0.325 | 0 | 932.72 | 384.89 | 0 | 0 | 87.17 | 11.6 | 0 | 1 | 10.7 | 33.18 | 1 | 0 | 1 | 1 | 0 | 0 | 0.26 | )*1,25 | 0 | 2 | 36171655 | 1 | 0 | 66 | 0 | 0 | 0 | 0 | 0 | 0 | 0 | 0 | 0 | 0 | 0 | 0 | 0 | 0 | 0 | 0 | 0 | 0 | 0 | 0 | 0 | 0 | 0.13 | 932.72 | 87.17 | 10.7 | 28.33 | 3.78
95 | 35806607 | 35809700 | 29109162 | 1 | 1 | 1 | 3 | 101-1742 | ТССЦ Московской обл., 101-1742, приказ Минстроя России №675/пр от 21.09.2015 г. | Толь с крупнозернистой посыпкой гидроизоляционный марки ТГ-350 | 1327 | 1005 | м2 | м2 | 1 | 0 | 2002905425 | 21 | 33.75 | 0 | 0 | 0 | 5.71 | 0 | 0 | 0 | 5.91 | 1 | 1 | 1 | 0 | 1 | 0 | 0 | 0 | 21 |  | 0 | 2 | 36171656 | 1 | 0 | 67 | 0 | 0 | 0 | 0 | 0 | 0 | 0 | 0 | 0 | 0 | 0 | 0 | 0 | 0 | 0 | 0 | 0 | 0 | 0 | 0 | 0 | 0 | 8.4 | 33.75 | 5.71 | 5.91 | 119.91 | 0
95 | 35806607 | 35809700 | 29131086 | 1 | 1 | 1 | 3 | 203-0399 | ТССЦ Московской обл., 203-0399, приказ Минстроя России №675/пр от 21.09.2015 г. | Лаги половые антисептированные, применяемые в строительстве жилых, общественных и производственных зданий при производстве деревянных полов тип II, сечением 100х40; 100х60; 120х60; 100-150х40-60 мм | 1339 | 1007 | м3 | м3 | 1 | 0 | 135382931 | 0.82 | 6560.13 | 0 | 0 | 0 | 1970.01 | 0 | 0 | 0 | 3.33 | 1 | 1 | 1 | 0 | 1 | 0 | 0 | 0 | 0.82 |  | 0 | 2 | 36171657 | 1 | 0 | 68 | 0 | 0 | 0 | 0 | 0 | 0 | 0 | 0 | 0 | 0 | 0 | 0 | 0 | 0 | 0 | 0 | 0 | 0 | 0 | 0 | 0 | 0 | 0.328 | 6560.13 | 1970.01 | 3.33 | 1615.41 | 0
96 | 35806607 | 35809727 | 18407150 | 1 | 1 | 1 | 1 | 1-1030-90 |  | Рабочий строитель среднего разряда 3 | 1369 | 1013 | чел.-ч | чел.-ч | 1 | 0 | -931037793 | 69.828 | 0 | 0 | 0 | 283.07 | 0 | 0 | 0 | 283.07 | 1 | 1 | 1 | 1 | 0 | 1 | 1 | 0 | 0 | 60.72 | )*1,15 | 1 | 2 | 35809736 | 2 | 131072 | 69 | 0 | 0 | 0 | 0 | 0 | 0 | 0 | 0 | 0 | 0 | 0 | 0 | 0 | 0 | 0 | 0 | 0 | 0 | 0 | 0 | 0 | 0 | 27.9312 | 283.07 | 283.07 | 1 | 19766.21 | 0
96 | 35806607 | 35809727 | 121548 | 1 | 1 | 1 | 1 | 2 |  | Затраты труда машинистов | 608254 | 1013 | чел.час | чел.час | 1 | 0 | -185737400 | 0.725 | 0 | 0 | 0 | 0 | 0 | 0 | 0 | 0 | 1 | 1 | 1 | 1 | 0 | 1 | 1 | 0 | 0 | 0.58 | )*1,25 | 2 | 2 | 35809737 | 1 | 0 | 70 | 0 | 0 | 0 | 0 | 0 | 0 | 0 | 0 | 0 | 0 | 0 | 0 | 0 | 0 | 0 | 0 | 0 | 0 | 0 | 0 | 0 | 0 | 0.29 | 0 | 0 | 1 | 0 | 0
96 | 35806607 | 35809727 | 29172556 | 1 | 1 | 1 | 2 | 030954 | ТСЭМ Московской обл., 030954, приказ Минстроя России №675/пр от 21.09.2015 г. | Подъемники грузоподъемностью до 500 кг одномачтовые, высота подъема 45 м | 1368 | 1011 | маш.-ч | маш.-ч | 1 | 0 | -1302720870 | 0.725 | 0 | 466.71 | 447.93 | 0 | 0 | 31.26 | 13.5 | 0 | 1 | 14.93 | 33.18 | 1 | 0 | 1 | 1 | 0 | 0 | 0.58 | )*1,25 | 0 | 2 | 35809738 | 1 | 0 | 71 | 0 | 0 | 0 | 0 | 0 | 0 | 0 | 0 | 0 | 0 | 0 | 0 | 0 | 0 | 0 | 0 | 0 | 0 | 0 | 0 | 0 | 0 | 0.29 | 466.71 | 31.26 | 14.93 | 22.66 | 9.79
96 | 35806607 | 35809727 | 29174591 | 1 | 1 | 1 | 2 | 331531 | ТСЭМ Московской обл., 331531, приказ Минстроя России №675/пр от 21.09.2015 г. | Пила дисковая электрическая | 1368 | 1011 | маш.-ч | маш.-ч | 1 | 0 | 1598042632 | 1.025 | 0 | 9.47 | 0 | 0 | 0 | 0.95 | 0 | 0 | 1 | 9.97 | 33.18 | 1 | 0 | 1 | 1 | 0 | 0 | 0.82 | )*1,25 | 0 | 2 | 35809739 | 1 | 0 | 72 | 0 | 0 | 0 | 0 | 0 | 0 | 0 | 0 | 0 | 0 | 0 | 0 | 0 | 0 | 0 | 0 | 0 | 0 | 0 | 0 | 0 | 0 | 0.41 | 9.47 | 0.95 | 9.97 | 0.98 | 0
96 | 35806607 | 35809727 | 29174661 | 1 | 1 | 1 | 2 | 340311 | ТСЭМ Московской обл., 340311, приказ Минстроя России №675/пр от 21.09.2015 г. | Машина для острожки деревянных полов | 1368 | 1011 | маш.-ч | маш.-ч | 1 | 0 | -2115030577 | 3.375 | 0 | 25.44 | 0 | 0 | 0 | 2.09 | 0 | 0 | 1 | 12.17 | 33.18 | 1 | 0 | 1 | 1 | 0 | 0 | 2.7 | )*1,25 | 0 | 2 | 35809740 | 1 | 0 | 73 | 0 | 0 | 0 | 0 | 0 | 0 | 0 | 0 | 0 | 0 | 0 | 0 | 0 | 0 | 0 | 0 | 0 | 0 | 0 | 0 | 0 | 0 | 1.35 | 25.44 | 2.09 | 12.17 | 7.05 | 0
96 | 35806607 | 35809727 | 29174913 | 1 | 1 | 1 | 2 | 400001 | ТСЭМ Московской обл., 400001, приказ Минстроя России №675/пр от 21.09.2015 г. | Автомобили бортовые, грузоподъемность до 5 т | 1368 | 1011 | маш.-ч | маш.-ч | 1 | 0 | 458544584 | 1.05 | 0 | 932.72 | 384.89 | 0 | 0 | 87.17 | 11.6 | 0 | 1 | 10.7 | 33.18 | 1 | 0 | 1 | 1 | 0 | 0 | 0.84 | )*1,25 | 0 | 2 | 35809741 | 1 | 0 | 74 | 0 | 0 | 0 | 0 | 0 | 0 | 0 | 0 | 0 | 0 | 0 | 0 | 0 | 0 | 0 | 0 | 0 | 0 | 0 | 0 | 0 | 0 | 0.42 | 932.72 | 87.17 | 10.7 | 91.53 | 12.18
96 | 35806607 | 35809727 | 29114332 | 1 | 1 | 1 | 3 | 101-1805 | ТССЦ Московской обл., 101-1805, приказ Минстроя России №675/пр от 21.09.2015 г. | Гвозди строительные | 1348 | 1009 | т | т | 1000 | 0 | 233971917 | 0.0123 | 54619.68 | 0 | 0 | 0 | 11978 | 0 | 0 | 0 | 4.56 | 1 | 1 | 1 | 0 | 1 | 0 | 0 | 0 | 0.0123 |  | 0 | 2 | 35809742 | 1 | 0 | 75 | 0 | 0 | 0 | 0 | 0 | 0 | 0 | 0 | 0 | 0 | 0 | 0 | 0 | 0 | 0 | 0 | 0 | 0 | 0 | 0 | 0 | 0 | 0.00492 | 54619.68 | 11978 | 4.56 | 147.33 | 0
96 | 35806607 | 35809727 | 29130788 | 1 | 1 | 1 | 3 | 203-0344 | ТССЦ Московской обл., 203-0344, приказ Минстроя России №675/пр от 21.09.2015 г. | Доски для покрытия полов со шпунтом и гребнем из древесины антисептированные тип ДП-27 толщиной 27 мм, шириной без гребня от 100 до 140 мм | 1339 | 1007 | м3 | м3 | 1 | 0 | 23409818 | 2.88 | 14208.11 | 0 | 0 | 0 | 2156.01 | 0 | 0 | 0 | 6.59 | 1 | 1 | 1 | 0 | 1 | 0 | 0 | 0 | 2.88 |  | 0 | 2 | 35809743 | 1 | 0 | 76 | 0 | 0 | 0 | 0 | 0 | 0 | 0 | 0 | 0 | 0 | 0 | 0 | 0 | 0 | 0 | 0 | 0 | 0 | 0 | 0 | 0 | 0 | 1.152 | 14208.11 | 2156.01 | 6.59 | 6209.31 | 0
97 | 35806607 | 35809744 | 18408291 | 1 | 1 | 1 | 1 | 1-1025-90 |  | Рабочий строитель среднего разряда 2,5 | 1369 | 1013 | чел.-ч | чел.-ч | 1 | 0 | 1933892413 | 35.949 | 0 | 0 | 0 | 271.12 | 0 | 0 | 0 | 271.12 | 1 | 1 | 1 | 1 | 0 | 1 | 1 | 0 | 0 | 31.26 | )*1,15 | 1 | 2 | 35809752 | 2 | 131072 | 77 | 0 | 0 | 0 | 0 | 0 | 0 | 0 | 0 | 0 | 0 | 0 | 0 | 0 | 0 | 0 | 0 | 0 | 0 | 0 | 0 | 0 | 0 | 14.3796 | 271.12 | 271.12 | 1 | 9746.49 | 0
97 | 35806607 | 35809744 | 121548 | 1 | 1 | 1 | 1 | 2 |  | Затраты труда машинистов | 608254 | 1013 | чел.час | чел.час | 1 | 0 | -185737400 | 8.375 | 0 | 0 | 0 | 0 | 0 | 0 | 0 | 0 | 1 | 1 | 1 | 1 | 0 | 1 | 1 | 0 | 0 | 6.7 | )*1,25 | 2 | 2 | 35809753 | 1 | 0 | 78 | 0 | 0 | 0 | 0 | 0 | 0 | 0 | 0 | 0 | 0 | 0 | 0 | 0 | 0 | 0 | 0 | 0 | 0 | 0 | 0 | 0 | 0 | 3.35 | 0 | 0 | 1 | 0 | 0
97 | 35806607 | 35809744 | 29172710 | 1 | 1 | 1 | 2 | 050101 | ТСЭМ Московской обл., 050101, приказ Минстроя России №675/пр от 21.09.2015 г. | Компрессоры передвижные с двигателем внутреннего сгорания давлением до 686 кПа (7 ат), производительность до 5 м3/мин | 1368 | 1011 | маш.-ч | маш.-ч | 1 | 0 | -1676841219 | 8.375 | 0 | 539.16 | 333.79 | 0 | 0 | 46.56 | 10.06 | 0 | 1 | 11.58 | 33.18 | 1 | 0 | 1 | 1 | 0 | 0 | 6.7 | )*1,25 | 0 | 2 | 35809754 | 1 | 0 | 79 | 0 | 0 | 0 | 0 | 0 | 0 | 0 | 0 | 0 | 0 | 0 | 0 | 0 | 0 | 0 | 0 | 0 | 0 | 0 | 0 | 0 | 0 | 3.35 | 539.16 | 46.56 | 11.58 | 389.94 | 84.25
97 | 35806607 | 35809744 | 29173472 | 1 | 1 | 1 | 2 | 134041 | ТСЭМ Московской обл., 134041, приказ Минстроя России №675/пр от 21.09.2015 г. | Шуруповерт | 1368 | 1011 | маш.-ч | маш.-ч | 1 | 0 | 275932499 | 13.75 | 0 | 12.75 | 0 | 0 | 0 | 3 | 0 | 0 | 1 | 4.25 | 33.18 | 1 | 0 | 1 | 1 | 0 | 0 | 11 | )*1,25 | 0 | 2 | 35809755 | 1 | 0 | 80 | 0 | 0 | 0 | 0 | 0 | 0 | 0 | 0 | 0 | 0 | 0 | 0 | 0 | 0 | 0 | 0 | 0 | 0 | 0 | 0 | 0 | 0 | 5.5 | 12.75 | 3 | 4.25 | 41.25 | 0
97 | 35806607 | 35809744 | 29174913 | 1 | 1 | 1 | 2 | 400001 | ТСЭМ Московской обл., 400001, приказ Минстроя России №675/пр от 21.09.2015 г. | Автомобили бортовые, грузоподъемность до 5 т | 1368 | 1011 | маш.-ч | маш.-ч | 1 | 0 | 458544584 | 0.4375 | 0 | 932.72 | 384.89 | 0 | 0 | 87.17 | 11.6 | 0 | 1 | 10.7 | 33.18 | 1 | 0 | 1 | 1 | 0 | 0 | 0.35 | )*1,25 | 0 | 2 | 35809756 | 1 | 0 | 81 | 0 | 0 | 0 | 0 | 0 | 0 | 0 | 0 | 0 | 0 | 0 | 0 | 0 | 0 | 0 | 0 | 0 | 0 | 0 | 0 | 0 | 0 | 0.175 | 932.72 | 87.17 | 10.7 | 38.14 | 5.08
97 | 35806607 | 35809744 | 29114687 | 1 | 1 | 1 | 3 | 101-1480 | ТССЦ Московской обл., 101-1480, приказ Минстроя России №675/пр от 21.09.2015 г. | Шурупы с полукруглой головкой 3,5х35 мм | 1348 | 1009 | т | т | 1000 | 0 | 157955001 | 0.0018 | 105069.06 | 0 | 0 | 0 | 16974 | 0 | 0 | 0 | 6.19 | 1 | 1 | 1 | 0 | 1 | 0 | 0 | 0 | 0.0018 |  | 0 | 2 | 35809757 | 1 | 0 | 82 | 0 | 0 | 0 | 0 | 0 | 0 | 0 | 0 | 0 | 0 | 0 | 0 | 0 | 0 | 0 | 0 | 0 | 0 | 0 | 0 | 0 | 0 | 0.00072 | 105069.06 | 16974 | 6.19 | 30.55 | 0
97 | 35806607 | 35809744 | 29115292 | 1 | 1 | 1 | 3 | 102-0443 | ТССЦ Московской обл., 102-0443, приказ Минстроя России №675/пр от 21.09.2015 г. | Фанера общего назначения из шпона лиственных пород водостойкая марки ФК, сорт 2/4, толщина 12 мм | 1339 | 1007 | м3 | м3 | 1 | 0 | 582810497 | 1.24 | 29691.33 | 0 | 0 | 0 | 4478.33 | 0 | 0 | 0 | 6.63 | 1 | 1 | 1 | 0 | 1 | 0 | 0 | 0 | 1.24 |  | 0 | 2 | 35809758 | 1 | 0 | 83 | 0 | 0 | 0 | 0 | 0 | 0 | 0 | 0 | 0 | 0 | 0 | 0 | 0 | 0 | 0 | 0 | 0 | 0 | 0 | 0 | 0 | 0 | 0.496 | 29691.33 | 4478.33 | 6.63 | 5553.13 | 0
98 | 35806607 | 36171659 | 31427882 | 1 | 1 | 1 | 1 | 1-100-30-90 |  | Рабочий среднего разряда 3,0 | 1369 | 1013 | чел.-ч | чел.-ч | 1 | 0 | -573087009 | 52.049 | 0 | 0 | 0 | 283.07 | 0 | 0 | 0 | 283.07 | 1 | 1 | 1 | 1 | 0 | 1 | 1 | 0 | 0 | 45.26 | )*1,15 | 1 | 2 | 36171660 | 2 | 131072 | 84 | 0 | 0 | 0 | 0 | 0 | 0 | 0 | 0 | 0 | 0 | 0 | 0 | 0 | 0 | 0 | 0 | 0 | 0 | 0 | 0 | 0 | 0 | 20.8196 | 283.07 | 283.07 | 1 | 14733.51 | 0
98 | 35806607 | 36171659 | 121548 | 1 | 1 | 1 | 1 | 2 |  | Затраты труда машинистов | 608254 | 1013 | чел.час | чел.час | 1 | 0 | -185737400 | 0.05 | 0 | 0 | 0 | 0 | 0 | 0 | 0 | 0 | 1 | 1 | 1 | 1 | 0 | 1 | 1 | 0 | 0 | 0.04 | )*1,25 | 2 | 2 | 36171661 | 1 | 0 | 85 | 0 | 0 | 0 | 0 | 0 | 0 | 0 | 0 | 0 | 0 | 0 | 0 | 0 | 0 | 0 | 0 | 0 | 0 | 0 | 0 | 0 | 0 | 0.02 | 0 | 0 | 1 | 0 | 0
98 | 35806607 | 36171659 | 35554737 | 1 | 1 | 1 | 2 | 030954 | ТСНБ-2001 Московской области, 030954, протокол от 29.07.2020 г. № 07 | Подъемники грузоподъемностью до 500 кг одномачтовые, высота подъема 45 м | 1368 | 1011 | маш.-ч | маш.-ч | 1 | 0 | 290757077 | 0.05 | 0 | 466.71 | 447.93 | 0 | 0 | 31.26 | 13.5 | 0 | 1 | 14.93 | 33.18 | 1 | 0 | 1 | 1 | 0 | 0 | 0.04 | )*1,25 | 0 | 2 | 36171662 | 1 | 0 | 86 | 0 | 0 | 0 | 0 | 0 | 0 | 0 | 0 | 0 | 0 | 0 | 0 | 0 | 0 | 0 | 0 | 0 | 0 | 0 | 0 | 0 | 0 | 0.02 | 466.71 | 31.26 | 14.93 | 1.56 | 0.68
98 | 35806607 | 36171659 | 35555025 | 1 | 1 | 1 | 2 | 331305 | ТСНБ-2001 Московской области, 331305, протокол от 29.07.2020 г. № 07 | Пылесосы промышленные | 1368 | 1011 | маш.-ч | маш.-ч | 1 | 0 | 269071542 | 1.6875 | 0 | 21.3 | 0 | 0 | 0 | 2.7 | 0 | 0 | 1 | 7.89 | 33.18 | 1 | 0 | 1 | 1 | 0 | 0 | 1.35 | )*1,25 | 0 | 2 | 36171663 | 1 | 0 | 87 | 0 | 0 | 0 | 0 | 0 | 0 | 0 | 0 | 0 | 0 | 0 | 0 | 0 | 0 | 0 | 0 | 0 | 0 | 0 | 0 | 0 | 0 | 0.675 | 21.3 | 2.7 | 7.89 | 4.56 | 0
98 | 35806607 | 36171659 | 35555088 | 1 | 1 | 1 | 2 | 400001 | ТСНБ-2001 Московской области, 400001, протокол от 29.07.2020 г. № 07 | Автомобили бортовые, грузоподъемность до 5 т | 1368 | 1011 | маш.-ч | маш.-ч | 1 | 0 | 586434904 | 0.0125 | 0 | 932.72 | 384.89 | 0 | 0 | 87.17 | 11.6 | 0 | 1 | 10.7 | 33.18 | 1 | 0 | 1 | 1 | 0 | 0 | 0.01 | )*1,25 | 0 | 2 | 36171664 | 1 | 0 | 88 | 0 | 0 | 0 | 0 | 0 | 0 | 0 | 0 | 0 | 0 | 0 | 0 | 0 | 0 | 0 | 0 | 0 | 0 | 0 | 0 | 0 | 0 | 0.005 | 932.72 | 87.17 | 10.7 | 1.09 | 0.15
98 | 35806607 | 36171659 | 35552818 | 1 | 1 | 1 | 3 | 101-2025 | ТСНБ-2001 Московской области, 101-2025, протокол от 29.07.2020 г. № 07 | Лента полимерная (фторопластовая) для сварки линолеума | 1308 | 1003 | 100 м | 100 м | 100 | 0 | -1755052483 | 0.68 | 528.81 | 0 | 0 | 0 | 99.4 | 0 | 0 | 0 | 5.32 | 1 | 1 | 1 | 0 | 1 | 0 | 0 | 0 | 0.68 |  | 0 | 2 | 36171665 | 1 | 0 | 89 | 0 | 0 | 0 | 0 | 0 | 0 | 0 | 0 | 0 | 0 | 0 | 0 | 0 | 0 | 0 | 0 | 0 | 0 | 0 | 0 | 0 | 0 | 0.272 | 528.81 | 99.4 | 5.32 | 67.59 | 0
98 | 35806607 | 36171659 | 29110964 | 1 | 1 | 1 | 3 | 101-4216 | ТССЦ Московской обл., 101-4216, приказ Минстроя России №675/пр от 21.09.2015 г. | Линолеум полукоммерческий гетерогенный "TARKETT ИДИЛЛИЯ" (толщина 3,2 мм, толщина защитного слоя 0,5 мм, класс 23/32) | 1327 | 1005 | м2 | м2 | 1 | 0 | -100917442 | 102 | 516.15 | 0 | 0 | 0 | 82.19 | 0 | 0 | 0 | 6.28 | 1 | 1 | 1 | 0 | 0 | 0 | 0 | 0 | 102 |  | 0 | 1 | -1 | 0 | 0 |  | 0 | 0 | 0 | 0 | 0 | 0 | 0 | 0 | 0 | 0 | 0 | 0 | 0 | 0 | 0 | 0 | 0 | 0 | 0 | 0 | 0 | 0 | 40.8 | 516.15 | 82.19 | 6.28 | 8383.38 | 0
98 | 35806607 | 36171659 | 35553389 | 1 | 1 | 1 | 3 | 113-0626 | ТСНБ-2001 Московской области, 113-0626, протокол от 29.07.2020 г. № 07 | Клей Forbo 522, для укладки ПВХ-покрытий | 1346 | 1009 | кг | кг | 1 | 0 | -2074468820 | 27 | 207.8 | 0 | 0 | 0 | 26.71 | 0 | 0 | 0 | 7.78 | 1 | 1 | 1 | 0 | 1 | 0 | 0 | 0 | 27 |  | 0 | 2 | 36171667 | 1 | 0 | 91 | 0 | 0 | 0 | 0 | 0 | 0 | 0 | 0 | 0 | 0 | 0 | 0 | 0 | 0 | 0 | 0 | 0 | 0 | 0 | 0 | 0 | 0 | 10.8 | 207.8 | 26.71 | 7.78 | 721.17 | 0
100 | 35806607 | 35809777 | 18413230 | 1 | 1 | 1 | 1 | 1-1036-90 |  | Рабочий строитель среднего разряда 3,6 | 1369 | 1013 | чел.-ч | чел.-ч | 1 | 0 | 355262106 | 7.659 | 0 | 0 | 0 | 304.64 | 0 | 0 | 0 | 304.64 | 1 | 1 | 1 | 1 | 0 | 1 | 1 | 0 | 0 | 6.66 | )*1,15 | 1 | 2 | 35809790 | 2 | 131072 | 92 | 0 | 0 | 0 | 0 | 0 | 0 | 0 | 0 | 0 | 0 | 0 | 0 | 0 | 0 | 0 | 0 | 0 | 0 | 0 | 0 | 0 | 0 | 2.0679 | 304.64 | 304.64 | 1 | 2333.24 | 0
100 | 35806607 | 35809777 | 29173472 | 1 | 1 | 1 | 2 | 134041 | ТСЭМ Московской обл., 134041, приказ Минстроя России №675/пр от 21.09.2015 г. | Шуруповерт | 1368 | 1011 | маш.-ч | маш.-ч | 1 | 0 | 275932499 | 2.5125 | 0 | 12.75 | 0 | 0 | 0 | 3 | 0 | 0 | 1 | 4.25 | 33.18 | 1 | 0 | 1 | 1 | 0 | 0 | 2.01 | )*1,25 | 0 | 2 | 35809791 | 1 | 0 | 93 | 0 | 0 | 0 | 0 | 0 | 0 | 0 | 0 | 0 | 0 | 0 | 0 | 0 | 0 | 0 | 0 | 0 | 0 | 0 | 0 | 0 | 0 | 0.67837 | 12.75 | 3 | 4.25 | 7.54 | 0
100 | 35806607 | 35809777 | 29174500 | 1 | 1 | 1 | 2 | 330206 | ТСЭМ Московской обл., 330206, приказ Минстроя России №675/пр от 21.09.2015 г. | Дрели электрические | 1368 | 1011 | маш.-ч | маш.-ч | 1 | 0 | -239831557 | 1.6625 | 0 | 7.33 | 0 | 0 | 0 | 1.95 | 0 | 0 | 1 | 3.76 | 33.18 | 1 | 0 | 1 | 1 | 0 | 0 | 1.33 | )*1,25 | 0 | 2 | 35809792 | 1 | 0 | 94 | 0 | 0 | 0 | 0 | 0 | 0 | 0 | 0 | 0 | 0 | 0 | 0 | 0 | 0 | 0 | 0 | 0 | 0 | 0 | 0 | 0 | 0 | 0.44888 | 7.33 | 1.95 | 3.76 | 3.24 | 0
100 | 35806607 | 35809777 | 29174913 | 1 | 1 | 1 | 2 | 400001 | ТСЭМ Московской обл., 400001, приказ Минстроя России №675/пр от 21.09.2015 г. | Автомобили бортовые, грузоподъемность до 5 т | 1368 | 1011 | маш.-ч | маш.-ч | 1 | 0 | 458544584 | 0.0375 | 0 | 932.72 | 384.89 | 0 | 0 | 87.17 | 11.6 | 0 | 1 | 10.7 | 33.18 | 1 | 0 | 1 | 1 | 0 | 0 | 0.03 | )*1,25 | 0 | 2 | 35809793 | 1 | 0 | 95 | 0 | 0 | 0 | 0 | 0 | 0 | 0 | 0 | 0 | 0 | 0 | 0 | 0 | 0 | 0 | 0 | 0 | 0 | 0 | 0 | 0 | 0 | 0.010125 | 932.72 | 87.17 | 10.7 | 3.28 | 0.44
100 | 35806607 | 35809777 | 29114471 | 1 | 1 | 1 | 3 | 101-2201 | ТССЦ Московской обл., 101-2201, приказ Минстроя России №675/пр от 21.09.2015 г. | Дюбели распорные полиэтиленовые 6х30 мм | 1358 | 1010 | 10 шт. | 10 шт. | 10 | 0 | 610395517 | 26.3 | 1.55 | 0 | 0 | 0 | 1.6 | 0 | 0 | 0 | 0.97 | 1 | 1 | 1 | 0 | 1 | 0 | 0 | 0 | 26.3 |  | 0 | 2 | 35809794 | 1 | 0 | 96 | 0 | 0 | 0 | 0 | 0 | 0 | 0 | 0 | 0 | 0 | 0 | 0 | 0 | 0 | 0 | 0 | 0 | 0 | 0 | 0 | 0 | 0 | 7.101 | 1.55 | 1.6 | 0.97 | 42.08 | 0
100 | 35806607 | 35809777 | 29114305 | 1 | 1 | 1 | 3 | 101-4282 | ТССЦ Московской обл., 101-4282, приказ Минстроя России №675/пр от 21.09.2015 г. | Винты самонарезающие остроконечные длиной 35 мм | 1354 | 1010 | шт. | шт. | 1 | 0 | -1753782198 | 263 | 0.21 | 0 | 0 | 0 | 0.12 | 0 | 0 | 0 | 1.78 | 1 | 1 | 1 | 0 | 1 | 0 | 0 | 0 | 263 |  | 0 | 2 | 35809795 | 1 | 0 | 97 | 0 | 0 | 0 | 0 | 0 | 0 | 0 | 0 | 0 | 0 | 0 | 0 | 0 | 0 | 0 | 0 | 0 | 0 | 0 | 0 | 0 | 0 | 71.01 | 0.21 | 0.12 | 1.78 | 31.56 | 0
100 | 35806607 | 35809777 | 29111012 | 1 | 1 | 1 | 3 | 101-4847 | ТССЦ Московской обл., 101-4847, приказ Минстроя России №675/пр от 21.09.2015 г. | Уголок наружный для пластикового плинтуса, высота 48 мм | 1354 | 1010 | шт. | шт. | 1 | 0 | -532370196 | 7 | 12.73 | 0 | 0 | 0 | 1.29 | 0 | 0 | 0 | 9.87 | 1 | 1 | 1 | 0 | 1 | 0 | 0 | 0 | 7 |  | 0 | 2 | 35809796 | 1 | 0 | 98 | 0 | 0 | 0 | 0 | 0 | 0 | 0 | 0 | 0 | 0 | 0 | 0 | 0 | 0 | 0 | 0 | 0 | 0 | 0 | 0 | 0 | 0 | 1.89 | 12.73 | 1.29 | 9.87 | 9.03 | 0
100 | 35806607 | 35809777 | 29111013 | 1 | 1 | 1 | 3 | 101-4848 | ТССЦ Московской обл., 101-4848, приказ Минстроя России №675/пр от 21.09.2015 г. | Уголок внутренний для пластикового плинтуса, высота 48 мм | 1354 | 1010 | шт. | шт. | 1 | 0 | -463883208 | 7 | 12.73 | 0 | 0 | 0 | 1.29 | 0 | 0 | 0 | 9.87 | 1 | 1 | 1 | 0 | 1 | 0 | 0 | 0 | 7 |  | 0 | 2 | 35809797 | 1 | 0 | 99 | 0 | 0 | 0 | 0 | 0 | 0 | 0 | 0 | 0 | 0 | 0 | 0 | 0 | 0 | 0 | 0 | 0 | 0 | 0 | 0 | 0 | 0 | 1.89 | 12.73 | 1.29 | 9.87 | 9.03 | 0
100 | 35806607 | 35809777 | 29111016 | 1 | 1 | 1 | 3 | 101-4849 | ТССЦ Московской обл., 101-4849, приказ Минстроя России №675/пр от 21.09.2015 г. | Соединитель для пластикового плинтуса, высота 48 мм | 1354 | 1010 | шт. | шт. | 1 | 0 | -983964523 | 40 | 12.73 | 0 | 0 | 0 | 1.29 | 0 | 0 | 0 | 9.87 | 1 | 1 | 1 | 0 | 1 | 0 | 0 | 0 | 40 |  | 0 | 2 | 35809798 | 1 | 0 | 100 | 0 | 0 | 0 | 0 | 0 | 0 | 0 | 0 | 0 | 0 | 0 | 0 | 0 | 0 | 0 | 0 | 0 | 0 | 0 | 0 | 0 | 0 | 10.8 | 12.73 | 1.29 | 9.87 | 51.6 | 0
100 | 35806607 | 35809777 | 29111019 | 1 | 1 | 1 | 3 | 101-4850 | ТССЦ Московской обл., 101-4850, приказ Минстроя России №675/пр от 21.09.2015 г. | Заглушка торцевая для пластикового плинтуса левая, высота 48 мм | 1354 | 1010 | шт. | шт. | 1 | 0 | 395384367 | 8 | 8.67 | 0 | 0 | 0 | 0.63 | 0 | 0 | 0 | 13.76 | 1 | 1 | 1 | 0 | 1 | 0 | 0 | 0 | 8 |  | 0 | 2 | 35809799 | 1 | 0 | 101 | 0 | 0 | 0 | 0 | 0 | 0 | 0 | 0 | 0 | 0 | 0 | 0 | 0 | 0 | 0 | 0 | 0 | 0 | 0 | 0 | 0 | 0 | 2.16 | 8.67 | 0.63 | 13.76 | 5.04 | 0
100 | 35806607 | 35809777 | 29111018 | 1 | 1 | 1 | 3 | 101-4851 | ТССЦ Московской обл., 101-4851, приказ Минстроя России №675/пр от 21.09.2015 г. | Заглушки торцевая для пластикового плинтуса правая, высота 48 мм | 1354 | 1010 | шт. | шт. | 1 | 0 | -1405133353 | 8 | 8.67 | 0 | 0 | 0 | 0.63 | 0 | 0 | 0 | 13.76 | 1 | 1 | 1 | 0 | 1 | 0 | 0 | 0 | 8 |  | 0 | 2 | 35809800 | 1 | 0 | 102 | 0 | 0 | 0 | 0 | 0 | 0 | 0 | 0 | 0 | 0 | 0 | 0 | 0 | 0 | 0 | 0 | 0 | 0 | 0 | 0 | 0 | 0 | 2.16 | 8.67 | 0.63 | 13.76 | 5.04 | 0
100 | 35806607 | 35809777 | 29110997 | 1 | 1 | 1 | 3 | 101-4852 | ТССЦ Московской обл., 101-4852, приказ Минстроя России №675/пр от 21.09.2015 г. | Плинтуса для полов пластиковые, 19х48 мм | 1301 | 1003 | м | м | 1 | 0 | 1996222970 | 101 | 27.92 | 0 | 0 | 0 | 12.3 | 0 | 0 | 0 | 2.27 | 1 | 1 | 1 | 0 | 1 | 0 | 0 | 0 | 101 |  | 0 | 2 | 35809801 | 1 | 0 | 103 | 0 | 0 | 0 | 0 | 0 | 0 | 0 | 0 | 0 | 0 | 0 | 0 | 0 | 0 | 0 | 0 | 0 | 0 | 0 | 0 | 0 | 0 | 27.27 | 27.92 | 12.3 | 2.27 | 1242.3 | 0
101 | 35806607 | 36324645 | 18409850 | 1 | 1 | 1 | 1 | 1-1035-90 |  | Рабочий строитель среднего разряда 3,5 | 1369 | 1013 | чел.-ч | чел.-ч | 1 | 0 | 855544366 | 96.6 | 0 | 0 | 0 | 300.99 | 0 | 0 | 0 | 300.99 | 1 | 1 | 1 | 1 | 0 | 1 | 1 | 0 | 0 | 84 | )*1,15 | 1 | 2 | 36324646 | 2 | 131072 | 104 | 0 | 0 | 0 | 0 | 0 | 0 | 0 | 0 | 0 | 0 | 0 | 0 | 0 | 0 | 0 | 0 | 0 | 0 | 0 | 0 | 0 | 0 | 72.6432 | 300.99 | 300.99 | 1 | 29075.63 | 0
101 | 35806607 | 36324645 | 29173472 | 1 | 1 | 1 | 2 | 134041 | ТСЭМ Московской обл., 134041, приказ Минстроя России №675/пр от 28.02.2017 № 264/пр | Шуруповерт | 1368 | 1011 | маш.-ч | маш.-ч | 1 | 0 | -1937814132 | 2.75 | 0 | 12.75 | 0 | 0 | 0 | 3 | 0 | 0 | 1 | 4.25 | 33.18 | 1 | 0 | 1 | 1 | 0 | 0 | 2.2 | )*1,25 | 0 | 2 | 36324647 | 1 | 0 | 105 | 0 | 0 | 0 | 0 | 0 | 0 | 0 | 0 | 0 | 0 | 0 | 0 | 0 | 0 | 0 | 0 | 0 | 0 | 0 | 0 | 0 | 0 | 2.068 | 12.75 | 3 | 4.25 | 8.25 | 0
101 | 35806607 | 36324645 | 29174538 | 1 | 1 | 1 | 2 | 330901 | ТСЭМ Московской обл., 330901, приказ Минстроя России №675/пр от 28.02.2017 № 264/пр | Ножницы электрические | 1368 | 1011 | маш.-ч | маш.-ч | 1 | 0 | 1535098105 | 0.2125 | 0 | 187.1 | 0 | 0 | 0 | 33.59 | 0 | 0 | 1 | 5.57 | 33.18 | 1 | 0 | 1 | 1 | 0 | 0 | 0.17 | )*1,25 | 0 | 2 | 36324648 | 1 | 0 | 106 | 0 | 0 | 0 | 0 | 0 | 0 | 0 | 0 | 0 | 0 | 0 | 0 | 0 | 0 | 0 | 0 | 0 | 0 | 0 | 0 | 0 | 0 | 0.1598 | 187.1 | 33.59 | 5.57 | 7.14 | 0
101 | 35806607 | 36324645 | 29174580 | 1 | 1 | 1 | 2 | 331451 | ТСЭМ Московской обл., 331451, приказ Минстроя России №675/пр от 28.02.2017 № 264/пр | Перфораторы электрические | 1368 | 1011 | маш.-ч | маш.-ч | 1 | 0 | -991672839 | 1.0875 | 0 | 31.87 | 0 | 0 | 0 | 2.08 | 0 | 0 | 1 | 15.32 | 33.18 | 1 | 0 | 1 | 1 | 0 | 0 | 0.87 | )*1,25 | 0 | 2 | 36324649 | 1 | 0 | 107 | 0 | 0 | 0 | 0 | 0 | 0 | 0 | 0 | 0 | 0 | 0 | 0 | 0 | 0 | 0 | 0 | 0 | 0 | 0 | 0 | 0 | 0 | 0.8178 | 31.87 | 2.08 | 15.32 | 2.26 | 0
101 | 35806607 | 36324645 | 29109354 | 1 | 1 | 1 | 3 | 101-2430 | ТССЦ Московской обл., 101-2430, приказ Минстроя России №675/пр от 28.02.2017 № 254/пр | Грунтовка «Тифенгрунд», КНАУФ | 1346 | 1009 | кг | кг | 1 | 0 | -946734149 | 10 | 64.01 | 0 | 0 | 0 | 46.72 | 0 | 0 | 0 | 1.37 | 1 | 1 | 1 | 0 | 1 | 0 | 0 | 0 | 10 |  | 0 | 2 | 36324650 | 1 | 0 | 108 | 0 | 0 | 0 | 0 | 0 | 0 | 0 | 0 | 0 | 0 | 0 | 0 | 0 | 0 | 0 | 0 | 0 | 0 | 0 | 0 | 0 | 0 | 7.52 | 64.01 | 46.72 | 1.37 | 467.2 | 0
101 | 35806607 | 36324645 | 29109414 | 1 | 1 | 1 | 3 | 101-2435 | ТССЦ Московской обл., 101-2435, приказ Минстроя России №675/пр от 28.02.2017 № 254/пр | Клей «Перлфикс», КНАУФ | 1346 | 1009 | кг | кг | 1 | 0 | -562222557 | 137 | 10.1 | 0 | 0 | 0 | 1.58 | 0 | 0 | 0 | 6.39 | 1 | 1 | 1 | 0 | 1 | 0 | 0 | 0 | 137 |  | 0 | 2 | 36324651 | 1 | 0 | 109 | 0 | 0 | 0 | 0 | 0 | 0 | 0 | 0 | 0 | 0 | 0 | 0 | 0 | 0 | 0 | 0 | 0 | 0 | 0 | 0 | 0 | 0 | 103.024 | 10.1 | 1.58 | 6.39 | 216.46 | 0
101 | 35806607 | 36324645 | 29109781 | 1 | 1 | 1 | 3 | 101-2437 | ТССЦ Московской обл., 101-2437, приказ Минстроя России №675/пр от 28.02.2017 № 254/пр | Шпаклевка «Унифлот», КНАУФ | 1346 | 1009 | кг | кг | 1 | 0 | -1529888946 | 10 | 60.38 | 0 | 0 | 0 | 11.12 | 0 | 0 | 0 | 5.43 | 1 | 1 | 1 | 0 | 1 | 0 | 0 | 0 | 10 |  | 0 | 2 | 36324652 | 1 | 0 | 110 | 0 | 0 | 0 | 0 | 0 | 0 | 0 | 0 | 0 | 0 | 0 | 0 | 0 | 0 | 0 | 0 | 0 | 0 | 0 | 0 | 0 | 0 | 7.52 | 60.38 | 11.12 | 5.43 | 111.2 | 0
101 | 35806607 | 36324645 | 29109782 | 1 | 1 | 1 | 3 | 101-2438 | ТССЦ Московской обл., 101-2438, приказ Минстроя России №675/пр от 28.02.2017 № 254/пр | Шпаклевка «Фугенфюллер», КНАУФ | 1346 | 1009 | кг | кг | 1 | 0 | -936589070 | 69 | 16.31 | 0 | 0 | 0 | 4.36 | 0 | 0 | 0 | 3.74 | 1 | 1 | 1 | 0 | 1 | 0 | 0 | 0 | 69 |  | 0 | 2 | 36324653 | 1 | 0 | 111 | 0 | 0 | 0 | 0 | 0 | 0 | 0 | 0 | 0 | 0 | 0 | 0 | 0 | 0 | 0 | 0 | 0 | 0 | 0 | 0 | 0 | 0 | 51.888 | 16.31 | 4.36 | 3.74 | 300.84 | 0
101 | 35806607 | 36324645 | 29110699 | 1 | 1 | 1 | 3 | 101-2474 | ТССЦ Московской обл., 101-2474, приказ Минстроя России №675/пр от 28.02.2017 № 254/пр | Лента бумажная для повышения трещиностойкости стыков ГКЛ и ГВЛ | 1301 | 1003 | м | м | 1 | 0 | -1957188591 | 118 | 1.24 | 0 | 0 | 0 | 0.17 | 0 | 0 | 0 | 7.29 | 1 | 1 | 1 | 0 | 1 | 0 | 0 | 0 | 118 |  | 0 | 2 | 36324654 | 1 | 0 | 112 | 0 | 0 | 0 | 0 | 0 | 0 | 0 | 0 | 0 | 0 | 0 | 0 | 0 | 0 | 0 | 0 | 0 | 0 | 0 | 0 | 0 | 0 | 88.736 | 1.24 | 0.17 | 7.29 | 20.06 | 0
101 | 35806607 | 36324645 | 29110797 | 1 | 1 | 1 | 3 | 101-2480 | ТССЦ Московской обл., 101-2480, приказ Минстроя России №675/пр от 28.02.2017 № 254/пр | Лента разделительная для сопряжения потолка из ЛГК со стеной | 1308 | 1003 | 100 м | 100 м | 100 | 0 | -2072982832 | 0.8 | 1550.34 | 0 | 0 | 0 | 174 | 0 | 0 | 0 | 8.91 | 1 | 1 | 1 | 0 | 1 | 0 | 0 | 0 | 0.8 |  | 0 | 2 | 36324655 | 1 | 0 | 113 | 0 | 0 | 0 | 0 | 0 | 0 | 0 | 0 | 0 | 0 | 0 | 0 | 0 | 0 | 0 | 0 | 0 | 0 | 0 | 0 | 0 | 0 | 0.6016 | 1550.34 | 174 | 8.91 | 139.2 | 0
101 | 35806607 | 36324645 | 29110815 | 1 | 1 | 1 | 3 | 101-2486 | ТССЦ Московской обл., 101-2486, приказ Минстроя России №675/пр от 28.02.2017 № 254/пр | Лента эластичная самоклеящаяся для профилей направляющих «Дихтунгсбанд» 70/30000 мм | 1301 | 1003 | м | м | 1 | 0 | 1534161369 | 117 | 6.29 | 0 | 0 | 0 | 0.85 | 0 | 0 | 0 | 7.4 | 1 | 1 | 1 | 0 | 1 | 0 | 0 | 0 | 117 |  | 0 | 2 | 36324656 | 1 | 0 | 114 | 0 | 0 | 0 | 0 | 0 | 0 | 0 | 0 | 0 | 0 | 0 | 0 | 0 | 0 | 0 | 0 | 0 | 0 | 0 | 0 | 0 | 0 | 87.984 | 6.29 | 0.85 | 7.4 | 99.45 | 0
101 | 35806607 | 36324645 | 29111455 | 1 | 1 | 1 | 3 | 101-2509 | ТССЦ Московской обл., 101-2509, приказ Минстроя России №675/пр от 28.02.2017 № 254/пр | Листы гипсокартонные ГКЛ 12,5 мм | 1327 | 1005 | м2 | м2 | 1 | 1 | 1477604143 | -225 | 73.79 | 0 | 0 | 0 | 15.06 | 0 | 0 | 0 | 4.9 | 1 | 1 | 1 | 0 | 1 | 0 | 0 | 0 | -225 |  | 0 | 2 | 36324657 | 1 | 6144 | 115 | 0 | 0 | 0 | 0 | 0 | 0 | 0 | 0 | 0 | 0 | 0 | 0 | 0 | 0 | 0 | 0 | 0 | 0 | 0 | 0 | 0 | 0 | -169.2 | 73.79 | 15.06 | 4.9 | -3388.5 | 0
101 | 35806607 | 36324645 | 29114733 | 1 | 1 | 1 | 3 | 101-2583 | ТССЦ Московской обл., 101-2583, приказ Минстроя России №675/пр от 28.02.2017 № 254/пр | Шуруп самонарезающий (TN) 3,5/25 мм | 1355 | 1010 | 100 шт. | 100 шт. | 100 | 0 | -1181903992 | 7.9 | 29.82 | 0 | 0 | 0 | 2 | 0 | 0 | 0 | 14.91 | 1 | 1 | 1 | 0 | 1 | 0 | 0 | 0 | 7.9 |  | 0 | 2 | 36324658 | 1 | 0 | 116 | 0 | 0 | 0 | 0 | 0 | 0 | 0 | 0 | 0 | 0 | 0 | 0 | 0 | 0 | 0 | 0 | 0 | 0 | 0 | 0 | 0 | 0 | 5.9408 | 29.82 | 2 | 14.91 | 15.8 | 0
101 | 35806607 | 36324645 | 29114734 | 1 | 1 | 1 | 3 | 101-2584 | ТССЦ Московской обл., 101-2584, приказ Минстроя России №675/пр от 28.02.2017 № 254/пр | Шуруп самонарезающий (TN) 3,5/35 мм | 1355 | 1010 | 100 шт. | 100 шт. | 100 | 0 | -1764455655 | 18.44 | 37.65 | 0 | 0 | 0 | 3 | 0 | 0 | 0 | 12.55 | 1 | 1 | 1 | 0 | 1 | 0 | 0 | 0 | 18.44 |  | 0 | 2 | 36324659 | 1 | 0 | 117 | 0 | 0 | 0 | 0 | 0 | 0 | 0 | 0 | 0 | 0 | 0 | 0 | 0 | 0 | 0 | 0 | 0 | 0 | 0 | 0 | 0 | 0 | 13.8669 | 37.65 | 3 | 12.55 | 55.32 | 0
101 | 35806607 | 36324645 | 29114482 | 1 | 1 | 1 | 3 | 101-2590 | ТССЦ Московской обл., 101-2590, приказ Минстроя России №675/пр от 28.02.2017 № 254/пр | Дюбель с шурупом 6/35 мм | 1355 | 1010 | 100 шт. | 100 шт. | 100 | 0 | 62995597 | 1.49 | 33.18 | 0 | 0 | 0 | 7 | 0 | 0 | 0 | 4.74 | 1 | 1 | 1 | 0 | 1 | 0 | 0 | 0 | 1.49 |  | 0 | 2 | 36324660 | 1 | 0 | 118 | 0 | 0 | 0 | 0 | 0 | 0 | 0 | 0 | 0 | 0 | 0 | 0 | 0 | 0 | 0 | 0 | 0 | 0 | 0 | 0 | 0 | 0 | 1.1205 | 33.18 | 7 | 4.74 | 10.43 | 0
101 | 35806607 | 36324645 | 29129584 | 1 | 1 | 1 | 3 | 201-0793 | ТССЦ Московской обл., 201-0793, приказ Минстроя России №675/пр от 28.02.2017 № 255/пр | Профиль направляющий ПН-4 75/40/0,6 | 1301 | 1003 | м | м | 1 | 0 | 1352083009 | 86 | 53.07 | 0 | 0 | 0 | 7.22 | 0 | 0 | 0 | 7.35 | 1 | 1 | 1 | 0 | 1 | 0 | 0 | 0 | 86 |  | 0 | 2 | 36324661 | 1 | 0 | 119 | 0 | 0 | 0 | 0 | 0 | 0 | 0 | 0 | 0 | 0 | 0 | 0 | 0 | 0 | 0 | 0 | 0 | 0 | 0 | 0 | 0 | 0 | 64.672 | 53.07 | 7.22 | 7.35 | 620.92 | 0
101 | 35806607 | 36324645 | 29129619 | 1 | 1 | 1 | 3 | 201-0807 | ТССЦ Московской обл., 201-0807, приказ Минстроя России №675/пр от 28.02.2017 № 255/пр | Профиль стоечный ПС-4 75/50/0,6 | 1301 | 1003 | м | м | 1 | 0 | 2532714 | 234 | 61.61 | 0 | 0 | 0 | 8.44 | 0 | 0 | 0 | 7.3 | 1 | 1 | 1 | 0 | 1 | 0 | 0 | 0 | 234 |  | 0 | 2 | 36324662 | 1 | 0 | 120 | 0 | 0 | 0 | 0 | 0 | 0 | 0 | 0 | 0 | 0 | 0 | 0 | 0 | 0 | 0 | 0 | 0 | 0 | 0 | 0 | 0 | 0 | 175.968 | 61.61 | 8.44 | 7.3 | 1974.96 | 0
101 | 35806607 | 36324645 | 29129715 | 1 | 1 | 1 | 3 | 201-0834 | ТССЦ Московской обл., 201-0834, приказ Минстроя России №675/пр от 28.02.2017 № 255/пр | Бруски деревянные 75*50 мм | 1301 | 1003 | м | м | 1 | 0 | -284086167 | 37 | 31.71 | 0 | 0 | 0 | 6.33 | 0 | 0 | 0 | 5.01 | 1 | 1 | 1 | 0 | 1 | 0 | 0 | 0 | 37 |  | 0 | 2 | 36324663 | 1 | 0 | 121 | 0 | 0 | 0 | 0 | 0 | 0 | 0 | 0 | 0 | 0 | 0 | 0 | 0 | 0 | 0 | 0 | 0 | 0 | 0 | 0 | 0 | 0 | 27.824 | 31.71 | 6.33 | 5.01 | 234.21 | 0
101 | 35806607 | 36324645 | 29150040 | 1 | 1 | 1 | 3 | 411-0001 | ТССЦ Московской обл., 411-0001, приказ Минстроя России №675/пр от 28.02.2017 № 257/пр | Вода | 1339 | 1007 | м3 | м3 | 1 | 0 | 619799737 | 0.06 | 22.2 | 0 | 0 | 0 | 2.44 | 0 | 0 | 0 | 9.1 | 1 | 1 | 1 | 0 | 1 | 0 | 0 | 0 | 0.06 |  | 0 | 2 | 36324664 | 1 | 0 | 122 | 0 | 0 | 0 | 0 | 0 | 0 | 0 | 0 | 0 | 0 | 0 | 0 | 0 | 0 | 0 | 0 | 0 | 0 | 0 | 0 | 0 | 0 | 0.04512 | 22.2 | 2.44 | 9.1 | 0.15 | 0
103 | 35806607 | 36324592 | 18409850 | 1 | 1 | 1 | 1 | 1-1035-90 |  | Рабочий строитель среднего разряда 3,5 | 1369 | 1013 | чел.-ч | чел.-ч | 1 | 0 | 855544366 | 151.8 | 0 | 0 | 0 | 300.99 | 0 | 0 | 0 | 300.99 | 1 | 1 | 1 | 1 | 0 | 1 | 1 | 0 | 0 | 132 | )*1,15 | 1 | 2 | 36324593 | 2 | 131072 | 123 | 0 | 0 | 0 | 0 | 0 | 0 | 0 | 0 | 0 | 0 | 0 | 0 | 0 | 0 | 0 | 0 | 0 | 0 | 0 | 0 | 0 | 0 | 25.806 | 300.99 | 300.99 | 1 | 45690.28 | 0
103 | 35806607 | 36324592 | 29173472 | 1 | 1 | 1 | 2 | 134041 | ТСЭМ Московской обл., 134041, приказ Минстроя России №675/пр от 28.02.2017 № 264/пр | Шуруповерт | 1368 | 1011 | маш.-ч | маш.-ч | 1 | 0 | -1937814132 | 5.0875 | 0 | 12.75 | 0 | 0 | 0 | 3 | 0 | 0 | 1 | 4.25 | 33.18 | 1 | 0 | 1 | 1 | 0 | 0 | 4.07 | )*1,25 | 0 | 2 | 36324594 | 1 | 0 | 124 | 0 | 0 | 0 | 0 | 0 | 0 | 0 | 0 | 0 | 0 | 0 | 0 | 0 | 0 | 0 | 0 | 0 | 0 | 0 | 0 | 0 | 0 | 0.86488 | 12.75 | 3 | 4.25 | 15.26 | 0
103 | 35806607 | 36324592 | 29174538 | 1 | 1 | 1 | 2 | 330901 | ТСЭМ Московской обл., 330901, приказ Минстроя России №675/пр от 28.02.2017 № 264/пр | Ножницы электрические | 1368 | 1011 | маш.-ч | маш.-ч | 1 | 0 | 1535098105 | 0.125 | 0 | 187.1 | 0 | 0 | 0 | 33.59 | 0 | 0 | 1 | 5.57 | 33.18 | 1 | 0 | 1 | 1 | 0 | 0 | 0.1 | )*1,25 | 0 | 2 | 36324595 | 1 | 0 | 125 | 0 | 0 | 0 | 0 | 0 | 0 | 0 | 0 | 0 | 0 | 0 | 0 | 0 | 0 | 0 | 0 | 0 | 0 | 0 | 0 | 0 | 0 | 0.02125 | 187.1 | 33.59 | 5.57 | 4.2 | 0
103 | 35806607 | 36324592 | 29174580 | 1 | 1 | 1 | 2 | 331451 | ТСЭМ Московской обл., 331451, приказ Минстроя России №675/пр от 28.02.2017 № 264/пр | Перфораторы электрические | 1368 | 1011 | маш.-ч | маш.-ч | 1 | 0 | -991672839 | 0.75 | 0 | 31.87 | 0 | 0 | 0 | 2.08 | 0 | 0 | 1 | 15.32 | 33.18 | 1 | 0 | 1 | 1 | 0 | 0 | 0.6 | )*1,25 | 0 | 2 | 36324596 | 1 | 0 | 126 | 0 | 0 | 0 | 0 | 0 | 0 | 0 | 0 | 0 | 0 | 0 | 0 | 0 | 0 | 0 | 0 | 0 | 0 | 0 | 0 | 0 | 0 | 0.1275 | 31.87 | 2.08 | 15.32 | 1.56 | 0
103 | 35806607 | 36324592 | 29109354 | 1 | 1 | 1 | 3 | 101-2430 | ТССЦ Московской обл., 101-2430, приказ Минстроя России №675/пр от 28.02.2017 № 254/пр | Грунтовка «Тифенгрунд», КНАУФ | 1346 | 1009 | кг | кг | 1 | 0 | -946734149 | 20 | 64.01 | 0 | 0 | 0 | 46.72 | 0 | 0 | 0 | 1.37 | 1 | 1 | 1 | 0 | 1 | 0 | 0 | 0 | 20 |  | 0 | 2 | 36324597 | 1 | 0 | 127 | 0 | 0 | 0 | 0 | 0 | 0 | 0 | 0 | 0 | 0 | 0 | 0 | 0 | 0 | 0 | 0 | 0 | 0 | 0 | 0 | 0 | 0 | 3.4 | 64.01 | 46.72 | 1.37 | 934.4 | 0
103 | 35806607 | 36324592 | 29109781 | 1 | 1 | 1 | 3 | 101-2437 | ТССЦ Московской обл., 101-2437, приказ Минстроя России №675/пр от 28.02.2017 № 254/пр | Шпаклевка «Унифлот», КНАУФ | 1346 | 1009 | кг | кг | 1 | 0 | -1529888946 | 21 | 60.38 | 0 | 0 | 0 | 11.12 | 0 | 0 | 0 | 5.43 | 1 | 1 | 1 | 0 | 1 | 0 | 0 | 0 | 21 |  | 0 | 2 | 36324598 | 1 | 0 | 128 | 0 | 0 | 0 | 0 | 0 | 0 | 0 | 0 | 0 | 0 | 0 | 0 | 0 | 0 | 0 | 0 | 0 | 0 | 0 | 0 | 0 | 0 | 3.57 | 60.38 | 11.12 | 5.43 | 233.52 | 0
103 | 35806607 | 36324592 | 29109782 | 1 | 1 | 1 | 3 | 101-2438 | ТССЦ Московской обл., 101-2438, приказ Минстроя России №675/пр от 28.02.2017 № 254/пр | Шпаклевка «Фугенфюллер», КНАУФ | 1346 | 1009 | кг | кг | 1 | 0 | -936589070 | 149 | 16.31 | 0 | 0 | 0 | 4.36 | 0 | 0 | 0 | 3.74 | 1 | 1 | 1 | 0 | 1 | 0 | 0 | 0 | 149 |  | 0 | 2 | 36324599 | 1 | 0 | 129 | 0 | 0 | 0 | 0 | 0 | 0 | 0 | 0 | 0 | 0 | 0 | 0 | 0 | 0 | 0 | 0 | 0 | 0 | 0 | 0 | 0 | 0 | 25.33 | 16.31 | 4.36 | 3.74 | 649.64 | 0
103 | 35806607 | 36324592 | 29110699 | 1 | 1 | 1 | 3 | 101-2474 | ТССЦ Московской обл., 101-2474, приказ Минстроя России №675/пр от 28.02.2017 № 254/пр | Лента бумажная для повышения трещиностойкости стыков ГКЛ и ГВЛ | 1301 | 1003 | м | м | 1 | 0 | -1957188591 | 152 | 1.24 | 0 | 0 | 0 | 0.17 | 0 | 0 | 0 | 7.29 | 1 | 1 | 1 | 0 | 1 | 0 | 0 | 0 | 152 |  | 0 | 2 | 36324600 | 1 | 0 | 130 | 0 | 0 | 0 | 0 | 0 | 0 | 0 | 0 | 0 | 0 | 0 | 0 | 0 | 0 | 0 | 0 | 0 | 0 | 0 | 0 | 0 | 0 | 25.84 | 1.24 | 0.17 | 7.29 | 25.84 | 0
103 | 35806607 | 36324592 | 29110797 | 1 | 1 | 1 | 3 | 101-2480 | ТССЦ Московской обл., 101-2480, приказ Минстроя России №675/пр от 28.02.2017 № 254/пр | Лента разделительная для сопряжения потолка из ЛГК со стеной | 1308 | 1003 | 100 м | 100 м | 100 | 0 | -2072982832 | 1.77 | 1550.34 | 0 | 0 | 0 | 174 | 0 | 0 | 0 | 8.91 | 1 | 1 | 1 | 0 | 1 | 0 | 0 | 0 | 1.77 |  | 0 | 2 | 36324601 | 1 | 0 | 131 | 0 | 0 | 0 | 0 | 0 | 0 | 0 | 0 | 0 | 0 | 0 | 0 | 0 | 0 | 0 | 0 | 0 | 0 | 0 | 0 | 0 | 0 | 0.3009 | 1550.34 | 174 | 8.91 | 307.98 | 0
103 | 35806607 | 36324592 | 29110814 | 1 | 1 | 1 | 3 | 101-2485 | ТССЦ Московской обл., 101-2485, приказ Минстроя России №675/пр от 28.02.2017 № 254/пр | Лента эластичная самоклеящаяся для профилей направляющих «Дихтунгсбанд» 50/30000 мм | 1301 | 1003 | м | м | 1 | 0 | 781211409 | 126 | 4.52 | 0 | 0 | 0 | 0.6 | 0 | 0 | 0 | 7.53 | 1 | 1 | 1 | 0 | 1 | 0 | 0 | 0 | 126 |  | 0 | 2 | 36324602 | 1 | 0 | 132 | 0 | 0 | 0 | 0 | 0 | 0 | 0 | 0 | 0 | 0 | 0 | 0 | 0 | 0 | 0 | 0 | 0 | 0 | 0 | 0 | 0 | 0 | 21.42 | 4.52 | 0.6 | 7.53 | 75.6 | 0
103 | 35806607 | 36324592 | 29111455 | 1 | 1 | 1 | 3 | 101-2509 | ТССЦ Московской обл., 101-2509, приказ Минстроя России №675/пр от 28.02.2017 № 254/пр | Листы гипсокартонные ГКЛ 12,5 мм | 1327 | 1005 | м2 | м2 | 1 | 1 | 1477604143 | -421 | 73.79 | 0 | 0 | 0 | 15.06 | 0 | 0 | 0 | 4.9 | 1 | 1 | 1 | 0 | 1 | 0 | 0 | 0 | -421 |  | 0 | 2 | 36324603 | 1 | 6144 | 133 | 0 | 0 | 0 | 0 | 0 | 0 | 0 | 0 | 0 | 0 | 0 | 0 | 0 | 0 | 0 | 0 | 0 | 0 | 0 | 0 | 0 | 0 | -71.57 | 73.79 | 15.06 | 4.9 | -6340.26 | 0
103 | 35806607 | 36324592 | 29114733 | 1 | 1 | 1 | 3 | 101-2583 | ТССЦ Московской обл., 101-2583, приказ Минстроя России №675/пр от 28.02.2017 № 254/пр | Шуруп самонарезающий (TN) 3,5/25 мм | 1355 | 1010 | 100 шт. | 100 шт. | 100 | 0 | -1181903992 | 13.53 | 29.82 | 0 | 0 | 0 | 2 | 0 | 0 | 0 | 14.91 | 1 | 1 | 1 | 0 | 1 | 0 | 0 | 0 | 13.53 |  | 0 | 2 | 36324604 | 1 | 0 | 134 | 0 | 0 | 0 | 0 | 0 | 0 | 0 | 0 | 0 | 0 | 0 | 0 | 0 | 0 | 0 | 0 | 0 | 0 | 0 | 0 | 0 | 0 | 2.3001 | 29.82 | 2 | 14.91 | 27.06 | 0
103 | 35806607 | 36324592 | 29114734 | 1 | 1 | 1 | 3 | 101-2584 | ТССЦ Московской обл., 101-2584, приказ Минстроя России №675/пр от 28.02.2017 № 254/пр | Шуруп самонарезающий (TN) 3,5/35 мм | 1355 | 1010 | 100 шт. | 100 шт. | 100 | 0 | -1764455655 | 35.33 | 37.65 | 0 | 0 | 0 | 3 | 0 | 0 | 0 | 12.55 | 1 | 1 | 1 | 0 | 1 | 0 | 0 | 0 | 35.33 |  | 0 | 2 | 36324605 | 1 | 0 | 135 | 0 | 0 | 0 | 0 | 0 | 0 | 0 | 0 | 0 | 0 | 0 | 0 | 0 | 0 | 0 | 0 | 0 | 0 | 0 | 0 | 0 | 0 | 6.0061 | 37.65 | 3 | 12.55 | 105.99 | 0
103 | 35806607 | 36324592 | 29114482 | 1 | 1 | 1 | 3 | 101-2590 | ТССЦ Московской обл., 101-2590, приказ Минстроя России №675/пр от 28.02.2017 № 254/пр | Дюбель с шурупом 6/35 мм | 1355 | 1010 | 100 шт. | 100 шт. | 100 | 0 | 62995597 | 1.69 | 33.18 | 0 | 0 | 0 | 7 | 0 | 0 | 0 | 4.74 | 1 | 1 | 1 | 0 | 1 | 0 | 0 | 0 | 1.69 |  | 0 | 2 | 36324606 | 1 | 0 | 136 | 0 | 0 | 0 | 0 | 0 | 0 | 0 | 0 | 0 | 0 | 0 | 0 | 0 | 0 | 0 | 0 | 0 | 0 | 0 | 0 | 0 | 0 | 0.2873 | 33.18 | 7 | 4.74 | 11.83 | 0
103 | 35806607 | 36324592 | 29129580 | 1 | 1 | 1 | 3 | 201-0786 | ТССЦ Московской обл., 201-0786, приказ Минстроя России №675/пр от 28.02.2017 № 255/пр | Профиль направляющий ПН-2 50/40/0,6 | 1301 | 1003 | м | м | 1 | 0 | -1149950003 | 76 | 42.95 | 0 | 0 | 0 | 6.44 | 0 | 0 | 0 | 6.67 | 1 | 1 | 1 | 0 | 1 | 0 | 0 | 0 | 76 |  | 0 | 2 | 36324608 | 1 | 0 | 138 | 0 | 0 | 0 | 0 | 0 | 0 | 0 | 0 | 0 | 0 | 0 | 0 | 0 | 0 | 0 | 0 | 0 | 0 | 0 | 0 | 0 | 0 | 12.92 | 42.95 | 6.44 | 6.67 | 489.44 | 0
103 | 35806607 | 36324592 | 29129617 | 1 | 1 | 1 | 3 | 201-0805 | ТССЦ Московской обл., 201-0805, приказ Минстроя России №675/пр от 28.02.2017 № 255/пр | Профиль стоечный ПС-2 50/50/0,6 | 1301 | 1003 | м | м | 1 | 0 | -1898297911 | 204 | 52.99 | 0 | 0 | 0 | 7.18 | 0 | 0 | 0 | 7.38 | 1 | 1 | 1 | 0 | 1 | 0 | 0 | 0 | 204 |  | 0 | 2 | 36324609 | 1 | 0 | 139 | 0 | 0 | 0 | 0 | 0 | 0 | 0 | 0 | 0 | 0 | 0 | 0 | 0 | 0 | 0 | 0 | 0 | 0 | 0 | 0 | 0 | 0 | 34.68 | 52.99 | 7.18 | 7.38 | 1464.72 | 0
103 | 35806607 | 36324592 | 29150040 | 1 | 1 | 1 | 3 | 411-0001 | ТССЦ Московской обл., 411-0001, приказ Минстроя России №675/пр от 28.02.2017 № 257/пр | Вода | 1339 | 1007 | м3 | м3 | 1 | 0 | 619799737 | 0.13 | 22.2 | 0 | 0 | 0 | 2.44 | 0 | 0 | 0 | 9.1 | 1 | 1 | 1 | 0 | 1 | 0 | 0 | 0 | 0.13 |  | 0 | 2 | 36324610 | 1 | 0 | 140 | 0 | 0 | 0 | 0 | 0 | 0 | 0 | 0 | 0 | 0 | 0 | 0 | 0 | 0 | 0 | 0 | 0 | 0 | 0 | 0 | 0 | 0 | 0.0221 | 22.2 | 2.44 | 9.1 | 0.32 | 0
105 | 35806607 | 36316343 | 18410280 | 1 | 1 | 1 | 1 | 1-1039-90 |  | Рабочий строитель среднего разряда 3,9 | 1369 | 1013 | чел.-ч | чел.-ч | 1 | 0 | -464685602 | 13.7885 | 0 | 0 | 0 | 315.59 | 0 | 0 | 0 | 315.59 | 1 | 1 | 1 | 1 | 0 | 1 | 1 | 0 | 0 | 11.99 | )*1,15 | 1 | 2 | 36316344 | 2 | 131072 | 141 | 0 | 0 | 0 | 0 | 0 | 0 | 0 | 0 | 0 | 0 | 0 | 0 | 0 | 0 | 0 | 0 | 0 | 0 | 0 | 0 | 0 | 0 | 4.6881 | 315.59 | 315.59 | 1 | 4351.51 | 0
105 | 35806607 | 36316343 | 121548 | 1 | 1 | 1 | 1 | 2 |  | Затраты труда машинистов | 608254 | 1013 | чел.час | чел.час | 1 | 0 | -185737400 | 0.0125 | 0 | 0 | 0 | 0 | 0 | 0 | 0 | 0 | 1 | 1 | 1 | 1 | 0 | 1 | 1 | 0 | 0 | 0.01 | )*1,25 | 2 | 2 | 36316345 | 1 | 0 | 142 | 0 | 0 | 0 | 0 | 0 | 0 | 0 | 0 | 0 | 0 | 0 | 0 | 0 | 0 | 0 | 0 | 0 | 0 | 0 | 0 | 0 | 0 | 0.00425 | 0 | 0 | 1 | 0 | 0
105 | 35806607 | 36316343 | 29172556 | 1 | 1 | 1 | 2 | 030954 | ТСЭМ Московской обл., 030954, приказ Минстроя России №675/пр от 28.02.2017 № 264/пр | Подъемники грузоподъемностью до 500 кг одномачтовые, высота подъема 45 м | 1368 | 1011 | маш.-ч | маш.-ч | 1 | 0 | 344519037 | 0.0125 | 0 | 466.71 | 447.93 | 0 | 0 | 31.26 | 13.5 | 0 | 1 | 14.93 | 33.18 | 1 | 0 | 1 | 1 | 0 | 0 | 0.01 | )*1,25 | 0 | 2 | 36316346 | 1 | 0 | 143 | 0 | 0 | 0 | 0 | 0 | 0 | 0 | 0 | 0 | 0 | 0 | 0 | 0 | 0 | 0 | 0 | 0 | 0 | 0 | 0 | 0 | 0 | 0.00425 | 466.71 | 31.26 | 14.93 | 0.39 | 0.18
105 | 35806607 | 36316343 | 29174913 | 1 | 1 | 1 | 2 | 400001 | ТСЭМ Московской обл., 400001, приказ Минстроя России №675/пр от 28.02.2017 № 264/пр | Автомобили бортовые, грузоподъемность до 5 т | 1368 | 1011 | маш.-ч | маш.-ч | 1 | 0 | 1230759911 | 0.0375 | 0 | 932.72 | 384.89 | 0 | 0 | 87.17 | 11.6 | 0 | 1 | 10.7 | 33.18 | 1 | 0 | 1 | 1 | 0 | 0 | 0.03 | )*1,25 | 0 | 2 | 36316347 | 1 | 0 | 144 | 0 | 0 | 0 | 0 | 0 | 0 | 0 | 0 | 0 | 0 | 0 | 0 | 0 | 0 | 0 | 0 | 0 | 0 | 0 | 0 | 0 | 0 | 0.01275 | 932.72 | 87.17 | 10.7 | 3.28 | 0.44
105 | 35806607 | 36316343 | 29107779 | 1 | 1 | 1 | 3 | 101-1596 | ТССЦ Московской обл., 101-1596, приказ Минстроя России №675/пр от 28.02.2017 № 254/пр | Шкурка шлифовальная двухслойная с зернистостью 40-25 | 1327 | 1005 | м2 | м2 | 1 | 0 | -1827594923 | 4.4 | 203.19 | 0 | 0 | 0 | 72.31 | 0 | 0 | 0 | 2.81 | 1 | 1 | 1 | 0 | 1 | 0 | 0 | 0 | 4.4 |  | 0 | 2 | 36316348 | 1 | 0 | 145 | 0 | 0 | 0 | 0 | 0 | 0 | 0 | 0 | 0 | 0 | 0 | 0 | 0 | 0 | 0 | 0 | 0 | 0 | 0 | 0 | 0 | 0 | 1.496 | 203.19 | 72.31 | 2.81 | 318.16 | 0
105 | 35806607 | 36316343 | 29109795 | 1 | 1 | 1 | 3 | 101-1667 | ТССЦ Московской обл., 101-1667, приказ Минстроя России №675/пр от 28.02.2017 № 254/пр | Шпатлевка масляно-клеевая | 1348 | 1009 | т | т | 1000 | 0 | -1330008606 | 0.029 | 22753.23 | 0 | 0 | 0 | 2898.5 | 0 | 0 | 0 | 7.85 | 1 | 1 | 1 | 0 | 1 | 0 | 0 | 0 | 0.029 |  | 0 | 2 | 36316349 | 1 | 0 | 146 | 0 | 0 | 0 | 0 | 0 | 0 | 0 | 0 | 0 | 0 | 0 | 0 | 0 | 0 | 0 | 0 | 0 | 0 | 0 | 0 | 0 | 0 | 0.00986 | 22753.23 | 2898.5 | 7.85 | 84.06 | 0
105 | 35806607 | 36316343 | 29107800 | 1 | 1 | 1 | 3 | 101-1757 | ТССЦ Московской обл., 101-1757, приказ Минстроя России №675/пр от 28.02.2017 № 254/пр | Ветошь | 1346 | 1009 | кг | кг | 1 | 0 | 644139035 | 0.15 | 46.61 | 0 | 0 | 0 | 1.81 | 0 | 0 | 0 | 25.75 | 1 | 1 | 1 | 0 | 1 | 0 | 0 | 0 | 0.15 |  | 0 | 2 | 36316350 | 1 | 0 | 147 | 0 | 0 | 0 | 0 | 0 | 0 | 0 | 0 | 0 | 0 | 0 | 0 | 0 | 0 | 0 | 0 | 0 | 0 | 0 | 0 | 0 | 0 | 0.051 | 46.61 | 1.81 | 25.75 | 0.27 | 0
106 | 35806607 | 36316351 | 18406785 | 1 | 1 | 1 | 1 | 1-1033-90 |  | Рабочий строитель среднего разряда 3,3 | 1369 | 1013 | чел.-ч | чел.-ч | 1 | 0 | 645971194 | 37.6395 | 0 | 0 | 0 | 294.02 | 0 | 0 | 0 | 294.02 | 1 | 1 | 1 | 1 | 0 | 1 | 1 | 0 | 0 | 32.73 | )*1,15 | 1 | 2 | 36316352 | 2 | 131072 | 148 | 0 | 0 | 0 | 0 | 0 | 0 | 0 | 0 | 0 | 0 | 0 | 0 | 0 | 0 | 0 | 0 | 0 | 0 | 0 | 0 | 0 | 0 | 12.7974 | 294.02 | 294.02 | 1 | 11066.76 | 0
106 | 35806607 | 36316351 | 121548 | 1 | 1 | 1 | 1 | 2 |  | Затраты труда машинистов | 608254 | 1013 | чел.час | чел.час | 1 | 0 | -185737400 | 0.0125 | 0 | 0 | 0 | 0 | 0 | 0 | 0 | 0 | 1 | 1 | 1 | 1 | 0 | 1 | 1 | 0 | 0 | 0.01 | )*1,25 | 2 | 2 | 36316353 | 1 | 0 | 149 | 0 | 0 | 0 | 0 | 0 | 0 | 0 | 0 | 0 | 0 | 0 | 0 | 0 | 0 | 0 | 0 | 0 | 0 | 0 | 0 | 0 | 0 | 0.00425 | 0 | 0 | 1 | 0 | 0
106 | 35806607 | 36316351 | 29172554 | 1 | 1 | 1 | 2 | 030952 | ТСЭМ Московской обл., 030952, приказ Минстроя России №675/пр от 28.02.2017 № 264/пр | Подъемники грузоподъемностью до 500 кг одномачтовые, высота подъема 25 м | 1368 | 1011 | маш.-ч | маш.-ч | 1 | 0 | -1902254956 | 0.0125 | 0 | 429.56 | 384.89 | 0 | 0 | 27.66 | 11.6 | 0 | 1 | 15.53 | 33.18 | 1 | 0 | 1 | 1 | 0 | 0 | 0.01 | )*1,25 | 0 | 2 | 36316354 | 1 | 0 | 150 | 0 | 0 | 0 | 0 | 0 | 0 | 0 | 0 | 0 | 0 | 0 | 0 | 0 | 0 | 0 | 0 | 0 | 0 | 0 | 0 | 0 | 0 | 0.00425 | 429.56 | 27.66 | 15.53 | 0.35 | 0.15
106 | 35806607 | 36316351 | 29174913 | 1 | 1 | 1 | 2 | 400001 | ТСЭМ Московской обл., 400001, приказ Минстроя России №675/пр от 28.02.2017 № 264/пр | Автомобили бортовые, грузоподъемность до 5 т | 1368 | 1011 | маш.-ч | маш.-ч | 1 | 0 | 1230759911 | 0.125 | 0 | 932.72 | 384.89 | 0 | 0 | 87.17 | 11.6 | 0 | 1 | 10.7 | 33.18 | 1 | 0 | 1 | 1 | 0 | 0 | 0.1 | )*1,25 | 0 | 2 | 36316355 | 1 | 0 | 151 | 0 | 0 | 0 | 0 | 0 | 0 | 0 | 0 | 0 | 0 | 0 | 0 | 0 | 0 | 0 | 0 | 0 | 0 | 0 | 0 | 0 | 0 | 0.0425 | 932.72 | 87.17 | 10.7 | 10.9 | 1.45
106 | 35806607 | 36316351 | 29107779 | 1 | 1 | 1 | 3 | 101-1596 | ТССЦ Московской обл., 101-1596, приказ Минстроя России №675/пр от 28.02.2017 № 254/пр | Шкурка шлифовальная двухслойная с зернистостью 40-25 | 1327 | 1005 | м2 | м2 | 1 | 0 | -1827594923 | 0.84 | 203.19 | 0 | 0 | 0 | 72.31 | 0 | 0 | 0 | 2.81 | 1 | 1 | 1 | 0 | 1 | 0 | 0 | 0 | 0.84 |  | 0 | 2 | 36316356 | 1 | 0 | 152 | 0 | 0 | 0 | 0 | 0 | 0 | 0 | 0 | 0 | 0 | 0 | 0 | 0 | 0 | 0 | 0 | 0 | 0 | 0 | 0 | 0 | 0 | 0.2856 | 203.19 | 72.31 | 2.81 | 60.74 | 0
106 | 35806607 | 36316351 | 29107800 | 1 | 1 | 1 | 3 | 101-1757 | ТССЦ Московской обл., 101-1757, приказ Минстроя России №675/пр от 28.02.2017 № 254/пр | Ветошь | 1346 | 1009 | кг | кг | 1 | 0 | 644139035 | 0.31 | 46.61 | 0 | 0 | 0 | 1.81 | 0 | 0 | 0 | 25.75 | 1 | 1 | 1 | 0 | 1 | 0 | 0 | 0 | 0.31 |  | 0 | 2 | 36316357 | 1 | 0 | 153 | 0 | 0 | 0 | 0 | 0 | 0 | 0 | 0 | 0 | 0 | 0 | 0 | 0 | 0 | 0 | 0 | 0 | 0 | 0 | 0 | 0 | 0 | 0.1054 | 46.61 | 1.81 | 25.75 | 0.56 | 0
106 | 35806607 | 36316351 | 29110233 | 1 | 1 | 1 | 3 | 101-3512 | ТССЦ Московской обл., 101-3512, приказ Минстроя России №675/пр от 28.02.2017 № 254/пр | Краска акриловая ВД-АК 2180, ВГТ | 1348 | 1009 | т | т | 1000 | 0 | 2076838230 | 0.03 | 43943.75 | 0 | 0 | 0 | 4615.94 | 0 | 0 | 0 | 9.52 | 1 | 1 | 1 | 0 | 1 | 0 | 0 | 0 | 0.03 |  | 0 | 2 | 36316358 | 1 | 0 | 154 | 0 | 0 | 0 | 0 | 0 | 0 | 0 | 0 | 0 | 0 | 0 | 0 | 0 | 0 | 0 | 0 | 0 | 0 | 0 | 0 | 0 | 0 | 0.0102 | 43943.75 | 4615.94 | 9.52 | 138.48 | 0
106 | 35806607 | 36316351 | 29109784 | 1 | 1 | 1 | 3 | 101-3585 | ТССЦ Московской обл., 101-3585, приказ Минстроя России №675/пр от 28.02.2017 № 254/пр | Шпатлевка водно-дисперсионная | 1348 | 1009 | т | т | 1000 | 0 | 1268898367 | 0.005 | 47352.14 | 0 | 0 | 0 | 11927.49 | 0 | 0 | 0 | 3.97 | 1 | 1 | 1 | 0 | 1 | 0 | 0 | 0 | 0.005 |  | 0 | 2 | 36316359 | 1 | 0 | 155 | 0 | 0 | 0 | 0 | 0 | 0 | 0 | 0 | 0 | 0 | 0 | 0 | 0 | 0 | 0 | 0 | 0 | 0 | 0 | 0 | 0 | 0 | 0.0017 | 47352.14 | 11927.49 | 3.97 | 59.64 | 0
106 | 35806607 | 36316351 | 29109298 | 1 | 1 | 1 | 3 | 101-4163 | ТССЦ Московской обл., 101-4163, приказ Минстроя России №675/пр от 28.02.2017 № 254/пр | Грунтовка акриловая НОРТЕКС-ГРУНТ | 1346 | 1009 | кг | кг | 1 | 0 | -1042179355 | 20 | 104.38 | 0 | 0 | 0 | 15.26 | 0 | 0 | 0 | 6.84 | 1 | 1 | 1 | 0 | 1 | 0 | 0 | 0 | 20 |  | 0 | 2 | 36316360 | 1 | 0 | 156 | 0 | 0 | 0 | 0 | 0 | 0 | 0 | 0 | 0 | 0 | 0 | 0 | 0 | 0 | 0 | 0 | 0 | 0 | 0 | 0 | 0 | 0 | 6.8 | 104.38 | 15.26 | 6.84 | 305.2 | 0
107 | 35806607 | 35809878 | 18410244 | 1 | 1 | 1 | 1 | 1-1037-90 |  | Рабочий строитель среднего разряда 3,7 | 1369 | 1013 | чел.-ч | чел.-ч | 1 | 0 | -1803619151 | 64.331 | 0 | 0 | 0 | 308.29 | 0 | 0 | 0 | 308.29 | 1 | 1 | 1 | 1 | 0 | 1 | 1 | 0 | 0 | 55.94 | )*1,15 | 1 | 2 | 35809886 | 2 | 131072 | 157 | 0 | 0 | 0 | 0 | 0 | 0 | 0 | 0 | 0 | 0 | 0 | 0 | 0 | 0 | 0 | 0 | 0 | 0 | 0 | 0 | 0 | 0 | 48.3769 | 308.29 | 308.29 | 1 | 19832.6 | 0
107 | 35806607 | 35809878 | 121548 | 1 | 1 | 1 | 1 | 2 |  | Затраты труда машинистов | 608254 | 1013 | чел.час | чел.час | 1 | 0 | -185737400 | 0.0125 | 0 | 0 | 0 | 0 | 0 | 0 | 0 | 0 | 1 | 1 | 1 | 1 | 0 | 1 | 1 | 0 | 0 | 0.01 | )*1,25 | 2 | 2 | 35809887 | 1 | 0 | 158 | 0 | 0 | 0 | 0 | 0 | 0 | 0 | 0 | 0 | 0 | 0 | 0 | 0 | 0 | 0 | 0 | 0 | 0 | 0 | 0 | 0 | 0 | 0.0094 | 0 | 0 | 1 | 0 | 0
107 | 35806607 | 35809878 | 29172556 | 1 | 1 | 1 | 2 | 030954 | ТСЭМ Московской обл., 030954, приказ Минстроя России №675/пр от 21.09.2015 г. | Подъемники грузоподъемностью до 500 кг одномачтовые, высота подъема 45 м | 1368 | 1011 | маш.-ч | маш.-ч | 1 | 0 | -1302720870 | 0.0125 | 0 | 466.71 | 447.93 | 0 | 0 | 31.26 | 13.5 | 0 | 1 | 14.93 | 33.18 | 1 | 0 | 1 | 1 | 0 | 0 | 0.01 | )*1,25 | 0 | 2 | 35809888 | 1 | 0 | 159 | 0 | 0 | 0 | 0 | 0 | 0 | 0 | 0 | 0 | 0 | 0 | 0 | 0 | 0 | 0 | 0 | 0 | 0 | 0 | 0 | 0 | 0 | 0.0094 | 466.71 | 31.26 | 14.93 | 0.39 | 0.18
107 | 35806607 | 35809878 | 29174913 | 1 | 1 | 1 | 2 | 400001 | ТСЭМ Московской обл., 400001, приказ Минстроя России №675/пр от 21.09.2015 г. | Автомобили бортовые, грузоподъемность до 5 т | 1368 | 1011 | маш.-ч | маш.-ч | 1 | 0 | 458544584 | 0.0125 | 0 | 932.72 | 384.89 | 0 | 0 | 87.17 | 11.6 | 0 | 1 | 10.7 | 33.18 | 1 | 0 | 1 | 1 | 0 | 0 | 0.01 | )*1,25 | 0 | 2 | 35809889 | 1 | 0 | 160 | 0 | 0 | 0 | 0 | 0 | 0 | 0 | 0 | 0 | 0 | 0 | 0 | 0 | 0 | 0 | 0 | 0 | 0 | 0 | 0 | 0 | 0 | 0.0094 | 932.72 | 87.17 | 10.7 | 1.09 | 0.15
107 | 35806607 | 35809878 | 29109386 | 1 | 1 | 1 | 3 | 101-1743 | ТССЦ Московской обл., 101-1743, приказ Минстроя России №675/пр от 21.09.2015 г. | Клей «Бустилат» | 1348 | 1009 | т | т | 1000 | 0 | -1262442712 | 0.0341 | 55935.05 | 0 | 0 | 0 | 11300.01 | 0 | 0 | 0 | 4.95 | 1 | 1 | 1 | 0 | 1 | 0 | 0 | 0 | 0.0341 |  | 0 | 2 | 35809890 | 1 | 0 | 161 | 0 | 0 | 0 | 0 | 0 | 0 | 0 | 0 | 0 | 0 | 0 | 0 | 0 | 0 | 0 | 0 | 0 | 0 | 0 | 0 | 0 | 0 | 0.025643 | 55935.05 | 11300.01 | 4.95 | 385.33 | 0
107 | 35806607 | 35809878 | 29107800 | 1 | 1 | 1 | 3 | 101-1757 | ТССЦ Московской обл., 101-1757, приказ Минстроя России №675/пр от 21.09.2015 г. | Ветошь | 1346 | 1009 | кг | кг | 1 | 0 | -1570619850 | 0.01 | 46.61 | 0 | 0 | 0 | 1.81 | 0 | 0 | 0 | 25.75 | 1 | 1 | 1 | 0 | 1 | 0 | 0 | 0 | 0.01 |  | 0 | 2 | 35809891 | 1 | 0 | 162 | 0 | 0 | 0 | 0 | 0 | 0 | 0 | 0 | 0 | 0 | 0 | 0 | 0 | 0 | 0 | 0 | 0 | 0 | 0 | 0 | 0 | 0 | 0.00752 | 46.61 | 1.81 | 25.75 | 0.02 | 0
107 | 35806607 | 35809878 | 29109603 | 1 | 1 | 1 | 3 | 101-3920 | ТССЦ Московской обл., 101-3920, приказ Минстроя России №675/пр от 21.09.2015 г. | Обои на тканевой основе моющиеся пленочные (отечественного производства) | 1327 | 1005 | м2 | м2 | 1 | 0 | 1399429038 | 112 | 54.06 | 0 | 0 | 0 | 55.16 | 0 | 0 | 0 | 0.98 | 1 | 1 | 1 | 0 | 1 | 0 | 0 | 0 | 112 |  | 0 | 2 | 35809892 | 1 | 0 | 163 | 0 | 0 | 0 | 0 | 0 | 0 | 0 | 0 | 0 | 0 | 0 | 0 | 0 | 0 | 0 | 0 | 0 | 0 | 0 | 0 | 0 | 0 | 84.224 | 54.06 | 55.16 | 0.98 | 6177.92 | 0
108 | 35806607 | 35809893 | 29364679 | 1 | 1 | 1 | 1 | 1-2042-90 |  | Рабочий монтажник среднего разряда 4,2 | 1369 | 1013 | чел.-ч | чел.-ч | 1 | 0 | 931378261 | 30.48 | 0 | 0 | 0 | 329.2 | 0 | 0 | 0 | 329.2 | 1 | 1 | 1 | 1 | 0 | 1 | 0 | 0 | 0 | 30.48 |  | 1 | 2 | 35809906 | 2 | 131072 | 164 | 0 | 0 | 0 | 0 | 0 | 0 | 0 | 0 | 0 | 0 | 0 | 0 | 0 | 0 | 0 | 0 | 0 | 0 | 0 | 0 | 0 | 0 | 1.524 | 329.2 | 329.2 | 1 | 10034.02 | 0
108 | 35806607 | 35809893 | 121548 | 1 | 1 | 1 | 1 | 2 |  | Затраты труда машинистов | 608254 | 1013 | чел.час | чел.час | 1 | 0 | -185737400 | 0.03 | 0 | 0 | 0 | 0 | 0 | 0 | 0 | 0 | 1 | 1 | 1 | 1 | 0 | 1 | 0 | 0 | 0 | 0.03 |  | 2 | 2 | 35809907 | 1 | 0 | 165 | 0 | 0 | 0 | 0 | 0 | 0 | 0 | 0 | 0 | 0 | 0 | 0 | 0 | 0 | 0 | 0 | 0 | 0 | 0 | 0 | 0 | 0 | 0.0015 | 0 | 0 | 1 | 0 | 0
108 | 35806607 | 35809893 | 29172362 | 1 | 1 | 1 | 2 | 021102 | ТСЭМ Московской обл., 021102, приказ Минстроя России №675/пр от 21.09.2015 г. | Краны на автомобильном ходу при работе на монтаже технологического оборудования 10 т | 1368 | 1011 | маш.-ч | маш.-ч | 1 | 0 | 2071614860 | 0.03 | 0 | 1113.56 | 447.93 | 0 | 0 | 134.65 | 13.5 | 0 | 1 | 8.27 | 33.18 | 1 | 0 | 1 | 0 | 0 | 0 | 0.03 |  | 0 | 2 | 35809908 | 1 | 0 | 166 | 0 | 0 | 0 | 0 | 0 | 0 | 0 | 0 | 0 | 0 | 0 | 0 | 0 | 0 | 0 | 0 | 0 | 0 | 0 | 0 | 0 | 0 | 0.0015 | 1113.56 | 134.65 | 8.27 | 4.04 | 0.41
108 | 35806607 | 35809893 | 29174913 | 1 | 1 | 1 | 2 | 400001 | ТСЭМ Московской обл., 400001, приказ Минстроя России №675/пр от 21.09.2015 г. | Автомобили бортовые, грузоподъемность до 5 т | 1368 | 1011 | маш.-ч | маш.-ч | 1 | 0 | 458544584 | 0.02 | 0 | 932.72 | 384.89 | 0 | 0 | 87.17 | 11.6 | 0 | 1 | 10.7 | 33.18 | 1 | 0 | 1 | 0 | 0 | 0 | 0.02 |  | 0 | 2 | 35809909 | 1 | 0 | 167 | 0 | 0 | 0 | 0 | 0 | 0 | 0 | 0 | 0 | 0 | 0 | 0 | 0 | 0 | 0 | 0 | 0 | 0 | 0 | 0 | 0 | 0 | 0.001 | 932.72 | 87.17 | 10.7 | 1.74 | 0.23
108 | 35806607 | 35809893 | 29114246 | 1 | 1 | 1 | 3 | 101-1977 | ТССЦ Московской обл., 101-1977, приказ Минстроя России №675/пр от 21.09.2015 г. | Болты с гайками и шайбами строительные | 1346 | 1009 | кг | кг | 1 | 0 | -421273247 | 1.5 | 83.08 | 0 | 0 | 0 | 9.04 | 0 | 0 | 0 | 9.19 | 1 | 1 | 1 | 0 | 1 | 0 | 0 | 0 | 1.5 |  | 0 | 2 | 35809910 | 1 | 0 | 168 | 0 | 0 | 0 | 0 | 0 | 0 | 0 | 0 | 0 | 0 | 0 | 0 | 0 | 0 | 0 | 0 | 0 | 0 | 0 | 0 | 0 | 0 | 0.075 | 83.08 | 9.04 | 9.19 | 13.56 | 0
108 | 35806607 | 35809893 | 29110838 | 1 | 1 | 1 | 3 | 101-2499 | ТССЦ Московской обл., 101-2499, приказ Минстроя России №675/пр от 21.09.2015 г. | Лента изоляционная прорезиненная односторонняя ширина 20 мм, толщина 0,25-0,35 мм | 1346 | 1009 | кг | кг | 1 | 0 | -667794164 | 0.42 | 100.04 | 0 | 0 | 0 | 30.5 | 0 | 0 | 0 | 3.28 | 1 | 1 | 1 | 0 | 1 | 0 | 0 | 0 | 0.42 |  | 0 | 2 | 35809911 | 1 | 0 | 169 | 0 | 0 | 0 | 0 | 0 | 0 | 0 | 0 | 0 | 0 | 0 | 0 | 0 | 0 | 0 | 0 | 0 | 0 | 0 | 0 | 0 | 0 | 0.021 | 100.04 | 30.5 | 3.28 | 12.81 | 0
108 | 35806607 | 35809893 | 29149204 | 1 | 1 | 1 | 3 | 405-0219 | ТССЦ Московской обл., 405-0219, приказ Минстроя России №675/пр от 21.09.2015 г. | Гипсовые вяжущие, марка Г3 | 1348 | 1009 | т | т | 1000 | 0 | -1132764130 | 0.00315 | 4978.46 | 0 | 0 | 0 | 729.98 | 0 | 0 | 0 | 6.82 | 1 | 1 | 1 | 0 | 1 | 0 | 0 | 0 | 0.00315 |  | 0 | 2 | 35809912 | 1 | 0 | 170 | 0 | 0 | 0 | 0 | 0 | 0 | 0 | 0 | 0 | 0 | 0 | 0 | 0 | 0 | 0 | 0 | 0 | 0 | 0 | 0 | 0 | 0 | 0.0001575 | 4978.46 | 729.98 | 6.82 | 2.3 | 0
108 | 35806607 | 35809893 | 29156251 | 1 | 1 | 1 | 3 | 503-0475 | ТССЦ Московской обл., 503-0475, приказ Минстроя России №675/пр от 21.09.2015 г. | Розетка скрытой проводки с заземлением | 1354 | 1010 | шт. | шт. | 1 | 0 | -652224790 | 100 | 52.5 | 0 | 0 | 0 | 7.62 | 0 | 0 | 0 | 6.89 | 1 | 1 | 1 | 0 | 0 | 0 | 0 | 0 | 100 |  | 0 | 1 | -1 | 0 | 0 |  | 0 | 0 | 0 | 0 | 0 | 0 | 0 | 0 | 0 | 0 | 0 | 0 | 0 | 0 | 0 | 0 | 0 | 0 | 0 | 0 | 0 | 0 | 5 | 52.5 | 7.62 | 6.89 | 762 | 0
108 | 35806607 | 35809893 | 29156142 | 1 | 1 | 1 | 3 | 503-0606 | ТССЦ Московской обл., 503-0606, приказ Минстроя России №675/пр от 21.09.2015 г. | Коробка для установки розеток и выключателей скрытой проводки | 1356 | 1010 | 1000 шт. | 1000 шт. | 1000 | 0 | -1152774928 | 0.1 | 5115.96 | 0 | 0 | 0 | 1998.42 | 0 | 0 | 0 | 2.56 | 1 | 1 | 1 | 0 | 0 | 0 | 0 | 0 | 0.1 |  | 0 | 1 | -1 | 0 | 0 |  | 0 | 0 | 0 | 0 | 0 | 0 | 0 | 0 | 0 | 0 | 0 | 0 | 0 | 0 | 0 | 0 | 0 | 0 | 0 | 0 | 0 | 0 | 0.005 | 5115.96 | 1998.42 | 2.56 | 199.84 | 0
108 | 35806607 | 35809893 | 29170678 | 1 | 1 | 1 | 3 | 509-0783 | ТССЦ Московской обл., 509-0783, приказ Минстроя России №675/пр от 21.09.2015 г. | Втулки изолирующие | 1354 | 1010 | шт. | шт. | 1 | 0 | -808655695 | 102 | 0.69 | 0 | 0 | 0 | 0.28 | 0 | 0 | 0 | 2.46 | 1 | 1 | 1 | 0 | 1 | 0 | 0 | 0 | 102 |  | 0 | 2 | 35809913 | 1 | 0 | 171 | 0 | 0 | 0 | 0 | 0 | 0 | 0 | 0 | 0 | 0 | 0 | 0 | 0 | 0 | 0 | 0 | 0 | 0 | 0 | 0 | 0 | 0 | 5.1 | 0.69 | 0.28 | 2.46 | 28.56 | 0
108 | 35806607 | 35809893 | 29171808 | 1 | 1 | 1 | 3 | 999-9950 | ТССЦ Московской обл., 999-9950, приказ Минстроя России №675/пр от 21.09.2015 г. | Вспомогательные ненормируемые материалы (2% от ОЗП) | 1374 | 1013 | РУБ | РУБ | 1 | 0 | -915781824 | 6.05 | 1 | 0 | 0 | 0 | 1 | 0 | 0 | 0 | 1 | 1 | 1 | 1 | 0 | 1 | 0 | 0 | 0 | 6.05 |  | 0 | 2 | 35809914 | 1 | 0 | 172 | 0 | 0 | 0 | 0 | 0 | 0 | 0 | 0 | 0 | 0 | 0 | 0 | 0 | 0 | 0 | 0 | 0 | 0 | 0 | 0 | 0 | 0 | 0.3025 | 1 | 1 | 1 | 6.05 | 0
111 | 35806607 | 35809918 | 29364679 | 1 | 1 | 1 | 1 | 1-2042-90 |  | Рабочий монтажник среднего разряда 4,2 | 1369 | 1013 | чел.-ч | чел.-ч | 1 | 0 | 931378261 | 26.24 | 0 | 0 | 0 | 329.2 | 0 | 0 | 0 | 329.2 | 1 | 1 | 1 | 1 | 0 | 1 | 0 | 0 | 0 | 26.24 |  | 1 | 2 | 35809928 | 2 | 131072 | 173 | 0 | 0 | 0 | 0 | 0 | 0 | 0 | 0 | 0 | 0 | 0 | 0 | 0 | 0 | 0 | 0 | 0 | 0 | 0 | 0 | 0 | 0 | 0.2624 | 329.2 | 329.2 | 1 | 8638.21 | 0
111 | 35806607 | 35809918 | 121548 | 1 | 1 | 1 | 1 | 2 |  | Затраты труда машинистов | 608254 | 1013 | чел.час | чел.час | 1 | 0 | -185737400 | 0.03 | 0 | 0 | 0 | 0 | 0 | 0 | 0 | 0 | 1 | 1 | 1 | 1 | 0 | 1 | 0 | 0 | 0 | 0.03 |  | 2 | 2 | 35809929 | 1 | 0 | 174 | 0 | 0 | 0 | 0 | 0 | 0 | 0 | 0 | 0 | 0 | 0 | 0 | 0 | 0 | 0 | 0 | 0 | 0 | 0 | 0 | 0 | 0 | 0.0003 | 0 | 0 | 1 | 0 | 0
111 | 35806607 | 35809918 | 29172362 | 1 | 1 | 1 | 2 | 021102 | ТСЭМ Московской обл., 021102, приказ Минстроя России №675/пр от 21.09.2015 г. | Краны на автомобильном ходу при работе на монтаже технологического оборудования 10 т | 1368 | 1011 | маш.-ч | маш.-ч | 1 | 0 | 2071614860 | 0.03 | 0 | 1113.56 | 447.93 | 0 | 0 | 134.65 | 13.5 | 0 | 1 | 8.27 | 33.18 | 1 | 0 | 1 | 0 | 0 | 0 | 0.03 |  | 0 | 2 | 35809930 | 1 | 0 | 175 | 0 | 0 | 0 | 0 | 0 | 0 | 0 | 0 | 0 | 0 | 0 | 0 | 0 | 0 | 0 | 0 | 0 | 0 | 0 | 0 | 0 | 0 | 0.0003 | 1113.56 | 134.65 | 8.27 | 4.04 | 0.41
111 | 35806607 | 35809918 | 29174913 | 1 | 1 | 1 | 2 | 400001 | ТСЭМ Московской обл., 400001, приказ Минстроя России №675/пр от 21.09.2015 г. | Автомобили бортовые, грузоподъемность до 5 т | 1368 | 1011 | маш.-ч | маш.-ч | 1 | 0 | 458544584 | 0.02 | 0 | 932.72 | 384.89 | 0 | 0 | 87.17 | 11.6 | 0 | 1 | 10.7 | 33.18 | 1 | 0 | 1 | 0 | 0 | 0 | 0.02 |  | 0 | 2 | 35809931 | 1 | 0 | 176 | 0 | 0 | 0 | 0 | 0 | 0 | 0 | 0 | 0 | 0 | 0 | 0 | 0 | 0 | 0 | 0 | 0 | 0 | 0 | 0 | 0 | 0 | 0.0002 | 932.72 | 87.17 | 10.7 | 1.74 | 0.23
111 | 35806607 | 35809918 | 29149204 | 1 | 1 | 1 | 3 | 405-0219 | ТССЦ Московской обл., 405-0219, приказ Минстроя России №675/пр от 21.09.2015 г. | Гипсовые вяжущие, марка Г3 | 1348 | 1009 | т | т | 1000 | 0 | -1132764130 | 0.00315 | 4978.46 | 0 | 0 | 0 | 729.98 | 0 | 0 | 0 | 6.82 | 1 | 1 | 1 | 0 | 1 | 0 | 0 | 0 | 0.00315 |  | 0 | 2 | 35809932 | 1 | 0 | 177 | 0 | 0 | 0 | 0 | 0 | 0 | 0 | 0 | 0 | 0 | 0 | 0 | 0 | 0 | 0 | 0 | 0 | 0 | 0 | 0 | 0 | 0 | 3.15e-05 | 4978.46 | 729.98 | 6.82 | 2.3 | 0
111 | 35806607 | 35809918 | 29156142 | 1 | 1 | 1 | 3 | 503-0606 | ТССЦ Московской обл., 503-0606, приказ Минстроя России №675/пр от 21.09.2015 г. | Коробка для установки розеток и выключателей скрытой проводки | 1356 | 1010 | 1000 шт. | 1000 шт. | 1000 | 0 | -1152774928 | 0.1 | 5115.96 | 0 | 0 | 0 | 1998.42 | 0 | 0 | 0 | 2.56 | 1 | 1 | 1 | 0 | 0 | 0 | 0 | 0 | 0.1 |  | 0 | 1 | -1 | 0 | 0 |  | 0 | 0 | 0 | 0 | 0 | 0 | 0 | 0 | 0 | 0 | 0 | 0 | 0 | 0 | 0 | 0 | 0 | 0 | 0 | 0 | 0 | 0 | 0.001 | 5115.96 | 1998.42 | 2.56 | 199.84 | 0
111 | 35806607 | 35809918 | 29170678 | 1 | 1 | 1 | 3 | 509-0783 | ТССЦ Московской обл., 509-0783, приказ Минстроя России №675/пр от 21.09.2015 г. | Втулки изолирующие | 1354 | 1010 | шт. | шт. | 1 | 0 | -808655695 | 102 | 0.69 | 0 | 0 | 0 | 0.28 | 0 | 0 | 0 | 2.46 | 1 | 1 | 1 | 0 | 1 | 0 | 0 | 0 | 102 |  | 0 | 2 | 35809933 | 1 | 0 | 178 | 0 | 0 | 0 | 0 | 0 | 0 | 0 | 0 | 0 | 0 | 0 | 0 | 0 | 0 | 0 | 0 | 0 | 0 | 0 | 0 | 0 | 0 | 1.02 | 0.69 | 0.28 | 2.46 | 28.56 | 0
111 | 35806607 | 35809918 | 29169278 | 1 | 1 | 1 | 3 | 509-4600 | ТССЦ Московской обл., 509-4600, приказ Минстроя России №675/пр от 21.09.2015 г. | Выключатель двухклавишный для скрытой проводки серии "Прима", марка С56-039 с подсветкой, цвет бежевый | 1354 | 1010 | шт. | шт. | 1 | 0 | -1190793685 | 100 | 76.47 | 0 | 0 | 0 | 8.81 | 0 | 0 | 0 | 8.68 | 1 | 1 | 1 | 0 | 0 | 0 | 0 | 0 | 100 |  | 0 | 1 | -1 | 0 | 0 |  | 0 | 0 | 0 | 0 | 0 | 0 | 0 | 0 | 0 | 0 | 0 | 0 | 0 | 0 | 0 | 0 | 0 | 0 | 0 | 0 | 0 | 0 | 1 | 76.47 | 8.81 | 8.68 | 881 | 0
111 | 35806607 | 35809918 | 29171808 | 1 | 1 | 1 | 3 | 999-9950 | ТССЦ Московской обл., 999-9950, приказ Минстроя России №675/пр от 21.09.2015 г. | Вспомогательные ненормируемые материалы (2% от ОЗП) | 1374 | 1013 | РУБ | РУБ | 1 | 0 | -915781824 | 5.21 | 1 | 0 | 0 | 0 | 1 | 0 | 0 | 0 | 1 | 1 | 1 | 1 | 0 | 1 | 0 | 0 | 0 | 5.21 |  | 0 | 2 | 35809934 | 1 | 0 | 179 | 0 | 0 | 0 | 0 | 0 | 0 | 0 | 0 | 0 | 0 | 0 | 0 | 0 | 0 | 0 | 0 | 0 | 0 | 0 | 0 | 0 | 0 | 0.0521 | 1 | 1 | 1 | 5.21 | 0
114 | 35806607 | 36171676 | 18409850 | 1 | 1 | 1 | 1 | 1-1035-90 |  | Рабочий строитель среднего разряда 3,5 | 1369 | 1013 | чел.-ч | чел.-ч | 1 | 0 | 855544366 | 105.8 | 0 | 0 | 0 | 300.99 | 0 | 0 | 0 | 300.99 | 1 | 1 | 1 | 1 | 0 | 1 | 1 | 0 | 0 | 92 | )*1,15 | 1 | 2 | 36171677 | 2 | 131072 | 180 | 0 | 0 | 0 | 0 | 0 | 0 | 0 | 0 | 0 | 0 | 0 | 0 | 0 | 0 | 0 | 0 | 0 | 0 | 0 | 0 | 0 | 0 | 42.32 | 300.99 | 300.99 | 1 | 31844.74 | 0
114 | 35806607 | 36171676 | 29173472 | 1 | 1 | 1 | 2 | 134041 | ТСЭМ Московской обл., 134041, приказ Минстроя России №675/пр от 21.09.2015 г. | Шуруповерт | 1368 | 1011 | маш.-ч | маш.-ч | 1 | 0 | 275932499 | 2.5 | 0 | 12.75 | 0 | 0 | 0 | 3 | 0 | 0 | 1 | 4.25 | 33.18 | 1 | 0 | 1 | 1 | 0 | 0 | 2 | )*1,25 | 0 | 2 | 36171678 | 1 | 0 | 181 | 0 | 0 | 0 | 0 | 0 | 0 | 0 | 0 | 0 | 0 | 0 | 0 | 0 | 0 | 0 | 0 | 0 | 0 | 0 | 0 | 0 | 0 | 1 | 12.75 | 3 | 4.25 | 7.5 | 0
114 | 35806607 | 36171676 | 29174538 | 1 | 1 | 1 | 2 | 330901 | ТСЭМ Московской обл., 330901, приказ Минстроя России №675/пр от 21.09.2015 г. | Ножницы электрические | 1368 | 1011 | маш.-ч | маш.-ч | 1 | 0 | 1107538725 | 0.175 | 0 | 187.1 | 0 | 0 | 0 | 33.59 | 0 | 0 | 1 | 5.57 | 33.18 | 1 | 0 | 1 | 1 | 0 | 0 | 0.14 | )*1,25 | 0 | 2 | 36171679 | 1 | 0 | 182 | 0 | 0 | 0 | 0 | 0 | 0 | 0 | 0 | 0 | 0 | 0 | 0 | 0 | 0 | 0 | 0 | 0 | 0 | 0 | 0 | 0 | 0 | 0.07 | 187.1 | 33.59 | 5.57 | 5.88 | 0
114 | 35806607 | 36171676 | 29174580 | 1 | 1 | 1 | 2 | 331451 | ТСЭМ Московской обл., 331451, приказ Минстроя России №675/пр от 21.09.2015 г. | Перфораторы электрические | 1368 | 1011 | маш.-ч | маш.-ч | 1 | 0 | -169468834 | 0.7625 | 0 | 31.87 | 0 | 0 | 0 | 2.08 | 0 | 0 | 1 | 15.32 | 33.18 | 1 | 0 | 1 | 1 | 0 | 0 | 0.61 | )*1,25 | 0 | 2 | 36171680 | 1 | 0 | 183 | 0 | 0 | 0 | 0 | 0 | 0 | 0 | 0 | 0 | 0 | 0 | 0 | 0 | 0 | 0 | 0 | 0 | 0 | 0 | 0 | 0 | 0 | 0.305 | 31.87 | 2.08 | 15.32 | 1.59 | 0
114 | 35806607 | 36171676 | 29109354 | 1 | 1 | 1 | 3 | 101-2430 | ТССЦ Московской обл., 101-2430, приказ Минстроя России №675/пр от 21.09.2015 г. | Грунтовка «Тифенгрунд», КНАУФ | 1346 | 1009 | кг | кг | 1 | 0 | -882693383 | 10 | 64.01 | 0 | 0 | 0 | 46.72 | 0 | 0 | 0 | 1.37 | 1 | 1 | 1 | 0 | 1 | 0 | 0 | 0 | 10 |  | 0 | 2 | 36171681 | 1 | 0 | 184 | 0 | 0 | 0 | 0 | 0 | 0 | 0 | 0 | 0 | 0 | 0 | 0 | 0 | 0 | 0 | 0 | 0 | 0 | 0 | 0 | 0 | 0 | 4 | 64.01 | 46.72 | 1.37 | 467.2 | 0
114 | 35806607 | 36171676 | 29109781 | 1 | 1 | 1 | 3 | 101-2437 | ТССЦ Московской обл., 101-2437, приказ Минстроя России №675/пр от 21.09.2015 г. | Шпаклевка «Унифлот», КНАУФ | 1346 | 1009 | кг | кг | 1 | 0 | -306339415 | 4 | 60.38 | 0 | 0 | 0 | 11.12 | 0 | 0 | 0 | 5.43 | 1 | 1 | 1 | 0 | 1 | 0 | 0 | 0 | 4 |  | 0 | 2 | 36171682 | 1 | 0 | 185 | 0 | 0 | 0 | 0 | 0 | 0 | 0 | 0 | 0 | 0 | 0 | 0 | 0 | 0 | 0 | 0 | 0 | 0 | 0 | 0 | 0 | 0 | 1.6 | 60.38 | 11.12 | 5.43 | 44.48 | 0
114 | 35806607 | 36171676 | 29109782 | 1 | 1 | 1 | 3 | 101-2438 | ТССЦ Московской обл., 101-2438, приказ Минстроя России №675/пр от 21.09.2015 г. | Шпаклевка «Фугенфюллер», КНАУФ | 1346 | 1009 | кг | кг | 1 | 0 | -71279152 | 42 | 16.31 | 0 | 0 | 0 | 4.36 | 0 | 0 | 0 | 3.74 | 1 | 1 | 1 | 0 | 1 | 0 | 0 | 0 | 42 |  | 0 | 2 | 36171683 | 1 | 0 | 186 | 0 | 0 | 0 | 0 | 0 | 0 | 0 | 0 | 0 | 0 | 0 | 0 | 0 | 0 | 0 | 0 | 0 | 0 | 0 | 0 | 0 | 0 | 16.8 | 16.31 | 4.36 | 3.74 | 183.12 | 0
114 | 35806607 | 36171676 | 29110699 | 1 | 1 | 1 | 3 | 101-2474 | ТССЦ Московской обл., 101-2474, приказ Минстроя России №675/пр от 21.09.2015 г. | Лента бумажная для повышения трещиностойкости стыков ГКЛ и ГВЛ | 1301 | 1003 | м | м | 1 | 0 | 1063889258 | 68 | 1.24 | 0 | 0 | 0 | 0.17 | 0 | 0 | 0 | 7.29 | 1 | 1 | 1 | 0 | 1 | 0 | 0 | 0 | 68 |  | 0 | 2 | 36171684 | 1 | 0 | 187 | 0 | 0 | 0 | 0 | 0 | 0 | 0 | 0 | 0 | 0 | 0 | 0 | 0 | 0 | 0 | 0 | 0 | 0 | 0 | 0 | 0 | 0 | 27.2 | 1.24 | 0.17 | 7.29 | 11.56 | 0
114 | 35806607 | 36171676 | 29110797 | 1 | 1 | 1 | 3 | 101-2480 | ТССЦ Московской обл., 101-2480, приказ Минстроя России №675/пр от 21.09.2015 г. | Лента разделительная для сопряжения потолка из ЛГК со стеной | 1301 | 1003 | м | м | 1 | 0 | 1919953005 | 135 | 15.5 | 0 | 0 | 0 | 1.74 | 0 | 0 | 0 | 8.91 | 1 | 1 | 1 | 0 | 1 | 0 | 0 | 0 | 135 |  | 0 | 2 | 36171685 | 1 | 0 | 188 | 0 | 0 | 0 | 0 | 0 | 0 | 0 | 0 | 0 | 0 | 0 | 0 | 0 | 0 | 0 | 0 | 0 | 0 | 0 | 0 | 0 | 0 | 54 | 15.5 | 1.74 | 8.91 | 234.9 | 0
114 | 35806607 | 36171676 | 29111455 | 1 | 1 | 1 | 3 | 101-2509 | ТССЦ Московской обл., 101-2509, приказ Минстроя России №675/пр от 21.09.2015 г. | Листы гипсокартонные ГКЛ 12,5 мм | 1327 | 1005 | м2 | м2 | 1 | 1 | -1126346608 | -112 | 73.79 | 0 | 0 | 0 | 15.06 | 0 | 0 | 0 | 4.9 | 1 | 1 | 1 | 0 | 1 | 0 | 0 | 0 | -112 |  | 0 | 2 | 36171686 | 1 | 6144 | 189 | 0 | 0 | 0 | 0 | 0 | 0 | 0 | 0 | 0 | 0 | 0 | 0 | 0 | 0 | 0 | 0 | 0 | 0 | 0 | 0 | 0 | 0 | -44.8 | 73.79 | 15.06 | 4.9 | -1686.72 | 0
114 | 35806607 | 36171676 | 29114731 | 1 | 1 | 1 | 3 | 101-2582 | ТССЦ Московской обл., 101-2582, приказ Минстроя России №675/пр от 21.09.2015 г. | Шуруп самонарезающий (LN) 3,5/9,5 мм | 1354 | 1010 | шт. | шт. | 1 | 0 | -1463139681 | 426 | 0.22 | 0 | 0 | 0 | 0.02 | 0 | 0 | 0 | 10.89 | 1 | 1 | 1 | 0 | 1 | 0 | 0 | 0 | 426 |  | 0 | 2 | 36171687 | 1 | 0 | 190 | 0 | 0 | 0 | 0 | 0 | 0 | 0 | 0 | 0 | 0 | 0 | 0 | 0 | 0 | 0 | 0 | 0 | 0 | 0 | 0 | 0 | 0 | 170.4 | 0.22 | 0.02 | 10.89 | 8.52 | 0
114 | 35806607 | 36171676 | 29114733 | 1 | 1 | 1 | 3 | 101-2583 | ТССЦ Московской обл., 101-2583, приказ Минстроя России №675/пр от 21.09.2015 г. | Шуруп самонарезающий (TN) 3,5/25 мм | 1354 | 1010 | шт. | шт. | 1 | 0 | -1352915271 | 2014 | 0.3 | 0 | 0 | 0 | 0.02 | 0 | 0 | 0 | 14.91 | 1 | 1 | 1 | 0 | 1 | 0 | 0 | 0 | 2014 |  | 0 | 2 | 36171688 | 1 | 0 | 191 | 0 | 0 | 0 | 0 | 0 | 0 | 0 | 0 | 0 | 0 | 0 | 0 | 0 | 0 | 0 | 0 | 0 | 0 | 0 | 0 | 0 | 0 | 805.6 | 0.3 | 0.02 | 14.91 | 40.28 | 0
114 | 35806607 | 36171676 | 29114403 | 1 | 1 | 1 | 3 | 101-2589 | ТССЦ Московской обл., 101-2589, приказ Минстроя России №675/пр от 21.09.2015 г. | Дюбель-гвоздь 6/39 мм | 1354 | 1010 | шт. | шт. | 1 | 0 | 310998176 | 183 | 0.61 | 0 | 0 | 0 | 0.68 | 0 | 0 | 0 | 0.9 | 1 | 1 | 1 | 0 | 1 | 0 | 0 | 0 | 183 |  | 0 | 2 | 36171689 | 1 | 0 | 192 | 0 | 0 | 0 | 0 | 0 | 0 | 0 | 0 | 0 | 0 | 0 | 0 | 0 | 0 | 0 | 0 | 0 | 0 | 0 | 0 | 0 | 0 | 73.2 | 0.61 | 0.68 | 0.9 | 124.44 | 0
114 | 35806607 | 36171676 | 29129600 | 1 | 1 | 1 | 3 | 201-0802 | ТССЦ Московской обл., 201-0802, приказ Минстроя России №675/пр от 21.09.2015 г. | Профиль потолочный ПП 60/27/0,6 | 1301 | 1003 | м | м | 1 | 0 | -382412684 | 390 | 41.73 | 0 | 0 | 0 | 5.74 | 0 | 0 | 0 | 7.27 | 1 | 1 | 1 | 0 | 1 | 0 | 0 | 0 | 390 |  | 0 | 2 | 36171690 | 1 | 0 | 193 | 0 | 0 | 0 | 0 | 0 | 0 | 0 | 0 | 0 | 0 | 0 | 0 | 0 | 0 | 0 | 0 | 0 | 0 | 0 | 0 | 0 | 0 | 156 | 41.73 | 5.74 | 7.27 | 2238.6 | 0
114 | 35806607 | 36171676 | 29129688 | 1 | 1 | 1 | 3 | 201-0816 | ТССЦ Московской обл., 201-0816, приказ Минстроя России №675/пр от 21.09.2015 г. | Подвес с зажимом для ПП-профиля 60*27 мм | 1354 | 1010 | шт. | шт. | 1 | 0 | 75405298 | 183 | 9.79 | 0 | 0 | 0 | 1.32 | 0 | 0 | 0 | 7.42 | 1 | 1 | 1 | 0 | 1 | 0 | 0 | 0 | 183 |  | 0 | 2 | 36171691 | 1 | 0 | 194 | 0 | 0 | 0 | 0 | 0 | 0 | 0 | 0 | 0 | 0 | 0 | 0 | 0 | 0 | 0 | 0 | 0 | 0 | 0 | 0 | 0 | 0 | 73.2 | 9.79 | 1.32 | 7.42 | 241.56 | 0
114 | 35806607 | 36171676 | 29129706 | 1 | 1 | 1 | 3 | 201-0824 | ТССЦ Московской обл., 201-0824, приказ Минстроя России №675/пр от 21.09.2015 г. | Соединители профилей двухуровневые ПП | 1354 | 1010 | шт. | шт. | 1 | 0 | 1041462968 | 368 | 5 | 0 | 0 | 0 | 0.69 | 0 | 0 | 0 | 7.25 | 1 | 1 | 1 | 0 | 1 | 0 | 0 | 0 | 368 |  | 0 | 2 | 36171692 | 1 | 0 | 195 | 0 | 0 | 0 | 0 | 0 | 0 | 0 | 0 | 0 | 0 | 0 | 0 | 0 | 0 | 0 | 0 | 0 | 0 | 0 | 0 | 0 | 0 | 147.2 | 5 | 0.69 | 7.25 | 253.92 | 0
114 | 35806607 | 36171676 | 29129711 | 1 | 1 | 1 | 3 | 201-0831 | ТССЦ Московской обл., 201-0831, приказ Минстроя России №675/пр от 21.09.2015 г. | ПП- удлинитель профилей 60*27 | 1354 | 1010 | шт. | шт. | 1 | 0 | -452411934 | 69 | 4.54 | 0 | 0 | 0 | 0.62 | 0 | 0 | 0 | 7.32 | 1 | 1 | 1 | 0 | 1 | 0 | 0 | 0 | 69 |  | 0 | 2 | 36171693 | 1 | 0 | 196 | 0 | 0 | 0 | 0 | 0 | 0 | 0 | 0 | 0 | 0 | 0 | 0 | 0 | 0 | 0 | 0 | 0 | 0 | 0 | 0 | 0 | 0 | 27.6 | 4.54 | 0.62 | 7.32 | 42.78 | 0
116 | 35806607 | 36316869 | 29364679 | 1 | 1 | 1 | 1 | 1-2042-90 |  | Рабочий монтажник среднего разряда 4,2 | 1369 | 1013 | чел.-ч | чел.-ч | 1 | 0 | 931378261 | 94.4 | 0 | 0 | 0 | 329.2 | 0 | 0 | 0 | 329.2 | 1 | 1 | 1 | 1 | 0 | 1 | 0 | 0 | 0 | 94.4 |  | 1 | 2 | 36316870 | 2 | 131072 | 198 | 0 | 0 | 0 | 0 | 0 | 0 | 0 | 0 | 0 | 0 | 0 | 0 | 0 | 0 | 0 | 0 | 0 | 0 | 0 | 0 | 0 | 0 | 5.664 | 329.2 | 329.2 | 1 | 31076.48 | 0
116 | 35806607 | 36316869 | 121548 | 1 | 1 | 1 | 1 | 2 |  | Затраты труда машинистов | 608254 | 1013 | чел.час | чел.час | 1 | 0 | -185737400 | 0.2 | 0 | 0 | 0 | 0 | 0 | 0 | 0 | 0 | 1 | 1 | 1 | 1 | 0 | 1 | 0 | 0 | 0 | 0.2 |  | 2 | 2 | 36316871 | 1 | 0 | 199 | 0 | 0 | 0 | 0 | 0 | 0 | 0 | 0 | 0 | 0 | 0 | 0 | 0 | 0 | 0 | 0 | 0 | 0 | 0 | 0 | 0 | 0 | 0.012 | 0 | 0 | 1 | 0 | 0
116 | 35806607 | 36316869 | 29172362 | 1 | 1 | 1 | 2 | 021102 | ТСЭМ Московской обл., 021102, приказ Минстроя России №675/пр от 28.02.2017 № 264/пр | Краны на автомобильном ходу при работе на монтаже технологического оборудования 10 т | 1368 | 1011 | маш.-ч | маш.-ч | 1 | 0 | 783836208 | 0.2 | 0 | 1113.56 | 447.93 | 0 | 0 | 134.65 | 13.5 | 0 | 1 | 8.27 | 33.18 | 1 | 0 | 1 | 0 | 0 | 0 | 0.2 |  | 0 | 2 | 36316872 | 1 | 0 | 200 | 0 | 0 | 0 | 0 | 0 | 0 | 0 | 0 | 0 | 0 | 0 | 0 | 0 | 0 | 0 | 0 | 0 | 0 | 0 | 0 | 0 | 0 | 0.012 | 1113.56 | 134.65 | 8.27 | 26.93 | 2.7
116 | 35806607 | 36316869 | 29174913 | 1 | 1 | 1 | 2 | 400001 | ТСЭМ Московской обл., 400001, приказ Минстроя России №675/пр от 28.02.2017 № 264/пр | Автомобили бортовые, грузоподъемность до 5 т | 1368 | 1011 | маш.-ч | маш.-ч | 1 | 0 | 1230759911 | 0.2 | 0 | 932.72 | 384.89 | 0 | 0 | 87.17 | 11.6 | 0 | 1 | 10.7 | 33.18 | 1 | 0 | 1 | 0 | 0 | 0 | 0.2 |  | 0 | 2 | 36316873 | 1 | 0 | 201 | 0 | 0 | 0 | 0 | 0 | 0 | 0 | 0 | 0 | 0 | 0 | 0 | 0 | 0 | 0 | 0 | 0 | 0 | 0 | 0 | 0 | 0 | 0.012 | 932.72 | 87.17 | 10.7 | 17.43 | 2.32
116 | 35806607 | 36316869 | 29164111 | 1 | 1 | 1 | 3 | 509-0167 | ТССЦ Московской обл., 509-0167, приказ Минстроя России №675/пр от 28.02.2017 № 258/пр | Сжимы соединительные | 1355 | 1010 | 100 шт. | 100 шт. | 100 | 0 | 1318371980 | 1.02 | 783 | 0 | 0 | 0 | 100 | 0 | 0 | 0 | 7.83 | 1 | 1 | 1 | 0 | 1 | 0 | 0 | 0 | 1.02 |  | 0 | 2 | 36316874 | 1 | 0 | 202 | 0 | 0 | 0 | 0 | 0 | 0 | 0 | 0 | 0 | 0 | 0 | 0 | 0 | 0 | 0 | 0 | 0 | 0 | 0 | 0 | 0 | 0 | 0.0612 | 783 | 100 | 7.83 | 102 | 0
116 | 35806607 | 36316869 | 29170288 | 1 | 1 | 1 | 3 | 509-1338 | ТССЦ Московской обл., 509-1338, приказ Минстроя России №675/пр от 28.02.2017 № 258/пр | Светильник точечный марки AMBER 50 2 05 R50, неповоротный, с накладным стеклом, хром | 1354 | 1010 | шт. | шт. | 1 | 0 | 1246156436 | 100 | 54.36 | 0 | 0 | 0 | 15.27 | 0 | 0 | 0 | 3.56 | 1 | 1 | 1 | 0 | 0 | 0 | 0 | 0 | 100 |  | 0 | 1 | -1 | 0 | 0 |  | 0 | 0 | 0 | 0 | 0 | 0 | 0 | 0 | 0 | 0 | 0 | 0 | 0 | 0 | 0 | 0 | 0 | 0 | 0 | 0 | 0 | 0 | 6 | 54.36 | 15.27 | 3.56 | 1527 | 0
116 | 35806607 | 36316869 | 29171808 | 1 | 1 | 1 | 3 | 999-9950 | ТССЦ Московской обл., 999-9950, приказ Минстроя России №675/пр от 21.09.2015 г. | Вспомогательные ненормируемые материалы (2% от ОЗП) | 1374 | 1013 | РУБ | РУБ | 1 | 0 | -915781824 | 18.73 | 1 | 0 | 0 | 0 | 1 | 0 | 0 | 0 | 1 | 1 | 1 | 1 | 0 | 1 | 0 | 0 | 0 | 18.73 |  | 0 | 2 | 36316875 | 1 | 0 | 203 | 0 | 0 | 0 | 0 | 0 | 0 | 0 | 0 | 0 | 0 | 0 | 0 | 0 | 0 | 0 | 0 | 0 | 0 | 0 | 0 | 0 | 0 | 1.1238 | 1 | 1 | 1 | 18.73 | 0
191 | 35806607 | 35809978 | 18406804 | 1 | 1 | 1 | 1 | 1-1020-90 |  | Рабочий строитель среднего разряда 2 | 1369 | 1013 | чел.-ч | чел.-ч | 1 | 0 | 254330056 | 7.67 | 0 | 0 | 0 | 258.84 | 0 | 0 | 0 | 258.84 | 1 | 1 | 1 | 1 | 0 | 1 | 0 | 0 | 0 | 7.67 |  | 1 | 2 | 36171930 | 2 | 131072 | 204 | 0 | 0 | 0 | 0 | 0 | 0 | 0 | 0 | 0 | 0 | 0 | 0 | 0 | 0 | 0 | 0 | 0 | 0 | 0 | 0 | 0 | 0 | 2.2473 | 258.84 | 258.84 | 1 | 1985.3 | 0
191 | 35806607 | 35809978 | 29164349 | 1 | 1 | 1 | 3 | 509-9900 | ТССЦ Московской обл., 509-9900, приказ Минстроя России №675/пр от 21.09.2015 г. | Строительный мусор | 1348 | 1009 | т | т | 1000 | 0 | -304821490 | 0.7 | 0 | 0 | 0 | 0 | 0 | 0 | 0 | 0 | 1 | 1 | 1 | 1 | 0 | 0 | 0 | 0 | 0 | 0.7 |  | 0 | 2 | 36171931 | 1 | 0 | 205 | 0 | 0 | 0 | 0 | 0 | 0 | 0 | 0 | 0 | 0 | 0 | 0 | 0 | 0 | 0 | 0 | 0 | 0 | 0 | 0 | 0 | 0 | 0.2051 | 0 | 0 | 1 | 0 | 0
193 | 35806607 | 36316859 | 18406804 | 1 | 1 | 1 | 1 | 1-1020-90 |  | Рабочий строитель среднего разряда 2 | 1369 | 1013 | чел.-ч | чел.-ч | 1 | 0 | 254330056 | 30.53 | 0 | 0 | 0 | 258.84 | 0 | 0 | 0 | 258.84 | 1 | 1 | 1 | 1 | 0 | 1 | 0 | 0 | 0 | 30.53 |  | 1 | 2 | 36316860 | 2 | 131072 | 206 | 0 | 0 | 0 | 0 | 0 | 0 | 0 | 0 | 0 | 0 | 0 | 0 | 0 | 0 | 0 | 0 | 0 | 0 | 0 | 0 | 0 | 0 | 8.9453 | 258.84 | 258.84 | 1 | 7902.39 | 0
193 | 35806607 | 36316859 | 121548 | 1 | 1 | 1 | 1 | 2 |  | Затраты труда машинистов | 608254 | 1013 | чел.час | чел.час | 1 | 0 | -185737400 | 3.65 | 0 | 0 | 0 | 0 | 0 | 0 | 0 | 0 | 1 | 1 | 1 | 1 | 0 | 1 | 0 | 0 | 0 | 3.65 |  | 2 | 2 | 36316861 | 1 | 0 | 207 | 0 | 0 | 0 | 0 | 0 | 0 | 0 | 0 | 0 | 0 | 0 | 0 | 0 | 0 | 0 | 0 | 0 | 0 | 0 | 0 | 0 | 0 | 1.0695 | 0 | 0 | 1 | 0 | 0
193 | 35806607 | 36316859 | 29172556 | 1 | 1 | 1 | 2 | 030954 | ТСЭМ Московской обл., 030954, приказ Минстроя России №675/пр от 28.02.2017 № 264/пр | Подъемники грузоподъемностью до 500 кг одномачтовые, высота подъема 45 м | 1368 | 1011 | маш.-ч | маш.-ч | 1 | 0 | 344519037 | 3.65 | 0 | 466.71 | 447.93 | 0 | 0 | 31.26 | 13.5 | 0 | 1 | 14.93 | 33.18 | 1 | 0 | 1 | 0 | 0 | 0 | 3.65 |  | 0 | 2 | 36316862 | 1 | 0 | 208 | 0 | 0 | 0 | 0 | 0 | 0 | 0 | 0 | 0 | 0 | 0 | 0 | 0 | 0 | 0 | 0 | 0 | 0 | 0 | 0 | 0 | 0 | 1.0695 | 466.71 | 31.26 | 14.93 | 114.1 | 49.28
194 | 35806607 | 35809984 | 18406804 | 1 | 1 | 1 | 1 | 1-1020-90 |  | Рабочий строитель среднего разряда 2 | 1369 | 1013 | чел.-ч | чел.-ч | 1 | 0 | 254330056 | 11.39 | 0 | 0 | 0 | 258.84 | 0 | 0 | 0 | 258.84 | 1 | 1 | 1 | 1 | 0 | 1 | 0 | 0 | 0 | 11.39 |  | 1 | 2 | 35809989 | 2 | 131072 | 209 | 0 | 0 | 0 | 0 | 0 | 0 | 0 | 0 | 0 | 0 | 0 | 0 | 0 | 0 | 0 | 0 | 0 | 0 | 0 | 0 | 0 | 0 | 3.3373 | 258.84 | 258.84 | 1 | 2948.19 | 0
194 | 35806607 | 35809984 | 121548 | 1 | 1 | 1 | 1 | 2 |  | Затраты труда машинистов | 608254 | 1013 | чел.час | чел.час | 1 | 0 | -185737400 | 0.13 | 0 | 0 | 0 | 0 | 0 | 0 | 0 | 0 | 1 | 1 | 1 | 1 | 0 | 1 | 0 | 0 | 0 | 0.13 |  | 2 | 2 | 35809990 | 1 | 0 | 210 | 0 | 0 | 0 | 0 | 0 | 0 | 0 | 0 | 0 | 0 | 0 | 0 | 0 | 0 | 0 | 0 | 0 | 0 | 0 | 0 | 0 | 0 | 0.03809 | 0 | 0 | 1 | 0 | 0
194 | 35806607 | 35809984 | 29172556 | 1 | 1 | 1 | 2 | 030954 | ТСЭМ Московской обл., 030954, приказ Минстроя России №675/пр от 21.09.2015 г. | Подъемники грузоподъемностью до 500 кг одномачтовые, высота подъема 45 м | 1368 | 1011 | маш.-ч | маш.-ч | 1 | 0 | -1302720870 | 0.13 | 0 | 466.71 | 447.93 | 0 | 0 | 31.26 | 13.5 | 0 | 1 | 14.93 | 33.18 | 1 | 0 | 1 | 0 | 0 | 0 | 0.13 |  | 0 | 2 | 35809991 | 1 | 0 | 211 | 0 | 0 | 0 | 0 | 0 | 0 | 0 | 0 | 0 | 0 | 0 | 0 | 0 | 0 | 0 | 0 | 0 | 0 | 0 | 0 | 0 | 0 | 0.03809 | 466.71 | 31.26 | 14.93 | 4.06 | 1.76
194 | 35806607 | 35809984 | 29164349 | 1 | 1 | 1 | 3 | 509-9900 | ТССЦ Московской обл., 509-9900, приказ Минстроя России №675/пр от 21.09.2015 г. | Строительный мусор | 1348 | 1009 | т | т | 1000 | 0 | -304821490 | 0.47 | 0 | 0 | 0 | 0 | 0 | 0 | 0 | 0 | 1 | 1 | 1 | 1 | 0 | 0 | 0 | 0 | 0 | 0.47 |  | 0 | 2 | 35809992 | 1 | 0 | 212 | 0 | 0 | 0 | 0 | 0 | 0 | 0 | 0 | 0 | 0 | 0 | 0 | 0 | 0 | 0 | 0 | 0 | 0 | 0 | 0 | 0 | 0 | 0.13771 | 0 | 0 | 1 | 0 | 0
196 | 35806607 | 35809994 | 18406804 | 1 | 1 | 1 | 1 | 1-1020-90 |  | Рабочий строитель среднего разряда 2 | 1369 | 1013 | чел.-ч | чел.-ч | 1 | 0 | 254330056 | 3.77 | 0 | 0 | 0 | 258.84 | 0 | 0 | 0 | 258.84 | 1 | 1 | 1 | 1 | 0 | 1 | 0 | 0 | 0 | 3.77 |  | 1 | 2 | 35809997 | 2 | 131072 | 213 | 0 | 0 | 0 | 0 | 0 | 0 | 0 | 0 | 0 | 0 | 0 | 0 | 0 | 0 | 0 | 0 | 0 | 0 | 0 | 0 | 0 | 0 | 0.8294 | 258.84 | 258.84 | 1 | 975.83 | 0
196 | 35806607 | 35809994 | 29164349 | 1 | 1 | 1 | 3 | 509-9900 | ТССЦ Московской обл., 509-9900, приказ Минстроя России №675/пр от 21.09.2015 г. | Строительный мусор | 1348 | 1009 | т | т | 1000 | 0 | -304821490 | 0.11 | 0 | 0 | 0 | 0 | 0 | 0 | 0 | 0 | 1 | 1 | 1 | 1 | 0 | 0 | 0 | 0 | 0 | 0.11 |  | 0 | 2 | 35809998 | 1 | 0 | 214 | 0 | 0 | 0 | 0 | 0 | 0 | 0 | 0 | 0 | 0 | 0 | 0 | 0 | 0 | 0 | 0 | 0 | 0 | 0 | 0 | 0 | 0 | 0.0242 | 0 | 0 | 1 | 0 | 0
198 | 35806607 | 35810000 | 18406804 | 1 | 1 | 1 | 1 | 1-1020-90 |  | Рабочий строитель среднего разряда 2 | 1369 | 1013 | чел.-ч | чел.-ч | 1 | 0 | 254330056 | 5.84 | 0 | 0 | 0 | 258.84 | 0 | 0 | 0 | 258.84 | 1 | 1 | 1 | 1 | 0 | 1 | 0 | 0 | 0 | 5.84 |  | 1 | 2 | 35810002 | 2 | 131072 | 215 | 0 | 0 | 0 | 0 | 0 | 0 | 0 | 0 | 0 | 0 | 0 | 0 | 0 | 0 | 0 | 0 | 0 | 0 | 0 | 0 | 0 | 0 | 0.2336 | 258.84 | 258.84 | 1 | 1511.63 | 0
199 | 35806607 | 35810003 | 18406804 | 1 | 1 | 1 | 1 | 1-1020-90 |  | Рабочий строитель среднего разряда 2 | 1369 | 1013 | чел.-ч | чел.-ч | 1 | 0 | 254330056 | 9.64 | 0 | 0 | 0 | 258.84 | 0 | 0 | 0 | 258.84 | 1 | 1 | 1 | 1 | 0 | 1 | 0 | 0 | 0 | 9.64 |  | 1 | 2 | 35810007 | 2 | 131072 | 216 | 0 | 0 | 0 | 0 | 0 | 0 | 0 | 0 | 0 | 0 | 0 | 0 | 0 | 0 | 0 | 0 | 0 | 0 | 0 | 0 | 0 | 0 | 1.446 | 258.84 | 258.84 | 1 | 2495.22 | 0
199 | 35806607 | 35810003 | 121548 | 1 | 1 | 1 | 1 | 2 |  | Затраты труда машинистов | 608254 | 1013 | чел.час | чел.час | 1 | 0 | -185737400 | 0.01 | 0 | 0 | 0 | 0 | 0 | 0 | 0 | 0 | 1 | 1 | 1 | 1 | 0 | 1 | 0 | 0 | 0 | 0.01 |  | 2 | 2 | 35810008 | 1 | 0 | 217 | 0 | 0 | 0 | 0 | 0 | 0 | 0 | 0 | 0 | 0 | 0 | 0 | 0 | 0 | 0 | 0 | 0 | 0 | 0 | 0 | 0 | 0 | 0.0015 | 0 | 0 | 1 | 0 | 0
199 | 35806607 | 35810003 | 29172556 | 1 | 1 | 1 | 2 | 030954 | ТСЭМ Московской обл., 030954, приказ Минстроя России №675/пр от 21.09.2015 г. | Подъемники грузоподъемностью до 500 кг одномачтовые, высота подъема 45 м | 1368 | 1011 | маш.-ч | маш.-ч | 1 | 0 | -1302720870 | 0.01 | 0 | 466.71 | 447.93 | 0 | 0 | 31.26 | 13.5 | 0 | 1 | 14.93 | 33.18 | 1 | 0 | 1 | 0 | 0 | 0 | 0.01 |  | 0 | 2 | 35810009 | 1 | 0 | 218 | 0 | 0 | 0 | 0 | 0 | 0 | 0 | 0 | 0 | 0 | 0 | 0 | 0 | 0 | 0 | 0 | 0 | 0 | 0 | 0 | 0 | 0 | 0.0015 | 466.71 | 31.26 | 14.93 | 0.31 | 0.14
200 | 35806607 | 35810010 | 18408066 | 1 | 1 | 1 | 1 | 1-1023-90 |  | Рабочий строитель среднего разряда 2,3 | 1369 | 1013 | чел.-ч | чел.-ч | 1 | 0 | -886480961 | 17.89 | 0 | 0 | 0 | 266.14 | 0 | 0 | 0 | 266.14 | 1 | 1 | 1 | 1 | 0 | 1 | 0 | 0 | 0 | 17.89 |  | 1 | 2 | 35810014 | 2 | 131072 | 219 | 0 | 0 | 0 | 0 | 0 | 0 | 0 | 0 | 0 | 0 | 0 | 0 | 0 | 0 | 0 | 0 | 0 | 0 | 0 | 0 | 0 | 0 | 0.3578 | 266.14 | 266.14 | 1 | 4761.24 | 0
200 | 35806607 | 35810010 | 121548 | 1 | 1 | 1 | 1 | 2 |  | Затраты труда машинистов | 608254 | 1013 | чел.час | чел.час | 1 | 0 | -185737400 | 0.08 | 0 | 0 | 0 | 0 | 0 | 0 | 0 | 0 | 1 | 1 | 1 | 1 | 0 | 1 | 0 | 0 | 0 | 0.08 |  | 2 | 2 | 35810015 | 1 | 0 | 220 | 0 | 0 | 0 | 0 | 0 | 0 | 0 | 0 | 0 | 0 | 0 | 0 | 0 | 0 | 0 | 0 | 0 | 0 | 0 | 0 | 0 | 0 | 0.0016 | 0 | 0 | 1 | 0 | 0
200 | 35806607 | 35810010 | 29172556 | 1 | 1 | 1 | 2 | 030954 | ТСЭМ Московской обл., 030954, приказ Минстроя России №675/пр от 21.09.2015 г. | Подъемники грузоподъемностью до 500 кг одномачтовые, высота подъема 45 м | 1368 | 1011 | маш.-ч | маш.-ч | 1 | 0 | -1302720870 | 0.08 | 0 | 466.71 | 447.93 | 0 | 0 | 31.26 | 13.5 | 0 | 1 | 14.93 | 33.18 | 1 | 0 | 1 | 0 | 0 | 0 | 0.08 |  | 0 | 2 | 35810016 | 1 | 0 | 221 | 0 | 0 | 0 | 0 | 0 | 0 | 0 | 0 | 0 | 0 | 0 | 0 | 0 | 0 | 0 | 0 | 0 | 0 | 0 | 0 | 0 | 0 | 0.0016 | 466.71 | 31.26 | 14.93 | 2.5 | 1.08
201 | 35806607 | 36316863 | 18408066 | 1 | 1 | 1 | 1 | 1-1023-90 |  | Рабочий строитель среднего разряда 2,3 | 1369 | 1013 | чел.-ч | чел.-ч | 1 | 0 | -886480961 | 94.97 | 0 | 0 | 0 | 266.14 | 0 | 0 | 0 | 266.14 | 1 | 1 | 1 | 1 | 0 | 1 | 0 | 0 | 0 | 94.97 |  | 1 | 2 | 36316864 | 2 | 131072 | 222 | 0 | 0 | 0 | 0 | 0 | 0 | 0 | 0 | 0 | 0 | 0 | 0 | 0 | 0 | 0 | 0 | 0 | 0 | 0 | 0 | 0 | 0 | 1.4245 | 266.14 | 266.14 | 1 | 25275.32 | 0
201 | 35806607 | 36316863 | 29164349 | 1 | 1 | 1 | 3 | 509-9900 | ТССЦ Московской обл., 509-9900, приказ Минстроя России №675/пр от 28.02.2017 № 258/пр | Строительный мусор | 1348 | 1009 | т | т | 1000 | 0 | 1876412176 | 3.5 | 0 | 0 | 0 | 0 | 0 | 0 | 0 | 0 | 1 | 1 | 1 | 1 | 0 | 0 | 0 | 0 | 0 | 3.5 |  | 0 | 2 | 36316865 | 1 | 0 | 223 | 0 | 0 | 0 | 0 | 0 | 0 | 0 | 0 | 0 | 0 | 0 | 0 | 0 | 0 | 0 | 0 | 0 | 0 | 0 | 0 | 0 | 0 | 0.0525 | 0 | 0 | 1 | 0 | 0
203 | 35806607 | 35810017 | 18408066 | 1 | 1 | 1 | 1 | 1-1023-90 |  | Рабочий строитель среднего разряда 2,3 | 1369 | 1013 | чел.-ч | чел.-ч | 1 | 0 | -886480961 | 179.3 | 0 | 0 | 0 | 266.14 | 0 | 0 | 0 | 266.14 | 1 | 1 | 1 | 1 | 0 | 1 | 0 | 0 | 0 | 179.3 |  | 1 | 2 | 35810023 | 2 | 131072 | 224 | 0 | 0 | 0 | 0 | 0 | 0 | 0 | 0 | 0 | 0 | 0 | 0 | 0 | 0 | 0 | 0 | 0 | 0 | 0 | 0 | 0 | 0 | 1.793 | 266.14 | 266.14 | 1 | 47718.9 | 0
203 | 35806607 | 35810017 | 121548 | 1 | 1 | 1 | 1 | 2 |  | Затраты труда машинистов | 608254 | 1013 | чел.час | чел.час | 1 | 0 | -185737400 | 3.97 | 0 | 0 | 0 | 0 | 0 | 0 | 0 | 0 | 1 | 1 | 1 | 1 | 0 | 1 | 0 | 0 | 0 | 3.97 |  | 2 | 2 | 35810024 | 1 | 0 | 225 | 0 | 0 | 0 | 0 | 0 | 0 | 0 | 0 | 0 | 0 | 0 | 0 | 0 | 0 | 0 | 0 | 0 | 0 | 0 | 0 | 0 | 0 | 0.0397 | 0 | 0 | 1 | 0 | 0
203 | 35806607 | 35810017 | 29172710 | 1 | 1 | 1 | 2 | 050101 | ТСЭМ Московской обл., 050101, приказ Минстроя России №675/пр от 21.09.2015 г. | Компрессоры передвижные с двигателем внутреннего сгорания давлением до 686 кПа (7 ат), производительность до 5 м3/мин | 1368 | 1011 | маш.-ч | маш.-ч | 1 | 0 | -1676841219 | 3.97 | 0 | 539.16 | 333.79 | 0 | 0 | 46.56 | 10.06 | 0 | 1 | 11.58 | 33.18 | 1 | 0 | 1 | 0 | 0 | 0 | 3.97 |  | 0 | 2 | 35810025 | 1 | 0 | 226 | 0 | 0 | 0 | 0 | 0 | 0 | 0 | 0 | 0 | 0 | 0 | 0 | 0 | 0 | 0 | 0 | 0 | 0 | 0 | 0 | 0 | 0 | 0.0397 | 539.16 | 46.56 | 11.58 | 184.84 | 39.94
203 | 35806607 | 35810017 | 29174533 | 1 | 1 | 1 | 2 | 330804 | ТСЭМ Московской обл., 330804, приказ Минстроя России №675/пр от 21.09.2015 г. | Молотки при работе от передвижных компрессорных станций отбойные пневматические | 1368 | 1011 | маш.-ч | маш.-ч | 1 | 0 | 1235896746 | 7.93 | 0 | 5.06 | 0 | 0 | 0 | 1.53 | 0 | 0 | 1 | 3.31 | 33.18 | 1 | 0 | 1 | 0 | 0 | 0 | 7.93 |  | 0 | 2 | 35810026 | 1 | 0 | 227 | 0 | 0 | 0 | 0 | 0 | 0 | 0 | 0 | 0 | 0 | 0 | 0 | 0 | 0 | 0 | 0 | 0 | 0 | 0 | 0 | 0 | 0 | 0.0793 | 5.06 | 1.53 | 3.31 | 12.13 | 0
203 | 35806607 | 35810017 | 29164349 | 1 | 1 | 1 | 3 | 509-9900 | ТССЦ Московской обл., 509-9900, приказ Минстроя России №675/пр от 21.09.2015 г. | Строительный мусор | 1348 | 1009 | т | т | 1000 | 0 | -304821490 | 10.5 | 0 | 0 | 0 | 0 | 0 | 0 | 0 | 0 | 1 | 1 | 1 | 1 | 0 | 0 | 0 | 0 | 0 | 10.5 |  | 0 | 2 | 35810027 | 1 | 0 | 228 | 0 | 0 | 0 | 0 | 0 | 0 | 0 | 0 | 0 | 0 | 0 | 0 | 0 | 0 | 0 | 0 | 0 | 0 | 0 | 0 | 0 | 0 | 0.105 | 0 | 0 | 1 | 0 | 0
242 | 35806607 | 35821837 | 18407150 | 1 | 1 | 1 | 1 | 1-1030-90 |  | Рабочий строитель среднего разряда 3 | 1369 | 1013 | чел.-ч | чел.-ч | 1 | 0 | -931037793 | 24.3685 | 0 | 0 | 0 | 283.07 | 0 | 0 | 0 | 283.07 | 1 | 1 | 1 | 1 | 0 | 1 | 1 | 0 | 0 | 21.19 | )*1,15 | 1 | 2 | 35821838 | 2 | 131072 | 229 | 0 | 0 | 0 | 0 | 0 | 0 | 0 | 0 | 0 | 0 | 0 | 0 | 0 | 0 | 0 | 0 | 0 | 0 | 0 | 0 | 0 | 0 | 1.0966 | 283.07 | 283.07 | 1 | 6897.99 | 0
242 | 35806607 | 35821837 | 121548 | 1 | 1 | 1 | 1 | 2 |  | Затраты труда машинистов | 608254 | 1013 | чел.час | чел.час | 1 | 0 | -185737400 | 0.05 | 0 | 0 | 0 | 0 | 0 | 0 | 0 | 0 | 1 | 1 | 1 | 1 | 0 | 1 | 1 | 0 | 0 | 0.04 | )*1,25 | 2 | 2 | 35821839 | 1 | 0 | 230 | 0 | 0 | 0 | 0 | 0 | 0 | 0 | 0 | 0 | 0 | 0 | 0 | 0 | 0 | 0 | 0 | 0 | 0 | 0 | 0 | 0 | 0 | 0.00225 | 0 | 0 | 1 | 0 | 0
242 | 35806607 | 35821837 | 29172556 | 1 | 1 | 1 | 2 | 030954 | ТСЭМ Московской обл., 030954, приказ Минстроя России №675/пр от 21.09.2015 г. | Подъемники грузоподъемностью до 500 кг одномачтовые, высота подъема 45 м | 1368 | 1011 | маш.-ч | маш.-ч | 1 | 0 | -1302720870 | 0.05 | 0 | 466.71 | 447.93 | 0 | 0 | 31.26 | 13.5 | 0 | 1 | 14.93 | 33.18 | 1 | 0 | 1 | 1 | 0 | 0 | 0.04 | )*1,25 | 0 | 2 | 35821840 | 1 | 0 | 231 | 0 | 0 | 0 | 0 | 0 | 0 | 0 | 0 | 0 | 0 | 0 | 0 | 0 | 0 | 0 | 0 | 0 | 0 | 0 | 0 | 0 | 0 | 0.00225 | 466.71 | 31.26 | 14.93 | 1.56 | 0.68
242 | 35806607 | 35821837 | 29174913 | 1 | 1 | 1 | 2 | 400001 | ТСЭМ Московской обл., 400001, приказ Минстроя России №675/пр от 21.09.2015 г. | Автомобили бортовые, грузоподъемность до 5 т | 1368 | 1011 | маш.-ч | маш.-ч | 1 | 0 | 458544584 | 0.1875 | 0 | 932.72 | 384.89 | 0 | 0 | 87.17 | 11.6 | 0 | 1 | 10.7 | 33.18 | 1 | 0 | 1 | 1 | 0 | 0 | 0.15 | )*1,25 | 0 | 2 | 35821841 | 1 | 0 | 232 | 0 | 0 | 0 | 0 | 0 | 0 | 0 | 0 | 0 | 0 | 0 | 0 | 0 | 0 | 0 | 0 | 0 | 0 | 0 | 0 | 0 | 0 | 0.0084375 | 932.72 | 87.17 | 10.7 | 16.35 | 2.18
242 | 35806607 | 35821837 | 29108696 | 1 | 1 | 1 | 3 | 101-2388 | ТССЦ Московской обл., 101-2388, приказ Минстроя России №675/пр от 21.09.2015 г. | Герметик пенополиуретановый (пена монтажная) типа Makrofleks, Soudal в баллонах по 750 мл | 1354 | 1010 | шт. | шт. | 1 | 0 | 2109155817 | 56.6 | 310.51 | 0 | 0 | 0 | 67.21 | 0 | 0 | 0 | 4.62 | 1 | 1 | 1 | 0 | 1 | 0 | 0 | 0 | 56.6 |  | 0 | 2 | 35821842 | 1 | 0 | 233 | 0 | 0 | 0 | 0 | 0 | 0 | 0 | 0 | 0 | 0 | 0 | 0 | 0 | 0 | 0 | 0 | 0 | 0 | 0 | 0 | 0 | 0 | 2.547 | 310.51 | 67.21 | 4.62 | 3804.09 | 0
242 | 35806607 | 35821837 | 29109722 | 1 | 1 | 1 | 3 | 101-2906 | ТССЦ Московской обл., 101-2906, приказ Минстроя России №675/пр от 21.09.2015 г. | Доски подоконные ПВХ, шириной 300 мм | 1301 | 1003 | м | м | 1 | 0 | -1224981602 | 100 | 180.16 | 0 | 0 | 0 | 189.64 | 0 | 0 | 0 | 0.95 | 1 | 1 | 1 | 0 | 0 | 0 | 0 | 0 | 100 |  | 0 | 1 | -1 | 0 | 0 |  | 0 | 0 | 0 | 0 | 0 | 0 | 0 | 0 | 0 | 0 | 0 | 0 | 0 | 0 | 0 | 0 | 0 | 0 | 0 | 0 | 0 | 0 | 4.5 | 180.16 | 189.64 | 0.95 | 18964 | 0
242 | 35806607 | 35821837 | 29115197 | 1 | 1 | 1 | 3 | 102-0303 | ТССЦ Московской обл., 102-0303, приказ Минстроя России №675/пр от 21.09.2015 г. | Клинья пластиковые монтажные | 1354 | 1010 | шт. | шт. | 1 | 0 | -1208533646 | 400 | 3.68 | 0 | 0 | 0 | 0.5 | 0 | 0 | 0 | 7.36 | 1 | 1 | 1 | 0 | 1 | 0 | 0 | 0 | 400 |  | 0 | 2 | 35821844 | 1 | 0 | 235 | 0 | 0 | 0 | 0 | 0 | 0 | 0 | 0 | 0 | 0 | 0 | 0 | 0 | 0 | 0 | 0 | 0 | 0 | 0 | 0 | 0 | 0 | 18 | 3.68 | 0.5 | 7.36 | 200 | 0
244 | 35806607 | 35821850 | 18413230 | 1 | 1 | 1 | 1 | 1-1036-90 |  | Рабочий строитель среднего разряда 3,6 | 1369 | 1013 | чел.-ч | чел.-ч | 1 | 0 | 355262106 | 191.4405 | 0 | 0 | 0 | 304.64 | 0 | 0 | 0 | 304.64 | 1 | 1 | 1 | 1 | 0 | 1 | 1 | 0 | 0 | 166.47 | )*1,15 | 1 | 2 | 35821851 | 2 | 131072 | 236 | 0 | 0 | 0 | 0 | 0 | 0 | 0 | 0 | 0 | 0 | 0 | 0 | 0 | 0 | 0 | 0 | 0 | 0 | 0 | 0 | 0 | 0 | 6.8919 | 304.64 | 304.64 | 1 | 58320.43 | 0
244 | 35806607 | 35821850 | 121548 | 1 | 1 | 1 | 1 | 2 |  | Затраты труда машинистов | 608254 | 1013 | чел.час | чел.час | 1 | 0 | -185737400 | 0.1 | 0 | 0 | 0 | 0 | 0 | 0 | 0 | 0 | 1 | 1 | 1 | 1 | 0 | 1 | 1 | 0 | 0 | 0.08 | )*1,25 | 2 | 2 | 35821852 | 1 | 0 | 237 | 0 | 0 | 0 | 0 | 0 | 0 | 0 | 0 | 0 | 0 | 0 | 0 | 0 | 0 | 0 | 0 | 0 | 0 | 0 | 0 | 0 | 0 | 0.0036 | 0 | 0 | 1 | 0 | 0
244 | 35806607 | 35821850 | 29172556 | 1 | 1 | 1 | 2 | 030954 | ТСЭМ Московской обл., 030954, приказ Минстроя России №675/пр от 21.09.2015 г. | Подъемники грузоподъемностью до 500 кг одномачтовые, высота подъема 45 м | 1368 | 1011 | маш.-ч | маш.-ч | 1 | 0 | -1302720870 | 0.1 | 0 | 466.71 | 447.93 | 0 | 0 | 31.26 | 13.5 | 0 | 1 | 14.93 | 33.18 | 1 | 0 | 1 | 1 | 0 | 0 | 0.08 | )*1,25 | 0 | 2 | 35821853 | 1 | 0 | 238 | 0 | 0 | 0 | 0 | 0 | 0 | 0 | 0 | 0 | 0 | 0 | 0 | 0 | 0 | 0 | 0 | 0 | 0 | 0 | 0 | 0 | 0 | 0.0036 | 466.71 | 31.26 | 14.93 | 3.13 | 1.35
244 | 35806607 | 35821850 | 29174591 | 1 | 1 | 1 | 2 | 331531 | ТСЭМ Московской обл., 331531, приказ Минстроя России №675/пр от 21.09.2015 г. | Пила дисковая электрическая | 1368 | 1011 | маш.-ч | маш.-ч | 1 | 0 | 1598042632 | 0.325 | 0 | 9.47 | 0 | 0 | 0 | 0.95 | 0 | 0 | 1 | 9.97 | 33.18 | 1 | 0 | 1 | 1 | 0 | 0 | 0.26 | )*1,25 | 0 | 2 | 35821854 | 1 | 0 | 239 | 0 | 0 | 0 | 0 | 0 | 0 | 0 | 0 | 0 | 0 | 0 | 0 | 0 | 0 | 0 | 0 | 0 | 0 | 0 | 0 | 0 | 0 | 0.0117 | 9.47 | 0.95 | 9.97 | 0.31 | 0
244 | 35806607 | 35821850 | 29174913 | 1 | 1 | 1 | 2 | 400001 | ТСЭМ Московской обл., 400001, приказ Минстроя России №675/пр от 21.09.2015 г. | Автомобили бортовые, грузоподъемность до 5 т | 1368 | 1011 | маш.-ч | маш.-ч | 1 | 0 | 458544584 | 0.625 | 0 | 932.72 | 384.89 | 0 | 0 | 87.17 | 11.6 | 0 | 1 | 10.7 | 33.18 | 1 | 0 | 1 | 1 | 0 | 0 | 0.5 | )*1,25 | 0 | 2 | 35821855 | 1 | 0 | 240 | 0 | 0 | 0 | 0 | 0 | 0 | 0 | 0 | 0 | 0 | 0 | 0 | 0 | 0 | 0 | 0 | 0 | 0 | 0 | 0 | 0 | 0 | 0.0225 | 932.72 | 87.17 | 10.7 | 54.49 | 7.25
244 | 35806607 | 35821850 | 29107800 | 1 | 1 | 1 | 3 | 101-1757 | ТССЦ Московской обл., 101-1757, приказ Минстроя России №675/пр от 21.09.2015 г. | Ветошь | 1346 | 1009 | кг | кг | 1 | 0 | -1570619850 | 0.2 | 46.61 | 0 | 0 | 0 | 1.81 | 0 | 0 | 0 | 25.75 | 1 | 1 | 1 | 0 | 1 | 0 | 0 | 0 | 0.2 |  | 0 | 2 | 35821856 | 1 | 0 | 241 | 0 | 0 | 0 | 0 | 0 | 0 | 0 | 0 | 0 | 0 | 0 | 0 | 0 | 0 | 0 | 0 | 0 | 0 | 0 | 0 | 0 | 0 | 0.0072 | 46.61 | 1.81 | 25.75 | 0.36 | 0
244 | 35806607 | 35821850 | 29109348 | 1 | 1 | 1 | 3 | 101-2416 | ТССЦ Московской обл., 101-2416, приказ Минстроя России №675/пр от 21.09.2015 г. | Грунтовка «Бетоконтакт», КНАУФ | 1346 | 1009 | кг | кг | 1 | 0 | -1686930993 | 8.8889 | 134.02 | 0 | 0 | 0 | 22.91 | 0 | 0 | 0 | 5.85 | 1 | 1 | 1 | 0 | 0 | 0 | 0 | 0 | 8.8889 |  | 0 | 1 | -1 | 0 | 0 |  | 0 | 0 | 0 | 0 | 0 | 0 | 0 | 0 | 0 | 0 | 0 | 0 | 0 | 0 | 0 | 0 | 0 | 0 | 0 | 0 | 0 | 0 | 0.32 | 134.02 | 22.91 | 5.85 | 203.64 | 0
244 | 35806607 | 35821850 | 29109411 | 1 | 1 | 1 | 3 | 101-2434 | ТССЦ Московской обл., 101-2434, приказ Минстроя России №675/пр от 21.09.2015 г. | Клей ПВА | 1346 | 1009 | кг | кг | 1 | 0 | -1130535485 | 30 | 53.91 | 0 | 0 | 0 | 15.95 | 0 | 0 | 0 | 3.38 | 1 | 1 | 1 | 0 | 1 | 0 | 0 | 0 | 30 |  | 0 | 2 | 35821857 | 1 | 0 | 242 | 0 | 0 | 0 | 0 | 0 | 0 | 0 | 0 | 0 | 0 | 0 | 0 | 0 | 0 | 0 | 0 | 0 | 0 | 0 | 0 | 0 | 0 | 1.08 | 53.91 | 15.95 | 3.38 | 478.5 | 0
244 | 35806607 | 35821850 | 29109648 | 1 | 1 | 1 | 3 | 101-6871 | ТССЦ Московской обл., 101-6871, приказ Минстроя России №675/пр от 21.09.2015 г. | Сэндвич-панели для откосов (наружные слои – листы из поливинилхлорида, внутреннее наполнение – вспененный пенополистирол) белые, ширина 1,5 м, длина 3,0 м, толщина 10 мм | 1327 | 1005 | м2 | м2 | 1 | 0 | -1326923709 | 105 | 226.72 | 0 | 0 | 0 | 377.87 | 0 | 0 | 0 | 0.6 | 1 | 1 | 1 | 0 | 0 | 0 | 0 | 0 | 105 |  | 0 | 1 | -1 | 0 | 0 |  | 0 | 0 | 0 | 0 | 0 | 0 | 0 | 0 | 0 | 0 | 0 | 0 | 0 | 0 | 0 | 0 | 0 | 0 | 0 | 0 | 0 | 0 | 3.78 | 226.72 | 377.87 | 0.6 | 39676.35 | 0
247 | 35806607 | 36324698 | 18413230 | 1 | 1 | 1 | 1 | 1-1036-90 |  | Рабочий строитель среднего разряда 3,6 | 1369 | 1013 | чел.-ч | чел.-ч | 1 | 0 | 355262106 | 102.9595 | 0 | 0 | 0 | 304.64 | 0 | 0 | 0 | 304.64 | 1 | 1 | 1 | 1 | 0 | 1 | 1 | 0 | 0 | 89.53 | )*1,15 | 1 | 2 | 36324699 | 2 | 131072 | 245 | 0 | 0 | 0 | 0 | 0 | 0 | 0 | 0 | 0 | 0 | 0 | 0 | 0 | 0 | 0 | 0 | 0 | 0 | 0 | 0 | 0 | 0 | 2.0592 | 304.64 | 304.64 | 1 | 31365.58 | 0
247 | 35806607 | 36324698 | 121548 | 1 | 1 | 1 | 1 | 2 |  | Затраты труда машинистов | 608254 | 1013 | чел.час | чел.час | 1 | 0 | -185737400 | 12.1125 | 0 | 0 | 0 | 0 | 0 | 0 | 0 | 0 | 1 | 1 | 1 | 1 | 0 | 1 | 1 | 0 | 0 | 9.69 | )*1,25 | 2 | 2 | 36324700 | 1 | 0 | 246 | 0 | 0 | 0 | 0 | 0 | 0 | 0 | 0 | 0 | 0 | 0 | 0 | 0 | 0 | 0 | 0 | 0 | 0 | 0 | 0 | 0 | 0 | 0.24225 | 0 | 0 | 1 | 0 | 0
247 | 35806607 | 36324698 | 29172268 | 1 | 1 | 1 | 2 | 020129 | ТСЭМ Московской обл., 020129, приказ Минстроя России №675/пр от 28.02.2017 № 264/пр | Краны башенные при работе на других видах строительства 8 т | 1368 | 1011 | маш.-ч | маш.-ч | 1 | 0 | -438066613 | 12.1125 | 0 | 889.06 | 447.93 | 0 | 0 | 86.4 | 13.5 | 0 | 1 | 10.29 | 33.18 | 1 | 0 | 1 | 1 | 0 | 0 | 9.69 | )*1,25 | 0 | 2 | 36324701 | 1 | 0 | 247 | 0 | 0 | 0 | 0 | 0 | 0 | 0 | 0 | 0 | 0 | 0 | 0 | 0 | 0 | 0 | 0 | 0 | 0 | 0 | 0 | 0 | 0 | 0.24225 | 889.06 | 86.4 | 10.29 | 1046.53 | 163.53
247 | 35806607 | 36324698 | 29174913 | 1 | 1 | 1 | 2 | 400001 | ТСЭМ Московской обл., 400001, приказ Минстроя России №675/пр от 28.02.2017 № 264/пр | Автомобили бортовые, грузоподъемность до 5 т | 1368 | 1011 | маш.-ч | маш.-ч | 1 | 0 | 1230759911 | 2.4875 | 0 | 932.72 | 384.89 | 0 | 0 | 87.17 | 11.6 | 0 | 1 | 10.7 | 33.18 | 1 | 0 | 1 | 1 | 0 | 0 | 1.99 | )*1,25 | 0 | 2 | 36324702 | 1 | 0 | 248 | 0 | 0 | 0 | 0 | 0 | 0 | 0 | 0 | 0 | 0 | 0 | 0 | 0 | 0 | 0 | 0 | 0 | 0 | 0 | 0 | 0 | 0 | 0.04975 | 932.72 | 87.17 | 10.7 | 216.84 | 28.85
247 | 35806607 | 36324698 | 29114836 | 1 | 1 | 1 | 3 | 101-0882 | ТССЦ Московской обл., 101-0882, приказ Минстроя России №675/пр от 28.02.2017 № 254/пр | Скобяные изделия для дверных балконных блоков со спаренными полотнами жилых и общественных зданий однопольных | 1035 | 1013 | компл. | компл. | 1 | 0 | 1837586053 | 50 | 196.01 | 0 | 0 | 0 | 94.69 | 0 | 0 | 0 | 2.07 | 1 | 1 | 1 | 0 | 0 | 0 | 0 | 0 | 50 |  | 0 | 1 | -1 | 0 | 0 |  | 0 | 0 | 0 | 0 | 0 | 0 | 0 | 0 | 0 | 0 | 0 | 0 | 0 | 0 | 0 | 0 | 0 | 0 | 0 | 0 | 0 | 0 | 1 | 196.01 | 94.69 | 2.07 | 4734.5 | 0
247 | 35806607 | 36324698 | 29112547 | 1 | 1 | 1 | 3 | 101-1789 | ТССЦ Московской обл., 101-1789, приказ Минстроя России №675/пр от 28.02.2017 № 254/пр | Ерши металлические строительные | 1346 | 1009 | кг | кг | 1 | 0 | 61591711 | 37.5 | 71.82 | 0 | 0 | 0 | 10.26 | 0 | 0 | 0 | 7 | 1 | 1 | 1 | 0 | 1 | 0 | 0 | 0 | 37.5 |  | 0 | 2 | 36324703 | 1 | 0 | 249 | 0 | 0 | 0 | 0 | 0 | 0 | 0 | 0 | 0 | 0 | 0 | 0 | 0 | 0 | 0 | 0 | 0 | 0 | 0 | 0 | 0 | 0 | 0.75 | 71.82 | 10.26 | 7 | 384.75 | 0
247 | 35806607 | 36324698 | 29114332 | 1 | 1 | 1 | 3 | 101-1805 | ТССЦ Московской обл., 101-1805, приказ Минстроя России №675/пр от 28.02.2017 № 254/пр | Гвозди строительные | 1348 | 1009 | т | т | 1000 | 0 | 1561117559 | 0.00413 | 54619.68 | 0 | 0 | 0 | 11978 | 0 | 0 | 0 | 4.56 | 1 | 1 | 1 | 0 | 1 | 0 | 0 | 0 | 0.00413 |  | 0 | 2 | 36324704 | 1 | 0 | 250 | 0 | 0 | 0 | 0 | 0 | 0 | 0 | 0 | 0 | 0 | 0 | 0 | 0 | 0 | 0 | 0 | 0 | 0 | 0 | 0 | 0 | 0 | 8.26e-05 | 54619.68 | 11978 | 4.56 | 49.47 | 0
247 | 35806607 | 36324698 | 29107989 | 1 | 1 | 1 | 3 | 101-8052 | ТССЦ Московской обл., 101-8052, приказ Минстроя России №675/пр от 28.02.2017 № 254/пр | Пена монтажная | 1296 | 1002 | л | л | 1 | 0 | -1612727988 | 32.4 | 162.62 | 0 | 0 | 0 | 47 | 0 | 0 | 0 | 3.46 | 1 | 1 | 1 | 0 | 1 | 0 | 0 | 0 | 32.4 |  | 0 | 2 | 36324705 | 1 | 0 | 251 | 0 | 0 | 0 | 0 | 0 | 0 | 0 | 0 | 0 | 0 | 0 | 0 | 0 | 0 | 0 | 0 | 0 | 0 | 0 | 0 | 0 | 0 | 0.648 | 162.62 | 47 | 3.46 | 1522.8 | 0
247 | 35806607 | 36324698 | 29115642 | 1 | 1 | 1 | 3 | 102-0053 | ТССЦ Московской обл., 102-0053, приказ Минстроя России №675/пр от 28.02.2017 № 254/пр | Доски обрезные хвойных пород длиной 4-6,5 м, шириной 75-150 мм, толщиной 25 мм, III сорта | 1339 | 1007 | м3 | м3 | 1 | 0 | 455834906 | 0.08 | 6171 | 0 | 0 | 0 | 1100 | 0 | 0 | 0 | 5.61 | 1 | 1 | 1 | 0 | 1 | 0 | 0 | 0 | 0.08 |  | 0 | 2 | 36324707 | 1 | 0 | 253 | 0 | 0 | 0 | 0 | 0 | 0 | 0 | 0 | 0 | 0 | 0 | 0 | 0 | 0 | 0 | 0 | 0 | 0 | 0 | 0 | 0 | 0 | 0.0016 | 6171 | 1100 | 5.61 | 88 | 0
247 | 35806607 | 36324698 | 29130561 | 1 | 1 | 1 | 3 | 203-0223 | ТССЦ Московской обл., 203-0223, приказ Минстроя России №675/пр от 28.02.2017 № 255/пр | Блоки дверные с рамочными полотнами однопольные ДН 21-10, площадь 2,05 м2; ДН 24-10, площадь 2,35 м2 | 1327 | 1005 | м2 | м2 | 1 | 1 | 18916195 | -100 | 1039.14 | 0 | 0 | 0 | 207 | 0 | 0 | 0 | 5.02 | 1 | 1 | 1 | 0 | 1 | 0 | 0 | 0 | -100 |  | 0 | 2 | 36324708 | 1 | 6144 | 254 | 0 | 0 | 0 | 0 | 0 | 0 | 0 | 0 | 0 | 0 | 0 | 0 | 0 | 0 | 0 | 0 | 0 | 0 | 0 | 0 | 0 | 0 | -2 | 1039.14 | 207 | 5.02 | -20700 | 0
247 | 35806607 | 36324698 | 29130511 | 1 | 1 | 1 | 3 | 203-8107 | ТССЦ Московской обл., 203-8107, приказ Минстроя России №675/пр от 28.02.2017 № 255/пр | Блоки дверные внутренние двупольные глухие, фанерованные шпоном ясеня | 1327 | 1005 | м2 | м2 | 1 | 0 | -424580404 | 100 | 5361.04 | 0 | 0 | 0 | 2102.37 | 0 | 0 | 0 | 2.55 | 1 | 1 | 1 | 0 | 0 | 0 | 0 | 0 | 100 |  | 0 | 1 | -1 | 0 | 0 |  | 0 | 0 | 0 | 0 | 0 | 0 | 0 | 0 | 0 | 0 | 0 | 0 | 0 | 0 | 0 | 0 | 0 | 0 | 0 | 0 | 0 | 0 | 2 | 5361.04 | 2102.37 | 2.55 | 210237 | 0
247 | 35806607 | 36324698 | 29145217 | 1 | 1 | 1 | 3 | 402-0087 | ТССЦ Московской обл., 402-0087, приказ Минстроя России №675/пр от 28.02.2017 № 257/пр | Раствор готовый отделочный тяжелый, известковый 1:2,0 | 1339 | 1007 | м3 | м3 | 1 | 0 | -879503420 | 0.105 | 3402.94 | 0 | 0 | 0 | 458 | 0 | 0 | 0 | 7.43 | 1 | 1 | 1 | 0 | 1 | 0 | 0 | 0 | 0.105 |  | 0 | 2 | 36324709 | 1 | 0 | 255 | 0 | 0 | 0 | 0 | 0 | 0 | 0 | 0 | 0 | 0 | 0 | 0 | 0 | 0 | 0 | 0 | 0 | 0 | 0 | 0 | 0 | 0 | 0.0021 | 3402.94 | 458 | 7.43 | 48.09 | 0
251 | 35806607 | 35810054 | 18407150 | 1 | 1 | 1 | 1 | 1-1030-90 |  | Рабочий строитель среднего разряда 3 | 1369 | 1013 | чел.-ч | чел.-ч | 1 | 0 | -931037793 | 41.101 | 0 | 0 | 0 | 283.07 | 0 | 0 | 0 | 283.07 | 1 | 1 | 1 | 1 | 0 | 1 | 1 | 0 | 0 | 35.74 | )*1,15 | 1 | 2 | 36171702 | 2 | 131072 | 256 | 0 | 0 | 0 | 0 | 0 | 0 | 0 | 0 | 0 | 0 | 0 | 0 | 0 | 0 | 0 | 0 | 0 | 0 | 0 | 0 | 0 | 0 | 12.0426 | 283.07 | 283.07 | 1 | 11634.46 | 0
251 | 35806607 | 35810054 | 121548 | 1 | 1 | 1 | 1 | 2 |  | Затраты труда машинистов | 608254 | 1013 | чел.час | чел.час | 1 | 0 | -185737400 | 0.225 | 0 | 0 | 0 | 0 | 0 | 0 | 0 | 0 | 1 | 1 | 1 | 1 | 0 | 1 | 1 | 0 | 0 | 0.18 | )*1,25 | 2 | 2 | 36171703 | 1 | 0 | 257 | 0 | 0 | 0 | 0 | 0 | 0 | 0 | 0 | 0 | 0 | 0 | 0 | 0 | 0 | 0 | 0 | 0 | 0 | 0 | 0 | 0 | 0 | 0.065925 | 0 | 0 | 1 | 0 | 0
251 | 35806607 | 35810054 | 29172556 | 1 | 1 | 1 | 2 | 030954 | ТСЭМ Московской обл., 030954, приказ Минстроя России №675/пр от 21.09.2015 г. | Подъемники грузоподъемностью до 500 кг одномачтовые, высота подъема 45 м | 1368 | 1011 | маш.-ч | маш.-ч | 1 | 0 | -1302720870 | 0.225 | 0 | 466.71 | 447.93 | 0 | 0 | 31.26 | 13.5 | 0 | 1 | 14.93 | 33.18 | 1 | 0 | 1 | 1 | 0 | 0 | 0.18 | )*1,25 | 0 | 2 | 36171704 | 1 | 0 | 258 | 0 | 0 | 0 | 0 | 0 | 0 | 0 | 0 | 0 | 0 | 0 | 0 | 0 | 0 | 0 | 0 | 0 | 0 | 0 | 0 | 0 | 0 | 0.065925 | 466.71 | 31.26 | 14.93 | 7.04 | 3.04
251 | 35806607 | 35810054 | 29174591 | 1 | 1 | 1 | 2 | 331531 | ТСЭМ Московской обл., 331531, приказ Минстроя России №675/пр от 21.09.2015 г. | Пила дисковая электрическая | 1368 | 1011 | маш.-ч | маш.-ч | 1 | 0 | 1598042632 | 0.4 | 0 | 9.47 | 0 | 0 | 0 | 0.95 | 0 | 0 | 1 | 9.97 | 33.18 | 1 | 0 | 1 | 1 | 0 | 0 | 0.32 | )*1,25 | 0 | 2 | 36171705 | 1 | 0 | 259 | 0 | 0 | 0 | 0 | 0 | 0 | 0 | 0 | 0 | 0 | 0 | 0 | 0 | 0 | 0 | 0 | 0 | 0 | 0 | 0 | 0 | 0 | 0.1172 | 9.47 | 0.95 | 9.97 | 0.38 | 0
251 | 35806607 | 35810054 | 29174913 | 1 | 1 | 1 | 2 | 400001 | ТСЭМ Московской обл., 400001, приказ Минстроя России №675/пр от 21.09.2015 г. | Автомобили бортовые, грузоподъемность до 5 т | 1368 | 1011 | маш.-ч | маш.-ч | 1 | 0 | 458544584 | 0.325 | 0 | 932.72 | 384.89 | 0 | 0 | 87.17 | 11.6 | 0 | 1 | 10.7 | 33.18 | 1 | 0 | 1 | 1 | 0 | 0 | 0.26 | )*1,25 | 0 | 2 | 36171706 | 1 | 0 | 260 | 0 | 0 | 0 | 0 | 0 | 0 | 0 | 0 | 0 | 0 | 0 | 0 | 0 | 0 | 0 | 0 | 0 | 0 | 0 | 0 | 0 | 0 | 0.095225 | 932.72 | 87.17 | 10.7 | 28.33 | 3.78
251 | 35806607 | 35810054 | 29109162 | 1 | 1 | 1 | 3 | 101-1742 | ТССЦ Московской обл., 101-1742, приказ Минстроя России №675/пр от 21.09.2015 г. | Толь с крупнозернистой посыпкой гидроизоляционный марки ТГ-350 | 1327 | 1005 | м2 | м2 | 1 | 0 | 2002905425 | 21 | 33.75 | 0 | 0 | 0 | 5.71 | 0 | 0 | 0 | 5.91 | 1 | 1 | 1 | 0 | 1 | 0 | 0 | 0 | 21 |  | 0 | 2 | 36171707 | 1 | 0 | 261 | 0 | 0 | 0 | 0 | 0 | 0 | 0 | 0 | 0 | 0 | 0 | 0 | 0 | 0 | 0 | 0 | 0 | 0 | 0 | 0 | 0 | 0 | 6.153 | 33.75 | 5.71 | 5.91 | 119.91 | 0
251 | 35806607 | 35810054 | 29131086 | 1 | 1 | 1 | 3 | 203-0399 | ТССЦ Московской обл., 203-0399, приказ Минстроя России №675/пр от 21.09.2015 г. | Лаги половые антисептированные, применяемые в строительстве жилых, общественных и производственных зданий при производстве деревянных полов тип II, сечением 100х40; 100х60; 120х60; 100-150х40-60 мм | 1339 | 1007 | м3 | м3 | 1 | 0 | 135382931 | 0.82 | 6560.13 | 0 | 0 | 0 | 1970.01 | 0 | 0 | 0 | 3.33 | 1 | 1 | 1 | 0 | 1 | 0 | 0 | 0 | 0.82 |  | 0 | 2 | 36171708 | 1 | 0 | 262 | 0 | 0 | 0 | 0 | 0 | 0 | 0 | 0 | 0 | 0 | 0 | 0 | 0 | 0 | 0 | 0 | 0 | 0 | 0 | 0 | 0 | 0 | 0.24026 | 6560.13 | 1970.01 | 3.33 | 1615.41 | 0
252 | 35806607 | 35810081 | 18407150 | 1 | 1 | 1 | 1 | 1-1030-90 |  | Рабочий строитель среднего разряда 3 | 1369 | 1013 | чел.-ч | чел.-ч | 1 | 0 | -931037793 | 69.828 | 0 | 0 | 0 | 283.07 | 0 | 0 | 0 | 283.07 | 1 | 1 | 1 | 1 | 0 | 1 | 1 | 0 | 0 | 60.72 | )*1,15 | 1 | 2 | 35810090 | 2 | 131072 | 263 | 0 | 0 | 0 | 0 | 0 | 0 | 0 | 0 | 0 | 0 | 0 | 0 | 0 | 0 | 0 | 0 | 0 | 0 | 0 | 0 | 0 | 0 | 20.4596 | 283.07 | 283.07 | 1 | 19766.21 | 0
252 | 35806607 | 35810081 | 121548 | 1 | 1 | 1 | 1 | 2 |  | Затраты труда машинистов | 608254 | 1013 | чел.час | чел.час | 1 | 0 | -185737400 | 0.725 | 0 | 0 | 0 | 0 | 0 | 0 | 0 | 0 | 1 | 1 | 1 | 1 | 0 | 1 | 1 | 0 | 0 | 0.58 | )*1,25 | 2 | 2 | 35810091 | 1 | 0 | 264 | 0 | 0 | 0 | 0 | 0 | 0 | 0 | 0 | 0 | 0 | 0 | 0 | 0 | 0 | 0 | 0 | 0 | 0 | 0 | 0 | 0 | 0 | 0.21242 | 0 | 0 | 1 | 0 | 0
252 | 35806607 | 35810081 | 29172556 | 1 | 1 | 1 | 2 | 030954 | ТСЭМ Московской обл., 030954, приказ Минстроя России №675/пр от 21.09.2015 г. | Подъемники грузоподъемностью до 500 кг одномачтовые, высота подъема 45 м | 1368 | 1011 | маш.-ч | маш.-ч | 1 | 0 | -1302720870 | 0.725 | 0 | 466.71 | 447.93 | 0 | 0 | 31.26 | 13.5 | 0 | 1 | 14.93 | 33.18 | 1 | 0 | 1 | 1 | 0 | 0 | 0.58 | )*1,25 | 0 | 2 | 35810092 | 1 | 0 | 265 | 0 | 0 | 0 | 0 | 0 | 0 | 0 | 0 | 0 | 0 | 0 | 0 | 0 | 0 | 0 | 0 | 0 | 0 | 0 | 0 | 0 | 0 | 0.21242 | 466.71 | 31.26 | 14.93 | 22.66 | 9.79
252 | 35806607 | 35810081 | 29174591 | 1 | 1 | 1 | 2 | 331531 | ТСЭМ Московской обл., 331531, приказ Минстроя России №675/пр от 21.09.2015 г. | Пила дисковая электрическая | 1368 | 1011 | маш.-ч | маш.-ч | 1 | 0 | 1598042632 | 1.025 | 0 | 9.47 | 0 | 0 | 0 | 0.95 | 0 | 0 | 1 | 9.97 | 33.18 | 1 | 0 | 1 | 1 | 0 | 0 | 0.82 | )*1,25 | 0 | 2 | 35810093 | 1 | 0 | 266 | 0 | 0 | 0 | 0 | 0 | 0 | 0 | 0 | 0 | 0 | 0 | 0 | 0 | 0 | 0 | 0 | 0 | 0 | 0 | 0 | 0 | 0 | 0.30032 | 9.47 | 0.95 | 9.97 | 0.98 | 0
252 | 35806607 | 35810081 | 29174661 | 1 | 1 | 1 | 2 | 340311 | ТСЭМ Московской обл., 340311, приказ Минстроя России №675/пр от 21.09.2015 г. | Машина для острожки деревянных полов | 1368 | 1011 | маш.-ч | маш.-ч | 1 | 0 | -2115030577 | 3.375 | 0 | 25.44 | 0 | 0 | 0 | 2.09 | 0 | 0 | 1 | 12.17 | 33.18 | 1 | 0 | 1 | 1 | 0 | 0 | 2.7 | )*1,25 | 0 | 2 | 35810094 | 1 | 0 | 267 | 0 | 0 | 0 | 0 | 0 | 0 | 0 | 0 | 0 | 0 | 0 | 0 | 0 | 0 | 0 | 0 | 0 | 0 | 0 | 0 | 0 | 0 | 0.98887 | 25.44 | 2.09 | 12.17 | 7.05 | 0
252 | 35806607 | 35810081 | 29174913 | 1 | 1 | 1 | 2 | 400001 | ТСЭМ Московской обл., 400001, приказ Минстроя России №675/пр от 21.09.2015 г. | Автомобили бортовые, грузоподъемность до 5 т | 1368 | 1011 | маш.-ч | маш.-ч | 1 | 0 | 458544584 | 1.05 | 0 | 932.72 | 384.89 | 0 | 0 | 87.17 | 11.6 | 0 | 1 | 10.7 | 33.18 | 1 | 0 | 1 | 1 | 0 | 0 | 0.84 | )*1,25 | 0 | 2 | 35810095 | 1 | 0 | 268 | 0 | 0 | 0 | 0 | 0 | 0 | 0 | 0 | 0 | 0 | 0 | 0 | 0 | 0 | 0 | 0 | 0 | 0 | 0 | 0 | 0 | 0 | 0.30765 | 932.72 | 87.17 | 10.7 | 91.53 | 12.18
252 | 35806607 | 35810081 | 29114332 | 1 | 1 | 1 | 3 | 101-1805 | ТССЦ Московской обл., 101-1805, приказ Минстроя России №675/пр от 21.09.2015 г. | Гвозди строительные | 1348 | 1009 | т | т | 1000 | 0 | 233971917 | 0.0123 | 54619.68 | 0 | 0 | 0 | 11978 | 0 | 0 | 0 | 4.56 | 1 | 1 | 1 | 0 | 1 | 0 | 0 | 0 | 0.0123 |  | 0 | 2 | 35810096 | 1 | 0 | 269 | 0 | 0 | 0 | 0 | 0 | 0 | 0 | 0 | 0 | 0 | 0 | 0 | 0 | 0 | 0 | 0 | 0 | 0 | 0 | 0 | 0 | 0 | 0.0036039 | 54619.68 | 11978 | 4.56 | 147.33 | 0
252 | 35806607 | 35810081 | 29130788 | 1 | 1 | 1 | 3 | 203-0344 | ТССЦ Московской обл., 203-0344, приказ Минстроя России №675/пр от 21.09.2015 г. | Доски для покрытия полов со шпунтом и гребнем из древесины антисептированные тип ДП-27 толщиной 27 мм, шириной без гребня от 100 до 140 мм | 1339 | 1007 | м3 | м3 | 1 | 0 | 23409818 | 2.88 | 14208.11 | 0 | 0 | 0 | 2156.01 | 0 | 0 | 0 | 6.59 | 1 | 1 | 1 | 0 | 1 | 0 | 0 | 0 | 2.88 |  | 0 | 2 | 35810097 | 1 | 0 | 270 | 0 | 0 | 0 | 0 | 0 | 0 | 0 | 0 | 0 | 0 | 0 | 0 | 0 | 0 | 0 | 0 | 0 | 0 | 0 | 0 | 0 | 0 | 0.84384 | 14208.11 | 2156.01 | 6.59 | 6209.31 | 0
253 | 35806607 | 35810098 | 18408291 | 1 | 1 | 1 | 1 | 1-1025-90 |  | Рабочий строитель среднего разряда 2,5 | 1369 | 1013 | чел.-ч | чел.-ч | 1 | 0 | 1933892413 | 35.949 | 0 | 0 | 0 | 271.12 | 0 | 0 | 0 | 271.12 | 1 | 1 | 1 | 1 | 0 | 1 | 1 | 0 | 0 | 31.26 | )*1,15 | 1 | 2 | 35810106 | 2 | 131072 | 271 | 0 | 0 | 0 | 0 | 0 | 0 | 0 | 0 | 0 | 0 | 0 | 0 | 0 | 0 | 0 | 0 | 0 | 0 | 0 | 0 | 0 | 0 | 10.5331 | 271.12 | 271.12 | 1 | 9746.49 | 0
253 | 35806607 | 35810098 | 121548 | 1 | 1 | 1 | 1 | 2 |  | Затраты труда машинистов | 608254 | 1013 | чел.час | чел.час | 1 | 0 | -185737400 | 8.375 | 0 | 0 | 0 | 0 | 0 | 0 | 0 | 0 | 1 | 1 | 1 | 1 | 0 | 1 | 1 | 0 | 0 | 6.7 | )*1,25 | 2 | 2 | 35810107 | 1 | 0 | 272 | 0 | 0 | 0 | 0 | 0 | 0 | 0 | 0 | 0 | 0 | 0 | 0 | 0 | 0 | 0 | 0 | 0 | 0 | 0 | 0 | 0 | 0 | 2.4539 | 0 | 0 | 1 | 0 | 0
253 | 35806607 | 35810098 | 29172710 | 1 | 1 | 1 | 2 | 050101 | ТСЭМ Московской обл., 050101, приказ Минстроя России №675/пр от 21.09.2015 г. | Компрессоры передвижные с двигателем внутреннего сгорания давлением до 686 кПа (7 ат), производительность до 5 м3/мин | 1368 | 1011 | маш.-ч | маш.-ч | 1 | 0 | -1676841219 | 8.375 | 0 | 539.16 | 333.79 | 0 | 0 | 46.56 | 10.06 | 0 | 1 | 11.58 | 33.18 | 1 | 0 | 1 | 1 | 0 | 0 | 6.7 | )*1,25 | 0 | 2 | 35810108 | 1 | 0 | 273 | 0 | 0 | 0 | 0 | 0 | 0 | 0 | 0 | 0 | 0 | 0 | 0 | 0 | 0 | 0 | 0 | 0 | 0 | 0 | 0 | 0 | 0 | 2.4539 | 539.16 | 46.56 | 11.58 | 389.94 | 84.25
253 | 35806607 | 35810098 | 29173472 | 1 | 1 | 1 | 2 | 134041 | ТСЭМ Московской обл., 134041, приказ Минстроя России №675/пр от 21.09.2015 г. | Шуруповерт | 1368 | 1011 | маш.-ч | маш.-ч | 1 | 0 | 275932499 | 13.75 | 0 | 12.75 | 0 | 0 | 0 | 3 | 0 | 0 | 1 | 4.25 | 33.18 | 1 | 0 | 1 | 1 | 0 | 0 | 11 | )*1,25 | 0 | 2 | 35810109 | 1 | 0 | 274 | 0 | 0 | 0 | 0 | 0 | 0 | 0 | 0 | 0 | 0 | 0 | 0 | 0 | 0 | 0 | 0 | 0 | 0 | 0 | 0 | 0 | 0 | 4.0287 | 12.75 | 3 | 4.25 | 41.25 | 0
253 | 35806607 | 35810098 | 29174913 | 1 | 1 | 1 | 2 | 400001 | ТСЭМ Московской обл., 400001, приказ Минстроя России №675/пр от 21.09.2015 г. | Автомобили бортовые, грузоподъемность до 5 т | 1368 | 1011 | маш.-ч | маш.-ч | 1 | 0 | 458544584 | 0.4375 | 0 | 932.72 | 384.89 | 0 | 0 | 87.17 | 11.6 | 0 | 1 | 10.7 | 33.18 | 1 | 0 | 1 | 1 | 0 | 0 | 0.35 | )*1,25 | 0 | 2 | 35810110 | 1 | 0 | 275 | 0 | 0 | 0 | 0 | 0 | 0 | 0 | 0 | 0 | 0 | 0 | 0 | 0 | 0 | 0 | 0 | 0 | 0 | 0 | 0 | 0 | 0 | 0.12819 | 932.72 | 87.17 | 10.7 | 38.14 | 5.08
253 | 35806607 | 35810098 | 29114687 | 1 | 1 | 1 | 3 | 101-1480 | ТССЦ Московской обл., 101-1480, приказ Минстроя России №675/пр от 21.09.2015 г. | Шурупы с полукруглой головкой 3,5х35 мм | 1348 | 1009 | т | т | 1000 | 0 | 157955001 | 0.0018 | 105069.06 | 0 | 0 | 0 | 16974 | 0 | 0 | 0 | 6.19 | 1 | 1 | 1 | 0 | 1 | 0 | 0 | 0 | 0.0018 |  | 0 | 2 | 35810111 | 1 | 0 | 276 | 0 | 0 | 0 | 0 | 0 | 0 | 0 | 0 | 0 | 0 | 0 | 0 | 0 | 0 | 0 | 0 | 0 | 0 | 0 | 0 | 0 | 0 | 0.0005274 | 105069.06 | 16974 | 6.19 | 30.55 | 0
253 | 35806607 | 35810098 | 29115292 | 1 | 1 | 1 | 3 | 102-0443 | ТССЦ Московской обл., 102-0443, приказ Минстроя России №675/пр от 21.09.2015 г. | Фанера общего назначения из шпона лиственных пород водостойкая марки ФК, сорт 2/4, толщина 12 мм | 1339 | 1007 | м3 | м3 | 1 | 0 | 582810497 | 1.24 | 29691.33 | 0 | 0 | 0 | 4478.33 | 0 | 0 | 0 | 6.63 | 1 | 1 | 1 | 0 | 1 | 0 | 0 | 0 | 1.24 |  | 0 | 2 | 35810112 | 1 | 0 | 277 | 0 | 0 | 0 | 0 | 0 | 0 | 0 | 0 | 0 | 0 | 0 | 0 | 0 | 0 | 0 | 0 | 0 | 0 | 0 | 0 | 0 | 0 | 0.36332 | 29691.33 | 4478.33 | 6.63 | 5553.13 | 0
254 | 35806607 | 36171709 | 31427882 | 1 | 1 | 1 | 1 | 1-100-30-90 |  | Рабочий среднего разряда 3,0 | 1369 | 1013 | чел.-ч | чел.-ч | 1 | 0 | -573087009 | 52.049 | 0 | 0 | 0 | 283.07 | 0 | 0 | 0 | 283.07 | 1 | 1 | 1 | 1 | 0 | 1 | 1 | 0 | 0 | 45.26 | )*1,15 | 1 | 2 | 36171710 | 2 | 131072 | 278 | 0 | 0 | 0 | 0 | 0 | 0 | 0 | 0 | 0 | 0 | 0 | 0 | 0 | 0 | 0 | 0 | 0 | 0 | 0 | 0 | 0 | 0 | 15.2504 | 283.07 | 283.07 | 1 | 14733.51 | 0
254 | 35806607 | 36171709 | 121548 | 1 | 1 | 1 | 1 | 2 |  | Затраты труда машинистов | 608254 | 1013 | чел.час | чел.час | 1 | 0 | -185737400 | 0.05 | 0 | 0 | 0 | 0 | 0 | 0 | 0 | 0 | 1 | 1 | 1 | 1 | 0 | 1 | 1 | 0 | 0 | 0.04 | )*1,25 | 2 | 2 | 36171711 | 1 | 0 | 279 | 0 | 0 | 0 | 0 | 0 | 0 | 0 | 0 | 0 | 0 | 0 | 0 | 0 | 0 | 0 | 0 | 0 | 0 | 0 | 0 | 0 | 0 | 0.01465 | 0 | 0 | 1 | 0 | 0
254 | 35806607 | 36171709 | 35554737 | 1 | 1 | 1 | 2 | 030954 | ТСНБ-2001 Московской области, 030954, протокол от 29.07.2020 г. № 07 | Подъемники грузоподъемностью до 500 кг одномачтовые, высота подъема 45 м | 1368 | 1011 | маш.-ч | маш.-ч | 1 | 0 | 290757077 | 0.05 | 0 | 466.71 | 447.93 | 0 | 0 | 31.26 | 13.5 | 0 | 1 | 14.93 | 33.18 | 1 | 0 | 1 | 1 | 0 | 0 | 0.04 | )*1,25 | 0 | 2 | 36171712 | 1 | 0 | 280 | 0 | 0 | 0 | 0 | 0 | 0 | 0 | 0 | 0 | 0 | 0 | 0 | 0 | 0 | 0 | 0 | 0 | 0 | 0 | 0 | 0 | 0 | 0.01465 | 466.71 | 31.26 | 14.93 | 1.56 | 0.68
254 | 35806607 | 36171709 | 35555025 | 1 | 1 | 1 | 2 | 331305 | ТСНБ-2001 Московской области, 331305, протокол от 29.07.2020 г. № 07 | Пылесосы промышленные | 1368 | 1011 | маш.-ч | маш.-ч | 1 | 0 | 269071542 | 1.6875 | 0 | 21.3 | 0 | 0 | 0 | 2.7 | 0 | 0 | 1 | 7.89 | 33.18 | 1 | 0 | 1 | 1 | 0 | 0 | 1.35 | )*1,25 | 0 | 2 | 36171713 | 1 | 0 | 281 | 0 | 0 | 0 | 0 | 0 | 0 | 0 | 0 | 0 | 0 | 0 | 0 | 0 | 0 | 0 | 0 | 0 | 0 | 0 | 0 | 0 | 0 | 0.49444 | 21.3 | 2.7 | 7.89 | 4.56 | 0
254 | 35806607 | 36171709 | 35555088 | 1 | 1 | 1 | 2 | 400001 | ТСНБ-2001 Московской области, 400001, протокол от 29.07.2020 г. № 07 | Автомобили бортовые, грузоподъемность до 5 т | 1368 | 1011 | маш.-ч | маш.-ч | 1 | 0 | 586434904 | 0.0125 | 0 | 932.72 | 384.89 | 0 | 0 | 87.17 | 11.6 | 0 | 1 | 10.7 | 33.18 | 1 | 0 | 1 | 1 | 0 | 0 | 0.01 | )*1,25 | 0 | 2 | 36171714 | 1 | 0 | 282 | 0 | 0 | 0 | 0 | 0 | 0 | 0 | 0 | 0 | 0 | 0 | 0 | 0 | 0 | 0 | 0 | 0 | 0 | 0 | 0 | 0 | 0 | 0.0036625 | 932.72 | 87.17 | 10.7 | 1.09 | 0.15
254 | 35806607 | 36171709 | 35552818 | 1 | 1 | 1 | 3 | 101-2025 | ТСНБ-2001 Московской области, 101-2025, протокол от 29.07.2020 г. № 07 | Лента полимерная (фторопластовая) для сварки линолеума | 1308 | 1003 | 100 м | 100 м | 100 | 0 | -1755052483 | 0.68 | 528.81 | 0 | 0 | 0 | 99.4 | 0 | 0 | 0 | 5.32 | 1 | 1 | 1 | 0 | 1 | 0 | 0 | 0 | 0.68 |  | 0 | 2 | 36171715 | 1 | 0 | 283 | 0 | 0 | 0 | 0 | 0 | 0 | 0 | 0 | 0 | 0 | 0 | 0 | 0 | 0 | 0 | 0 | 0 | 0 | 0 | 0 | 0 | 0 | 0.19924 | 528.81 | 99.4 | 5.32 | 67.59 | 0
254 | 35806607 | 36171709 | 29110964 | 1 | 1 | 1 | 3 | 101-4216 | ТССЦ Московской обл., 101-4216, приказ Минстроя России №675/пр от 21.09.2015 г. | Линолеум полукоммерческий гетерогенный "TARKETT ИДИЛЛИЯ" (толщина 3,2 мм, толщина защитного слоя 0,5 мм, класс 23/32) | 1327 | 1005 | м2 | м2 | 1 | 0 | -100917442 | 102 | 516.15 | 0 | 0 | 0 | 82.19 | 0 | 0 | 0 | 6.28 | 1 | 1 | 1 | 0 | 0 | 0 | 0 | 0 | 102 |  | 0 | 1 | -1 | 0 | 0 |  | 0 | 0 | 0 | 0 | 0 | 0 | 0 | 0 | 0 | 0 | 0 | 0 | 0 | 0 | 0 | 0 | 0 | 0 | 0 | 0 | 0 | 0 | 29.886 | 516.15 | 82.19 | 6.28 | 8383.38 | 0
254 | 35806607 | 36171709 | 35553389 | 1 | 1 | 1 | 3 | 113-0626 | ТСНБ-2001 Московской области, 113-0626, протокол от 29.07.2020 г. № 07 | Клей Forbo 522, для укладки ПВХ-покрытий | 1346 | 1009 | кг | кг | 1 | 0 | -2074468820 | 27 | 207.8 | 0 | 0 | 0 | 26.71 | 0 | 0 | 0 | 7.78 | 1 | 1 | 1 | 0 | 1 | 0 | 0 | 0 | 27 |  | 0 | 2 | 36171717 | 1 | 0 | 285 | 0 | 0 | 0 | 0 | 0 | 0 | 0 | 0 | 0 | 0 | 0 | 0 | 0 | 0 | 0 | 0 | 0 | 0 | 0 | 0 | 0 | 0 | 7.911 | 207.8 | 26.71 | 7.78 | 721.17 | 0
256 | 35806607 | 35810131 | 18413230 | 1 | 1 | 1 | 1 | 1-1036-90 |  | Рабочий строитель среднего разряда 3,6 | 1369 | 1013 | чел.-ч | чел.-ч | 1 | 0 | 355262106 | 7.659 | 0 | 0 | 0 | 304.64 | 0 | 0 | 0 | 304.64 | 1 | 1 | 1 | 1 | 0 | 1 | 1 | 0 | 0 | 6.66 | )*1,15 | 1 | 2 | 35810144 | 2 | 131072 | 286 | 0 | 0 | 0 | 0 | 0 | 0 | 0 | 0 | 0 | 0 | 0 | 0 | 0 | 0 | 0 | 0 | 0 | 0 | 0 | 0 | 0 | 0 | 1.685 | 304.64 | 304.64 | 1 | 2333.24 | 0
256 | 35806607 | 35810131 | 29173472 | 1 | 1 | 1 | 2 | 134041 | ТСЭМ Московской обл., 134041, приказ Минстроя России №675/пр от 21.09.2015 г. | Шуруповерт | 1368 | 1011 | маш.-ч | маш.-ч | 1 | 0 | 275932499 | 2.5125 | 0 | 12.75 | 0 | 0 | 0 | 3 | 0 | 0 | 1 | 4.25 | 33.18 | 1 | 0 | 1 | 1 | 0 | 0 | 2.01 | )*1,25 | 0 | 2 | 35810145 | 1 | 0 | 287 | 0 | 0 | 0 | 0 | 0 | 0 | 0 | 0 | 0 | 0 | 0 | 0 | 0 | 0 | 0 | 0 | 0 | 0 | 0 | 0 | 0 | 0 | 0.55275 | 12.75 | 3 | 4.25 | 7.54 | 0
256 | 35806607 | 35810131 | 29174500 | 1 | 1 | 1 | 2 | 330206 | ТСЭМ Московской обл., 330206, приказ Минстроя России №675/пр от 21.09.2015 г. | Дрели электрические | 1368 | 1011 | маш.-ч | маш.-ч | 1 | 0 | -239831557 | 1.6625 | 0 | 7.33 | 0 | 0 | 0 | 1.95 | 0 | 0 | 1 | 3.76 | 33.18 | 1 | 0 | 1 | 1 | 0 | 0 | 1.33 | )*1,25 | 0 | 2 | 35810146 | 1 | 0 | 288 | 0 | 0 | 0 | 0 | 0 | 0 | 0 | 0 | 0 | 0 | 0 | 0 | 0 | 0 | 0 | 0 | 0 | 0 | 0 | 0 | 0 | 0 | 0.36575 | 7.33 | 1.95 | 3.76 | 3.24 | 0
256 | 35806607 | 35810131 | 29174913 | 1 | 1 | 1 | 2 | 400001 | ТСЭМ Московской обл., 400001, приказ Минстроя России №675/пр от 21.09.2015 г. | Автомобили бортовые, грузоподъемность до 5 т | 1368 | 1011 | маш.-ч | маш.-ч | 1 | 0 | 458544584 | 0.0375 | 0 | 932.72 | 384.89 | 0 | 0 | 87.17 | 11.6 | 0 | 1 | 10.7 | 33.18 | 1 | 0 | 1 | 1 | 0 | 0 | 0.03 | )*1,25 | 0 | 2 | 35810147 | 1 | 0 | 289 | 0 | 0 | 0 | 0 | 0 | 0 | 0 | 0 | 0 | 0 | 0 | 0 | 0 | 0 | 0 | 0 | 0 | 0 | 0 | 0 | 0 | 0 | 0.00825 | 932.72 | 87.17 | 10.7 | 3.28 | 0.44
256 | 35806607 | 35810131 | 29114471 | 1 | 1 | 1 | 3 | 101-2201 | ТССЦ Московской обл., 101-2201, приказ Минстроя России №675/пр от 21.09.2015 г. | Дюбели распорные полиэтиленовые 6х30 мм | 1358 | 1010 | 10 шт. | 10 шт. | 10 | 0 | 610395517 | 26.3 | 1.55 | 0 | 0 | 0 | 1.6 | 0 | 0 | 0 | 0.97 | 1 | 1 | 1 | 0 | 1 | 0 | 0 | 0 | 26.3 |  | 0 | 2 | 35810148 | 1 | 0 | 290 | 0 | 0 | 0 | 0 | 0 | 0 | 0 | 0 | 0 | 0 | 0 | 0 | 0 | 0 | 0 | 0 | 0 | 0 | 0 | 0 | 0 | 0 | 5.786 | 1.55 | 1.6 | 0.97 | 42.08 | 0
256 | 35806607 | 35810131 | 29114305 | 1 | 1 | 1 | 3 | 101-4282 | ТССЦ Московской обл., 101-4282, приказ Минстроя России №675/пр от 21.09.2015 г. | Винты самонарезающие остроконечные длиной 35 мм | 1354 | 1010 | шт. | шт. | 1 | 0 | -1753782198 | 263 | 0.21 | 0 | 0 | 0 | 0.12 | 0 | 0 | 0 | 1.78 | 1 | 1 | 1 | 0 | 1 | 0 | 0 | 0 | 263 |  | 0 | 2 | 35810149 | 1 | 0 | 291 | 0 | 0 | 0 | 0 | 0 | 0 | 0 | 0 | 0 | 0 | 0 | 0 | 0 | 0 | 0 | 0 | 0 | 0 | 0 | 0 | 0 | 0 | 57.86 | 0.21 | 0.12 | 1.78 | 31.56 | 0
256 | 35806607 | 35810131 | 29111012 | 1 | 1 | 1 | 3 | 101-4847 | ТССЦ Московской обл., 101-4847, приказ Минстроя России №675/пр от 21.09.2015 г. | Уголок наружный для пластикового плинтуса, высота 48 мм | 1354 | 1010 | шт. | шт. | 1 | 0 | -532370196 | 7 | 12.73 | 0 | 0 | 0 | 1.29 | 0 | 0 | 0 | 9.87 | 1 | 1 | 1 | 0 | 1 | 0 | 0 | 0 | 7 |  | 0 | 2 | 35810150 | 1 | 0 | 292 | 0 | 0 | 0 | 0 | 0 | 0 | 0 | 0 | 0 | 0 | 0 | 0 | 0 | 0 | 0 | 0 | 0 | 0 | 0 | 0 | 0 | 0 | 1.54 | 12.73 | 1.29 | 9.87 | 9.03 | 0
256 | 35806607 | 35810131 | 29111013 | 1 | 1 | 1 | 3 | 101-4848 | ТССЦ Московской обл., 101-4848, приказ Минстроя России №675/пр от 21.09.2015 г. | Уголок внутренний для пластикового плинтуса, высота 48 мм | 1354 | 1010 | шт. | шт. | 1 | 0 | -463883208 | 7 | 12.73 | 0 | 0 | 0 | 1.29 | 0 | 0 | 0 | 9.87 | 1 | 1 | 1 | 0 | 1 | 0 | 0 | 0 | 7 |  | 0 | 2 | 35810151 | 1 | 0 | 293 | 0 | 0 | 0 | 0 | 0 | 0 | 0 | 0 | 0 | 0 | 0 | 0 | 0 | 0 | 0 | 0 | 0 | 0 | 0 | 0 | 0 | 0 | 1.54 | 12.73 | 1.29 | 9.87 | 9.03 | 0
256 | 35806607 | 35810131 | 29111016 | 1 | 1 | 1 | 3 | 101-4849 | ТССЦ Московской обл., 101-4849, приказ Минстроя России №675/пр от 21.09.2015 г. | Соединитель для пластикового плинтуса, высота 48 мм | 1354 | 1010 | шт. | шт. | 1 | 0 | -983964523 | 40 | 12.73 | 0 | 0 | 0 | 1.29 | 0 | 0 | 0 | 9.87 | 1 | 1 | 1 | 0 | 1 | 0 | 0 | 0 | 40 |  | 0 | 2 | 35810152 | 1 | 0 | 294 | 0 | 0 | 0 | 0 | 0 | 0 | 0 | 0 | 0 | 0 | 0 | 0 | 0 | 0 | 0 | 0 | 0 | 0 | 0 | 0 | 0 | 0 | 8.8 | 12.73 | 1.29 | 9.87 | 51.6 | 0
256 | 35806607 | 35810131 | 29111019 | 1 | 1 | 1 | 3 | 101-4850 | ТССЦ Московской обл., 101-4850, приказ Минстроя России №675/пр от 21.09.2015 г. | Заглушка торцевая для пластикового плинтуса левая, высота 48 мм | 1354 | 1010 | шт. | шт. | 1 | 0 | 395384367 | 8 | 8.67 | 0 | 0 | 0 | 0.63 | 0 | 0 | 0 | 13.76 | 1 | 1 | 1 | 0 | 1 | 0 | 0 | 0 | 8 |  | 0 | 2 | 35810153 | 1 | 0 | 295 | 0 | 0 | 0 | 0 | 0 | 0 | 0 | 0 | 0 | 0 | 0 | 0 | 0 | 0 | 0 | 0 | 0 | 0 | 0 | 0 | 0 | 0 | 1.76 | 8.67 | 0.63 | 13.76 | 5.04 | 0
256 | 35806607 | 35810131 | 29111018 | 1 | 1 | 1 | 3 | 101-4851 | ТССЦ Московской обл., 101-4851, приказ Минстроя России №675/пр от 21.09.2015 г. | Заглушки торцевая для пластикового плинтуса правая, высота 48 мм | 1354 | 1010 | шт. | шт. | 1 | 0 | -1405133353 | 8 | 8.67 | 0 | 0 | 0 | 0.63 | 0 | 0 | 0 | 13.76 | 1 | 1 | 1 | 0 | 1 | 0 | 0 | 0 | 8 |  | 0 | 2 | 35810154 | 1 | 0 | 296 | 0 | 0 | 0 | 0 | 0 | 0 | 0 | 0 | 0 | 0 | 0 | 0 | 0 | 0 | 0 | 0 | 0 | 0 | 0 | 0 | 0 | 0 | 1.76 | 8.67 | 0.63 | 13.76 | 5.04 | 0
256 | 35806607 | 35810131 | 29110997 | 1 | 1 | 1 | 3 | 101-4852 | ТССЦ Московской обл., 101-4852, приказ Минстроя России №675/пр от 21.09.2015 г. | Плинтуса для полов пластиковые, 19х48 мм | 1301 | 1003 | м | м | 1 | 0 | 1996222970 | 101 | 27.92 | 0 | 0 | 0 | 12.3 | 0 | 0 | 0 | 2.27 | 1 | 1 | 1 | 0 | 1 | 0 | 0 | 0 | 101 |  | 0 | 2 | 35810155 | 1 | 0 | 297 | 0 | 0 | 0 | 0 | 0 | 0 | 0 | 0 | 0 | 0 | 0 | 0 | 0 | 0 | 0 | 0 | 0 | 0 | 0 | 0 | 0 | 0 | 22.22 | 27.92 | 12.3 | 2.27 | 1242.3 | 0
257 | 35806607 | 35810195 | 18409850 | 1 | 1 | 1 | 1 | 1-1035-90 |  | Рабочий строитель среднего разряда 3,5 | 1369 | 1013 | чел.-ч | чел.-ч | 1 | 0 | 855544366 | 96.6 | 0 | 0 | 0 | 300.99 | 0 | 0 | 0 | 300.99 | 1 | 1 | 1 | 1 | 0 | 1 | 1 | 0 | 0 | 84 | )*1,15 | 1 | 2 | 36316899 | 2 | 131072 | 298 | 0 | 0 | 0 | 0 | 0 | 0 | 0 | 0 | 0 | 0 | 0 | 0 | 0 | 0 | 0 | 0 | 0 | 0 | 0 | 0 | 0 | 0 | 62.5968 | 300.99 | 300.99 | 1 | 29075.63 | 0
257 | 35806607 | 35810195 | 29173472 | 1 | 1 | 1 | 2 | 134041 | ТСЭМ Московской обл., 134041, приказ Минстроя России №675/пр от 28.02.2017 № 264/пр | Шуруповерт | 1368 | 1011 | маш.-ч | маш.-ч | 1 | 0 | -1937814132 | 2.75 | 0 | 12.75 | 0 | 0 | 0 | 3 | 0 | 0 | 1 | 4.25 | 33.18 | 1 | 0 | 1 | 1 | 0 | 0 | 2.2 | )*1,25 | 0 | 2 | 36316900 | 1 | 0 | 299 | 0 | 0 | 0 | 0 | 0 | 0 | 0 | 0 | 0 | 0 | 0 | 0 | 0 | 0 | 0 | 0 | 0 | 0 | 0 | 0 | 0 | 0 | 1.782 | 12.75 | 3 | 4.25 | 8.25 | 0
257 | 35806607 | 35810195 | 29174538 | 1 | 1 | 1 | 2 | 330901 | ТСЭМ Московской обл., 330901, приказ Минстроя России №675/пр от 28.02.2017 № 264/пр | Ножницы электрические | 1368 | 1011 | маш.-ч | маш.-ч | 1 | 0 | 1535098105 | 0.2125 | 0 | 187.1 | 0 | 0 | 0 | 33.59 | 0 | 0 | 1 | 5.57 | 33.18 | 1 | 0 | 1 | 1 | 0 | 0 | 0.17 | )*1,25 | 0 | 2 | 36316901 | 1 | 0 | 300 | 0 | 0 | 0 | 0 | 0 | 0 | 0 | 0 | 0 | 0 | 0 | 0 | 0 | 0 | 0 | 0 | 0 | 0 | 0 | 0 | 0 | 0 | 0.1377 | 187.1 | 33.59 | 5.57 | 7.14 | 0
257 | 35806607 | 35810195 | 29174580 | 1 | 1 | 1 | 2 | 331451 | ТСЭМ Московской обл., 331451, приказ Минстроя России №675/пр от 28.02.2017 № 264/пр | Перфораторы электрические | 1368 | 1011 | маш.-ч | маш.-ч | 1 | 0 | -991672839 | 1.0875 | 0 | 31.87 | 0 | 0 | 0 | 2.08 | 0 | 0 | 1 | 15.32 | 33.18 | 1 | 0 | 1 | 1 | 0 | 0 | 0.87 | )*1,25 | 0 | 2 | 36316902 | 1 | 0 | 301 | 0 | 0 | 0 | 0 | 0 | 0 | 0 | 0 | 0 | 0 | 0 | 0 | 0 | 0 | 0 | 0 | 0 | 0 | 0 | 0 | 0 | 0 | 0.7047 | 31.87 | 2.08 | 15.32 | 2.26 | 0
257 | 35806607 | 35810195 | 29109354 | 1 | 1 | 1 | 3 | 101-2430 | ТССЦ Московской обл., 101-2430, приказ Минстроя России №675/пр от 28.02.2017 № 254/пр | Грунтовка «Тифенгрунд», КНАУФ | 1346 | 1009 | кг | кг | 1 | 0 | -946734149 | 10 | 64.01 | 0 | 0 | 0 | 46.72 | 0 | 0 | 0 | 1.37 | 1 | 1 | 1 | 0 | 1 | 0 | 0 | 0 | 10 |  | 0 | 2 | 36316903 | 1 | 0 | 302 | 0 | 0 | 0 | 0 | 0 | 0 | 0 | 0 | 0 | 0 | 0 | 0 | 0 | 0 | 0 | 0 | 0 | 0 | 0 | 0 | 0 | 0 | 6.48 | 64.01 | 46.72 | 1.37 | 467.2 | 0
257 | 35806607 | 35810195 | 29109414 | 1 | 1 | 1 | 3 | 101-2435 | ТССЦ Московской обл., 101-2435, приказ Минстроя России №675/пр от 28.02.2017 № 254/пр | Клей «Перлфикс», КНАУФ | 1346 | 1009 | кг | кг | 1 | 0 | -562222557 | 137 | 10.1 | 0 | 0 | 0 | 1.58 | 0 | 0 | 0 | 6.39 | 1 | 1 | 1 | 0 | 1 | 0 | 0 | 0 | 137 |  | 0 | 2 | 36316904 | 1 | 0 | 303 | 0 | 0 | 0 | 0 | 0 | 0 | 0 | 0 | 0 | 0 | 0 | 0 | 0 | 0 | 0 | 0 | 0 | 0 | 0 | 0 | 0 | 0 | 88.776 | 10.1 | 1.58 | 6.39 | 216.46 | 0
257 | 35806607 | 35810195 | 29109781 | 1 | 1 | 1 | 3 | 101-2437 | ТССЦ Московской обл., 101-2437, приказ Минстроя России №675/пр от 28.02.2017 № 254/пр | Шпаклевка «Унифлот», КНАУФ | 1346 | 1009 | кг | кг | 1 | 0 | -1529888946 | 10 | 60.38 | 0 | 0 | 0 | 11.12 | 0 | 0 | 0 | 5.43 | 1 | 1 | 1 | 0 | 1 | 0 | 0 | 0 | 10 |  | 0 | 2 | 36316905 | 1 | 0 | 304 | 0 | 0 | 0 | 0 | 0 | 0 | 0 | 0 | 0 | 0 | 0 | 0 | 0 | 0 | 0 | 0 | 0 | 0 | 0 | 0 | 0 | 0 | 6.48 | 60.38 | 11.12 | 5.43 | 111.2 | 0
257 | 35806607 | 35810195 | 29109782 | 1 | 1 | 1 | 3 | 101-2438 | ТССЦ Московской обл., 101-2438, приказ Минстроя России №675/пр от 28.02.2017 № 254/пр | Шпаклевка «Фугенфюллер», КНАУФ | 1346 | 1009 | кг | кг | 1 | 0 | -936589070 | 69 | 16.31 | 0 | 0 | 0 | 4.36 | 0 | 0 | 0 | 3.74 | 1 | 1 | 1 | 0 | 1 | 0 | 0 | 0 | 69 |  | 0 | 2 | 36316906 | 1 | 0 | 305 | 0 | 0 | 0 | 0 | 0 | 0 | 0 | 0 | 0 | 0 | 0 | 0 | 0 | 0 | 0 | 0 | 0 | 0 | 0 | 0 | 0 | 0 | 44.712 | 16.31 | 4.36 | 3.74 | 300.84 | 0
257 | 35806607 | 35810195 | 29110699 | 1 | 1 | 1 | 3 | 101-2474 | ТССЦ Московской обл., 101-2474, приказ Минстроя России №675/пр от 28.02.2017 № 254/пр | Лента бумажная для повышения трещиностойкости стыков ГКЛ и ГВЛ | 1301 | 1003 | м | м | 1 | 0 | -1957188591 | 118 | 1.24 | 0 | 0 | 0 | 0.17 | 0 | 0 | 0 | 7.29 | 1 | 1 | 1 | 0 | 1 | 0 | 0 | 0 | 118 |  | 0 | 2 | 36316907 | 1 | 0 | 306 | 0 | 0 | 0 | 0 | 0 | 0 | 0 | 0 | 0 | 0 | 0 | 0 | 0 | 0 | 0 | 0 | 0 | 0 | 0 | 0 | 0 | 0 | 76.464 | 1.24 | 0.17 | 7.29 | 20.06 | 0
257 | 35806607 | 35810195 | 29110797 | 1 | 1 | 1 | 3 | 101-2480 | ТССЦ Московской обл., 101-2480, приказ Минстроя России №675/пр от 28.02.2017 № 254/пр | Лента разделительная для сопряжения потолка из ЛГК со стеной | 1308 | 1003 | 100 м | 100 м | 100 | 0 | -2072982832 | 0.8 | 1550.34 | 0 | 0 | 0 | 174 | 0 | 0 | 0 | 8.91 | 1 | 1 | 1 | 0 | 1 | 0 | 0 | 0 | 0.8 |  | 0 | 2 | 36316908 | 1 | 0 | 307 | 0 | 0 | 0 | 0 | 0 | 0 | 0 | 0 | 0 | 0 | 0 | 0 | 0 | 0 | 0 | 0 | 0 | 0 | 0 | 0 | 0 | 0 | 0.5184 | 1550.34 | 174 | 8.91 | 139.2 | 0
257 | 35806607 | 35810195 | 29110815 | 1 | 1 | 1 | 3 | 101-2486 | ТССЦ Московской обл., 101-2486, приказ Минстроя России №675/пр от 28.02.2017 № 254/пр | Лента эластичная самоклеящаяся для профилей направляющих «Дихтунгсбанд» 70/30000 мм | 1301 | 1003 | м | м | 1 | 0 | 1534161369 | 117 | 6.29 | 0 | 0 | 0 | 0.85 | 0 | 0 | 0 | 7.4 | 1 | 1 | 1 | 0 | 1 | 0 | 0 | 0 | 117 |  | 0 | 2 | 36316909 | 1 | 0 | 308 | 0 | 0 | 0 | 0 | 0 | 0 | 0 | 0 | 0 | 0 | 0 | 0 | 0 | 0 | 0 | 0 | 0 | 0 | 0 | 0 | 0 | 0 | 75.816 | 6.29 | 0.85 | 7.4 | 99.45 | 0
257 | 35806607 | 35810195 | 29111455 | 1 | 1 | 1 | 3 | 101-2509 | ТССЦ Московской обл., 101-2509, приказ Минстроя России №675/пр от 28.02.2017 № 254/пр | Листы гипсокартонные ГКЛ 12,5 мм | 1327 | 1005 | м2 | м2 | 1 | 1 | 1477604143 | -225 | 73.79 | 0 | 0 | 0 | 15.06 | 0 | 0 | 0 | 4.9 | 1 | 1 | 1 | 0 | 1 | 0 | 0 | 0 | -225 |  | 0 | 2 | 36316910 | 1 | 6144 | 309 | 0 | 0 | 0 | 0 | 0 | 0 | 0 | 0 | 0 | 0 | 0 | 0 | 0 | 0 | 0 | 0 | 0 | 0 | 0 | 0 | 0 | 0 | -145.8 | 73.79 | 15.06 | 4.9 | -3388.5 | 0
257 | 35806607 | 35810195 | 29114733 | 1 | 1 | 1 | 3 | 101-2583 | ТССЦ Московской обл., 101-2583, приказ Минстроя России №675/пр от 28.02.2017 № 254/пр | Шуруп самонарезающий (TN) 3,5/25 мм | 1355 | 1010 | 100 шт. | 100 шт. | 100 | 0 | -1181903992 | 7.9 | 29.82 | 0 | 0 | 0 | 2 | 0 | 0 | 0 | 14.91 | 1 | 1 | 1 | 0 | 1 | 0 | 0 | 0 | 7.9 |  | 0 | 2 | 36316911 | 1 | 0 | 310 | 0 | 0 | 0 | 0 | 0 | 0 | 0 | 0 | 0 | 0 | 0 | 0 | 0 | 0 | 0 | 0 | 0 | 0 | 0 | 0 | 0 | 0 | 5.1192 | 29.82 | 2 | 14.91 | 15.8 | 0
257 | 35806607 | 35810195 | 29114734 | 1 | 1 | 1 | 3 | 101-2584 | ТССЦ Московской обл., 101-2584, приказ Минстроя России №675/пр от 28.02.2017 № 254/пр | Шуруп самонарезающий (TN) 3,5/35 мм | 1355 | 1010 | 100 шт. | 100 шт. | 100 | 0 | -1764455655 | 18.44 | 37.65 | 0 | 0 | 0 | 3 | 0 | 0 | 0 | 12.55 | 1 | 1 | 1 | 0 | 1 | 0 | 0 | 0 | 18.44 |  | 0 | 2 | 36316912 | 1 | 0 | 311 | 0 | 0 | 0 | 0 | 0 | 0 | 0 | 0 | 0 | 0 | 0 | 0 | 0 | 0 | 0 | 0 | 0 | 0 | 0 | 0 | 0 | 0 | 11.9491 | 37.65 | 3 | 12.55 | 55.32 | 0
257 | 35806607 | 35810195 | 29114482 | 1 | 1 | 1 | 3 | 101-2590 | ТССЦ Московской обл., 101-2590, приказ Минстроя России №675/пр от 28.02.2017 № 254/пр | Дюбель с шурупом 6/35 мм | 1355 | 1010 | 100 шт. | 100 шт. | 100 | 0 | 62995597 | 1.49 | 33.18 | 0 | 0 | 0 | 7 | 0 | 0 | 0 | 4.74 | 1 | 1 | 1 | 0 | 1 | 0 | 0 | 0 | 1.49 |  | 0 | 2 | 36316913 | 1 | 0 | 312 | 0 | 0 | 0 | 0 | 0 | 0 | 0 | 0 | 0 | 0 | 0 | 0 | 0 | 0 | 0 | 0 | 0 | 0 | 0 | 0 | 0 | 0 | 0.96552 | 33.18 | 7 | 4.74 | 10.43 | 0
257 | 35806607 | 35810195 | 29129584 | 1 | 1 | 1 | 3 | 201-0793 | ТССЦ Московской обл., 201-0793, приказ Минстроя России №675/пр от 28.02.2017 № 255/пр | Профиль направляющий ПН-4 75/40/0,6 | 1301 | 1003 | м | м | 1 | 0 | 1352083009 | 86 | 53.07 | 0 | 0 | 0 | 7.22 | 0 | 0 | 0 | 7.35 | 1 | 1 | 1 | 0 | 1 | 0 | 0 | 0 | 86 |  | 0 | 2 | 36316914 | 1 | 0 | 313 | 0 | 0 | 0 | 0 | 0 | 0 | 0 | 0 | 0 | 0 | 0 | 0 | 0 | 0 | 0 | 0 | 0 | 0 | 0 | 0 | 0 | 0 | 55.728 | 53.07 | 7.22 | 7.35 | 620.92 | 0
257 | 35806607 | 35810195 | 29129619 | 1 | 1 | 1 | 3 | 201-0807 | ТССЦ Московской обл., 201-0807, приказ Минстроя России №675/пр от 28.02.2017 № 255/пр | Профиль стоечный ПС-4 75/50/0,6 | 1301 | 1003 | м | м | 1 | 0 | 2532714 | 234 | 61.61 | 0 | 0 | 0 | 8.44 | 0 | 0 | 0 | 7.3 | 1 | 1 | 1 | 0 | 1 | 0 | 0 | 0 | 234 |  | 0 | 2 | 36316915 | 1 | 0 | 314 | 0 | 0 | 0 | 0 | 0 | 0 | 0 | 0 | 0 | 0 | 0 | 0 | 0 | 0 | 0 | 0 | 0 | 0 | 0 | 0 | 0 | 0 | 151.632 | 61.61 | 8.44 | 7.3 | 1974.96 | 0
257 | 35806607 | 35810195 | 29129715 | 1 | 1 | 1 | 3 | 201-0834 | ТССЦ Московской обл., 201-0834, приказ Минстроя России №675/пр от 28.02.2017 № 255/пр | Бруски деревянные 75*50 мм | 1301 | 1003 | м | м | 1 | 0 | -284086167 | 37 | 31.71 | 0 | 0 | 0 | 6.33 | 0 | 0 | 0 | 5.01 | 1 | 1 | 1 | 0 | 1 | 0 | 0 | 0 | 37 |  | 0 | 2 | 36316916 | 1 | 0 | 315 | 0 | 0 | 0 | 0 | 0 | 0 | 0 | 0 | 0 | 0 | 0 | 0 | 0 | 0 | 0 | 0 | 0 | 0 | 0 | 0 | 0 | 0 | 23.976 | 31.71 | 6.33 | 5.01 | 234.21 | 0
257 | 35806607 | 35810195 | 29150040 | 1 | 1 | 1 | 3 | 411-0001 | ТССЦ Московской обл., 411-0001, приказ Минстроя России №675/пр от 28.02.2017 № 257/пр | Вода | 1339 | 1007 | м3 | м3 | 1 | 0 | 619799737 | 0.06 | 22.2 | 0 | 0 | 0 | 2.44 | 0 | 0 | 0 | 9.1 | 1 | 1 | 1 | 0 | 1 | 0 | 0 | 0 | 0.06 |  | 0 | 2 | 36316917 | 1 | 0 | 316 | 0 | 0 | 0 | 0 | 0 | 0 | 0 | 0 | 0 | 0 | 0 | 0 | 0 | 0 | 0 | 0 | 0 | 0 | 0 | 0 | 0 | 0 | 0.03888 | 22.2 | 2.44 | 9.1 | 0.15 | 0
259 | 35806607 | 35810232 | 18410244 | 1 | 1 | 1 | 1 | 1-1037-90 |  | Рабочий строитель среднего разряда 3,7 | 1369 | 1013 | чел.-ч | чел.-ч | 1 | 0 | -1803619151 | 64.331 | 0 | 0 | 0 | 308.29 | 0 | 0 | 0 | 308.29 | 1 | 1 | 1 | 1 | 0 | 1 | 1 | 0 | 0 | 55.94 | )*1,15 | 1 | 2 | 35810240 | 2 | 131072 | 317 | 0 | 0 | 0 | 0 | 0 | 0 | 0 | 0 | 0 | 0 | 0 | 0 | 0 | 0 | 0 | 0 | 0 | 0 | 0 | 0 | 0 | 0 | 41.6865 | 308.29 | 308.29 | 1 | 19832.6 | 0
259 | 35806607 | 35810232 | 121548 | 1 | 1 | 1 | 1 | 2 |  | Затраты труда машинистов | 608254 | 1013 | чел.час | чел.час | 1 | 0 | -185737400 | 0.0125 | 0 | 0 | 0 | 0 | 0 | 0 | 0 | 0 | 1 | 1 | 1 | 1 | 0 | 1 | 1 | 0 | 0 | 0.01 | )*1,25 | 2 | 2 | 35810241 | 1 | 0 | 318 | 0 | 0 | 0 | 0 | 0 | 0 | 0 | 0 | 0 | 0 | 0 | 0 | 0 | 0 | 0 | 0 | 0 | 0 | 0 | 0 | 0 | 0 | 0.0081 | 0 | 0 | 1 | 0 | 0
259 | 35806607 | 35810232 | 29172556 | 1 | 1 | 1 | 2 | 030954 | ТСЭМ Московской обл., 030954, приказ Минстроя России №675/пр от 21.09.2015 г. | Подъемники грузоподъемностью до 500 кг одномачтовые, высота подъема 45 м | 1368 | 1011 | маш.-ч | маш.-ч | 1 | 0 | -1302720870 | 0.0125 | 0 | 466.71 | 447.93 | 0 | 0 | 31.26 | 13.5 | 0 | 1 | 14.93 | 33.18 | 1 | 0 | 1 | 1 | 0 | 0 | 0.01 | )*1,25 | 0 | 2 | 35810242 | 1 | 0 | 319 | 0 | 0 | 0 | 0 | 0 | 0 | 0 | 0 | 0 | 0 | 0 | 0 | 0 | 0 | 0 | 0 | 0 | 0 | 0 | 0 | 0 | 0 | 0.0081 | 466.71 | 31.26 | 14.93 | 0.39 | 0.18
259 | 35806607 | 35810232 | 29174913 | 1 | 1 | 1 | 2 | 400001 | ТСЭМ Московской обл., 400001, приказ Минстроя России №675/пр от 21.09.2015 г. | Автомобили бортовые, грузоподъемность до 5 т | 1368 | 1011 | маш.-ч | маш.-ч | 1 | 0 | 458544584 | 0.0125 | 0 | 932.72 | 384.89 | 0 | 0 | 87.17 | 11.6 | 0 | 1 | 10.7 | 33.18 | 1 | 0 | 1 | 1 | 0 | 0 | 0.01 | )*1,25 | 0 | 2 | 35810243 | 1 | 0 | 320 | 0 | 0 | 0 | 0 | 0 | 0 | 0 | 0 | 0 | 0 | 0 | 0 | 0 | 0 | 0 | 0 | 0 | 0 | 0 | 0 | 0 | 0 | 0.0081 | 932.72 | 87.17 | 10.7 | 1.09 | 0.15
259 | 35806607 | 35810232 | 29109386 | 1 | 1 | 1 | 3 | 101-1743 | ТССЦ Московской обл., 101-1743, приказ Минстроя России №675/пр от 21.09.2015 г. | Клей «Бустилат» | 1348 | 1009 | т | т | 1000 | 0 | -1262442712 | 0.0341 | 55935.05 | 0 | 0 | 0 | 11300.01 | 0 | 0 | 0 | 4.95 | 1 | 1 | 1 | 0 | 1 | 0 | 0 | 0 | 0.0341 |  | 0 | 2 | 35810244 | 1 | 0 | 321 | 0 | 0 | 0 | 0 | 0 | 0 | 0 | 0 | 0 | 0 | 0 | 0 | 0 | 0 | 0 | 0 | 0 | 0 | 0 | 0 | 0 | 0 | 0.022097 | 55935.05 | 11300.01 | 4.95 | 385.33 | 0
259 | 35806607 | 35810232 | 29107800 | 1 | 1 | 1 | 3 | 101-1757 | ТССЦ Московской обл., 101-1757, приказ Минстроя России №675/пр от 21.09.2015 г. | Ветошь | 1346 | 1009 | кг | кг | 1 | 0 | -1570619850 | 0.01 | 46.61 | 0 | 0 | 0 | 1.81 | 0 | 0 | 0 | 25.75 | 1 | 1 | 1 | 0 | 1 | 0 | 0 | 0 | 0.01 |  | 0 | 2 | 35810245 | 1 | 0 | 322 | 0 | 0 | 0 | 0 | 0 | 0 | 0 | 0 | 0 | 0 | 0 | 0 | 0 | 0 | 0 | 0 | 0 | 0 | 0 | 0 | 0 | 0 | 0.00648 | 46.61 | 1.81 | 25.75 | 0.02 | 0
259 | 35806607 | 35810232 | 29109603 | 1 | 1 | 1 | 3 | 101-3920 | ТССЦ Московской обл., 101-3920, приказ Минстроя России №675/пр от 21.09.2015 г. | Обои на тканевой основе моющиеся пленочные (отечественного производства) | 1327 | 1005 | м2 | м2 | 1 | 0 | 1399429038 | 112 | 54.06 | 0 | 0 | 0 | 55.16 | 0 | 0 | 0 | 0.98 | 1 | 1 | 1 | 0 | 1 | 0 | 0 | 0 | 112 |  | 0 | 2 | 35810246 | 1 | 0 | 323 | 0 | 0 | 0 | 0 | 0 | 0 | 0 | 0 | 0 | 0 | 0 | 0 | 0 | 0 | 0 | 0 | 0 | 0 | 0 | 0 | 0 | 0 | 72.576 | 54.06 | 55.16 | 0.98 | 6177.92 | 0
260 | 35806607 | 35810247 | 29364679 | 1 | 1 | 1 | 1 | 1-2042-90 |  | Рабочий монтажник среднего разряда 4,2 | 1369 | 1013 | чел.-ч | чел.-ч | 1 | 0 | 931378261 | 30.48 | 0 | 0 | 0 | 329.2 | 0 | 0 | 0 | 329.2 | 1 | 1 | 1 | 1 | 0 | 1 | 0 | 0 | 0 | 30.48 |  | 1 | 2 | 35810260 | 2 | 131072 | 324 | 0 | 0 | 0 | 0 | 0 | 0 | 0 | 0 | 0 | 0 | 0 | 0 | 0 | 0 | 0 | 0 | 0 | 0 | 0 | 0 | 0 | 0 | 1.2192 | 329.2 | 329.2 | 1 | 10034.02 | 0
260 | 35806607 | 35810247 | 121548 | 1 | 1 | 1 | 1 | 2 |  | Затраты труда машинистов | 608254 | 1013 | чел.час | чел.час | 1 | 0 | -185737400 | 0.03 | 0 | 0 | 0 | 0 | 0 | 0 | 0 | 0 | 1 | 1 | 1 | 1 | 0 | 1 | 0 | 0 | 0 | 0.03 |  | 2 | 2 | 35810261 | 1 | 0 | 325 | 0 | 0 | 0 | 0 | 0 | 0 | 0 | 0 | 0 | 0 | 0 | 0 | 0 | 0 | 0 | 0 | 0 | 0 | 0 | 0 | 0 | 0 | 0.0012 | 0 | 0 | 1 | 0 | 0
260 | 35806607 | 35810247 | 29172362 | 1 | 1 | 1 | 2 | 021102 | ТСЭМ Московской обл., 021102, приказ Минстроя России №675/пр от 21.09.2015 г. | Краны на автомобильном ходу при работе на монтаже технологического оборудования 10 т | 1368 | 1011 | маш.-ч | маш.-ч | 1 | 0 | 2071614860 | 0.03 | 0 | 1113.56 | 447.93 | 0 | 0 | 134.65 | 13.5 | 0 | 1 | 8.27 | 33.18 | 1 | 0 | 1 | 0 | 0 | 0 | 0.03 |  | 0 | 2 | 35810262 | 1 | 0 | 326 | 0 | 0 | 0 | 0 | 0 | 0 | 0 | 0 | 0 | 0 | 0 | 0 | 0 | 0 | 0 | 0 | 0 | 0 | 0 | 0 | 0 | 0 | 0.0012 | 1113.56 | 134.65 | 8.27 | 4.04 | 0.41
260 | 35806607 | 35810247 | 29174913 | 1 | 1 | 1 | 2 | 400001 | ТСЭМ Московской обл., 400001, приказ Минстроя России №675/пр от 21.09.2015 г. | Автомобили бортовые, грузоподъемность до 5 т | 1368 | 1011 | маш.-ч | маш.-ч | 1 | 0 | 458544584 | 0.02 | 0 | 932.72 | 384.89 | 0 | 0 | 87.17 | 11.6 | 0 | 1 | 10.7 | 33.18 | 1 | 0 | 1 | 0 | 0 | 0 | 0.02 |  | 0 | 2 | 35810263 | 1 | 0 | 327 | 0 | 0 | 0 | 0 | 0 | 0 | 0 | 0 | 0 | 0 | 0 | 0 | 0 | 0 | 0 | 0 | 0 | 0 | 0 | 0 | 0 | 0 | 0.0008 | 932.72 | 87.17 | 10.7 | 1.74 | 0.23
260 | 35806607 | 35810247 | 29114246 | 1 | 1 | 1 | 3 | 101-1977 | ТССЦ Московской обл., 101-1977, приказ Минстроя России №675/пр от 21.09.2015 г. | Болты с гайками и шайбами строительные | 1346 | 1009 | кг | кг | 1 | 0 | -421273247 | 1.5 | 83.08 | 0 | 0 | 0 | 9.04 | 0 | 0 | 0 | 9.19 | 1 | 1 | 1 | 0 | 1 | 0 | 0 | 0 | 1.5 |  | 0 | 2 | 35810264 | 1 | 0 | 328 | 0 | 0 | 0 | 0 | 0 | 0 | 0 | 0 | 0 | 0 | 0 | 0 | 0 | 0 | 0 | 0 | 0 | 0 | 0 | 0 | 0 | 0 | 0.06 | 83.08 | 9.04 | 9.19 | 13.56 | 0
260 | 35806607 | 35810247 | 29110838 | 1 | 1 | 1 | 3 | 101-2499 | ТССЦ Московской обл., 101-2499, приказ Минстроя России №675/пр от 21.09.2015 г. | Лента изоляционная прорезиненная односторонняя ширина 20 мм, толщина 0,25-0,35 мм | 1346 | 1009 | кг | кг | 1 | 0 | -667794164 | 0.42 | 100.04 | 0 | 0 | 0 | 30.5 | 0 | 0 | 0 | 3.28 | 1 | 1 | 1 | 0 | 1 | 0 | 0 | 0 | 0.42 |  | 0 | 2 | 35810265 | 1 | 0 | 329 | 0 | 0 | 0 | 0 | 0 | 0 | 0 | 0 | 0 | 0 | 0 | 0 | 0 | 0 | 0 | 0 | 0 | 0 | 0 | 0 | 0 | 0 | 0.0168 | 100.04 | 30.5 | 3.28 | 12.81 | 0
260 | 35806607 | 35810247 | 29149204 | 1 | 1 | 1 | 3 | 405-0219 | ТССЦ Московской обл., 405-0219, приказ Минстроя России №675/пр от 21.09.2015 г. | Гипсовые вяжущие, марка Г3 | 1348 | 1009 | т | т | 1000 | 0 | -1132764130 | 0.00315 | 4978.46 | 0 | 0 | 0 | 729.98 | 0 | 0 | 0 | 6.82 | 1 | 1 | 1 | 0 | 1 | 0 | 0 | 0 | 0.00315 |  | 0 | 2 | 35810266 | 1 | 0 | 330 | 0 | 0 | 0 | 0 | 0 | 0 | 0 | 0 | 0 | 0 | 0 | 0 | 0 | 0 | 0 | 0 | 0 | 0 | 0 | 0 | 0 | 0 | 0.000126 | 4978.46 | 729.98 | 6.82 | 2.3 | 0
260 | 35806607 | 35810247 | 29156251 | 1 | 1 | 1 | 3 | 503-0475 | ТССЦ Московской обл., 503-0475, приказ Минстроя России №675/пр от 21.09.2015 г. | Розетка скрытой проводки с заземлением | 1354 | 1010 | шт. | шт. | 1 | 0 | -652224790 | 100 | 52.5 | 0 | 0 | 0 | 7.62 | 0 | 0 | 0 | 6.89 | 1 | 1 | 1 | 0 | 0 | 0 | 0 | 0 | 100 |  | 0 | 1 | -1 | 0 | 0 |  | 0 | 0 | 0 | 0 | 0 | 0 | 0 | 0 | 0 | 0 | 0 | 0 | 0 | 0 | 0 | 0 | 0 | 0 | 0 | 0 | 0 | 0 | 4 | 52.5 | 7.62 | 6.89 | 762 | 0
260 | 35806607 | 35810247 | 29156142 | 1 | 1 | 1 | 3 | 503-0606 | ТССЦ Московской обл., 503-0606, приказ Минстроя России №675/пр от 21.09.2015 г. | Коробка для установки розеток и выключателей скрытой проводки | 1356 | 1010 | 1000 шт. | 1000 шт. | 1000 | 0 | -1152774928 | 0.1 | 5115.96 | 0 | 0 | 0 | 1998.42 | 0 | 0 | 0 | 2.56 | 1 | 1 | 1 | 0 | 0 | 0 | 0 | 0 | 0.1 |  | 0 | 1 | -1 | 0 | 0 |  | 0 | 0 | 0 | 0 | 0 | 0 | 0 | 0 | 0 | 0 | 0 | 0 | 0 | 0 | 0 | 0 | 0 | 0 | 0 | 0 | 0 | 0 | 0.004 | 5115.96 | 1998.42 | 2.56 | 199.84 | 0
260 | 35806607 | 35810247 | 29170678 | 1 | 1 | 1 | 3 | 509-0783 | ТССЦ Московской обл., 509-0783, приказ Минстроя России №675/пр от 21.09.2015 г. | Втулки изолирующие | 1354 | 1010 | шт. | шт. | 1 | 0 | -808655695 | 102 | 0.69 | 0 | 0 | 0 | 0.28 | 0 | 0 | 0 | 2.46 | 1 | 1 | 1 | 0 | 1 | 0 | 0 | 0 | 102 |  | 0 | 2 | 35810267 | 1 | 0 | 331 | 0 | 0 | 0 | 0 | 0 | 0 | 0 | 0 | 0 | 0 | 0 | 0 | 0 | 0 | 0 | 0 | 0 | 0 | 0 | 0 | 0 | 0 | 4.08 | 0.69 | 0.28 | 2.46 | 28.56 | 0
260 | 35806607 | 35810247 | 29171808 | 1 | 1 | 1 | 3 | 999-9950 | ТССЦ Московской обл., 999-9950, приказ Минстроя России №675/пр от 21.09.2015 г. | Вспомогательные ненормируемые материалы (2% от ОЗП) | 1374 | 1013 | РУБ | РУБ | 1 | 0 | -915781824 | 6.05 | 1 | 0 | 0 | 0 | 1 | 0 | 0 | 0 | 1 | 1 | 1 | 1 | 0 | 1 | 0 | 0 | 0 | 6.05 |  | 0 | 2 | 35810268 | 1 | 0 | 332 | 0 | 0 | 0 | 0 | 0 | 0 | 0 | 0 | 0 | 0 | 0 | 0 | 0 | 0 | 0 | 0 | 0 | 0 | 0 | 0 | 0 | 0 | 0.242 | 1 | 1 | 1 | 6.05 | 0
263 | 35806607 | 35810272 | 29364679 | 1 | 1 | 1 | 1 | 1-2042-90 |  | Рабочий монтажник среднего разряда 4,2 | 1369 | 1013 | чел.-ч | чел.-ч | 1 | 0 | 931378261 | 26.24 | 0 | 0 | 0 | 329.2 | 0 | 0 | 0 | 329.2 | 1 | 1 | 1 | 1 | 0 | 1 | 0 | 0 | 0 | 26.24 |  | 1 | 2 | 35810282 | 2 | 131072 | 333 | 0 | 0 | 0 | 0 | 0 | 0 | 0 | 0 | 0 | 0 | 0 | 0 | 0 | 0 | 0 | 0 | 0 | 0 | 0 | 0 | 0 | 0 | 0.2624 | 329.2 | 329.2 | 1 | 8638.21 | 0
263 | 35806607 | 35810272 | 121548 | 1 | 1 | 1 | 1 | 2 |  | Затраты труда машинистов | 608254 | 1013 | чел.час | чел.час | 1 | 0 | -185737400 | 0.03 | 0 | 0 | 0 | 0 | 0 | 0 | 0 | 0 | 1 | 1 | 1 | 1 | 0 | 1 | 0 | 0 | 0 | 0.03 |  | 2 | 2 | 35810283 | 1 | 0 | 334 | 0 | 0 | 0 | 0 | 0 | 0 | 0 | 0 | 0 | 0 | 0 | 0 | 0 | 0 | 0 | 0 | 0 | 0 | 0 | 0 | 0 | 0 | 0.0003 | 0 | 0 | 1 | 0 | 0
263 | 35806607 | 35810272 | 29172362 | 1 | 1 | 1 | 2 | 021102 | ТСЭМ Московской обл., 021102, приказ Минстроя России №675/пр от 21.09.2015 г. | Краны на автомобильном ходу при работе на монтаже технологического оборудования 10 т | 1368 | 1011 | маш.-ч | маш.-ч | 1 | 0 | 2071614860 | 0.03 | 0 | 1113.56 | 447.93 | 0 | 0 | 134.65 | 13.5 | 0 | 1 | 8.27 | 33.18 | 1 | 0 | 1 | 0 | 0 | 0 | 0.03 |  | 0 | 2 | 35810284 | 1 | 0 | 335 | 0 | 0 | 0 | 0 | 0 | 0 | 0 | 0 | 0 | 0 | 0 | 0 | 0 | 0 | 0 | 0 | 0 | 0 | 0 | 0 | 0 | 0 | 0.0003 | 1113.56 | 134.65 | 8.27 | 4.04 | 0.41
263 | 35806607 | 35810272 | 29174913 | 1 | 1 | 1 | 2 | 400001 | ТСЭМ Московской обл., 400001, приказ Минстроя России №675/пр от 21.09.2015 г. | Автомобили бортовые, грузоподъемность до 5 т | 1368 | 1011 | маш.-ч | маш.-ч | 1 | 0 | 458544584 | 0.02 | 0 | 932.72 | 384.89 | 0 | 0 | 87.17 | 11.6 | 0 | 1 | 10.7 | 33.18 | 1 | 0 | 1 | 0 | 0 | 0 | 0.02 |  | 0 | 2 | 35810285 | 1 | 0 | 336 | 0 | 0 | 0 | 0 | 0 | 0 | 0 | 0 | 0 | 0 | 0 | 0 | 0 | 0 | 0 | 0 | 0 | 0 | 0 | 0 | 0 | 0 | 0.0002 | 932.72 | 87.17 | 10.7 | 1.74 | 0.23
263 | 35806607 | 35810272 | 29149204 | 1 | 1 | 1 | 3 | 405-0219 | ТССЦ Московской обл., 405-0219, приказ Минстроя России №675/пр от 21.09.2015 г. | Гипсовые вяжущие, марка Г3 | 1348 | 1009 | т | т | 1000 | 0 | -1132764130 | 0.00315 | 4978.46 | 0 | 0 | 0 | 729.98 | 0 | 0 | 0 | 6.82 | 1 | 1 | 1 | 0 | 1 | 0 | 0 | 0 | 0.00315 |  | 0 | 2 | 35810286 | 1 | 0 | 337 | 0 | 0 | 0 | 0 | 0 | 0 | 0 | 0 | 0 | 0 | 0 | 0 | 0 | 0 | 0 | 0 | 0 | 0 | 0 | 0 | 0 | 0 | 3.15e-05 | 4978.46 | 729.98 | 6.82 | 2.3 | 0
263 | 35806607 | 35810272 | 29156142 | 1 | 1 | 1 | 3 | 503-0606 | ТССЦ Московской обл., 503-0606, приказ Минстроя России №675/пр от 21.09.2015 г. | Коробка для установки розеток и выключателей скрытой проводки | 1356 | 1010 | 1000 шт. | 1000 шт. | 1000 | 0 | -1152774928 | 0.1 | 5115.96 | 0 | 0 | 0 | 1998.42 | 0 | 0 | 0 | 2.56 | 1 | 1 | 1 | 0 | 0 | 0 | 0 | 0 | 0.1 |  | 0 | 1 | -1 | 0 | 0 |  | 0 | 0 | 0 | 0 | 0 | 0 | 0 | 0 | 0 | 0 | 0 | 0 | 0 | 0 | 0 | 0 | 0 | 0 | 0 | 0 | 0 | 0 | 0.001 | 5115.96 | 1998.42 | 2.56 | 199.84 | 0
263 | 35806607 | 35810272 | 29170678 | 1 | 1 | 1 | 3 | 509-0783 | ТССЦ Московской обл., 509-0783, приказ Минстроя России №675/пр от 21.09.2015 г. | Втулки изолирующие | 1354 | 1010 | шт. | шт. | 1 | 0 | -808655695 | 102 | 0.69 | 0 | 0 | 0 | 0.28 | 0 | 0 | 0 | 2.46 | 1 | 1 | 1 | 0 | 1 | 0 | 0 | 0 | 102 |  | 0 | 2 | 35810287 | 1 | 0 | 338 | 0 | 0 | 0 | 0 | 0 | 0 | 0 | 0 | 0 | 0 | 0 | 0 | 0 | 0 | 0 | 0 | 0 | 0 | 0 | 0 | 0 | 0 | 1.02 | 0.69 | 0.28 | 2.46 | 28.56 | 0
263 | 35806607 | 35810272 | 29169278 | 1 | 1 | 1 | 3 | 509-4600 | ТССЦ Московской обл., 509-4600, приказ Минстроя России №675/пр от 21.09.2015 г. | Выключатель двухклавишный для скрытой проводки серии "Прима", марка С56-039 с подсветкой, цвет бежевый | 1354 | 1010 | шт. | шт. | 1 | 0 | -1190793685 | 100 | 76.47 | 0 | 0 | 0 | 8.81 | 0 | 0 | 0 | 8.68 | 1 | 1 | 1 | 0 | 0 | 0 | 0 | 0 | 100 |  | 0 | 1 | -1 | 0 | 0 |  | 0 | 0 | 0 | 0 | 0 | 0 | 0 | 0 | 0 | 0 | 0 | 0 | 0 | 0 | 0 | 0 | 0 | 0 | 0 | 0 | 0 | 0 | 1 | 76.47 | 8.81 | 8.68 | 881 | 0
263 | 35806607 | 35810272 | 29171808 | 1 | 1 | 1 | 3 | 999-9950 | ТССЦ Московской обл., 999-9950, приказ Минстроя России №675/пр от 21.09.2015 г. | Вспомогательные ненормируемые материалы (2% от ОЗП) | 1374 | 1013 | РУБ | РУБ | 1 | 0 | -915781824 | 5.21 | 1 | 0 | 0 | 0 | 1 | 0 | 0 | 0 | 1 | 1 | 1 | 1 | 0 | 1 | 0 | 0 | 0 | 5.21 |  | 0 | 2 | 35810288 | 1 | 0 | 339 | 0 | 0 | 0 | 0 | 0 | 0 | 0 | 0 | 0 | 0 | 0 | 0 | 0 | 0 | 0 | 0 | 0 | 0 | 0 | 0 | 0 | 0 | 0.0521 | 1 | 1 | 1 | 5.21 | 0
266 | 35806607 | 36171721 | 18409850 | 1 | 1 | 1 | 1 | 1-1035-90 |  | Рабочий строитель среднего разряда 3,5 | 1369 | 1013 | чел.-ч | чел.-ч | 1 | 0 | 855544366 | 105.8 | 0 | 0 | 0 | 300.99 | 0 | 0 | 0 | 300.99 | 1 | 1 | 1 | 1 | 0 | 1 | 1 | 0 | 0 | 92 | )*1,15 | 1 | 2 | 36171722 | 2 | 131072 | 340 | 0 | 0 | 0 | 0 | 0 | 0 | 0 | 0 | 0 | 0 | 0 | 0 | 0 | 0 | 0 | 0 | 0 | 0 | 0 | 0 | 0 | 0 | 30.9994 | 300.99 | 300.99 | 1 | 31844.74 | 0
266 | 35806607 | 36171721 | 29173472 | 1 | 1 | 1 | 2 | 134041 | ТСЭМ Московской обл., 134041, приказ Минстроя России №675/пр от 21.09.2015 г. | Шуруповерт | 1368 | 1011 | маш.-ч | маш.-ч | 1 | 0 | 275932499 | 2.5 | 0 | 12.75 | 0 | 0 | 0 | 3 | 0 | 0 | 1 | 4.25 | 33.18 | 1 | 0 | 1 | 1 | 0 | 0 | 2 | )*1,25 | 0 | 2 | 36171723 | 1 | 0 | 341 | 0 | 0 | 0 | 0 | 0 | 0 | 0 | 0 | 0 | 0 | 0 | 0 | 0 | 0 | 0 | 0 | 0 | 0 | 0 | 0 | 0 | 0 | 0.7325 | 12.75 | 3 | 4.25 | 7.5 | 0
266 | 35806607 | 36171721 | 29174538 | 1 | 1 | 1 | 2 | 330901 | ТСЭМ Московской обл., 330901, приказ Минстроя России №675/пр от 21.09.2015 г. | Ножницы электрические | 1368 | 1011 | маш.-ч | маш.-ч | 1 | 0 | 1107538725 | 0.175 | 0 | 187.1 | 0 | 0 | 0 | 33.59 | 0 | 0 | 1 | 5.57 | 33.18 | 1 | 0 | 1 | 1 | 0 | 0 | 0.14 | )*1,25 | 0 | 2 | 36171724 | 1 | 0 | 342 | 0 | 0 | 0 | 0 | 0 | 0 | 0 | 0 | 0 | 0 | 0 | 0 | 0 | 0 | 0 | 0 | 0 | 0 | 0 | 0 | 0 | 0 | 0.051275 | 187.1 | 33.59 | 5.57 | 5.88 | 0
266 | 35806607 | 36171721 | 29174580 | 1 | 1 | 1 | 2 | 331451 | ТСЭМ Московской обл., 331451, приказ Минстроя России №675/пр от 21.09.2015 г. | Перфораторы электрические | 1368 | 1011 | маш.-ч | маш.-ч | 1 | 0 | -169468834 | 0.7625 | 0 | 31.87 | 0 | 0 | 0 | 2.08 | 0 | 0 | 1 | 15.32 | 33.18 | 1 | 0 | 1 | 1 | 0 | 0 | 0.61 | )*1,25 | 0 | 2 | 36171725 | 1 | 0 | 343 | 0 | 0 | 0 | 0 | 0 | 0 | 0 | 0 | 0 | 0 | 0 | 0 | 0 | 0 | 0 | 0 | 0 | 0 | 0 | 0 | 0 | 0 | 0.22341 | 31.87 | 2.08 | 15.32 | 1.59 | 0
266 | 35806607 | 36171721 | 29109354 | 1 | 1 | 1 | 3 | 101-2430 | ТССЦ Московской обл., 101-2430, приказ Минстроя России №675/пр от 21.09.2015 г. | Грунтовка «Тифенгрунд», КНАУФ | 1346 | 1009 | кг | кг | 1 | 0 | -882693383 | 10 | 64.01 | 0 | 0 | 0 | 46.72 | 0 | 0 | 0 | 1.37 | 1 | 1 | 1 | 0 | 1 | 0 | 0 | 0 | 10 |  | 0 | 2 | 36171726 | 1 | 0 | 344 | 0 | 0 | 0 | 0 | 0 | 0 | 0 | 0 | 0 | 0 | 0 | 0 | 0 | 0 | 0 | 0 | 0 | 0 | 0 | 0 | 0 | 0 | 2.93 | 64.01 | 46.72 | 1.37 | 467.2 | 0
266 | 35806607 | 36171721 | 29109781 | 1 | 1 | 1 | 3 | 101-2437 | ТССЦ Московской обл., 101-2437, приказ Минстроя России №675/пр от 21.09.2015 г. | Шпаклевка «Унифлот», КНАУФ | 1346 | 1009 | кг | кг | 1 | 0 | -306339415 | 4 | 60.38 | 0 | 0 | 0 | 11.12 | 0 | 0 | 0 | 5.43 | 1 | 1 | 1 | 0 | 1 | 0 | 0 | 0 | 4 |  | 0 | 2 | 36171727 | 1 | 0 | 345 | 0 | 0 | 0 | 0 | 0 | 0 | 0 | 0 | 0 | 0 | 0 | 0 | 0 | 0 | 0 | 0 | 0 | 0 | 0 | 0 | 0 | 0 | 1.172 | 60.38 | 11.12 | 5.43 | 44.48 | 0
266 | 35806607 | 36171721 | 29109782 | 1 | 1 | 1 | 3 | 101-2438 | ТССЦ Московской обл., 101-2438, приказ Минстроя России №675/пр от 21.09.2015 г. | Шпаклевка «Фугенфюллер», КНАУФ | 1346 | 1009 | кг | кг | 1 | 0 | -71279152 | 42 | 16.31 | 0 | 0 | 0 | 4.36 | 0 | 0 | 0 | 3.74 | 1 | 1 | 1 | 0 | 1 | 0 | 0 | 0 | 42 |  | 0 | 2 | 36171728 | 1 | 0 | 346 | 0 | 0 | 0 | 0 | 0 | 0 | 0 | 0 | 0 | 0 | 0 | 0 | 0 | 0 | 0 | 0 | 0 | 0 | 0 | 0 | 0 | 0 | 12.306 | 16.31 | 4.36 | 3.74 | 183.12 | 0
266 | 35806607 | 36171721 | 29110699 | 1 | 1 | 1 | 3 | 101-2474 | ТССЦ Московской обл., 101-2474, приказ Минстроя России №675/пр от 21.09.2015 г. | Лента бумажная для повышения трещиностойкости стыков ГКЛ и ГВЛ | 1301 | 1003 | м | м | 1 | 0 | 1063889258 | 68 | 1.24 | 0 | 0 | 0 | 0.17 | 0 | 0 | 0 | 7.29 | 1 | 1 | 1 | 0 | 1 | 0 | 0 | 0 | 68 |  | 0 | 2 | 36171729 | 1 | 0 | 347 | 0 | 0 | 0 | 0 | 0 | 0 | 0 | 0 | 0 | 0 | 0 | 0 | 0 | 0 | 0 | 0 | 0 | 0 | 0 | 0 | 0 | 0 | 19.924 | 1.24 | 0.17 | 7.29 | 11.56 | 0
266 | 35806607 | 36171721 | 29110797 | 1 | 1 | 1 | 3 | 101-2480 | ТССЦ Московской обл., 101-2480, приказ Минстроя России №675/пр от 21.09.2015 г. | Лента разделительная для сопряжения потолка из ЛГК со стеной | 1301 | 1003 | м | м | 1 | 0 | 1919953005 | 135 | 15.5 | 0 | 0 | 0 | 1.74 | 0 | 0 | 0 | 8.91 | 1 | 1 | 1 | 0 | 1 | 0 | 0 | 0 | 135 |  | 0 | 2 | 36171730 | 1 | 0 | 348 | 0 | 0 | 0 | 0 | 0 | 0 | 0 | 0 | 0 | 0 | 0 | 0 | 0 | 0 | 0 | 0 | 0 | 0 | 0 | 0 | 0 | 0 | 39.555 | 15.5 | 1.74 | 8.91 | 234.9 | 0
266 | 35806607 | 36171721 | 29111455 | 1 | 1 | 1 | 3 | 101-2509 | ТССЦ Московской обл., 101-2509, приказ Минстроя России №675/пр от 21.09.2015 г. | Листы гипсокартонные ГКЛ 12,5 мм | 1327 | 1005 | м2 | м2 | 1 | 1 | -1126346608 | -112 | 73.79 | 0 | 0 | 0 | 15.06 | 0 | 0 | 0 | 4.9 | 1 | 1 | 1 | 0 | 1 | 0 | 0 | 0 | -112 |  | 0 | 2 | 36171731 | 1 | 6144 | 349 | 0 | 0 | 0 | 0 | 0 | 0 | 0 | 0 | 0 | 0 | 0 | 0 | 0 | 0 | 0 | 0 | 0 | 0 | 0 | 0 | 0 | 0 | -32.816 | 73.79 | 15.06 | 4.9 | -1686.72 | 0
266 | 35806607 | 36171721 | 29114731 | 1 | 1 | 1 | 3 | 101-2582 | ТССЦ Московской обл., 101-2582, приказ Минстроя России №675/пр от 21.09.2015 г. | Шуруп самонарезающий (LN) 3,5/9,5 мм | 1354 | 1010 | шт. | шт. | 1 | 0 | -1463139681 | 426 | 0.22 | 0 | 0 | 0 | 0.02 | 0 | 0 | 0 | 10.89 | 1 | 1 | 1 | 0 | 1 | 0 | 0 | 0 | 426 |  | 0 | 2 | 36171732 | 1 | 0 | 350 | 0 | 0 | 0 | 0 | 0 | 0 | 0 | 0 | 0 | 0 | 0 | 0 | 0 | 0 | 0 | 0 | 0 | 0 | 0 | 0 | 0 | 0 | 124.818 | 0.22 | 0.02 | 10.89 | 8.52 | 0
266 | 35806607 | 36171721 | 29114733 | 1 | 1 | 1 | 3 | 101-2583 | ТССЦ Московской обл., 101-2583, приказ Минстроя России №675/пр от 21.09.2015 г. | Шуруп самонарезающий (TN) 3,5/25 мм | 1354 | 1010 | шт. | шт. | 1 | 0 | -1352915271 | 2014 | 0.3 | 0 | 0 | 0 | 0.02 | 0 | 0 | 0 | 14.91 | 1 | 1 | 1 | 0 | 1 | 0 | 0 | 0 | 2014 |  | 0 | 2 | 36171733 | 1 | 0 | 351 | 0 | 0 | 0 | 0 | 0 | 0 | 0 | 0 | 0 | 0 | 0 | 0 | 0 | 0 | 0 | 0 | 0 | 0 | 0 | 0 | 0 | 0 | 590.102 | 0.3 | 0.02 | 14.91 | 40.28 | 0
266 | 35806607 | 36171721 | 29114403 | 1 | 1 | 1 | 3 | 101-2589 | ТССЦ Московской обл., 101-2589, приказ Минстроя России №675/пр от 21.09.2015 г. | Дюбель-гвоздь 6/39 мм | 1354 | 1010 | шт. | шт. | 1 | 0 | 310998176 | 183 | 0.61 | 0 | 0 | 0 | 0.68 | 0 | 0 | 0 | 0.9 | 1 | 1 | 1 | 0 | 1 | 0 | 0 | 0 | 183 |  | 0 | 2 | 36171734 | 1 | 0 | 352 | 0 | 0 | 0 | 0 | 0 | 0 | 0 | 0 | 0 | 0 | 0 | 0 | 0 | 0 | 0 | 0 | 0 | 0 | 0 | 0 | 0 | 0 | 53.619 | 0.61 | 0.68 | 0.9 | 124.44 | 0
266 | 35806607 | 36171721 | 29129600 | 1 | 1 | 1 | 3 | 201-0802 | ТССЦ Московской обл., 201-0802, приказ Минстроя России №675/пр от 21.09.2015 г. | Профиль потолочный ПП 60/27/0,6 | 1301 | 1003 | м | м | 1 | 0 | -382412684 | 390 | 41.73 | 0 | 0 | 0 | 5.74 | 0 | 0 | 0 | 7.27 | 1 | 1 | 1 | 0 | 1 | 0 | 0 | 0 | 390 |  | 0 | 2 | 36171735 | 1 | 0 | 353 | 0 | 0 | 0 | 0 | 0 | 0 | 0 | 0 | 0 | 0 | 0 | 0 | 0 | 0 | 0 | 0 | 0 | 0 | 0 | 0 | 0 | 0 | 114.27 | 41.73 | 5.74 | 7.27 | 2238.6 | 0
266 | 35806607 | 36171721 | 29129688 | 1 | 1 | 1 | 3 | 201-0816 | ТССЦ Московской обл., 201-0816, приказ Минстроя России №675/пр от 21.09.2015 г. | Подвес с зажимом для ПП-профиля 60*27 мм | 1354 | 1010 | шт. | шт. | 1 | 0 | 75405298 | 183 | 9.79 | 0 | 0 | 0 | 1.32 | 0 | 0 | 0 | 7.42 | 1 | 1 | 1 | 0 | 1 | 0 | 0 | 0 | 183 |  | 0 | 2 | 36171736 | 1 | 0 | 354 | 0 | 0 | 0 | 0 | 0 | 0 | 0 | 0 | 0 | 0 | 0 | 0 | 0 | 0 | 0 | 0 | 0 | 0 | 0 | 0 | 0 | 0 | 53.619 | 9.79 | 1.32 | 7.42 | 241.56 | 0
266 | 35806607 | 36171721 | 29129706 | 1 | 1 | 1 | 3 | 201-0824 | ТССЦ Московской обл., 201-0824, приказ Минстроя России №675/пр от 21.09.2015 г. | Соединители профилей двухуровневые ПП | 1354 | 1010 | шт. | шт. | 1 | 0 | 1041462968 | 368 | 5 | 0 | 0 | 0 | 0.69 | 0 | 0 | 0 | 7.25 | 1 | 1 | 1 | 0 | 1 | 0 | 0 | 0 | 368 |  | 0 | 2 | 36171737 | 1 | 0 | 355 | 0 | 0 | 0 | 0 | 0 | 0 | 0 | 0 | 0 | 0 | 0 | 0 | 0 | 0 | 0 | 0 | 0 | 0 | 0 | 0 | 0 | 0 | 107.824 | 5 | 0.69 | 7.25 | 253.92 | 0
266 | 35806607 | 36171721 | 29129711 | 1 | 1 | 1 | 3 | 201-0831 | ТССЦ Московской обл., 201-0831, приказ Минстроя России №675/пр от 21.09.2015 г. | ПП- удлинитель профилей 60*27 | 1354 | 1010 | шт. | шт. | 1 | 0 | -452411934 | 69 | 4.54 | 0 | 0 | 0 | 0.62 | 0 | 0 | 0 | 7.32 | 1 | 1 | 1 | 0 | 1 | 0 | 0 | 0 | 69 |  | 0 | 2 | 36171738 | 1 | 0 | 356 | 0 | 0 | 0 | 0 | 0 | 0 | 0 | 0 | 0 | 0 | 0 | 0 | 0 | 0 | 0 | 0 | 0 | 0 | 0 | 0 | 0 | 0 | 20.217 | 4.54 | 0.62 | 7.32 | 42.78 | 0
268 | 35806607 | 36126998 | 29364679 | 1 | 1 | 1 | 1 | 1-2042-90 |  | Рабочий монтажник среднего разряда 4,2 | 1369 | 1013 | чел.-ч | чел.-ч | 1 | 0 | 931378261 | 94.4 | 0 | 0 | 0 | 329.2 | 0 | 0 | 0 | 329.2 | 1 | 1 | 1 | 1 | 0 | 1 | 0 | 0 | 0 | 94.4 |  | 1 | 2 | 36316932 | 2 | 131072 | 358 | 0 | 0 | 0 | 0 | 0 | 0 | 0 | 0 | 0 | 0 | 0 | 0 | 0 | 0 | 0 | 0 | 0 | 0 | 0 | 0 | 0 | 0 | 5.664 | 329.2 | 329.2 | 1 | 31076.48 | 0
268 | 35806607 | 36126998 | 121548 | 1 | 1 | 1 | 1 | 2 |  | Затраты труда машинистов | 608254 | 1013 | чел.час | чел.час | 1 | 0 | -185737400 | 0.2 | 0 | 0 | 0 | 0 | 0 | 0 | 0 | 0 | 1 | 1 | 1 | 1 | 0 | 1 | 0 | 0 | 0 | 0.2 |  | 2 | 2 | 36316933 | 1 | 0 | 359 | 0 | 0 | 0 | 0 | 0 | 0 | 0 | 0 | 0 | 0 | 0 | 0 | 0 | 0 | 0 | 0 | 0 | 0 | 0 | 0 | 0 | 0 | 0.012 | 0 | 0 | 1 | 0 | 0
268 | 35806607 | 36126998 | 29172362 | 1 | 1 | 1 | 2 | 021102 | ТСЭМ Московской обл., 021102, приказ Минстроя России №675/пр от 28.02.2017 № 264/пр | Краны на автомобильном ходу при работе на монтаже технологического оборудования 10 т | 1368 | 1011 | маш.-ч | маш.-ч | 1 | 0 | 783836208 | 0.2 | 0 | 1113.56 | 447.93 | 0 | 0 | 134.65 | 13.5 | 0 | 1 | 8.27 | 33.18 | 1 | 0 | 1 | 0 | 0 | 0 | 0.2 |  | 0 | 2 | 36316934 | 1 | 0 | 360 | 0 | 0 | 0 | 0 | 0 | 0 | 0 | 0 | 0 | 0 | 0 | 0 | 0 | 0 | 0 | 0 | 0 | 0 | 0 | 0 | 0 | 0 | 0.012 | 1113.56 | 134.65 | 8.27 | 26.93 | 2.7
268 | 35806607 | 36126998 | 29174913 | 1 | 1 | 1 | 2 | 400001 | ТСЭМ Московской обл., 400001, приказ Минстроя России №675/пр от 28.02.2017 № 264/пр | Автомобили бортовые, грузоподъемность до 5 т | 1368 | 1011 | маш.-ч | маш.-ч | 1 | 0 | 1230759911 | 0.2 | 0 | 932.72 | 384.89 | 0 | 0 | 87.17 | 11.6 | 0 | 1 | 10.7 | 33.18 | 1 | 0 | 1 | 0 | 0 | 0 | 0.2 |  | 0 | 2 | 36316935 | 1 | 0 | 361 | 0 | 0 | 0 | 0 | 0 | 0 | 0 | 0 | 0 | 0 | 0 | 0 | 0 | 0 | 0 | 0 | 0 | 0 | 0 | 0 | 0 | 0 | 0.012 | 932.72 | 87.17 | 10.7 | 17.43 | 2.32
268 | 35806607 | 36126998 | 29164111 | 1 | 1 | 1 | 3 | 509-0167 | ТССЦ Московской обл., 509-0167, приказ Минстроя России №675/пр от 28.02.2017 № 258/пр | Сжимы соединительные | 1355 | 1010 | 100 шт. | 100 шт. | 100 | 0 | 1318371980 | 1.02 | 783 | 0 | 0 | 0 | 100 | 0 | 0 | 0 | 7.83 | 1 | 1 | 1 | 0 | 1 | 0 | 0 | 0 | 1.02 |  | 0 | 2 | 36316936 | 1 | 0 | 362 | 0 | 0 | 0 | 0 | 0 | 0 | 0 | 0 | 0 | 0 | 0 | 0 | 0 | 0 | 0 | 0 | 0 | 0 | 0 | 0 | 0 | 0 | 0.0612 | 783 | 100 | 7.83 | 102 | 0
268 | 35806607 | 36126998 | 29170288 | 1 | 1 | 1 | 3 | 509-1338 | ТССЦ Московской обл., 509-1338, приказ Минстроя России №675/пр от 28.02.2017 № 258/пр | Светильник точечный марки AMBER 50 2 05 R50, неповоротный, с накладным стеклом, хром | 1354 | 1010 | шт. | шт. | 1 | 0 | 1246156436 | 100 | 54.36 | 0 | 0 | 0 | 15.27 | 0 | 0 | 0 | 3.56 | 1 | 1 | 1 | 0 | 0 | 0 | 0 | 0 | 100 |  | 0 | 1 | -1 | 0 | 0 |  | 0 | 0 | 0 | 0 | 0 | 0 | 0 | 0 | 0 | 0 | 0 | 0 | 0 | 0 | 0 | 0 | 0 | 0 | 0 | 0 | 0 | 0 | 6 | 54.36 | 15.27 | 3.56 | 1527 | 0
268 | 35806607 | 36126998 | 29171808 | 1 | 1 | 1 | 3 | 999-9950 | ТССЦ Московской обл., 999-9950, приказ Минстроя России №675/пр от 21.09.2015 г. | Вспомогательные ненормируемые материалы (2% от ОЗП) | 1374 | 1013 | РУБ | РУБ | 1 | 0 | -915781824 | 18.73 | 1 | 0 | 0 | 0 | 1 | 0 | 0 | 0 | 1 | 1 | 1 | 1 | 0 | 1 | 0 | 0 | 0 | 18.73 |  | 0 | 2 | 36316937 | 1 | 0 | 363 | 0 | 0 | 0 | 0 | 0 | 0 | 0 | 0 | 0 | 0 | 0 | 0 | 0 | 0 | 0 | 0 | 0 | 0 | 0 | 0 | 0 | 0 | 1.1238 | 1 | 1 | 1 | 18.73 | 0
343 | 35806607 | 35810329 | 18406804 | 1 | 1 | 1 | 1 | 1-1020-90 |  | Рабочий строитель среднего разряда 2 | 1369 | 1013 | чел.-ч | чел.-ч | 1 | 0 | 254330056 | 7.67 | 0 | 0 | 0 | 258.84 | 0 | 0 | 0 | 258.84 | 1 | 1 | 1 | 1 | 0 | 1 | 0 | 0 | 0 | 7.67 |  | 1 | 2 | 36171933 | 2 | 131072 | 364 | 0 | 0 | 0 | 0 | 0 | 0 | 0 | 0 | 0 | 0 | 0 | 0 | 0 | 0 | 0 | 0 | 0 | 0 | 0 | 0 | 0 | 0 | 2.7612 | 258.84 | 258.84 | 1 | 1985.3 | 0
343 | 35806607 | 35810329 | 29164349 | 1 | 1 | 1 | 3 | 509-9900 | ТССЦ Московской обл., 509-9900, приказ Минстроя России №675/пр от 21.09.2015 г. | Строительный мусор | 1348 | 1009 | т | т | 1000 | 0 | -304821490 | 0.7 | 0 | 0 | 0 | 0 | 0 | 0 | 0 | 0 | 1 | 1 | 1 | 1 | 0 | 0 | 0 | 0 | 0 | 0.7 |  | 0 | 2 | 36171934 | 1 | 0 | 365 | 0 | 0 | 0 | 0 | 0 | 0 | 0 | 0 | 0 | 0 | 0 | 0 | 0 | 0 | 0 | 0 | 0 | 0 | 0 | 0 | 0 | 0 | 0.252 | 0 | 0 | 1 | 0 | 0
345 | 35806607 | 36316940 | 18406804 | 1 | 1 | 1 | 1 | 1-1020-90 |  | Рабочий строитель среднего разряда 2 | 1369 | 1013 | чел.-ч | чел.-ч | 1 | 0 | 254330056 | 30.53 | 0 | 0 | 0 | 258.84 | 0 | 0 | 0 | 258.84 | 1 | 1 | 1 | 1 | 0 | 1 | 0 | 0 | 0 | 30.53 |  | 1 | 2 | 36316941 | 2 | 131072 | 366 | 0 | 0 | 0 | 0 | 0 | 0 | 0 | 0 | 0 | 0 | 0 | 0 | 0 | 0 | 0 | 0 | 0 | 0 | 0 | 0 | 0 | 0 | 10.9908 | 258.84 | 258.84 | 1 | 7902.39 | 0
345 | 35806607 | 36316940 | 121548 | 1 | 1 | 1 | 1 | 2 |  | Затраты труда машинистов | 608254 | 1013 | чел.час | чел.час | 1 | 0 | -185737400 | 3.65 | 0 | 0 | 0 | 0 | 0 | 0 | 0 | 0 | 1 | 1 | 1 | 1 | 0 | 1 | 0 | 0 | 0 | 3.65 |  | 2 | 2 | 36316942 | 1 | 0 | 367 | 0 | 0 | 0 | 0 | 0 | 0 | 0 | 0 | 0 | 0 | 0 | 0 | 0 | 0 | 0 | 0 | 0 | 0 | 0 | 0 | 0 | 0 | 1.314 | 0 | 0 | 1 | 0 | 0
345 | 35806607 | 36316940 | 29172556 | 1 | 1 | 1 | 2 | 030954 | ТСЭМ Московской обл., 030954, приказ Минстроя России №675/пр от 28.02.2017 № 264/пр | Подъемники грузоподъемностью до 500 кг одномачтовые, высота подъема 45 м | 1368 | 1011 | маш.-ч | маш.-ч | 1 | 0 | 344519037 | 3.65 | 0 | 466.71 | 447.93 | 0 | 0 | 31.26 | 13.5 | 0 | 1 | 14.93 | 33.18 | 1 | 0 | 1 | 0 | 0 | 0 | 3.65 |  | 0 | 2 | 36316943 | 1 | 0 | 368 | 0 | 0 | 0 | 0 | 0 | 0 | 0 | 0 | 0 | 0 | 0 | 0 | 0 | 0 | 0 | 0 | 0 | 0 | 0 | 0 | 0 | 0 | 1.314 | 466.71 | 31.26 | 14.93 | 114.1 | 49.28
346 | 35806607 | 35810335 | 18406804 | 1 | 1 | 1 | 1 | 1-1020-90 |  | Рабочий строитель среднего разряда 2 | 1369 | 1013 | чел.-ч | чел.-ч | 1 | 0 | 254330056 | 11.39 | 0 | 0 | 0 | 258.84 | 0 | 0 | 0 | 258.84 | 1 | 1 | 1 | 1 | 0 | 1 | 0 | 0 | 0 | 11.39 |  | 1 | 2 | 35810340 | 2 | 131072 | 369 | 0 | 0 | 0 | 0 | 0 | 0 | 0 | 0 | 0 | 0 | 0 | 0 | 0 | 0 | 0 | 0 | 0 | 0 | 0 | 0 | 0 | 0 | 4.1004 | 258.84 | 258.84 | 1 | 2948.19 | 0
346 | 35806607 | 35810335 | 121548 | 1 | 1 | 1 | 1 | 2 |  | Затраты труда машинистов | 608254 | 1013 | чел.час | чел.час | 1 | 0 | -185737400 | 0.13 | 0 | 0 | 0 | 0 | 0 | 0 | 0 | 0 | 1 | 1 | 1 | 1 | 0 | 1 | 0 | 0 | 0 | 0.13 |  | 2 | 2 | 35810341 | 1 | 0 | 370 | 0 | 0 | 0 | 0 | 0 | 0 | 0 | 0 | 0 | 0 | 0 | 0 | 0 | 0 | 0 | 0 | 0 | 0 | 0 | 0 | 0 | 0 | 0.0468 | 0 | 0 | 1 | 0 | 0
346 | 35806607 | 35810335 | 29172556 | 1 | 1 | 1 | 2 | 030954 | ТСЭМ Московской обл., 030954, приказ Минстроя России №675/пр от 21.09.2015 г. | Подъемники грузоподъемностью до 500 кг одномачтовые, высота подъема 45 м | 1368 | 1011 | маш.-ч | маш.-ч | 1 | 0 | -1302720870 | 0.13 | 0 | 466.71 | 447.93 | 0 | 0 | 31.26 | 13.5 | 0 | 1 | 14.93 | 33.18 | 1 | 0 | 1 | 0 | 0 | 0 | 0.13 |  | 0 | 2 | 35810342 | 1 | 0 | 371 | 0 | 0 | 0 | 0 | 0 | 0 | 0 | 0 | 0 | 0 | 0 | 0 | 0 | 0 | 0 | 0 | 0 | 0 | 0 | 0 | 0 | 0 | 0.0468 | 466.71 | 31.26 | 14.93 | 4.06 | 1.76
346 | 35806607 | 35810335 | 29164349 | 1 | 1 | 1 | 3 | 509-9900 | ТССЦ Московской обл., 509-9900, приказ Минстроя России №675/пр от 21.09.2015 г. | Строительный мусор | 1348 | 1009 | т | т | 1000 | 0 | -304821490 | 0.47 | 0 | 0 | 0 | 0 | 0 | 0 | 0 | 0 | 1 | 1 | 1 | 1 | 0 | 0 | 0 | 0 | 0 | 0.47 |  | 0 | 2 | 35810343 | 1 | 0 | 372 | 0 | 0 | 0 | 0 | 0 | 0 | 0 | 0 | 0 | 0 | 0 | 0 | 0 | 0 | 0 | 0 | 0 | 0 | 0 | 0 | 0 | 0 | 0.1692 | 0 | 0 | 1 | 0 | 0
348 | 35806607 | 35810345 | 18406804 | 1 | 1 | 1 | 1 | 1-1020-90 |  | Рабочий строитель среднего разряда 2 | 1369 | 1013 | чел.-ч | чел.-ч | 1 | 0 | 254330056 | 3.77 | 0 | 0 | 0 | 258.84 | 0 | 0 | 0 | 258.84 | 1 | 1 | 1 | 1 | 0 | 1 | 0 | 0 | 0 | 3.77 |  | 1 | 2 | 35810348 | 2 | 131072 | 373 | 0 | 0 | 0 | 0 | 0 | 0 | 0 | 0 | 0 | 0 | 0 | 0 | 0 | 0 | 0 | 0 | 0 | 0 | 0 | 0 | 0 | 0 | 0.9048 | 258.84 | 258.84 | 1 | 975.83 | 0
348 | 35806607 | 35810345 | 29164349 | 1 | 1 | 1 | 3 | 509-9900 | ТССЦ Московской обл., 509-9900, приказ Минстроя России №675/пр от 21.09.2015 г. | Строительный мусор | 1348 | 1009 | т | т | 1000 | 0 | -304821490 | 0.11 | 0 | 0 | 0 | 0 | 0 | 0 | 0 | 0 | 1 | 1 | 1 | 1 | 0 | 0 | 0 | 0 | 0 | 0.11 |  | 0 | 2 | 35810349 | 1 | 0 | 374 | 0 | 0 | 0 | 0 | 0 | 0 | 0 | 0 | 0 | 0 | 0 | 0 | 0 | 0 | 0 | 0 | 0 | 0 | 0 | 0 | 0 | 0 | 0.0264 | 0 | 0 | 1 | 0 | 0
350 | 35806607 | 35810351 | 18406804 | 1 | 1 | 1 | 1 | 1-1020-90 |  | Рабочий строитель среднего разряда 2 | 1369 | 1013 | чел.-ч | чел.-ч | 1 | 0 | 254330056 | 5.84 | 0 | 0 | 0 | 258.84 | 0 | 0 | 0 | 258.84 | 1 | 1 | 1 | 1 | 0 | 1 | 0 | 0 | 0 | 5.84 |  | 1 | 2 | 35810353 | 2 | 131072 | 375 | 0 | 0 | 0 | 0 | 0 | 0 | 0 | 0 | 0 | 0 | 0 | 0 | 0 | 0 | 0 | 0 | 0 | 0 | 0 | 0 | 0 | 0 | 0.2336 | 258.84 | 258.84 | 1 | 1511.63 | 0
351 | 35806607 | 35810354 | 18406804 | 1 | 1 | 1 | 1 | 1-1020-90 |  | Рабочий строитель среднего разряда 2 | 1369 | 1013 | чел.-ч | чел.-ч | 1 | 0 | 254330056 | 9.64 | 0 | 0 | 0 | 258.84 | 0 | 0 | 0 | 258.84 | 1 | 1 | 1 | 1 | 0 | 1 | 0 | 0 | 0 | 9.64 |  | 1 | 2 | 35810358 | 2 | 131072 | 376 | 0 | 0 | 0 | 0 | 0 | 0 | 0 | 0 | 0 | 0 | 0 | 0 | 0 | 0 | 0 | 0 | 0 | 0 | 0 | 0 | 0 | 0 | 1.928 | 258.84 | 258.84 | 1 | 2495.22 | 0
351 | 35806607 | 35810354 | 121548 | 1 | 1 | 1 | 1 | 2 |  | Затраты труда машинистов | 608254 | 1013 | чел.час | чел.час | 1 | 0 | -185737400 | 0.01 | 0 | 0 | 0 | 0 | 0 | 0 | 0 | 0 | 1 | 1 | 1 | 1 | 0 | 1 | 0 | 0 | 0 | 0.01 |  | 2 | 2 | 35810359 | 1 | 0 | 377 | 0 | 0 | 0 | 0 | 0 | 0 | 0 | 0 | 0 | 0 | 0 | 0 | 0 | 0 | 0 | 0 | 0 | 0 | 0 | 0 | 0 | 0 | 0.002 | 0 | 0 | 1 | 0 | 0
351 | 35806607 | 35810354 | 29172556 | 1 | 1 | 1 | 2 | 030954 | ТСЭМ Московской обл., 030954, приказ Минстроя России №675/пр от 21.09.2015 г. | Подъемники грузоподъемностью до 500 кг одномачтовые, высота подъема 45 м | 1368 | 1011 | маш.-ч | маш.-ч | 1 | 0 | -1302720870 | 0.01 | 0 | 466.71 | 447.93 | 0 | 0 | 31.26 | 13.5 | 0 | 1 | 14.93 | 33.18 | 1 | 0 | 1 | 0 | 0 | 0 | 0.01 |  | 0 | 2 | 35810360 | 1 | 0 | 378 | 0 | 0 | 0 | 0 | 0 | 0 | 0 | 0 | 0 | 0 | 0 | 0 | 0 | 0 | 0 | 0 | 0 | 0 | 0 | 0 | 0 | 0 | 0.002 | 466.71 | 31.26 | 14.93 | 0.31 | 0.14
352 | 35806607 | 35810361 | 18408066 | 1 | 1 | 1 | 1 | 1-1023-90 |  | Рабочий строитель среднего разряда 2,3 | 1369 | 1013 | чел.-ч | чел.-ч | 1 | 0 | -886480961 | 17.89 | 0 | 0 | 0 | 266.14 | 0 | 0 | 0 | 266.14 | 1 | 1 | 1 | 1 | 0 | 1 | 0 | 0 | 0 | 17.89 |  | 1 | 2 | 35810365 | 2 | 131072 | 379 | 0 | 0 | 0 | 0 | 0 | 0 | 0 | 0 | 0 | 0 | 0 | 0 | 0 | 0 | 0 | 0 | 0 | 0 | 0 | 0 | 0 | 0 | 0.3578 | 266.14 | 266.14 | 1 | 4761.24 | 0
352 | 35806607 | 35810361 | 121548 | 1 | 1 | 1 | 1 | 2 |  | Затраты труда машинистов | 608254 | 1013 | чел.час | чел.час | 1 | 0 | -185737400 | 0.08 | 0 | 0 | 0 | 0 | 0 | 0 | 0 | 0 | 1 | 1 | 1 | 1 | 0 | 1 | 0 | 0 | 0 | 0.08 |  | 2 | 2 | 35810366 | 1 | 0 | 380 | 0 | 0 | 0 | 0 | 0 | 0 | 0 | 0 | 0 | 0 | 0 | 0 | 0 | 0 | 0 | 0 | 0 | 0 | 0 | 0 | 0 | 0 | 0.0016 | 0 | 0 | 1 | 0 | 0
352 | 35806607 | 35810361 | 29172556 | 1 | 1 | 1 | 2 | 030954 | ТСЭМ Московской обл., 030954, приказ Минстроя России №675/пр от 21.09.2015 г. | Подъемники грузоподъемностью до 500 кг одномачтовые, высота подъема 45 м | 1368 | 1011 | маш.-ч | маш.-ч | 1 | 0 | -1302720870 | 0.08 | 0 | 466.71 | 447.93 | 0 | 0 | 31.26 | 13.5 | 0 | 1 | 14.93 | 33.18 | 1 | 0 | 1 | 0 | 0 | 0 | 0.08 |  | 0 | 2 | 35810367 | 1 | 0 | 381 | 0 | 0 | 0 | 0 | 0 | 0 | 0 | 0 | 0 | 0 | 0 | 0 | 0 | 0 | 0 | 0 | 0 | 0 | 0 | 0 | 0 | 0 | 0.0016 | 466.71 | 31.26 | 14.93 | 2.5 | 1.08
353 | 35806607 | 36316944 | 18408066 | 1 | 1 | 1 | 1 | 1-1023-90 |  | Рабочий строитель среднего разряда 2,3 | 1369 | 1013 | чел.-ч | чел.-ч | 1 | 0 | -886480961 | 94.97 | 0 | 0 | 0 | 266.14 | 0 | 0 | 0 | 266.14 | 1 | 1 | 1 | 1 | 0 | 1 | 0 | 0 | 0 | 94.97 |  | 1 | 2 | 36316945 | 2 | 131072 | 382 | 0 | 0 | 0 | 0 | 0 | 0 | 0 | 0 | 0 | 0 | 0 | 0 | 0 | 0 | 0 | 0 | 0 | 0 | 0 | 0 | 0 | 0 | 1.4245 | 266.14 | 266.14 | 1 | 25275.32 | 0
353 | 35806607 | 36316944 | 29164349 | 1 | 1 | 1 | 3 | 509-9900 | ТССЦ Московской обл., 509-9900, приказ Минстроя России №675/пр от 28.02.2017 № 258/пр | Строительный мусор | 1348 | 1009 | т | т | 1000 | 0 | 1876412176 | 3.5 | 0 | 0 | 0 | 0 | 0 | 0 | 0 | 0 | 1 | 1 | 1 | 1 | 0 | 0 | 0 | 0 | 0 | 3.5 |  | 0 | 2 | 36316946 | 1 | 0 | 383 | 0 | 0 | 0 | 0 | 0 | 0 | 0 | 0 | 0 | 0 | 0 | 0 | 0 | 0 | 0 | 0 | 0 | 0 | 0 | 0 | 0 | 0 | 0.0525 | 0 | 0 | 1 | 0 | 0
355 | 35806607 | 35810368 | 18408066 | 1 | 1 | 1 | 1 | 1-1023-90 |  | Рабочий строитель среднего разряда 2,3 | 1369 | 1013 | чел.-ч | чел.-ч | 1 | 0 | -886480961 | 179.3 | 0 | 0 | 0 | 266.14 | 0 | 0 | 0 | 266.14 | 1 | 1 | 1 | 1 | 0 | 1 | 0 | 0 | 0 | 179.3 |  | 1 | 2 | 35810374 | 2 | 131072 | 384 | 0 | 0 | 0 | 0 | 0 | 0 | 0 | 0 | 0 | 0 | 0 | 0 | 0 | 0 | 0 | 0 | 0 | 0 | 0 | 0 | 0 | 0 | 1.793 | 266.14 | 266.14 | 1 | 47718.9 | 0
355 | 35806607 | 35810368 | 121548 | 1 | 1 | 1 | 1 | 2 |  | Затраты труда машинистов | 608254 | 1013 | чел.час | чел.час | 1 | 0 | -185737400 | 3.97 | 0 | 0 | 0 | 0 | 0 | 0 | 0 | 0 | 1 | 1 | 1 | 1 | 0 | 1 | 0 | 0 | 0 | 3.97 |  | 2 | 2 | 35810375 | 1 | 0 | 385 | 0 | 0 | 0 | 0 | 0 | 0 | 0 | 0 | 0 | 0 | 0 | 0 | 0 | 0 | 0 | 0 | 0 | 0 | 0 | 0 | 0 | 0 | 0.0397 | 0 | 0 | 1 | 0 | 0
355 | 35806607 | 35810368 | 29172710 | 1 | 1 | 1 | 2 | 050101 | ТСЭМ Московской обл., 050101, приказ Минстроя России №675/пр от 21.09.2015 г. | Компрессоры передвижные с двигателем внутреннего сгорания давлением до 686 кПа (7 ат), производительность до 5 м3/мин | 1368 | 1011 | маш.-ч | маш.-ч | 1 | 0 | -1676841219 | 3.97 | 0 | 539.16 | 333.79 | 0 | 0 | 46.56 | 10.06 | 0 | 1 | 11.58 | 33.18 | 1 | 0 | 1 | 0 | 0 | 0 | 3.97 |  | 0 | 2 | 35810376 | 1 | 0 | 386 | 0 | 0 | 0 | 0 | 0 | 0 | 0 | 0 | 0 | 0 | 0 | 0 | 0 | 0 | 0 | 0 | 0 | 0 | 0 | 0 | 0 | 0 | 0.0397 | 539.16 | 46.56 | 11.58 | 184.84 | 39.94
355 | 35806607 | 35810368 | 29174533 | 1 | 1 | 1 | 2 | 330804 | ТСЭМ Московской обл., 330804, приказ Минстроя России №675/пр от 21.09.2015 г. | Молотки при работе от передвижных компрессорных станций отбойные пневматические | 1368 | 1011 | маш.-ч | маш.-ч | 1 | 0 | 1235896746 | 7.93 | 0 | 5.06 | 0 | 0 | 0 | 1.53 | 0 | 0 | 1 | 3.31 | 33.18 | 1 | 0 | 1 | 0 | 0 | 0 | 7.93 |  | 0 | 2 | 35810377 | 1 | 0 | 387 | 0 | 0 | 0 | 0 | 0 | 0 | 0 | 0 | 0 | 0 | 0 | 0 | 0 | 0 | 0 | 0 | 0 | 0 | 0 | 0 | 0 | 0 | 0.0793 | 5.06 | 1.53 | 3.31 | 12.13 | 0
355 | 35806607 | 35810368 | 29164349 | 1 | 1 | 1 | 3 | 509-9900 | ТССЦ Московской обл., 509-9900, приказ Минстроя России №675/пр от 21.09.2015 г. | Строительный мусор | 1348 | 1009 | т | т | 1000 | 0 | -304821490 | 10.5 | 0 | 0 | 0 | 0 | 0 | 0 | 0 | 0 | 1 | 1 | 1 | 1 | 0 | 0 | 0 | 0 | 0 | 10.5 |  | 0 | 2 | 35810378 | 1 | 0 | 388 | 0 | 0 | 0 | 0 | 0 | 0 | 0 | 0 | 0 | 0 | 0 | 0 | 0 | 0 | 0 | 0 | 0 | 0 | 0 | 0 | 0 | 0 | 0.105 | 0 | 0 | 1 | 0 | 0
394 | 35806607 | 35821862 | 18407150 | 1 | 1 | 1 | 1 | 1-1030-90 |  | Рабочий строитель среднего разряда 3 | 1369 | 1013 | чел.-ч | чел.-ч | 1 | 0 | -931037793 | 24.3685 | 0 | 0 | 0 | 283.07 | 0 | 0 | 0 | 283.07 | 1 | 1 | 1 | 1 | 0 | 1 | 1 | 0 | 0 | 21.19 | )*1,15 | 1 | 2 | 35821863 | 2 | 131072 | 389 | 0 | 0 | 0 | 0 | 0 | 0 | 0 | 0 | 0 | 0 | 0 | 0 | 0 | 0 | 0 | 0 | 0 | 0 | 0 | 0 | 0 | 0 | 1.0966 | 283.07 | 283.07 | 1 | 6897.99 | 0
394 | 35806607 | 35821862 | 121548 | 1 | 1 | 1 | 1 | 2 |  | Затраты труда машинистов | 608254 | 1013 | чел.час | чел.час | 1 | 0 | -185737400 | 0.05 | 0 | 0 | 0 | 0 | 0 | 0 | 0 | 0 | 1 | 1 | 1 | 1 | 0 | 1 | 1 | 0 | 0 | 0.04 | )*1,25 | 2 | 2 | 35821864 | 1 | 0 | 390 | 0 | 0 | 0 | 0 | 0 | 0 | 0 | 0 | 0 | 0 | 0 | 0 | 0 | 0 | 0 | 0 | 0 | 0 | 0 | 0 | 0 | 0 | 0.00225 | 0 | 0 | 1 | 0 | 0
394 | 35806607 | 35821862 | 29172556 | 1 | 1 | 1 | 2 | 030954 | ТСЭМ Московской обл., 030954, приказ Минстроя России №675/пр от 21.09.2015 г. | Подъемники грузоподъемностью до 500 кг одномачтовые, высота подъема 45 м | 1368 | 1011 | маш.-ч | маш.-ч | 1 | 0 | -1302720870 | 0.05 | 0 | 466.71 | 447.93 | 0 | 0 | 31.26 | 13.5 | 0 | 1 | 14.93 | 33.18 | 1 | 0 | 1 | 1 | 0 | 0 | 0.04 | )*1,25 | 0 | 2 | 35821865 | 1 | 0 | 391 | 0 | 0 | 0 | 0 | 0 | 0 | 0 | 0 | 0 | 0 | 0 | 0 | 0 | 0 | 0 | 0 | 0 | 0 | 0 | 0 | 0 | 0 | 0.00225 | 466.71 | 31.26 | 14.93 | 1.56 | 0.68
394 | 35806607 | 35821862 | 29174913 | 1 | 1 | 1 | 2 | 400001 | ТСЭМ Московской обл., 400001, приказ Минстроя России №675/пр от 21.09.2015 г. | Автомобили бортовые, грузоподъемность до 5 т | 1368 | 1011 | маш.-ч | маш.-ч | 1 | 0 | 458544584 | 0.1875 | 0 | 932.72 | 384.89 | 0 | 0 | 87.17 | 11.6 | 0 | 1 | 10.7 | 33.18 | 1 | 0 | 1 | 1 | 0 | 0 | 0.15 | )*1,25 | 0 | 2 | 35821866 | 1 | 0 | 392 | 0 | 0 | 0 | 0 | 0 | 0 | 0 | 0 | 0 | 0 | 0 | 0 | 0 | 0 | 0 | 0 | 0 | 0 | 0 | 0 | 0 | 0 | 0.0084375 | 932.72 | 87.17 | 10.7 | 16.35 | 2.18
394 | 35806607 | 35821862 | 29108696 | 1 | 1 | 1 | 3 | 101-2388 | ТССЦ Московской обл., 101-2388, приказ Минстроя России №675/пр от 21.09.2015 г. | Герметик пенополиуретановый (пена монтажная) типа Makrofleks, Soudal в баллонах по 750 мл | 1354 | 1010 | шт. | шт. | 1 | 0 | 2109155817 | 56.6 | 310.51 | 0 | 0 | 0 | 67.21 | 0 | 0 | 0 | 4.62 | 1 | 1 | 1 | 0 | 1 | 0 | 0 | 0 | 56.6 |  | 0 | 2 | 35821867 | 1 | 0 | 393 | 0 | 0 | 0 | 0 | 0 | 0 | 0 | 0 | 0 | 0 | 0 | 0 | 0 | 0 | 0 | 0 | 0 | 0 | 0 | 0 | 0 | 0 | 2.547 | 310.51 | 67.21 | 4.62 | 3804.09 | 0
394 | 35806607 | 35821862 | 29109722 | 1 | 1 | 1 | 3 | 101-2906 | ТССЦ Московской обл., 101-2906, приказ Минстроя России №675/пр от 21.09.2015 г. | Доски подоконные ПВХ, шириной 300 мм | 1301 | 1003 | м | м | 1 | 0 | -1224981602 | 100 | 180.16 | 0 | 0 | 0 | 189.64 | 0 | 0 | 0 | 0.95 | 1 | 1 | 1 | 0 | 0 | 0 | 0 | 0 | 100 |  | 0 | 1 | -1 | 0 | 0 |  | 0 | 0 | 0 | 0 | 0 | 0 | 0 | 0 | 0 | 0 | 0 | 0 | 0 | 0 | 0 | 0 | 0 | 0 | 0 | 0 | 0 | 0 | 4.5 | 180.16 | 189.64 | 0.95 | 18964 | 0
394 | 35806607 | 35821862 | 29115197 | 1 | 1 | 1 | 3 | 102-0303 | ТССЦ Московской обл., 102-0303, приказ Минстроя России №675/пр от 21.09.2015 г. | Клинья пластиковые монтажные | 1354 | 1010 | шт. | шт. | 1 | 0 | -1208533646 | 400 | 3.68 | 0 | 0 | 0 | 0.5 | 0 | 0 | 0 | 7.36 | 1 | 1 | 1 | 0 | 1 | 0 | 0 | 0 | 400 |  | 0 | 2 | 35821869 | 1 | 0 | 395 | 0 | 0 | 0 | 0 | 0 | 0 | 0 | 0 | 0 | 0 | 0 | 0 | 0 | 0 | 0 | 0 | 0 | 0 | 0 | 0 | 0 | 0 | 18 | 3.68 | 0.5 | 7.36 | 200 | 0
396 | 35806607 | 35821873 | 18413230 | 1 | 1 | 1 | 1 | 1-1036-90 |  | Рабочий строитель среднего разряда 3,6 | 1369 | 1013 | чел.-ч | чел.-ч | 1 | 0 | 355262106 | 191.4405 | 0 | 0 | 0 | 304.64 | 0 | 0 | 0 | 304.64 | 1 | 1 | 1 | 1 | 0 | 1 | 1 | 0 | 0 | 166.47 | )*1,15 | 1 | 2 | 35821874 | 2 | 131072 | 396 | 0 | 0 | 0 | 0 | 0 | 0 | 0 | 0 | 0 | 0 | 0 | 0 | 0 | 0 | 0 | 0 | 0 | 0 | 0 | 0 | 0 | 0 | 6.8919 | 304.64 | 304.64 | 1 | 58320.43 | 0
396 | 35806607 | 35821873 | 121548 | 1 | 1 | 1 | 1 | 2 |  | Затраты труда машинистов | 608254 | 1013 | чел.час | чел.час | 1 | 0 | -185737400 | 0.1 | 0 | 0 | 0 | 0 | 0 | 0 | 0 | 0 | 1 | 1 | 1 | 1 | 0 | 1 | 1 | 0 | 0 | 0.08 | )*1,25 | 2 | 2 | 35821875 | 1 | 0 | 397 | 0 | 0 | 0 | 0 | 0 | 0 | 0 | 0 | 0 | 0 | 0 | 0 | 0 | 0 | 0 | 0 | 0 | 0 | 0 | 0 | 0 | 0 | 0.0036 | 0 | 0 | 1 | 0 | 0
396 | 35806607 | 35821873 | 29172556 | 1 | 1 | 1 | 2 | 030954 | ТСЭМ Московской обл., 030954, приказ Минстроя России №675/пр от 21.09.2015 г. | Подъемники грузоподъемностью до 500 кг одномачтовые, высота подъема 45 м | 1368 | 1011 | маш.-ч | маш.-ч | 1 | 0 | -1302720870 | 0.1 | 0 | 466.71 | 447.93 | 0 | 0 | 31.26 | 13.5 | 0 | 1 | 14.93 | 33.18 | 1 | 0 | 1 | 1 | 0 | 0 | 0.08 | )*1,25 | 0 | 2 | 35821876 | 1 | 0 | 398 | 0 | 0 | 0 | 0 | 0 | 0 | 0 | 0 | 0 | 0 | 0 | 0 | 0 | 0 | 0 | 0 | 0 | 0 | 0 | 0 | 0 | 0 | 0.0036 | 466.71 | 31.26 | 14.93 | 3.13 | 1.35
396 | 35806607 | 35821873 | 29174591 | 1 | 1 | 1 | 2 | 331531 | ТСЭМ Московской обл., 331531, приказ Минстроя России №675/пр от 21.09.2015 г. | Пила дисковая электрическая | 1368 | 1011 | маш.-ч | маш.-ч | 1 | 0 | 1598042632 | 0.325 | 0 | 9.47 | 0 | 0 | 0 | 0.95 | 0 | 0 | 1 | 9.97 | 33.18 | 1 | 0 | 1 | 1 | 0 | 0 | 0.26 | )*1,25 | 0 | 2 | 35821877 | 1 | 0 | 399 | 0 | 0 | 0 | 0 | 0 | 0 | 0 | 0 | 0 | 0 | 0 | 0 | 0 | 0 | 0 | 0 | 0 | 0 | 0 | 0 | 0 | 0 | 0.0117 | 9.47 | 0.95 | 9.97 | 0.31 | 0
396 | 35806607 | 35821873 | 29174913 | 1 | 1 | 1 | 2 | 400001 | ТСЭМ Московской обл., 400001, приказ Минстроя России №675/пр от 21.09.2015 г. | Автомобили бортовые, грузоподъемность до 5 т | 1368 | 1011 | маш.-ч | маш.-ч | 1 | 0 | 458544584 | 0.625 | 0 | 932.72 | 384.89 | 0 | 0 | 87.17 | 11.6 | 0 | 1 | 10.7 | 33.18 | 1 | 0 | 1 | 1 | 0 | 0 | 0.5 | )*1,25 | 0 | 2 | 35821878 | 1 | 0 | 400 | 0 | 0 | 0 | 0 | 0 | 0 | 0 | 0 | 0 | 0 | 0 | 0 | 0 | 0 | 0 | 0 | 0 | 0 | 0 | 0 | 0 | 0 | 0.0225 | 932.72 | 87.17 | 10.7 | 54.49 | 7.25
396 | 35806607 | 35821873 | 29107800 | 1 | 1 | 1 | 3 | 101-1757 | ТССЦ Московской обл., 101-1757, приказ Минстроя России №675/пр от 21.09.2015 г. | Ветошь | 1346 | 1009 | кг | кг | 1 | 0 | -1570619850 | 0.2 | 46.61 | 0 | 0 | 0 | 1.81 | 0 | 0 | 0 | 25.75 | 1 | 1 | 1 | 0 | 1 | 0 | 0 | 0 | 0.2 |  | 0 | 2 | 35821879 | 1 | 0 | 401 | 0 | 0 | 0 | 0 | 0 | 0 | 0 | 0 | 0 | 0 | 0 | 0 | 0 | 0 | 0 | 0 | 0 | 0 | 0 | 0 | 0 | 0 | 0.0072 | 46.61 | 1.81 | 25.75 | 0.36 | 0
396 | 35806607 | 35821873 | 29109348 | 1 | 1 | 1 | 3 | 101-2416 | ТССЦ Московской обл., 101-2416, приказ Минстроя России №675/пр от 21.09.2015 г. | Грунтовка «Бетоконтакт», КНАУФ | 1346 | 1009 | кг | кг | 1 | 0 | -1686930993 | 8.8889 | 134.02 | 0 | 0 | 0 | 22.91 | 0 | 0 | 0 | 5.85 | 1 | 1 | 1 | 0 | 0 | 0 | 0 | 0 | 8.8889 |  | 0 | 1 | -1 | 0 | 0 |  | 0 | 0 | 0 | 0 | 0 | 0 | 0 | 0 | 0 | 0 | 0 | 0 | 0 | 0 | 0 | 0 | 0 | 0 | 0 | 0 | 0 | 0 | 0.32 | 134.02 | 22.91 | 5.85 | 203.64 | 0
396 | 35806607 | 35821873 | 29109411 | 1 | 1 | 1 | 3 | 101-2434 | ТССЦ Московской обл., 101-2434, приказ Минстроя России №675/пр от 21.09.2015 г. | Клей ПВА | 1346 | 1009 | кг | кг | 1 | 0 | -1130535485 | 30 | 53.91 | 0 | 0 | 0 | 15.95 | 0 | 0 | 0 | 3.38 | 1 | 1 | 1 | 0 | 1 | 0 | 0 | 0 | 30 |  | 0 | 2 | 35821880 | 1 | 0 | 402 | 0 | 0 | 0 | 0 | 0 | 0 | 0 | 0 | 0 | 0 | 0 | 0 | 0 | 0 | 0 | 0 | 0 | 0 | 0 | 0 | 0 | 0 | 1.08 | 53.91 | 15.95 | 3.38 | 478.5 | 0
396 | 35806607 | 35821873 | 29109648 | 1 | 1 | 1 | 3 | 101-6871 | ТССЦ Московской обл., 101-6871, приказ Минстроя России №675/пр от 21.09.2015 г. | Сэндвич-панели для откосов (наружные слои – листы из поливинилхлорида, внутреннее наполнение – вспененный пенополистирол) белые, ширина 1,5 м, длина 3,0 м, толщина 10 мм | 1327 | 1005 | м2 | м2 | 1 | 0 | -1326923709 | 105 | 226.72 | 0 | 0 | 0 | 377.87 | 0 | 0 | 0 | 0.6 | 1 | 1 | 1 | 0 | 0 | 0 | 0 | 0 | 105 |  | 0 | 1 | -1 | 0 | 0 |  | 0 | 0 | 0 | 0 | 0 | 0 | 0 | 0 | 0 | 0 | 0 | 0 | 0 | 0 | 0 | 0 | 0 | 0 | 0 | 0 | 0 | 0 | 3.78 | 226.72 | 377.87 | 0.6 | 39676.35 | 0
399 | 35806607 | 36324715 | 18413230 | 1 | 1 | 1 | 1 | 1-1036-90 |  | Рабочий строитель среднего разряда 3,6 | 1369 | 1013 | чел.-ч | чел.-ч | 1 | 0 | 355262106 | 89.53 | 0 | 0 | 0 | 304.64 | 0 | 0 | 0 | 304.64 | 1 | 1 | 1 | 1 | 0 | 1 | 0 | 0 | 0 | 89.53 |  | 1 | 2 | 36324716 | 2 | 131072 | 405 | 0 | 0 | 0 | 0 | 0 | 0 | 0 | 0 | 0 | 0 | 0 | 0 | 0 | 0 | 0 | 0 | 0 | 0 | 0 | 0 | 0 | 0 | 1.7906 | 304.64 | 304.64 | 1 | 27274.42 | 0
399 | 35806607 | 36324715 | 121548 | 1 | 1 | 1 | 1 | 2 |  | Затраты труда машинистов | 608254 | 1013 | чел.час | чел.час | 1 | 0 | -185737400 | 9.69 | 0 | 0 | 0 | 0 | 0 | 0 | 0 | 0 | 1 | 1 | 1 | 1 | 0 | 1 | 0 | 0 | 0 | 9.69 |  | 2 | 2 | 36324717 | 1 | 0 | 406 | 0 | 0 | 0 | 0 | 0 | 0 | 0 | 0 | 0 | 0 | 0 | 0 | 0 | 0 | 0 | 0 | 0 | 0 | 0 | 0 | 0 | 0 | 0.1938 | 0 | 0 | 1 | 0 | 0
399 | 35806607 | 36324715 | 29172268 | 1 | 1 | 1 | 2 | 020129 | ТСЭМ Московской обл., 020129, приказ Минстроя России №675/пр от 28.02.2017 № 264/пр | Краны башенные при работе на других видах строительства 8 т | 1368 | 1011 | маш.-ч | маш.-ч | 1 | 0 | -438066613 | 9.69 | 0 | 889.06 | 447.93 | 0 | 0 | 86.4 | 13.5 | 0 | 1 | 10.29 | 33.18 | 1 | 0 | 1 | 0 | 0 | 0 | 9.69 |  | 0 | 2 | 36324718 | 1 | 0 | 407 | 0 | 0 | 0 | 0 | 0 | 0 | 0 | 0 | 0 | 0 | 0 | 0 | 0 | 0 | 0 | 0 | 0 | 0 | 0 | 0 | 0 | 0 | 0.1938 | 889.06 | 86.4 | 10.29 | 837.22 | 130.82
399 | 35806607 | 36324715 | 29174913 | 1 | 1 | 1 | 2 | 400001 | ТСЭМ Московской обл., 400001, приказ Минстроя России №675/пр от 28.02.2017 № 264/пр | Автомобили бортовые, грузоподъемность до 5 т | 1368 | 1011 | маш.-ч | маш.-ч | 1 | 0 | 1230759911 | 1.99 | 0 | 932.72 | 384.89 | 0 | 0 | 87.17 | 11.6 | 0 | 1 | 10.7 | 33.18 | 1 | 0 | 1 | 0 | 0 | 0 | 1.99 |  | 0 | 2 | 36324719 | 1 | 0 | 408 | 0 | 0 | 0 | 0 | 0 | 0 | 0 | 0 | 0 | 0 | 0 | 0 | 0 | 0 | 0 | 0 | 0 | 0 | 0 | 0 | 0 | 0 | 0.0398 | 932.72 | 87.17 | 10.7 | 173.47 | 23.08
399 | 35806607 | 36324715 | 29114836 | 1 | 1 | 1 | 3 | 101-0882 | ТССЦ Московской обл., 101-0882, приказ Минстроя России №675/пр от 28.02.2017 № 254/пр | Скобяные изделия для дверных балконных блоков со спаренными полотнами жилых и общественных зданий однопольных | 1035 | 1013 | компл. | компл. | 1 | 0 | 1837586053 | 50 | 196.01 | 0 | 0 | 0 | 94.69 | 0 | 0 | 0 | 2.07 | 1 | 1 | 1 | 0 | 0 | 0 | 0 | 0 | 50 |  | 0 | 1 | -1 | 0 | 0 |  | 0 | 0 | 0 | 0 | 0 | 0 | 0 | 0 | 0 | 0 | 0 | 0 | 0 | 0 | 0 | 0 | 0 | 0 | 0 | 0 | 0 | 0 | 1 | 196.01 | 94.69 | 2.07 | 4734.5 | 0
399 | 35806607 | 36324715 | 29112547 | 1 | 1 | 1 | 3 | 101-1789 | ТССЦ Московской обл., 101-1789, приказ Минстроя России №675/пр от 28.02.2017 № 254/пр | Ерши металлические строительные | 1346 | 1009 | кг | кг | 1 | 0 | 61591711 | 37.5 | 71.82 | 0 | 0 | 0 | 10.26 | 0 | 0 | 0 | 7 | 1 | 1 | 1 | 0 | 1 | 0 | 0 | 0 | 37.5 |  | 0 | 2 | 36324720 | 1 | 0 | 409 | 0 | 0 | 0 | 0 | 0 | 0 | 0 | 0 | 0 | 0 | 0 | 0 | 0 | 0 | 0 | 0 | 0 | 0 | 0 | 0 | 0 | 0 | 0.75 | 71.82 | 10.26 | 7 | 384.75 | 0
399 | 35806607 | 36324715 | 29114332 | 1 | 1 | 1 | 3 | 101-1805 | ТССЦ Московской обл., 101-1805, приказ Минстроя России №675/пр от 28.02.2017 № 254/пр | Гвозди строительные | 1348 | 1009 | т | т | 1000 | 0 | 1561117559 | 0.00413 | 54619.68 | 0 | 0 | 0 | 11978 | 0 | 0 | 0 | 4.56 | 1 | 1 | 1 | 0 | 1 | 0 | 0 | 0 | 0.00413 |  | 0 | 2 | 36324721 | 1 | 0 | 410 | 0 | 0 | 0 | 0 | 0 | 0 | 0 | 0 | 0 | 0 | 0 | 0 | 0 | 0 | 0 | 0 | 0 | 0 | 0 | 0 | 0 | 0 | 8.26e-05 | 54619.68 | 11978 | 4.56 | 49.47 | 0
399 | 35806607 | 36324715 | 29107989 | 1 | 1 | 1 | 3 | 101-8052 | ТССЦ Московской обл., 101-8052, приказ Минстроя России №675/пр от 28.02.2017 № 254/пр | Пена монтажная | 1296 | 1002 | л | л | 1 | 0 | -1612727988 | 32.4 | 162.62 | 0 | 0 | 0 | 47 | 0 | 0 | 0 | 3.46 | 1 | 1 | 1 | 0 | 1 | 0 | 0 | 0 | 32.4 |  | 0 | 2 | 36324722 | 1 | 0 | 411 | 0 | 0 | 0 | 0 | 0 | 0 | 0 | 0 | 0 | 0 | 0 | 0 | 0 | 0 | 0 | 0 | 0 | 0 | 0 | 0 | 0 | 0 | 0.648 | 162.62 | 47 | 3.46 | 1522.8 | 0
399 | 35806607 | 36324715 | 29115642 | 1 | 1 | 1 | 3 | 102-0053 | ТССЦ Московской обл., 102-0053, приказ Минстроя России №675/пр от 28.02.2017 № 254/пр | Доски обрезные хвойных пород длиной 4-6,5 м, шириной 75-150 мм, толщиной 25 мм, III сорта | 1339 | 1007 | м3 | м3 | 1 | 0 | 455834906 | 0.08 | 6171 | 0 | 0 | 0 | 1100 | 0 | 0 | 0 | 5.61 | 1 | 1 | 1 | 0 | 1 | 0 | 0 | 0 | 0.08 |  | 0 | 2 | 36324724 | 1 | 0 | 413 | 0 | 0 | 0 | 0 | 0 | 0 | 0 | 0 | 0 | 0 | 0 | 0 | 0 | 0 | 0 | 0 | 0 | 0 | 0 | 0 | 0 | 0 | 0.0016 | 6171 | 1100 | 5.61 | 88 | 0
399 | 35806607 | 36324715 | 29130561 | 1 | 1 | 1 | 3 | 203-0223 | ТССЦ Московской обл., 203-0223, приказ Минстроя России №675/пр от 28.02.2017 № 255/пр | Блоки дверные с рамочными полотнами однопольные ДН 21-10, площадь 2,05 м2; ДН 24-10, площадь 2,35 м2 | 1327 | 1005 | м2 | м2 | 1 | 1 | 18916195 | -100 | 1039.14 | 0 | 0 | 0 | 207 | 0 | 0 | 0 | 5.02 | 1 | 1 | 1 | 0 | 1 | 0 | 0 | 0 | -100 |  | 0 | 2 | 36324725 | 1 | 6144 | 414 | 0 | 0 | 0 | 0 | 0 | 0 | 0 | 0 | 0 | 0 | 0 | 0 | 0 | 0 | 0 | 0 | 0 | 0 | 0 | 0 | 0 | 0 | -2 | 1039.14 | 207 | 5.02 | -20700 | 0
399 | 35806607 | 36324715 | 29130511 | 1 | 1 | 1 | 3 | 203-8107 | ТССЦ Московской обл., 203-8107, приказ Минстроя России №675/пр от 28.02.2017 № 255/пр | Блоки дверные внутренние двупольные глухие, фанерованные шпоном ясеня | 1327 | 1005 | м2 | м2 | 1 | 0 | -424580404 | 100 | 5361.04 | 0 | 0 | 0 | 2102.37 | 0 | 0 | 0 | 2.55 | 1 | 1 | 1 | 0 | 0 | 0 | 0 | 0 | 100 |  | 0 | 1 | -1 | 0 | 0 |  | 0 | 0 | 0 | 0 | 0 | 0 | 0 | 0 | 0 | 0 | 0 | 0 | 0 | 0 | 0 | 0 | 0 | 0 | 0 | 0 | 0 | 0 | 2 | 5361.04 | 2102.37 | 2.55 | 210237 | 0
399 | 35806607 | 36324715 | 29145217 | 1 | 1 | 1 | 3 | 402-0087 | ТССЦ Московской обл., 402-0087, приказ Минстроя России №675/пр от 28.02.2017 № 257/пр | Раствор готовый отделочный тяжелый, известковый 1:2,0 | 1339 | 1007 | м3 | м3 | 1 | 0 | -879503420 | 0.105 | 3402.94 | 0 | 0 | 0 | 458 | 0 | 0 | 0 | 7.43 | 1 | 1 | 1 | 0 | 1 | 0 | 0 | 0 | 0.105 |  | 0 | 2 | 36324726 | 1 | 0 | 415 | 0 | 0 | 0 | 0 | 0 | 0 | 0 | 0 | 0 | 0 | 0 | 0 | 0 | 0 | 0 | 0 | 0 | 0 | 0 | 0 | 0 | 0 | 0.0021 | 3402.94 | 458 | 7.43 | 48.09 | 0
403 | 35806607 | 35810399 | 18407150 | 1 | 1 | 1 | 1 | 1-1030-90 |  | Рабочий строитель среднего разряда 3 | 1369 | 1013 | чел.-ч | чел.-ч | 1 | 0 | -931037793 | 41.101 | 0 | 0 | 0 | 283.07 | 0 | 0 | 0 | 283.07 | 1 | 1 | 1 | 1 | 0 | 1 | 1 | 0 | 0 | 35.74 | )*1,15 | 1 | 2 | 36171748 | 2 | 131072 | 416 | 0 | 0 | 0 | 0 | 0 | 0 | 0 | 0 | 0 | 0 | 0 | 0 | 0 | 0 | 0 | 0 | 0 | 0 | 0 | 0 | 0 | 0 | 14.7964 | 283.07 | 283.07 | 1 | 11634.46 | 0
403 | 35806607 | 35810399 | 121548 | 1 | 1 | 1 | 1 | 2 |  | Затраты труда машинистов | 608254 | 1013 | чел.час | чел.час | 1 | 0 | -185737400 | 0.225 | 0 | 0 | 0 | 0 | 0 | 0 | 0 | 0 | 1 | 1 | 1 | 1 | 0 | 1 | 1 | 0 | 0 | 0.18 | )*1,25 | 2 | 2 | 36171749 | 1 | 0 | 417 | 0 | 0 | 0 | 0 | 0 | 0 | 0 | 0 | 0 | 0 | 0 | 0 | 0 | 0 | 0 | 0 | 0 | 0 | 0 | 0 | 0 | 0 | 0.081 | 0 | 0 | 1 | 0 | 0
403 | 35806607 | 35810399 | 29172556 | 1 | 1 | 1 | 2 | 030954 | ТСЭМ Московской обл., 030954, приказ Минстроя России №675/пр от 21.09.2015 г. | Подъемники грузоподъемностью до 500 кг одномачтовые, высота подъема 45 м | 1368 | 1011 | маш.-ч | маш.-ч | 1 | 0 | -1302720870 | 0.225 | 0 | 466.71 | 447.93 | 0 | 0 | 31.26 | 13.5 | 0 | 1 | 14.93 | 33.18 | 1 | 0 | 1 | 1 | 0 | 0 | 0.18 | )*1,25 | 0 | 2 | 36171750 | 1 | 0 | 418 | 0 | 0 | 0 | 0 | 0 | 0 | 0 | 0 | 0 | 0 | 0 | 0 | 0 | 0 | 0 | 0 | 0 | 0 | 0 | 0 | 0 | 0 | 0.081 | 466.71 | 31.26 | 14.93 | 7.04 | 3.04
403 | 35806607 | 35810399 | 29174591 | 1 | 1 | 1 | 2 | 331531 | ТСЭМ Московской обл., 331531, приказ Минстроя России №675/пр от 21.09.2015 г. | Пила дисковая электрическая | 1368 | 1011 | маш.-ч | маш.-ч | 1 | 0 | 1598042632 | 0.4 | 0 | 9.47 | 0 | 0 | 0 | 0.95 | 0 | 0 | 1 | 9.97 | 33.18 | 1 | 0 | 1 | 1 | 0 | 0 | 0.32 | )*1,25 | 0 | 2 | 36171751 | 1 | 0 | 419 | 0 | 0 | 0 | 0 | 0 | 0 | 0 | 0 | 0 | 0 | 0 | 0 | 0 | 0 | 0 | 0 | 0 | 0 | 0 | 0 | 0 | 0 | 0.144 | 9.47 | 0.95 | 9.97 | 0.38 | 0
403 | 35806607 | 35810399 | 29174913 | 1 | 1 | 1 | 2 | 400001 | ТСЭМ Московской обл., 400001, приказ Минстроя России №675/пр от 21.09.2015 г. | Автомобили бортовые, грузоподъемность до 5 т | 1368 | 1011 | маш.-ч | маш.-ч | 1 | 0 | 458544584 | 0.325 | 0 | 932.72 | 384.89 | 0 | 0 | 87.17 | 11.6 | 0 | 1 | 10.7 | 33.18 | 1 | 0 | 1 | 1 | 0 | 0 | 0.26 | )*1,25 | 0 | 2 | 36171752 | 1 | 0 | 420 | 0 | 0 | 0 | 0 | 0 | 0 | 0 | 0 | 0 | 0 | 0 | 0 | 0 | 0 | 0 | 0 | 0 | 0 | 0 | 0 | 0 | 0 | 0.117 | 932.72 | 87.17 | 10.7 | 28.33 | 3.78
403 | 35806607 | 35810399 | 29109162 | 1 | 1 | 1 | 3 | 101-1742 | ТССЦ Московской обл., 101-1742, приказ Минстроя России №675/пр от 21.09.2015 г. | Толь с крупнозернистой посыпкой гидроизоляционный марки ТГ-350 | 1327 | 1005 | м2 | м2 | 1 | 0 | 2002905425 | 21 | 33.75 | 0 | 0 | 0 | 5.71 | 0 | 0 | 0 | 5.91 | 1 | 1 | 1 | 0 | 1 | 0 | 0 | 0 | 21 |  | 0 | 2 | 36171753 | 1 | 0 | 421 | 0 | 0 | 0 | 0 | 0 | 0 | 0 | 0 | 0 | 0 | 0 | 0 | 0 | 0 | 0 | 0 | 0 | 0 | 0 | 0 | 0 | 0 | 7.56 | 33.75 | 5.71 | 5.91 | 119.91 | 0
403 | 35806607 | 35810399 | 29131086 | 1 | 1 | 1 | 3 | 203-0399 | ТССЦ Московской обл., 203-0399, приказ Минстроя России №675/пр от 21.09.2015 г. | Лаги половые антисептированные, применяемые в строительстве жилых, общественных и производственных зданий при производстве деревянных полов тип II, сечением 100х40; 100х60; 120х60; 100-150х40-60 мм | 1339 | 1007 | м3 | м3 | 1 | 0 | 135382931 | 0.82 | 6560.13 | 0 | 0 | 0 | 1970.01 | 0 | 0 | 0 | 3.33 | 1 | 1 | 1 | 0 | 1 | 0 | 0 | 0 | 0.82 |  | 0 | 2 | 36171754 | 1 | 0 | 422 | 0 | 0 | 0 | 0 | 0 | 0 | 0 | 0 | 0 | 0 | 0 | 0 | 0 | 0 | 0 | 0 | 0 | 0 | 0 | 0 | 0 | 0 | 0.2952 | 6560.13 | 1970.01 | 3.33 | 1615.41 | 0
404 | 35806607 | 35810426 | 18407150 | 1 | 1 | 1 | 1 | 1-1030-90 |  | Рабочий строитель среднего разряда 3 | 1369 | 1013 | чел.-ч | чел.-ч | 1 | 0 | -931037793 | 69.828 | 0 | 0 | 0 | 283.07 | 0 | 0 | 0 | 283.07 | 1 | 1 | 1 | 1 | 0 | 1 | 1 | 0 | 0 | 60.72 | )*1,15 | 1 | 2 | 35810435 | 2 | 131072 | 423 | 0 | 0 | 0 | 0 | 0 | 0 | 0 | 0 | 0 | 0 | 0 | 0 | 0 | 0 | 0 | 0 | 0 | 0 | 0 | 0 | 0 | 0 | 25.1381 | 283.07 | 283.07 | 1 | 19766.21 | 0
404 | 35806607 | 35810426 | 121548 | 1 | 1 | 1 | 1 | 2 |  | Затраты труда машинистов | 608254 | 1013 | чел.час | чел.час | 1 | 0 | -185737400 | 0.725 | 0 | 0 | 0 | 0 | 0 | 0 | 0 | 0 | 1 | 1 | 1 | 1 | 0 | 1 | 1 | 0 | 0 | 0.58 | )*1,25 | 2 | 2 | 35810436 | 1 | 0 | 424 | 0 | 0 | 0 | 0 | 0 | 0 | 0 | 0 | 0 | 0 | 0 | 0 | 0 | 0 | 0 | 0 | 0 | 0 | 0 | 0 | 0 | 0 | 0.261 | 0 | 0 | 1 | 0 | 0
404 | 35806607 | 35810426 | 29172556 | 1 | 1 | 1 | 2 | 030954 | ТСЭМ Московской обл., 030954, приказ Минстроя России №675/пр от 21.09.2015 г. | Подъемники грузоподъемностью до 500 кг одномачтовые, высота подъема 45 м | 1368 | 1011 | маш.-ч | маш.-ч | 1 | 0 | -1302720870 | 0.725 | 0 | 466.71 | 447.93 | 0 | 0 | 31.26 | 13.5 | 0 | 1 | 14.93 | 33.18 | 1 | 0 | 1 | 1 | 0 | 0 | 0.58 | )*1,25 | 0 | 2 | 35810437 | 1 | 0 | 425 | 0 | 0 | 0 | 0 | 0 | 0 | 0 | 0 | 0 | 0 | 0 | 0 | 0 | 0 | 0 | 0 | 0 | 0 | 0 | 0 | 0 | 0 | 0.261 | 466.71 | 31.26 | 14.93 | 22.66 | 9.79
404 | 35806607 | 35810426 | 29174591 | 1 | 1 | 1 | 2 | 331531 | ТСЭМ Московской обл., 331531, приказ Минстроя России №675/пр от 21.09.2015 г. | Пила дисковая электрическая | 1368 | 1011 | маш.-ч | маш.-ч | 1 | 0 | 1598042632 | 1.025 | 0 | 9.47 | 0 | 0 | 0 | 0.95 | 0 | 0 | 1 | 9.97 | 33.18 | 1 | 0 | 1 | 1 | 0 | 0 | 0.82 | )*1,25 | 0 | 2 | 35810438 | 1 | 0 | 426 | 0 | 0 | 0 | 0 | 0 | 0 | 0 | 0 | 0 | 0 | 0 | 0 | 0 | 0 | 0 | 0 | 0 | 0 | 0 | 0 | 0 | 0 | 0.369 | 9.47 | 0.95 | 9.97 | 0.98 | 0
404 | 35806607 | 35810426 | 29174661 | 1 | 1 | 1 | 2 | 340311 | ТСЭМ Московской обл., 340311, приказ Минстроя России №675/пр от 21.09.2015 г. | Машина для острожки деревянных полов | 1368 | 1011 | маш.-ч | маш.-ч | 1 | 0 | -2115030577 | 3.375 | 0 | 25.44 | 0 | 0 | 0 | 2.09 | 0 | 0 | 1 | 12.17 | 33.18 | 1 | 0 | 1 | 1 | 0 | 0 | 2.7 | )*1,25 | 0 | 2 | 35810439 | 1 | 0 | 427 | 0 | 0 | 0 | 0 | 0 | 0 | 0 | 0 | 0 | 0 | 0 | 0 | 0 | 0 | 0 | 0 | 0 | 0 | 0 | 0 | 0 | 0 | 1.215 | 25.44 | 2.09 | 12.17 | 7.05 | 0
404 | 35806607 | 35810426 | 29174913 | 1 | 1 | 1 | 2 | 400001 | ТСЭМ Московской обл., 400001, приказ Минстроя России №675/пр от 21.09.2015 г. | Автомобили бортовые, грузоподъемность до 5 т | 1368 | 1011 | маш.-ч | маш.-ч | 1 | 0 | 458544584 | 1.05 | 0 | 932.72 | 384.89 | 0 | 0 | 87.17 | 11.6 | 0 | 1 | 10.7 | 33.18 | 1 | 0 | 1 | 1 | 0 | 0 | 0.84 | )*1,25 | 0 | 2 | 35810440 | 1 | 0 | 428 | 0 | 0 | 0 | 0 | 0 | 0 | 0 | 0 | 0 | 0 | 0 | 0 | 0 | 0 | 0 | 0 | 0 | 0 | 0 | 0 | 0 | 0 | 0.378 | 932.72 | 87.17 | 10.7 | 91.53 | 12.18
404 | 35806607 | 35810426 | 29114332 | 1 | 1 | 1 | 3 | 101-1805 | ТССЦ Московской обл., 101-1805, приказ Минстроя России №675/пр от 21.09.2015 г. | Гвозди строительные | 1348 | 1009 | т | т | 1000 | 0 | 233971917 | 0.0123 | 54619.68 | 0 | 0 | 0 | 11978 | 0 | 0 | 0 | 4.56 | 1 | 1 | 1 | 0 | 1 | 0 | 0 | 0 | 0.0123 |  | 0 | 2 | 35810441 | 1 | 0 | 429 | 0 | 0 | 0 | 0 | 0 | 0 | 0 | 0 | 0 | 0 | 0 | 0 | 0 | 0 | 0 | 0 | 0 | 0 | 0 | 0 | 0 | 0 | 0.004428 | 54619.68 | 11978 | 4.56 | 147.33 | 0
404 | 35806607 | 35810426 | 29130788 | 1 | 1 | 1 | 3 | 203-0344 | ТССЦ Московской обл., 203-0344, приказ Минстроя России №675/пр от 21.09.2015 г. | Доски для покрытия полов со шпунтом и гребнем из древесины антисептированные тип ДП-27 толщиной 27 мм, шириной без гребня от 100 до 140 мм | 1339 | 1007 | м3 | м3 | 1 | 0 | 23409818 | 2.88 | 14208.11 | 0 | 0 | 0 | 2156.01 | 0 | 0 | 0 | 6.59 | 1 | 1 | 1 | 0 | 1 | 0 | 0 | 0 | 2.88 |  | 0 | 2 | 35810442 | 1 | 0 | 430 | 0 | 0 | 0 | 0 | 0 | 0 | 0 | 0 | 0 | 0 | 0 | 0 | 0 | 0 | 0 | 0 | 0 | 0 | 0 | 0 | 0 | 0 | 1.0368 | 14208.11 | 2156.01 | 6.59 | 6209.31 | 0
405 | 35806607 | 35810443 | 18408291 | 1 | 1 | 1 | 1 | 1-1025-90 |  | Рабочий строитель среднего разряда 2,5 | 1369 | 1013 | чел.-ч | чел.-ч | 1 | 0 | 1933892413 | 35.949 | 0 | 0 | 0 | 271.12 | 0 | 0 | 0 | 271.12 | 1 | 1 | 1 | 1 | 0 | 1 | 1 | 0 | 0 | 31.26 | )*1,15 | 1 | 2 | 35810451 | 2 | 131072 | 431 | 0 | 0 | 0 | 0 | 0 | 0 | 0 | 0 | 0 | 0 | 0 | 0 | 0 | 0 | 0 | 0 | 0 | 0 | 0 | 0 | 0 | 0 | 12.9416 | 271.12 | 271.12 | 1 | 9746.49 | 0
405 | 35806607 | 35810443 | 121548 | 1 | 1 | 1 | 1 | 2 |  | Затраты труда машинистов | 608254 | 1013 | чел.час | чел.час | 1 | 0 | -185737400 | 8.375 | 0 | 0 | 0 | 0 | 0 | 0 | 0 | 0 | 1 | 1 | 1 | 1 | 0 | 1 | 1 | 0 | 0 | 6.7 | )*1,25 | 2 | 2 | 35810452 | 1 | 0 | 432 | 0 | 0 | 0 | 0 | 0 | 0 | 0 | 0 | 0 | 0 | 0 | 0 | 0 | 0 | 0 | 0 | 0 | 0 | 0 | 0 | 0 | 0 | 3.015 | 0 | 0 | 1 | 0 | 0
405 | 35806607 | 35810443 | 29172710 | 1 | 1 | 1 | 2 | 050101 | ТСЭМ Московской обл., 050101, приказ Минстроя России №675/пр от 21.09.2015 г. | Компрессоры передвижные с двигателем внутреннего сгорания давлением до 686 кПа (7 ат), производительность до 5 м3/мин | 1368 | 1011 | маш.-ч | маш.-ч | 1 | 0 | -1676841219 | 8.375 | 0 | 539.16 | 333.79 | 0 | 0 | 46.56 | 10.06 | 0 | 1 | 11.58 | 33.18 | 1 | 0 | 1 | 1 | 0 | 0 | 6.7 | )*1,25 | 0 | 2 | 35810453 | 1 | 0 | 433 | 0 | 0 | 0 | 0 | 0 | 0 | 0 | 0 | 0 | 0 | 0 | 0 | 0 | 0 | 0 | 0 | 0 | 0 | 0 | 0 | 0 | 0 | 3.015 | 539.16 | 46.56 | 11.58 | 389.94 | 84.25
405 | 35806607 | 35810443 | 29173472 | 1 | 1 | 1 | 2 | 134041 | ТСЭМ Московской обл., 134041, приказ Минстроя России №675/пр от 21.09.2015 г. | Шуруповерт | 1368 | 1011 | маш.-ч | маш.-ч | 1 | 0 | 275932499 | 13.75 | 0 | 12.75 | 0 | 0 | 0 | 3 | 0 | 0 | 1 | 4.25 | 33.18 | 1 | 0 | 1 | 1 | 0 | 0 | 11 | )*1,25 | 0 | 2 | 35810454 | 1 | 0 | 434 | 0 | 0 | 0 | 0 | 0 | 0 | 0 | 0 | 0 | 0 | 0 | 0 | 0 | 0 | 0 | 0 | 0 | 0 | 0 | 0 | 0 | 0 | 4.95 | 12.75 | 3 | 4.25 | 41.25 | 0
405 | 35806607 | 35810443 | 29174913 | 1 | 1 | 1 | 2 | 400001 | ТСЭМ Московской обл., 400001, приказ Минстроя России №675/пр от 21.09.2015 г. | Автомобили бортовые, грузоподъемность до 5 т | 1368 | 1011 | маш.-ч | маш.-ч | 1 | 0 | 458544584 | 0.4375 | 0 | 932.72 | 384.89 | 0 | 0 | 87.17 | 11.6 | 0 | 1 | 10.7 | 33.18 | 1 | 0 | 1 | 1 | 0 | 0 | 0.35 | )*1,25 | 0 | 2 | 35810455 | 1 | 0 | 435 | 0 | 0 | 0 | 0 | 0 | 0 | 0 | 0 | 0 | 0 | 0 | 0 | 0 | 0 | 0 | 0 | 0 | 0 | 0 | 0 | 0 | 0 | 0.1575 | 932.72 | 87.17 | 10.7 | 38.14 | 5.08
405 | 35806607 | 35810443 | 29114687 | 1 | 1 | 1 | 3 | 101-1480 | ТССЦ Московской обл., 101-1480, приказ Минстроя России №675/пр от 21.09.2015 г. | Шурупы с полукруглой головкой 3,5х35 мм | 1348 | 1009 | т | т | 1000 | 0 | 157955001 | 0.0018 | 105069.06 | 0 | 0 | 0 | 16974 | 0 | 0 | 0 | 6.19 | 1 | 1 | 1 | 0 | 1 | 0 | 0 | 0 | 0.0018 |  | 0 | 2 | 35810456 | 1 | 0 | 436 | 0 | 0 | 0 | 0 | 0 | 0 | 0 | 0 | 0 | 0 | 0 | 0 | 0 | 0 | 0 | 0 | 0 | 0 | 0 | 0 | 0 | 0 | 0.000648 | 105069.06 | 16974 | 6.19 | 30.55 | 0
405 | 35806607 | 35810443 | 29115292 | 1 | 1 | 1 | 3 | 102-0443 | ТССЦ Московской обл., 102-0443, приказ Минстроя России №675/пр от 21.09.2015 г. | Фанера общего назначения из шпона лиственных пород водостойкая марки ФК, сорт 2/4, толщина 12 мм | 1339 | 1007 | м3 | м3 | 1 | 0 | 582810497 | 1.24 | 29691.33 | 0 | 0 | 0 | 4478.33 | 0 | 0 | 0 | 6.63 | 1 | 1 | 1 | 0 | 1 | 0 | 0 | 0 | 1.24 |  | 0 | 2 | 35810457 | 1 | 0 | 437 | 0 | 0 | 0 | 0 | 0 | 0 | 0 | 0 | 0 | 0 | 0 | 0 | 0 | 0 | 0 | 0 | 0 | 0 | 0 | 0 | 0 | 0 | 0.4464 | 29691.33 | 4478.33 | 6.63 | 5553.13 | 0
406 | 35806607 | 36171755 | 31427882 | 1 | 1 | 1 | 1 | 1-100-30-90 |  | Рабочий среднего разряда 3,0 | 1369 | 1013 | чел.-ч | чел.-ч | 1 | 0 | -573087009 | 52.049 | 0 | 0 | 0 | 283.07 | 0 | 0 | 0 | 283.07 | 1 | 1 | 1 | 1 | 0 | 1 | 1 | 0 | 0 | 45.26 | )*1,15 | 1 | 2 | 36171756 | 2 | 131072 | 438 | 0 | 0 | 0 | 0 | 0 | 0 | 0 | 0 | 0 | 0 | 0 | 0 | 0 | 0 | 0 | 0 | 0 | 0 | 0 | 0 | 0 | 0 | 18.7376 | 283.07 | 283.07 | 1 | 14733.51 | 0
406 | 35806607 | 36171755 | 121548 | 1 | 1 | 1 | 1 | 2 |  | Затраты труда машинистов | 608254 | 1013 | чел.час | чел.час | 1 | 0 | -185737400 | 0.05 | 0 | 0 | 0 | 0 | 0 | 0 | 0 | 0 | 1 | 1 | 1 | 1 | 0 | 1 | 1 | 0 | 0 | 0.04 | )*1,25 | 2 | 2 | 36171757 | 1 | 0 | 439 | 0 | 0 | 0 | 0 | 0 | 0 | 0 | 0 | 0 | 0 | 0 | 0 | 0 | 0 | 0 | 0 | 0 | 0 | 0 | 0 | 0 | 0 | 0.018 | 0 | 0 | 1 | 0 | 0
406 | 35806607 | 36171755 | 35554737 | 1 | 1 | 1 | 2 | 030954 | ТСНБ-2001 Московской области, 030954, протокол от 29.07.2020 г. № 07 | Подъемники грузоподъемностью до 500 кг одномачтовые, высота подъема 45 м | 1368 | 1011 | маш.-ч | маш.-ч | 1 | 0 | 290757077 | 0.05 | 0 | 466.71 | 447.93 | 0 | 0 | 31.26 | 13.5 | 0 | 1 | 14.93 | 33.18 | 1 | 0 | 1 | 1 | 0 | 0 | 0.04 | )*1,25 | 0 | 2 | 36171758 | 1 | 0 | 440 | 0 | 0 | 0 | 0 | 0 | 0 | 0 | 0 | 0 | 0 | 0 | 0 | 0 | 0 | 0 | 0 | 0 | 0 | 0 | 0 | 0 | 0 | 0.018 | 466.71 | 31.26 | 14.93 | 1.56 | 0.68
406 | 35806607 | 36171755 | 35555025 | 1 | 1 | 1 | 2 | 331305 | ТСНБ-2001 Московской области, 331305, протокол от 29.07.2020 г. № 07 | Пылесосы промышленные | 1368 | 1011 | маш.-ч | маш.-ч | 1 | 0 | 269071542 | 1.6875 | 0 | 21.3 | 0 | 0 | 0 | 2.7 | 0 | 0 | 1 | 7.89 | 33.18 | 1 | 0 | 1 | 1 | 0 | 0 | 1.35 | )*1,25 | 0 | 2 | 36171759 | 1 | 0 | 441 | 0 | 0 | 0 | 0 | 0 | 0 | 0 | 0 | 0 | 0 | 0 | 0 | 0 | 0 | 0 | 0 | 0 | 0 | 0 | 0 | 0 | 0 | 0.6075 | 21.3 | 2.7 | 7.89 | 4.56 | 0
406 | 35806607 | 36171755 | 35555088 | 1 | 1 | 1 | 2 | 400001 | ТСНБ-2001 Московской области, 400001, протокол от 29.07.2020 г. № 07 | Автомобили бортовые, грузоподъемность до 5 т | 1368 | 1011 | маш.-ч | маш.-ч | 1 | 0 | 586434904 | 0.0125 | 0 | 932.72 | 384.89 | 0 | 0 | 87.17 | 11.6 | 0 | 1 | 10.7 | 33.18 | 1 | 0 | 1 | 1 | 0 | 0 | 0.01 | )*1,25 | 0 | 2 | 36171760 | 1 | 0 | 442 | 0 | 0 | 0 | 0 | 0 | 0 | 0 | 0 | 0 | 0 | 0 | 0 | 0 | 0 | 0 | 0 | 0 | 0 | 0 | 0 | 0 | 0 | 0.0045 | 932.72 | 87.17 | 10.7 | 1.09 | 0.15
406 | 35806607 | 36171755 | 35552818 | 1 | 1 | 1 | 3 | 101-2025 | ТСНБ-2001 Московской области, 101-2025, протокол от 29.07.2020 г. № 07 | Лента полимерная (фторопластовая) для сварки линолеума | 1308 | 1003 | 100 м | 100 м | 100 | 0 | -1755052483 | 0.68 | 528.81 | 0 | 0 | 0 | 99.4 | 0 | 0 | 0 | 5.32 | 1 | 1 | 1 | 0 | 1 | 0 | 0 | 0 | 0.68 |  | 0 | 2 | 36171761 | 1 | 0 | 443 | 0 | 0 | 0 | 0 | 0 | 0 | 0 | 0 | 0 | 0 | 0 | 0 | 0 | 0 | 0 | 0 | 0 | 0 | 0 | 0 | 0 | 0 | 0.2448 | 528.81 | 99.4 | 5.32 | 67.59 | 0
406 | 35806607 | 36171755 | 29110964 | 1 | 1 | 1 | 3 | 101-4216 | ТССЦ Московской обл., 101-4216, приказ Минстроя России №675/пр от 21.09.2015 г. | Линолеум полукоммерческий гетерогенный "TARKETT ИДИЛЛИЯ" (толщина 3,2 мм, толщина защитного слоя 0,5 мм, класс 23/32) | 1327 | 1005 | м2 | м2 | 1 | 0 | -100917442 | 102 | 516.15 | 0 | 0 | 0 | 82.19 | 0 | 0 | 0 | 6.28 | 1 | 1 | 1 | 0 | 0 | 0 | 0 | 0 | 102 |  | 0 | 1 | -1 | 0 | 0 |  | 0 | 0 | 0 | 0 | 0 | 0 | 0 | 0 | 0 | 0 | 0 | 0 | 0 | 0 | 0 | 0 | 0 | 0 | 0 | 0 | 0 | 0 | 36.72 | 516.15 | 82.19 | 6.28 | 8383.38 | 0
406 | 35806607 | 36171755 | 35553389 | 1 | 1 | 1 | 3 | 113-0626 | ТСНБ-2001 Московской области, 113-0626, протокол от 29.07.2020 г. № 07 | Клей Forbo 522, для укладки ПВХ-покрытий | 1346 | 1009 | кг | кг | 1 | 0 | -2074468820 | 27 | 207.8 | 0 | 0 | 0 | 26.71 | 0 | 0 | 0 | 7.78 | 1 | 1 | 1 | 0 | 1 | 0 | 0 | 0 | 27 |  | 0 | 2 | 36171763 | 1 | 0 | 445 | 0 | 0 | 0 | 0 | 0 | 0 | 0 | 0 | 0 | 0 | 0 | 0 | 0 | 0 | 0 | 0 | 0 | 0 | 0 | 0 | 0 | 0 | 9.72 | 207.8 | 26.71 | 7.78 | 721.17 | 0
408 | 35806607 | 35810476 | 18413230 | 1 | 1 | 1 | 1 | 1-1036-90 |  | Рабочий строитель среднего разряда 3,6 | 1369 | 1013 | чел.-ч | чел.-ч | 1 | 0 | 355262106 | 7.659 | 0 | 0 | 0 | 304.64 | 0 | 0 | 0 | 304.64 | 1 | 1 | 1 | 1 | 0 | 1 | 1 | 0 | 0 | 6.66 | )*1,15 | 1 | 2 | 35810489 | 2 | 131072 | 446 | 0 | 0 | 0 | 0 | 0 | 0 | 0 | 0 | 0 | 0 | 0 | 0 | 0 | 0 | 0 | 0 | 0 | 0 | 0 | 0 | 0 | 0 | 1.8382 | 304.64 | 304.64 | 1 | 2333.24 | 0
408 | 35806607 | 35810476 | 29173472 | 1 | 1 | 1 | 2 | 134041 | ТСЭМ Московской обл., 134041, приказ Минстроя России №675/пр от 21.09.2015 г. | Шуруповерт | 1368 | 1011 | маш.-ч | маш.-ч | 1 | 0 | 275932499 | 2.5125 | 0 | 12.75 | 0 | 0 | 0 | 3 | 0 | 0 | 1 | 4.25 | 33.18 | 1 | 0 | 1 | 1 | 0 | 0 | 2.01 | )*1,25 | 0 | 2 | 35810490 | 1 | 0 | 447 | 0 | 0 | 0 | 0 | 0 | 0 | 0 | 0 | 0 | 0 | 0 | 0 | 0 | 0 | 0 | 0 | 0 | 0 | 0 | 0 | 0 | 0 | 0.603 | 12.75 | 3 | 4.25 | 7.54 | 0
408 | 35806607 | 35810476 | 29174500 | 1 | 1 | 1 | 2 | 330206 | ТСЭМ Московской обл., 330206, приказ Минстроя России №675/пр от 21.09.2015 г. | Дрели электрические | 1368 | 1011 | маш.-ч | маш.-ч | 1 | 0 | -239831557 | 1.6625 | 0 | 7.33 | 0 | 0 | 0 | 1.95 | 0 | 0 | 1 | 3.76 | 33.18 | 1 | 0 | 1 | 1 | 0 | 0 | 1.33 | )*1,25 | 0 | 2 | 35810491 | 1 | 0 | 448 | 0 | 0 | 0 | 0 | 0 | 0 | 0 | 0 | 0 | 0 | 0 | 0 | 0 | 0 | 0 | 0 | 0 | 0 | 0 | 0 | 0 | 0 | 0.399 | 7.33 | 1.95 | 3.76 | 3.24 | 0
408 | 35806607 | 35810476 | 29174913 | 1 | 1 | 1 | 2 | 400001 | ТСЭМ Московской обл., 400001, приказ Минстроя России №675/пр от 21.09.2015 г. | Автомобили бортовые, грузоподъемность до 5 т | 1368 | 1011 | маш.-ч | маш.-ч | 1 | 0 | 458544584 | 0.0375 | 0 | 932.72 | 384.89 | 0 | 0 | 87.17 | 11.6 | 0 | 1 | 10.7 | 33.18 | 1 | 0 | 1 | 1 | 0 | 0 | 0.03 | )*1,25 | 0 | 2 | 35810492 | 1 | 0 | 449 | 0 | 0 | 0 | 0 | 0 | 0 | 0 | 0 | 0 | 0 | 0 | 0 | 0 | 0 | 0 | 0 | 0 | 0 | 0 | 0 | 0 | 0 | 0.009 | 932.72 | 87.17 | 10.7 | 3.28 | 0.44
408 | 35806607 | 35810476 | 29114471 | 1 | 1 | 1 | 3 | 101-2201 | ТССЦ Московской обл., 101-2201, приказ Минстроя России №675/пр от 21.09.2015 г. | Дюбели распорные полиэтиленовые 6х30 мм | 1358 | 1010 | 10 шт. | 10 шт. | 10 | 0 | 610395517 | 26.3 | 1.55 | 0 | 0 | 0 | 1.6 | 0 | 0 | 0 | 0.97 | 1 | 1 | 1 | 0 | 1 | 0 | 0 | 0 | 26.3 |  | 0 | 2 | 35810493 | 1 | 0 | 450 | 0 | 0 | 0 | 0 | 0 | 0 | 0 | 0 | 0 | 0 | 0 | 0 | 0 | 0 | 0 | 0 | 0 | 0 | 0 | 0 | 0 | 0 | 6.312 | 1.55 | 1.6 | 0.97 | 42.08 | 0
408 | 35806607 | 35810476 | 29114305 | 1 | 1 | 1 | 3 | 101-4282 | ТССЦ Московской обл., 101-4282, приказ Минстроя России №675/пр от 21.09.2015 г. | Винты самонарезающие остроконечные длиной 35 мм | 1354 | 1010 | шт. | шт. | 1 | 0 | -1753782198 | 263 | 0.21 | 0 | 0 | 0 | 0.12 | 0 | 0 | 0 | 1.78 | 1 | 1 | 1 | 0 | 1 | 0 | 0 | 0 | 263 |  | 0 | 2 | 35810494 | 1 | 0 | 451 | 0 | 0 | 0 | 0 | 0 | 0 | 0 | 0 | 0 | 0 | 0 | 0 | 0 | 0 | 0 | 0 | 0 | 0 | 0 | 0 | 0 | 0 | 63.12 | 0.21 | 0.12 | 1.78 | 31.56 | 0
408 | 35806607 | 35810476 | 29111012 | 1 | 1 | 1 | 3 | 101-4847 | ТССЦ Московской обл., 101-4847, приказ Минстроя России №675/пр от 21.09.2015 г. | Уголок наружный для пластикового плинтуса, высота 48 мм | 1354 | 1010 | шт. | шт. | 1 | 0 | -532370196 | 7 | 12.73 | 0 | 0 | 0 | 1.29 | 0 | 0 | 0 | 9.87 | 1 | 1 | 1 | 0 | 1 | 0 | 0 | 0 | 7 |  | 0 | 2 | 35810495 | 1 | 0 | 452 | 0 | 0 | 0 | 0 | 0 | 0 | 0 | 0 | 0 | 0 | 0 | 0 | 0 | 0 | 0 | 0 | 0 | 0 | 0 | 0 | 0 | 0 | 1.68 | 12.73 | 1.29 | 9.87 | 9.03 | 0
408 | 35806607 | 35810476 | 29111013 | 1 | 1 | 1 | 3 | 101-4848 | ТССЦ Московской обл., 101-4848, приказ Минстроя России №675/пр от 21.09.2015 г. | Уголок внутренний для пластикового плинтуса, высота 48 мм | 1354 | 1010 | шт. | шт. | 1 | 0 | -463883208 | 7 | 12.73 | 0 | 0 | 0 | 1.29 | 0 | 0 | 0 | 9.87 | 1 | 1 | 1 | 0 | 1 | 0 | 0 | 0 | 7 |  | 0 | 2 | 35810496 | 1 | 0 | 453 | 0 | 0 | 0 | 0 | 0 | 0 | 0 | 0 | 0 | 0 | 0 | 0 | 0 | 0 | 0 | 0 | 0 | 0 | 0 | 0 | 0 | 0 | 1.68 | 12.73 | 1.29 | 9.87 | 9.03 | 0
408 | 35806607 | 35810476 | 29111016 | 1 | 1 | 1 | 3 | 101-4849 | ТССЦ Московской обл., 101-4849, приказ Минстроя России №675/пр от 21.09.2015 г. | Соединитель для пластикового плинтуса, высота 48 мм | 1354 | 1010 | шт. | шт. | 1 | 0 | -983964523 | 40 | 12.73 | 0 | 0 | 0 | 1.29 | 0 | 0 | 0 | 9.87 | 1 | 1 | 1 | 0 | 1 | 0 | 0 | 0 | 40 |  | 0 | 2 | 35810497 | 1 | 0 | 454 | 0 | 0 | 0 | 0 | 0 | 0 | 0 | 0 | 0 | 0 | 0 | 0 | 0 | 0 | 0 | 0 | 0 | 0 | 0 | 0 | 0 | 0 | 9.6 | 12.73 | 1.29 | 9.87 | 51.6 | 0
408 | 35806607 | 35810476 | 29111019 | 1 | 1 | 1 | 3 | 101-4850 | ТССЦ Московской обл., 101-4850, приказ Минстроя России №675/пр от 21.09.2015 г. | Заглушка торцевая для пластикового плинтуса левая, высота 48 мм | 1354 | 1010 | шт. | шт. | 1 | 0 | 395384367 | 8 | 8.67 | 0 | 0 | 0 | 0.63 | 0 | 0 | 0 | 13.76 | 1 | 1 | 1 | 0 | 1 | 0 | 0 | 0 | 8 |  | 0 | 2 | 35810498 | 1 | 0 | 455 | 0 | 0 | 0 | 0 | 0 | 0 | 0 | 0 | 0 | 0 | 0 | 0 | 0 | 0 | 0 | 0 | 0 | 0 | 0 | 0 | 0 | 0 | 1.92 | 8.67 | 0.63 | 13.76 | 5.04 | 0
408 | 35806607 | 35810476 | 29111018 | 1 | 1 | 1 | 3 | 101-4851 | ТССЦ Московской обл., 101-4851, приказ Минстроя России №675/пр от 21.09.2015 г. | Заглушки торцевая для пластикового плинтуса правая, высота 48 мм | 1354 | 1010 | шт. | шт. | 1 | 0 | -1405133353 | 8 | 8.67 | 0 | 0 | 0 | 0.63 | 0 | 0 | 0 | 13.76 | 1 | 1 | 1 | 0 | 1 | 0 | 0 | 0 | 8 |  | 0 | 2 | 35810499 | 1 | 0 | 456 | 0 | 0 | 0 | 0 | 0 | 0 | 0 | 0 | 0 | 0 | 0 | 0 | 0 | 0 | 0 | 0 | 0 | 0 | 0 | 0 | 0 | 0 | 1.92 | 8.67 | 0.63 | 13.76 | 5.04 | 0
408 | 35806607 | 35810476 | 29110997 | 1 | 1 | 1 | 3 | 101-4852 | ТССЦ Московской обл., 101-4852, приказ Минстроя России №675/пр от 21.09.2015 г. | Плинтуса для полов пластиковые, 19х48 мм | 1301 | 1003 | м | м | 1 | 0 | 1996222970 | 101 | 27.92 | 0 | 0 | 0 | 12.3 | 0 | 0 | 0 | 2.27 | 1 | 1 | 1 | 0 | 1 | 0 | 0 | 0 | 101 |  | 0 | 2 | 35810500 | 1 | 0 | 457 | 0 | 0 | 0 | 0 | 0 | 0 | 0 | 0 | 0 | 0 | 0 | 0 | 0 | 0 | 0 | 0 | 0 | 0 | 0 | 0 | 0 | 0 | 24.24 | 27.92 | 12.3 | 2.27 | 1242.3 | 0
409 | 35806607 | 35810540 | 18409850 | 1 | 1 | 1 | 1 | 1-1035-90 |  | Рабочий строитель среднего разряда 3,5 | 1369 | 1013 | чел.-ч | чел.-ч | 1 | 0 | 855544366 | 96.6 | 0 | 0 | 0 | 300.99 | 0 | 0 | 0 | 300.99 | 1 | 1 | 1 | 1 | 0 | 1 | 1 | 0 | 0 | 84 | )*1,15 | 1 | 2 | 36316950 | 2 | 131072 | 458 | 0 | 0 | 0 | 0 | 0 | 0 | 0 | 0 | 0 | 0 | 0 | 0 | 0 | 0 | 0 | 0 | 0 | 0 | 0 | 0 | 0 | 0 | 73.8024 | 300.99 | 300.99 | 1 | 29075.63 | 0
409 | 35806607 | 35810540 | 29173472 | 1 | 1 | 1 | 2 | 134041 | ТСЭМ Московской обл., 134041, приказ Минстроя России №675/пр от 28.02.2017 № 264/пр | Шуруповерт | 1368 | 1011 | маш.-ч | маш.-ч | 1 | 0 | -1937814132 | 2.75 | 0 | 12.75 | 0 | 0 | 0 | 3 | 0 | 0 | 1 | 4.25 | 33.18 | 1 | 0 | 1 | 1 | 0 | 0 | 2.2 | )*1,25 | 0 | 2 | 36316951 | 1 | 0 | 459 | 0 | 0 | 0 | 0 | 0 | 0 | 0 | 0 | 0 | 0 | 0 | 0 | 0 | 0 | 0 | 0 | 0 | 0 | 0 | 0 | 0 | 0 | 2.101 | 12.75 | 3 | 4.25 | 8.25 | 0
409 | 35806607 | 35810540 | 29174538 | 1 | 1 | 1 | 2 | 330901 | ТСЭМ Московской обл., 330901, приказ Минстроя России №675/пр от 28.02.2017 № 264/пр | Ножницы электрические | 1368 | 1011 | маш.-ч | маш.-ч | 1 | 0 | 1535098105 | 0.2125 | 0 | 187.1 | 0 | 0 | 0 | 33.59 | 0 | 0 | 1 | 5.57 | 33.18 | 1 | 0 | 1 | 1 | 0 | 0 | 0.17 | )*1,25 | 0 | 2 | 36316952 | 1 | 0 | 460 | 0 | 0 | 0 | 0 | 0 | 0 | 0 | 0 | 0 | 0 | 0 | 0 | 0 | 0 | 0 | 0 | 0 | 0 | 0 | 0 | 0 | 0 | 0.16235 | 187.1 | 33.59 | 5.57 | 7.14 | 0
409 | 35806607 | 35810540 | 29174580 | 1 | 1 | 1 | 2 | 331451 | ТСЭМ Московской обл., 331451, приказ Минстроя России №675/пр от 28.02.2017 № 264/пр | Перфораторы электрические | 1368 | 1011 | маш.-ч | маш.-ч | 1 | 0 | -991672839 | 1.0875 | 0 | 31.87 | 0 | 0 | 0 | 2.08 | 0 | 0 | 1 | 15.32 | 33.18 | 1 | 0 | 1 | 1 | 0 | 0 | 0.87 | )*1,25 | 0 | 2 | 36316953 | 1 | 0 | 461 | 0 | 0 | 0 | 0 | 0 | 0 | 0 | 0 | 0 | 0 | 0 | 0 | 0 | 0 | 0 | 0 | 0 | 0 | 0 | 0 | 0 | 0 | 0.83085 | 31.87 | 2.08 | 15.32 | 2.26 | 0
409 | 35806607 | 35810540 | 29109354 | 1 | 1 | 1 | 3 | 101-2430 | ТССЦ Московской обл., 101-2430, приказ Минстроя России №675/пр от 28.02.2017 № 254/пр | Грунтовка «Тифенгрунд», КНАУФ | 1346 | 1009 | кг | кг | 1 | 0 | -946734149 | 10 | 64.01 | 0 | 0 | 0 | 46.72 | 0 | 0 | 0 | 1.37 | 1 | 1 | 1 | 0 | 1 | 0 | 0 | 0 | 10 |  | 0 | 2 | 36316954 | 1 | 0 | 462 | 0 | 0 | 0 | 0 | 0 | 0 | 0 | 0 | 0 | 0 | 0 | 0 | 0 | 0 | 0 | 0 | 0 | 0 | 0 | 0 | 0 | 0 | 7.64 | 64.01 | 46.72 | 1.37 | 467.2 | 0
409 | 35806607 | 35810540 | 29109414 | 1 | 1 | 1 | 3 | 101-2435 | ТССЦ Московской обл., 101-2435, приказ Минстроя России №675/пр от 28.02.2017 № 254/пр | Клей «Перлфикс», КНАУФ | 1346 | 1009 | кг | кг | 1 | 0 | -562222557 | 137 | 10.1 | 0 | 0 | 0 | 1.58 | 0 | 0 | 0 | 6.39 | 1 | 1 | 1 | 0 | 1 | 0 | 0 | 0 | 137 |  | 0 | 2 | 36316955 | 1 | 0 | 463 | 0 | 0 | 0 | 0 | 0 | 0 | 0 | 0 | 0 | 0 | 0 | 0 | 0 | 0 | 0 | 0 | 0 | 0 | 0 | 0 | 0 | 0 | 104.668 | 10.1 | 1.58 | 6.39 | 216.46 | 0
409 | 35806607 | 35810540 | 29109781 | 1 | 1 | 1 | 3 | 101-2437 | ТССЦ Московской обл., 101-2437, приказ Минстроя России №675/пр от 28.02.2017 № 254/пр | Шпаклевка «Унифлот», КНАУФ | 1346 | 1009 | кг | кг | 1 | 0 | -1529888946 | 10 | 60.38 | 0 | 0 | 0 | 11.12 | 0 | 0 | 0 | 5.43 | 1 | 1 | 1 | 0 | 1 | 0 | 0 | 0 | 10 |  | 0 | 2 | 36316956 | 1 | 0 | 464 | 0 | 0 | 0 | 0 | 0 | 0 | 0 | 0 | 0 | 0 | 0 | 0 | 0 | 0 | 0 | 0 | 0 | 0 | 0 | 0 | 0 | 0 | 7.64 | 60.38 | 11.12 | 5.43 | 111.2 | 0
409 | 35806607 | 35810540 | 29109782 | 1 | 1 | 1 | 3 | 101-2438 | ТССЦ Московской обл., 101-2438, приказ Минстроя России №675/пр от 28.02.2017 № 254/пр | Шпаклевка «Фугенфюллер», КНАУФ | 1346 | 1009 | кг | кг | 1 | 0 | -936589070 | 69 | 16.31 | 0 | 0 | 0 | 4.36 | 0 | 0 | 0 | 3.74 | 1 | 1 | 1 | 0 | 1 | 0 | 0 | 0 | 69 |  | 0 | 2 | 36316957 | 1 | 0 | 465 | 0 | 0 | 0 | 0 | 0 | 0 | 0 | 0 | 0 | 0 | 0 | 0 | 0 | 0 | 0 | 0 | 0 | 0 | 0 | 0 | 0 | 0 | 52.716 | 16.31 | 4.36 | 3.74 | 300.84 | 0
409 | 35806607 | 35810540 | 29110699 | 1 | 1 | 1 | 3 | 101-2474 | ТССЦ Московской обл., 101-2474, приказ Минстроя России №675/пр от 28.02.2017 № 254/пр | Лента бумажная для повышения трещиностойкости стыков ГКЛ и ГВЛ | 1301 | 1003 | м | м | 1 | 0 | -1957188591 | 118 | 1.24 | 0 | 0 | 0 | 0.17 | 0 | 0 | 0 | 7.29 | 1 | 1 | 1 | 0 | 1 | 0 | 0 | 0 | 118 |  | 0 | 2 | 36316958 | 1 | 0 | 466 | 0 | 0 | 0 | 0 | 0 | 0 | 0 | 0 | 0 | 0 | 0 | 0 | 0 | 0 | 0 | 0 | 0 | 0 | 0 | 0 | 0 | 0 | 90.152 | 1.24 | 0.17 | 7.29 | 20.06 | 0
409 | 35806607 | 35810540 | 29110797 | 1 | 1 | 1 | 3 | 101-2480 | ТССЦ Московской обл., 101-2480, приказ Минстроя России №675/пр от 28.02.2017 № 254/пр | Лента разделительная для сопряжения потолка из ЛГК со стеной | 1308 | 1003 | 100 м | 100 м | 100 | 0 | -2072982832 | 0.8 | 1550.34 | 0 | 0 | 0 | 174 | 0 | 0 | 0 | 8.91 | 1 | 1 | 1 | 0 | 1 | 0 | 0 | 0 | 0.8 |  | 0 | 2 | 36316959 | 1 | 0 | 467 | 0 | 0 | 0 | 0 | 0 | 0 | 0 | 0 | 0 | 0 | 0 | 0 | 0 | 0 | 0 | 0 | 0 | 0 | 0 | 0 | 0 | 0 | 0.6112 | 1550.34 | 174 | 8.91 | 139.2 | 0
409 | 35806607 | 35810540 | 29110815 | 1 | 1 | 1 | 3 | 101-2486 | ТССЦ Московской обл., 101-2486, приказ Минстроя России №675/пр от 28.02.2017 № 254/пр | Лента эластичная самоклеящаяся для профилей направляющих «Дихтунгсбанд» 70/30000 мм | 1301 | 1003 | м | м | 1 | 0 | 1534161369 | 117 | 6.29 | 0 | 0 | 0 | 0.85 | 0 | 0 | 0 | 7.4 | 1 | 1 | 1 | 0 | 1 | 0 | 0 | 0 | 117 |  | 0 | 2 | 36316960 | 1 | 0 | 468 | 0 | 0 | 0 | 0 | 0 | 0 | 0 | 0 | 0 | 0 | 0 | 0 | 0 | 0 | 0 | 0 | 0 | 0 | 0 | 0 | 0 | 0 | 89.388 | 6.29 | 0.85 | 7.4 | 99.45 | 0
409 | 35806607 | 35810540 | 29111455 | 1 | 1 | 1 | 3 | 101-2509 | ТССЦ Московской обл., 101-2509, приказ Минстроя России №675/пр от 28.02.2017 № 254/пр | Листы гипсокартонные ГКЛ 12,5 мм | 1327 | 1005 | м2 | м2 | 1 | 1 | 1477604143 | -225 | 73.79 | 0 | 0 | 0 | 15.06 | 0 | 0 | 0 | 4.9 | 1 | 1 | 1 | 0 | 1 | 0 | 0 | 0 | -225 |  | 0 | 2 | 36316961 | 1 | 6144 | 469 | 0 | 0 | 0 | 0 | 0 | 0 | 0 | 0 | 0 | 0 | 0 | 0 | 0 | 0 | 0 | 0 | 0 | 0 | 0 | 0 | 0 | 0 | -171.9 | 73.79 | 15.06 | 4.9 | -3388.5 | 0
409 | 35806607 | 35810540 | 29114733 | 1 | 1 | 1 | 3 | 101-2583 | ТССЦ Московской обл., 101-2583, приказ Минстроя России №675/пр от 28.02.2017 № 254/пр | Шуруп самонарезающий (TN) 3,5/25 мм | 1355 | 1010 | 100 шт. | 100 шт. | 100 | 0 | -1181903992 | 7.9 | 29.82 | 0 | 0 | 0 | 2 | 0 | 0 | 0 | 14.91 | 1 | 1 | 1 | 0 | 1 | 0 | 0 | 0 | 7.9 |  | 0 | 2 | 36316962 | 1 | 0 | 470 | 0 | 0 | 0 | 0 | 0 | 0 | 0 | 0 | 0 | 0 | 0 | 0 | 0 | 0 | 0 | 0 | 0 | 0 | 0 | 0 | 0 | 0 | 6.0356 | 29.82 | 2 | 14.91 | 15.8 | 0
409 | 35806607 | 35810540 | 29114734 | 1 | 1 | 1 | 3 | 101-2584 | ТССЦ Московской обл., 101-2584, приказ Минстроя России №675/пр от 28.02.2017 № 254/пр | Шуруп самонарезающий (TN) 3,5/35 мм | 1355 | 1010 | 100 шт. | 100 шт. | 100 | 0 | -1764455655 | 18.44 | 37.65 | 0 | 0 | 0 | 3 | 0 | 0 | 0 | 12.55 | 1 | 1 | 1 | 0 | 1 | 0 | 0 | 0 | 18.44 |  | 0 | 2 | 36316963 | 1 | 0 | 471 | 0 | 0 | 0 | 0 | 0 | 0 | 0 | 0 | 0 | 0 | 0 | 0 | 0 | 0 | 0 | 0 | 0 | 0 | 0 | 0 | 0 | 0 | 14.0882 | 37.65 | 3 | 12.55 | 55.32 | 0
409 | 35806607 | 35810540 | 29114482 | 1 | 1 | 1 | 3 | 101-2590 | ТССЦ Московской обл., 101-2590, приказ Минстроя России №675/пр от 28.02.2017 № 254/пр | Дюбель с шурупом 6/35 мм | 1355 | 1010 | 100 шт. | 100 шт. | 100 | 0 | 62995597 | 1.49 | 33.18 | 0 | 0 | 0 | 7 | 0 | 0 | 0 | 4.74 | 1 | 1 | 1 | 0 | 1 | 0 | 0 | 0 | 1.49 |  | 0 | 2 | 36316964 | 1 | 0 | 472 | 0 | 0 | 0 | 0 | 0 | 0 | 0 | 0 | 0 | 0 | 0 | 0 | 0 | 0 | 0 | 0 | 0 | 0 | 0 | 0 | 0 | 0 | 1.1384 | 33.18 | 7 | 4.74 | 10.43 | 0
409 | 35806607 | 35810540 | 29129584 | 1 | 1 | 1 | 3 | 201-0793 | ТССЦ Московской обл., 201-0793, приказ Минстроя России №675/пр от 28.02.2017 № 255/пр | Профиль направляющий ПН-4 75/40/0,6 | 1301 | 1003 | м | м | 1 | 0 | 1352083009 | 86 | 53.07 | 0 | 0 | 0 | 7.22 | 0 | 0 | 0 | 7.35 | 1 | 1 | 1 | 0 | 1 | 0 | 0 | 0 | 86 |  | 0 | 2 | 36316965 | 1 | 0 | 473 | 0 | 0 | 0 | 0 | 0 | 0 | 0 | 0 | 0 | 0 | 0 | 0 | 0 | 0 | 0 | 0 | 0 | 0 | 0 | 0 | 0 | 0 | 65.704 | 53.07 | 7.22 | 7.35 | 620.92 | 0
409 | 35806607 | 35810540 | 29129619 | 1 | 1 | 1 | 3 | 201-0807 | ТССЦ Московской обл., 201-0807, приказ Минстроя России №675/пр от 28.02.2017 № 255/пр | Профиль стоечный ПС-4 75/50/0,6 | 1301 | 1003 | м | м | 1 | 0 | 2532714 | 234 | 61.61 | 0 | 0 | 0 | 8.44 | 0 | 0 | 0 | 7.3 | 1 | 1 | 1 | 0 | 1 | 0 | 0 | 0 | 234 |  | 0 | 2 | 36316966 | 1 | 0 | 474 | 0 | 0 | 0 | 0 | 0 | 0 | 0 | 0 | 0 | 0 | 0 | 0 | 0 | 0 | 0 | 0 | 0 | 0 | 0 | 0 | 0 | 0 | 178.776 | 61.61 | 8.44 | 7.3 | 1974.96 | 0
409 | 35806607 | 35810540 | 29129715 | 1 | 1 | 1 | 3 | 201-0834 | ТССЦ Московской обл., 201-0834, приказ Минстроя России №675/пр от 28.02.2017 № 255/пр | Бруски деревянные 75*50 мм | 1301 | 1003 | м | м | 1 | 0 | -284086167 | 37 | 31.71 | 0 | 0 | 0 | 6.33 | 0 | 0 | 0 | 5.01 | 1 | 1 | 1 | 0 | 1 | 0 | 0 | 0 | 37 |  | 0 | 2 | 36316967 | 1 | 0 | 475 | 0 | 0 | 0 | 0 | 0 | 0 | 0 | 0 | 0 | 0 | 0 | 0 | 0 | 0 | 0 | 0 | 0 | 0 | 0 | 0 | 0 | 0 | 28.268 | 31.71 | 6.33 | 5.01 | 234.21 | 0
409 | 35806607 | 35810540 | 29150040 | 1 | 1 | 1 | 3 | 411-0001 | ТССЦ Московской обл., 411-0001, приказ Минстроя России №675/пр от 28.02.2017 № 257/пр | Вода | 1339 | 1007 | м3 | м3 | 1 | 0 | 619799737 | 0.06 | 22.2 | 0 | 0 | 0 | 2.44 | 0 | 0 | 0 | 9.1 | 1 | 1 | 1 | 0 | 1 | 0 | 0 | 0 | 0.06 |  | 0 | 2 | 36316968 | 1 | 0 | 476 | 0 | 0 | 0 | 0 | 0 | 0 | 0 | 0 | 0 | 0 | 0 | 0 | 0 | 0 | 0 | 0 | 0 | 0 | 0 | 0 | 0 | 0 | 0.04584 | 22.2 | 2.44 | 9.1 | 0.15 | 0
411 | 35806607 | 36324735 | 18409850 | 1 | 1 | 1 | 1 | 1-1035-90 |  | Рабочий строитель среднего разряда 3,5 | 1369 | 1013 | чел.-ч | чел.-ч | 1 | 0 | 855544366 | 151.8 | 0 | 0 | 0 | 300.99 | 0 | 0 | 0 | 300.99 | 1 | 1 | 1 | 1 | 0 | 1 | 1 | 0 | 0 | 132 | )*1,15 | 1 | 2 | 36324736 | 2 | 131072 | 477 | 0 | 0 | 0 | 0 | 0 | 0 | 0 | 0 | 0 | 0 | 0 | 0 | 0 | 0 | 0 | 0 | 0 | 0 | 0 | 0 | 0 | 0 | 24.8952 | 300.99 | 300.99 | 1 | 45690.28 | 0
411 | 35806607 | 36324735 | 29173472 | 1 | 1 | 1 | 2 | 134041 | ТСЭМ Московской обл., 134041, приказ Минстроя России №675/пр от 28.02.2017 № 264/пр | Шуруповерт | 1368 | 1011 | маш.-ч | маш.-ч | 1 | 0 | -1937814132 | 5.0875 | 0 | 12.75 | 0 | 0 | 0 | 3 | 0 | 0 | 1 | 4.25 | 33.18 | 1 | 0 | 1 | 1 | 0 | 0 | 4.07 | )*1,25 | 0 | 2 | 36324737 | 1 | 0 | 478 | 0 | 0 | 0 | 0 | 0 | 0 | 0 | 0 | 0 | 0 | 0 | 0 | 0 | 0 | 0 | 0 | 0 | 0 | 0 | 0 | 0 | 0 | 0.83435 | 12.75 | 3 | 4.25 | 15.26 | 0
411 | 35806607 | 36324735 | 29174538 | 1 | 1 | 1 | 2 | 330901 | ТСЭМ Московской обл., 330901, приказ Минстроя России №675/пр от 28.02.2017 № 264/пр | Ножницы электрические | 1368 | 1011 | маш.-ч | маш.-ч | 1 | 0 | 1535098105 | 0.125 | 0 | 187.1 | 0 | 0 | 0 | 33.59 | 0 | 0 | 1 | 5.57 | 33.18 | 1 | 0 | 1 | 1 | 0 | 0 | 0.1 | )*1,25 | 0 | 2 | 36324738 | 1 | 0 | 479 | 0 | 0 | 0 | 0 | 0 | 0 | 0 | 0 | 0 | 0 | 0 | 0 | 0 | 0 | 0 | 0 | 0 | 0 | 0 | 0 | 0 | 0 | 0.0205 | 187.1 | 33.59 | 5.57 | 4.2 | 0
411 | 35806607 | 36324735 | 29174580 | 1 | 1 | 1 | 2 | 331451 | ТСЭМ Московской обл., 331451, приказ Минстроя России №675/пр от 28.02.2017 № 264/пр | Перфораторы электрические | 1368 | 1011 | маш.-ч | маш.-ч | 1 | 0 | -991672839 | 0.75 | 0 | 31.87 | 0 | 0 | 0 | 2.08 | 0 | 0 | 1 | 15.32 | 33.18 | 1 | 0 | 1 | 1 | 0 | 0 | 0.6 | )*1,25 | 0 | 2 | 36324739 | 1 | 0 | 480 | 0 | 0 | 0 | 0 | 0 | 0 | 0 | 0 | 0 | 0 | 0 | 0 | 0 | 0 | 0 | 0 | 0 | 0 | 0 | 0 | 0 | 0 | 0.123 | 31.87 | 2.08 | 15.32 | 1.56 | 0
411 | 35806607 | 36324735 | 29109354 | 1 | 1 | 1 | 3 | 101-2430 | ТССЦ Московской обл., 101-2430, приказ Минстроя России №675/пр от 28.02.2017 № 254/пр | Грунтовка «Тифенгрунд», КНАУФ | 1346 | 1009 | кг | кг | 1 | 0 | -946734149 | 20 | 64.01 | 0 | 0 | 0 | 46.72 | 0 | 0 | 0 | 1.37 | 1 | 1 | 1 | 0 | 1 | 0 | 0 | 0 | 20 |  | 0 | 2 | 36324740 | 1 | 0 | 481 | 0 | 0 | 0 | 0 | 0 | 0 | 0 | 0 | 0 | 0 | 0 | 0 | 0 | 0 | 0 | 0 | 0 | 0 | 0 | 0 | 0 | 0 | 3.28 | 64.01 | 46.72 | 1.37 | 934.4 | 0
411 | 35806607 | 36324735 | 29109781 | 1 | 1 | 1 | 3 | 101-2437 | ТССЦ Московской обл., 101-2437, приказ Минстроя России №675/пр от 28.02.2017 № 254/пр | Шпаклевка «Унифлот», КНАУФ | 1346 | 1009 | кг | кг | 1 | 0 | -1529888946 | 21 | 60.38 | 0 | 0 | 0 | 11.12 | 0 | 0 | 0 | 5.43 | 1 | 1 | 1 | 0 | 1 | 0 | 0 | 0 | 21 |  | 0 | 2 | 36324741 | 1 | 0 | 482 | 0 | 0 | 0 | 0 | 0 | 0 | 0 | 0 | 0 | 0 | 0 | 0 | 0 | 0 | 0 | 0 | 0 | 0 | 0 | 0 | 0 | 0 | 3.444 | 60.38 | 11.12 | 5.43 | 233.52 | 0
411 | 35806607 | 36324735 | 29109782 | 1 | 1 | 1 | 3 | 101-2438 | ТССЦ Московской обл., 101-2438, приказ Минстроя России №675/пр от 28.02.2017 № 254/пр | Шпаклевка «Фугенфюллер», КНАУФ | 1346 | 1009 | кг | кг | 1 | 0 | -936589070 | 149 | 16.31 | 0 | 0 | 0 | 4.36 | 0 | 0 | 0 | 3.74 | 1 | 1 | 1 | 0 | 1 | 0 | 0 | 0 | 149 |  | 0 | 2 | 36324742 | 1 | 0 | 483 | 0 | 0 | 0 | 0 | 0 | 0 | 0 | 0 | 0 | 0 | 0 | 0 | 0 | 0 | 0 | 0 | 0 | 0 | 0 | 0 | 0 | 0 | 24.436 | 16.31 | 4.36 | 3.74 | 649.64 | 0
411 | 35806607 | 36324735 | 29110699 | 1 | 1 | 1 | 3 | 101-2474 | ТССЦ Московской обл., 101-2474, приказ Минстроя России №675/пр от 28.02.2017 № 254/пр | Лента бумажная для повышения трещиностойкости стыков ГКЛ и ГВЛ | 1301 | 1003 | м | м | 1 | 0 | -1957188591 | 152 | 1.24 | 0 | 0 | 0 | 0.17 | 0 | 0 | 0 | 7.29 | 1 | 1 | 1 | 0 | 1 | 0 | 0 | 0 | 152 |  | 0 | 2 | 36324743 | 1 | 0 | 484 | 0 | 0 | 0 | 0 | 0 | 0 | 0 | 0 | 0 | 0 | 0 | 0 | 0 | 0 | 0 | 0 | 0 | 0 | 0 | 0 | 0 | 0 | 24.928 | 1.24 | 0.17 | 7.29 | 25.84 | 0
411 | 35806607 | 36324735 | 29110797 | 1 | 1 | 1 | 3 | 101-2480 | ТССЦ Московской обл., 101-2480, приказ Минстроя России №675/пр от 28.02.2017 № 254/пр | Лента разделительная для сопряжения потолка из ЛГК со стеной | 1308 | 1003 | 100 м | 100 м | 100 | 0 | -2072982832 | 1.77 | 1550.34 | 0 | 0 | 0 | 174 | 0 | 0 | 0 | 8.91 | 1 | 1 | 1 | 0 | 1 | 0 | 0 | 0 | 1.77 |  | 0 | 2 | 36324744 | 1 | 0 | 485 | 0 | 0 | 0 | 0 | 0 | 0 | 0 | 0 | 0 | 0 | 0 | 0 | 0 | 0 | 0 | 0 | 0 | 0 | 0 | 0 | 0 | 0 | 0.29028 | 1550.34 | 174 | 8.91 | 307.98 | 0
411 | 35806607 | 36324735 | 29110814 | 1 | 1 | 1 | 3 | 101-2485 | ТССЦ Московской обл., 101-2485, приказ Минстроя России №675/пр от 28.02.2017 № 254/пр | Лента эластичная самоклеящаяся для профилей направляющих «Дихтунгсбанд» 50/30000 мм | 1301 | 1003 | м | м | 1 | 0 | 781211409 | 126 | 4.52 | 0 | 0 | 0 | 0.6 | 0 | 0 | 0 | 7.53 | 1 | 1 | 1 | 0 | 1 | 0 | 0 | 0 | 126 |  | 0 | 2 | 36324745 | 1 | 0 | 486 | 0 | 0 | 0 | 0 | 0 | 0 | 0 | 0 | 0 | 0 | 0 | 0 | 0 | 0 | 0 | 0 | 0 | 0 | 0 | 0 | 0 | 0 | 20.664 | 4.52 | 0.6 | 7.53 | 75.6 | 0
411 | 35806607 | 36324735 | 29111455 | 1 | 1 | 1 | 3 | 101-2509 | ТССЦ Московской обл., 101-2509, приказ Минстроя России №675/пр от 28.02.2017 № 254/пр | Листы гипсокартонные ГКЛ 12,5 мм | 1327 | 1005 | м2 | м2 | 1 | 1 | 1477604143 | -421 | 73.79 | 0 | 0 | 0 | 15.06 | 0 | 0 | 0 | 4.9 | 1 | 1 | 1 | 0 | 1 | 0 | 0 | 0 | -421 |  | 0 | 2 | 36324746 | 1 | 6144 | 487 | 0 | 0 | 0 | 0 | 0 | 0 | 0 | 0 | 0 | 0 | 0 | 0 | 0 | 0 | 0 | 0 | 0 | 0 | 0 | 0 | 0 | 0 | -69.044 | 73.79 | 15.06 | 4.9 | -6340.26 | 0
411 | 35806607 | 36324735 | 29114733 | 1 | 1 | 1 | 3 | 101-2583 | ТССЦ Московской обл., 101-2583, приказ Минстроя России №675/пр от 28.02.2017 № 254/пр | Шуруп самонарезающий (TN) 3,5/25 мм | 1355 | 1010 | 100 шт. | 100 шт. | 100 | 0 | -1181903992 | 13.53 | 29.82 | 0 | 0 | 0 | 2 | 0 | 0 | 0 | 14.91 | 1 | 1 | 1 | 0 | 1 | 0 | 0 | 0 | 13.53 |  | 0 | 2 | 36324747 | 1 | 0 | 488 | 0 | 0 | 0 | 0 | 0 | 0 | 0 | 0 | 0 | 0 | 0 | 0 | 0 | 0 | 0 | 0 | 0 | 0 | 0 | 0 | 0 | 0 | 2.2189 | 29.82 | 2 | 14.91 | 27.06 | 0
411 | 35806607 | 36324735 | 29114734 | 1 | 1 | 1 | 3 | 101-2584 | ТССЦ Московской обл., 101-2584, приказ Минстроя России №675/пр от 28.02.2017 № 254/пр | Шуруп самонарезающий (TN) 3,5/35 мм | 1355 | 1010 | 100 шт. | 100 шт. | 100 | 0 | -1764455655 | 35.33 | 37.65 | 0 | 0 | 0 | 3 | 0 | 0 | 0 | 12.55 | 1 | 1 | 1 | 0 | 1 | 0 | 0 | 0 | 35.33 |  | 0 | 2 | 36324748 | 1 | 0 | 489 | 0 | 0 | 0 | 0 | 0 | 0 | 0 | 0 | 0 | 0 | 0 | 0 | 0 | 0 | 0 | 0 | 0 | 0 | 0 | 0 | 0 | 0 | 5.7941 | 37.65 | 3 | 12.55 | 105.99 | 0
411 | 35806607 | 36324735 | 29114482 | 1 | 1 | 1 | 3 | 101-2590 | ТССЦ Московской обл., 101-2590, приказ Минстроя России №675/пр от 28.02.2017 № 254/пр | Дюбель с шурупом 6/35 мм | 1355 | 1010 | 100 шт. | 100 шт. | 100 | 0 | 62995597 | 1.69 | 33.18 | 0 | 0 | 0 | 7 | 0 | 0 | 0 | 4.74 | 1 | 1 | 1 | 0 | 1 | 0 | 0 | 0 | 1.69 |  | 0 | 2 | 36324749 | 1 | 0 | 490 | 0 | 0 | 0 | 0 | 0 | 0 | 0 | 0 | 0 | 0 | 0 | 0 | 0 | 0 | 0 | 0 | 0 | 0 | 0 | 0 | 0 | 0 | 0.27716 | 33.18 | 7 | 4.74 | 11.83 | 0
411 | 35806607 | 36324735 | 29129580 | 1 | 1 | 1 | 3 | 201-0786 | ТССЦ Московской обл., 201-0786, приказ Минстроя России №675/пр от 28.02.2017 № 255/пр | Профиль направляющий ПН-2 50/40/0,6 | 1301 | 1003 | м | м | 1 | 0 | -1149950003 | 76 | 42.95 | 0 | 0 | 0 | 6.44 | 0 | 0 | 0 | 6.67 | 1 | 1 | 1 | 0 | 1 | 0 | 0 | 0 | 76 |  | 0 | 2 | 36324751 | 1 | 0 | 492 | 0 | 0 | 0 | 0 | 0 | 0 | 0 | 0 | 0 | 0 | 0 | 0 | 0 | 0 | 0 | 0 | 0 | 0 | 0 | 0 | 0 | 0 | 12.464 | 42.95 | 6.44 | 6.67 | 489.44 | 0
411 | 35806607 | 36324735 | 29129617 | 1 | 1 | 1 | 3 | 201-0805 | ТССЦ Московской обл., 201-0805, приказ Минстроя России №675/пр от 28.02.2017 № 255/пр | Профиль стоечный ПС-2 50/50/0,6 | 1301 | 1003 | м | м | 1 | 0 | -1898297911 | 204 | 52.99 | 0 | 0 | 0 | 7.18 | 0 | 0 | 0 | 7.38 | 1 | 1 | 1 | 0 | 1 | 0 | 0 | 0 | 204 |  | 0 | 2 | 36324752 | 1 | 0 | 493 | 0 | 0 | 0 | 0 | 0 | 0 | 0 | 0 | 0 | 0 | 0 | 0 | 0 | 0 | 0 | 0 | 0 | 0 | 0 | 0 | 0 | 0 | 33.456 | 52.99 | 7.18 | 7.38 | 1464.72 | 0
411 | 35806607 | 36324735 | 29150040 | 1 | 1 | 1 | 3 | 411-0001 | ТССЦ Московской обл., 411-0001, приказ Минстроя России №675/пр от 28.02.2017 № 257/пр | Вода | 1339 | 1007 | м3 | м3 | 1 | 0 | 619799737 | 0.13 | 22.2 | 0 | 0 | 0 | 2.44 | 0 | 0 | 0 | 9.1 | 1 | 1 | 1 | 0 | 1 | 0 | 0 | 0 | 0.13 |  | 0 | 2 | 36324753 | 1 | 0 | 494 | 0 | 0 | 0 | 0 | 0 | 0 | 0 | 0 | 0 | 0 | 0 | 0 | 0 | 0 | 0 | 0 | 0 | 0 | 0 | 0 | 0 | 0 | 0.02132 | 22.2 | 2.44 | 9.1 | 0.32 | 0
413 | 35806607 | 36316970 | 18410280 | 1 | 1 | 1 | 1 | 1-1039-90 |  | Рабочий строитель среднего разряда 3,9 | 1369 | 1013 | чел.-ч | чел.-ч | 1 | 0 | -464685602 | 11.99 | 0 | 0 | 0 | 315.59 | 0 | 0 | 0 | 315.59 | 1 | 1 | 1 | 1 | 0 | 1 | 0 | 0 | 0 | 11.99 |  | 1 | 2 | 36316972 | 2 | 131072 | 495 | 0 | 0 | 0 | 0 | 0 | 0 | 0 | 0 | 0 | 0 | 0 | 0 | 0 | 0 | 0 | 0 | 0 | 0 | 0 | 0 | 0 | 0 | 3.9327 | 315.59 | 315.59 | 1 | 3783.92 | 0
413 | 35806607 | 36316970 | 121548 | 1 | 1 | 1 | 1 | 2 |  | Затраты труда машинистов | 608254 | 1013 | чел.час | чел.час | 1 | 0 | -185737400 | 0.01 | 0 | 0 | 0 | 0 | 0 | 0 | 0 | 0 | 1 | 1 | 1 | 1 | 0 | 1 | 0 | 0 | 0 | 0.01 |  | 2 | 2 | 36316973 | 1 | 0 | 496 | 0 | 0 | 0 | 0 | 0 | 0 | 0 | 0 | 0 | 0 | 0 | 0 | 0 | 0 | 0 | 0 | 0 | 0 | 0 | 0 | 0 | 0 | 0.00328 | 0 | 0 | 1 | 0 | 0
413 | 35806607 | 36316970 | 29172556 | 1 | 1 | 1 | 2 | 030954 | ТСЭМ Московской обл., 030954, приказ Минстроя России №675/пр от 28.02.2017 № 264/пр | Подъемники грузоподъемностью до 500 кг одномачтовые, высота подъема 45 м | 1368 | 1011 | маш.-ч | маш.-ч | 1 | 0 | 344519037 | 0.01 | 0 | 466.71 | 447.93 | 0 | 0 | 31.26 | 13.5 | 0 | 1 | 14.93 | 33.18 | 1 | 0 | 1 | 0 | 0 | 0 | 0.01 |  | 0 | 2 | 36316974 | 1 | 0 | 497 | 0 | 0 | 0 | 0 | 0 | 0 | 0 | 0 | 0 | 0 | 0 | 0 | 0 | 0 | 0 | 0 | 0 | 0 | 0 | 0 | 0 | 0 | 0.00328 | 466.71 | 31.26 | 14.93 | 0.31 | 0.14
413 | 35806607 | 36316970 | 29174913 | 1 | 1 | 1 | 2 | 400001 | ТСЭМ Московской обл., 400001, приказ Минстроя России №675/пр от 28.02.2017 № 264/пр | Автомобили бортовые, грузоподъемность до 5 т | 1368 | 1011 | маш.-ч | маш.-ч | 1 | 0 | 1230759911 | 0.03 | 0 | 932.72 | 384.89 | 0 | 0 | 87.17 | 11.6 | 0 | 1 | 10.7 | 33.18 | 1 | 0 | 1 | 0 | 0 | 0 | 0.03 |  | 0 | 2 | 36316975 | 1 | 0 | 498 | 0 | 0 | 0 | 0 | 0 | 0 | 0 | 0 | 0 | 0 | 0 | 0 | 0 | 0 | 0 | 0 | 0 | 0 | 0 | 0 | 0 | 0 | 0.00984 | 932.72 | 87.17 | 10.7 | 2.62 | 0.35
413 | 35806607 | 36316970 | 29107779 | 1 | 1 | 1 | 3 | 101-1596 | ТССЦ Московской обл., 101-1596, приказ Минстроя России №675/пр от 28.02.2017 № 254/пр | Шкурка шлифовальная двухслойная с зернистостью 40-25 | 1327 | 1005 | м2 | м2 | 1 | 0 | -1827594923 | 4.4 | 203.19 | 0 | 0 | 0 | 72.31 | 0 | 0 | 0 | 2.81 | 1 | 1 | 1 | 0 | 1 | 0 | 0 | 0 | 4.4 |  | 0 | 2 | 36316976 | 1 | 0 | 499 | 0 | 0 | 0 | 0 | 0 | 0 | 0 | 0 | 0 | 0 | 0 | 0 | 0 | 0 | 0 | 0 | 0 | 0 | 0 | 0 | 0 | 0 | 1.4432 | 203.19 | 72.31 | 2.81 | 318.16 | 0
413 | 35806607 | 36316970 | 29109795 | 1 | 1 | 1 | 3 | 101-1667 | ТССЦ Московской обл., 101-1667, приказ Минстроя России №675/пр от 28.02.2017 № 254/пр | Шпатлевка масляно-клеевая | 1348 | 1009 | т | т | 1000 | 0 | -1330008606 | 0.029 | 22753.23 | 0 | 0 | 0 | 2898.5 | 0 | 0 | 0 | 7.85 | 1 | 1 | 1 | 0 | 1 | 0 | 0 | 0 | 0.029 |  | 0 | 2 | 36316977 | 1 | 0 | 500 | 0 | 0 | 0 | 0 | 0 | 0 | 0 | 0 | 0 | 0 | 0 | 0 | 0 | 0 | 0 | 0 | 0 | 0 | 0 | 0 | 0 | 0 | 0.009512 | 22753.23 | 2898.5 | 7.85 | 84.06 | 0
413 | 35806607 | 36316970 | 29107800 | 1 | 1 | 1 | 3 | 101-1757 | ТССЦ Московской обл., 101-1757, приказ Минстроя России №675/пр от 28.02.2017 № 254/пр | Ветошь | 1346 | 1009 | кг | кг | 1 | 0 | 644139035 | 0.15 | 46.61 | 0 | 0 | 0 | 1.81 | 0 | 0 | 0 | 25.75 | 1 | 1 | 1 | 0 | 1 | 0 | 0 | 0 | 0.15 |  | 0 | 2 | 36316978 | 1 | 0 | 501 | 0 | 0 | 0 | 0 | 0 | 0 | 0 | 0 | 0 | 0 | 0 | 0 | 0 | 0 | 0 | 0 | 0 | 0 | 0 | 0 | 0 | 0 | 0.0492 | 46.61 | 1.81 | 25.75 | 0.27 | 0
414 | 35806607 | 36316971 | 18406785 | 1 | 1 | 1 | 1 | 1-1033-90 |  | Рабочий строитель среднего разряда 3,3 | 1369 | 1013 | чел.-ч | чел.-ч | 1 | 0 | 645971194 | 32.73 | 0 | 0 | 0 | 294.02 | 0 | 0 | 0 | 294.02 | 1 | 1 | 1 | 1 | 0 | 1 | 0 | 0 | 0 | 32.73 |  | 1 | 2 | 36316979 | 2 | 131072 | 502 | 0 | 0 | 0 | 0 | 0 | 0 | 0 | 0 | 0 | 0 | 0 | 0 | 0 | 0 | 0 | 0 | 0 | 0 | 0 | 0 | 0 | 0 | 10.7354 | 294.02 | 294.02 | 1 | 9623.27 | 0
414 | 35806607 | 36316971 | 121548 | 1 | 1 | 1 | 1 | 2 |  | Затраты труда машинистов | 608254 | 1013 | чел.час | чел.час | 1 | 0 | -185737400 | 0.01 | 0 | 0 | 0 | 0 | 0 | 0 | 0 | 0 | 1 | 1 | 1 | 1 | 0 | 1 | 0 | 0 | 0 | 0.01 |  | 2 | 2 | 36316980 | 1 | 0 | 503 | 0 | 0 | 0 | 0 | 0 | 0 | 0 | 0 | 0 | 0 | 0 | 0 | 0 | 0 | 0 | 0 | 0 | 0 | 0 | 0 | 0 | 0 | 0.00328 | 0 | 0 | 1 | 0 | 0
414 | 35806607 | 36316971 | 29172554 | 1 | 1 | 1 | 2 | 030952 | ТСЭМ Московской обл., 030952, приказ Минстроя России №675/пр от 28.02.2017 № 264/пр | Подъемники грузоподъемностью до 500 кг одномачтовые, высота подъема 25 м | 1368 | 1011 | маш.-ч | маш.-ч | 1 | 0 | -1902254956 | 0.01 | 0 | 429.56 | 384.89 | 0 | 0 | 27.66 | 11.6 | 0 | 1 | 15.53 | 33.18 | 1 | 0 | 1 | 0 | 0 | 0 | 0.01 |  | 0 | 2 | 36316981 | 1 | 0 | 504 | 0 | 0 | 0 | 0 | 0 | 0 | 0 | 0 | 0 | 0 | 0 | 0 | 0 | 0 | 0 | 0 | 0 | 0 | 0 | 0 | 0 | 0 | 0.00328 | 429.56 | 27.66 | 15.53 | 0.28 | 0.12
414 | 35806607 | 36316971 | 29174913 | 1 | 1 | 1 | 2 | 400001 | ТСЭМ Московской обл., 400001, приказ Минстроя России №675/пр от 28.02.2017 № 264/пр | Автомобили бортовые, грузоподъемность до 5 т | 1368 | 1011 | маш.-ч | маш.-ч | 1 | 0 | 1230759911 | 0.1 | 0 | 932.72 | 384.89 | 0 | 0 | 87.17 | 11.6 | 0 | 1 | 10.7 | 33.18 | 1 | 0 | 1 | 0 | 0 | 0 | 0.1 |  | 0 | 2 | 36316982 | 1 | 0 | 505 | 0 | 0 | 0 | 0 | 0 | 0 | 0 | 0 | 0 | 0 | 0 | 0 | 0 | 0 | 0 | 0 | 0 | 0 | 0 | 0 | 0 | 0 | 0.0328 | 932.72 | 87.17 | 10.7 | 8.72 | 1.16
414 | 35806607 | 36316971 | 29107779 | 1 | 1 | 1 | 3 | 101-1596 | ТССЦ Московской обл., 101-1596, приказ Минстроя России №675/пр от 28.02.2017 № 254/пр | Шкурка шлифовальная двухслойная с зернистостью 40-25 | 1327 | 1005 | м2 | м2 | 1 | 0 | -1827594923 | 0.84 | 203.19 | 0 | 0 | 0 | 72.31 | 0 | 0 | 0 | 2.81 | 1 | 1 | 1 | 0 | 1 | 0 | 0 | 0 | 0.84 |  | 0 | 2 | 36316983 | 1 | 0 | 506 | 0 | 0 | 0 | 0 | 0 | 0 | 0 | 0 | 0 | 0 | 0 | 0 | 0 | 0 | 0 | 0 | 0 | 0 | 0 | 0 | 0 | 0 | 0.27552 | 203.19 | 72.31 | 2.81 | 60.74 | 0
414 | 35806607 | 36316971 | 29107800 | 1 | 1 | 1 | 3 | 101-1757 | ТССЦ Московской обл., 101-1757, приказ Минстроя России №675/пр от 28.02.2017 № 254/пр | Ветошь | 1346 | 1009 | кг | кг | 1 | 0 | 644139035 | 0.31 | 46.61 | 0 | 0 | 0 | 1.81 | 0 | 0 | 0 | 25.75 | 1 | 1 | 1 | 0 | 1 | 0 | 0 | 0 | 0.31 |  | 0 | 2 | 36316984 | 1 | 0 | 507 | 0 | 0 | 0 | 0 | 0 | 0 | 0 | 0 | 0 | 0 | 0 | 0 | 0 | 0 | 0 | 0 | 0 | 0 | 0 | 0 | 0 | 0 | 0.10168 | 46.61 | 1.81 | 25.75 | 0.56 | 0
414 | 35806607 | 36316971 | 29110233 | 1 | 1 | 1 | 3 | 101-3512 | ТССЦ Московской обл., 101-3512, приказ Минстроя России №675/пр от 28.02.2017 № 254/пр | Краска акриловая ВД-АК 2180, ВГТ | 1348 | 1009 | т | т | 1000 | 0 | 2076838230 | 0.03 | 43943.75 | 0 | 0 | 0 | 4615.94 | 0 | 0 | 0 | 9.52 | 1 | 1 | 1 | 0 | 1 | 0 | 0 | 0 | 0.03 |  | 0 | 2 | 36316985 | 1 | 0 | 508 | 0 | 0 | 0 | 0 | 0 | 0 | 0 | 0 | 0 | 0 | 0 | 0 | 0 | 0 | 0 | 0 | 0 | 0 | 0 | 0 | 0 | 0 | 0.00984 | 43943.75 | 4615.94 | 9.52 | 138.48 | 0
414 | 35806607 | 36316971 | 29109784 | 1 | 1 | 1 | 3 | 101-3585 | ТССЦ Московской обл., 101-3585, приказ Минстроя России №675/пр от 28.02.2017 № 254/пр | Шпатлевка водно-дисперсионная | 1348 | 1009 | т | т | 1000 | 0 | 1268898367 | 0.005 | 47352.14 | 0 | 0 | 0 | 11927.49 | 0 | 0 | 0 | 3.97 | 1 | 1 | 1 | 0 | 1 | 0 | 0 | 0 | 0.005 |  | 0 | 2 | 36316986 | 1 | 0 | 509 | 0 | 0 | 0 | 0 | 0 | 0 | 0 | 0 | 0 | 0 | 0 | 0 | 0 | 0 | 0 | 0 | 0 | 0 | 0 | 0 | 0 | 0 | 0.00164 | 47352.14 | 11927.49 | 3.97 | 59.64 | 0
414 | 35806607 | 36316971 | 29109298 | 1 | 1 | 1 | 3 | 101-4163 | ТССЦ Московской обл., 101-4163, приказ Минстроя России №675/пр от 28.02.2017 № 254/пр | Грунтовка акриловая НОРТЕКС-ГРУНТ | 1346 | 1009 | кг | кг | 1 | 0 | -1042179355 | 20 | 104.38 | 0 | 0 | 0 | 15.26 | 0 | 0 | 0 | 6.84 | 1 | 1 | 1 | 0 | 1 | 0 | 0 | 0 | 20 |  | 0 | 2 | 36316987 | 1 | 0 | 510 | 0 | 0 | 0 | 0 | 0 | 0 | 0 | 0 | 0 | 0 | 0 | 0 | 0 | 0 | 0 | 0 | 0 | 0 | 0 | 0 | 0 | 0 | 6.56 | 104.38 | 15.26 | 6.84 | 305.2 | 0
415 | 35806607 | 35810577 | 18410244 | 1 | 1 | 1 | 1 | 1-1037-90 |  | Рабочий строитель среднего разряда 3,7 | 1369 | 1013 | чел.-ч | чел.-ч | 1 | 0 | -1803619151 | 64.331 | 0 | 0 | 0 | 308.29 | 0 | 0 | 0 | 308.29 | 1 | 1 | 1 | 1 | 0 | 1 | 1 | 0 | 0 | 55.94 | )*1,15 | 1 | 2 | 35810585 | 2 | 131072 | 511 | 0 | 0 | 0 | 0 | 0 | 0 | 0 | 0 | 0 | 0 | 0 | 0 | 0 | 0 | 0 | 0 | 0 | 0 | 0 | 0 | 0 | 0 | 49.1489 | 308.29 | 308.29 | 1 | 19832.6 | 0
415 | 35806607 | 35810577 | 121548 | 1 | 1 | 1 | 1 | 2 |  | Затраты труда машинистов | 608254 | 1013 | чел.час | чел.час | 1 | 0 | -185737400 | 0.0125 | 0 | 0 | 0 | 0 | 0 | 0 | 0 | 0 | 1 | 1 | 1 | 1 | 0 | 1 | 1 | 0 | 0 | 0.01 | )*1,25 | 2 | 2 | 35810586 | 1 | 0 | 512 | 0 | 0 | 0 | 0 | 0 | 0 | 0 | 0 | 0 | 0 | 0 | 0 | 0 | 0 | 0 | 0 | 0 | 0 | 0 | 0 | 0 | 0 | 0.00955 | 0 | 0 | 1 | 0 | 0
415 | 35806607 | 35810577 | 29172556 | 1 | 1 | 1 | 2 | 030954 | ТСЭМ Московской обл., 030954, приказ Минстроя России №675/пр от 21.09.2015 г. | Подъемники грузоподъемностью до 500 кг одномачтовые, высота подъема 45 м | 1368 | 1011 | маш.-ч | маш.-ч | 1 | 0 | -1302720870 | 0.0125 | 0 | 466.71 | 447.93 | 0 | 0 | 31.26 | 13.5 | 0 | 1 | 14.93 | 33.18 | 1 | 0 | 1 | 1 | 0 | 0 | 0.01 | )*1,25 | 0 | 2 | 35810587 | 1 | 0 | 513 | 0 | 0 | 0 | 0 | 0 | 0 | 0 | 0 | 0 | 0 | 0 | 0 | 0 | 0 | 0 | 0 | 0 | 0 | 0 | 0 | 0 | 0 | 0.00955 | 466.71 | 31.26 | 14.93 | 0.39 | 0.18
415 | 35806607 | 35810577 | 29174913 | 1 | 1 | 1 | 2 | 400001 | ТСЭМ Московской обл., 400001, приказ Минстроя России №675/пр от 21.09.2015 г. | Автомобили бортовые, грузоподъемность до 5 т | 1368 | 1011 | маш.-ч | маш.-ч | 1 | 0 | 458544584 | 0.0125 | 0 | 932.72 | 384.89 | 0 | 0 | 87.17 | 11.6 | 0 | 1 | 10.7 | 33.18 | 1 | 0 | 1 | 1 | 0 | 0 | 0.01 | )*1,25 | 0 | 2 | 35810588 | 1 | 0 | 514 | 0 | 0 | 0 | 0 | 0 | 0 | 0 | 0 | 0 | 0 | 0 | 0 | 0 | 0 | 0 | 0 | 0 | 0 | 0 | 0 | 0 | 0 | 0.00955 | 932.72 | 87.17 | 10.7 | 1.09 | 0.15
415 | 35806607 | 35810577 | 29109386 | 1 | 1 | 1 | 3 | 101-1743 | ТССЦ Московской обл., 101-1743, приказ Минстроя России №675/пр от 21.09.2015 г. | Клей «Бустилат» | 1348 | 1009 | т | т | 1000 | 0 | -1262442712 | 0.0341 | 55935.05 | 0 | 0 | 0 | 11300.01 | 0 | 0 | 0 | 4.95 | 1 | 1 | 1 | 0 | 1 | 0 | 0 | 0 | 0.0341 |  | 0 | 2 | 35810589 | 1 | 0 | 515 | 0 | 0 | 0 | 0 | 0 | 0 | 0 | 0 | 0 | 0 | 0 | 0 | 0 | 0 | 0 | 0 | 0 | 0 | 0 | 0 | 0 | 0 | 0.026052 | 55935.05 | 11300.01 | 4.95 | 385.33 | 0
415 | 35806607 | 35810577 | 29107800 | 1 | 1 | 1 | 3 | 101-1757 | ТССЦ Московской обл., 101-1757, приказ Минстроя России №675/пр от 21.09.2015 г. | Ветошь | 1346 | 1009 | кг | кг | 1 | 0 | -1570619850 | 0.01 | 46.61 | 0 | 0 | 0 | 1.81 | 0 | 0 | 0 | 25.75 | 1 | 1 | 1 | 0 | 1 | 0 | 0 | 0 | 0.01 |  | 0 | 2 | 35810590 | 1 | 0 | 516 | 0 | 0 | 0 | 0 | 0 | 0 | 0 | 0 | 0 | 0 | 0 | 0 | 0 | 0 | 0 | 0 | 0 | 0 | 0 | 0 | 0 | 0 | 0.00764 | 46.61 | 1.81 | 25.75 | 0.02 | 0
415 | 35806607 | 35810577 | 29109603 | 1 | 1 | 1 | 3 | 101-3920 | ТССЦ Московской обл., 101-3920, приказ Минстроя России №675/пр от 21.09.2015 г. | Обои на тканевой основе моющиеся пленочные (отечественного производства) | 1327 | 1005 | м2 | м2 | 1 | 0 | 1399429038 | 112 | 54.06 | 0 | 0 | 0 | 55.16 | 0 | 0 | 0 | 0.98 | 1 | 1 | 1 | 0 | 1 | 0 | 0 | 0 | 112 |  | 0 | 2 | 35810591 | 1 | 0 | 517 | 0 | 0 | 0 | 0 | 0 | 0 | 0 | 0 | 0 | 0 | 0 | 0 | 0 | 0 | 0 | 0 | 0 | 0 | 0 | 0 | 0 | 0 | 85.568 | 54.06 | 55.16 | 0.98 | 6177.92 | 0
416 | 35806607 | 35810592 | 29364679 | 1 | 1 | 1 | 1 | 1-2042-90 |  | Рабочий монтажник среднего разряда 4,2 | 1369 | 1013 | чел.-ч | чел.-ч | 1 | 0 | 931378261 | 30.48 | 0 | 0 | 0 | 329.2 | 0 | 0 | 0 | 329.2 | 1 | 1 | 1 | 1 | 0 | 1 | 0 | 0 | 0 | 30.48 |  | 1 | 2 | 35810605 | 2 | 131072 | 518 | 0 | 0 | 0 | 0 | 0 | 0 | 0 | 0 | 0 | 0 | 0 | 0 | 0 | 0 | 0 | 0 | 0 | 0 | 0 | 0 | 0 | 0 | 1.524 | 329.2 | 329.2 | 1 | 10034.02 | 0
416 | 35806607 | 35810592 | 121548 | 1 | 1 | 1 | 1 | 2 |  | Затраты труда машинистов | 608254 | 1013 | чел.час | чел.час | 1 | 0 | -185737400 | 0.03 | 0 | 0 | 0 | 0 | 0 | 0 | 0 | 0 | 1 | 1 | 1 | 1 | 0 | 1 | 0 | 0 | 0 | 0.03 |  | 2 | 2 | 35810606 | 1 | 0 | 519 | 0 | 0 | 0 | 0 | 0 | 0 | 0 | 0 | 0 | 0 | 0 | 0 | 0 | 0 | 0 | 0 | 0 | 0 | 0 | 0 | 0 | 0 | 0.0015 | 0 | 0 | 1 | 0 | 0
416 | 35806607 | 35810592 | 29172362 | 1 | 1 | 1 | 2 | 021102 | ТСЭМ Московской обл., 021102, приказ Минстроя России №675/пр от 21.09.2015 г. | Краны на автомобильном ходу при работе на монтаже технологического оборудования 10 т | 1368 | 1011 | маш.-ч | маш.-ч | 1 | 0 | 2071614860 | 0.03 | 0 | 1113.56 | 447.93 | 0 | 0 | 134.65 | 13.5 | 0 | 1 | 8.27 | 33.18 | 1 | 0 | 1 | 0 | 0 | 0 | 0.03 |  | 0 | 2 | 35810607 | 1 | 0 | 520 | 0 | 0 | 0 | 0 | 0 | 0 | 0 | 0 | 0 | 0 | 0 | 0 | 0 | 0 | 0 | 0 | 0 | 0 | 0 | 0 | 0 | 0 | 0.0015 | 1113.56 | 134.65 | 8.27 | 4.04 | 0.41
416 | 35806607 | 35810592 | 29174913 | 1 | 1 | 1 | 2 | 400001 | ТСЭМ Московской обл., 400001, приказ Минстроя России №675/пр от 21.09.2015 г. | Автомобили бортовые, грузоподъемность до 5 т | 1368 | 1011 | маш.-ч | маш.-ч | 1 | 0 | 458544584 | 0.02 | 0 | 932.72 | 384.89 | 0 | 0 | 87.17 | 11.6 | 0 | 1 | 10.7 | 33.18 | 1 | 0 | 1 | 0 | 0 | 0 | 0.02 |  | 0 | 2 | 35810608 | 1 | 0 | 521 | 0 | 0 | 0 | 0 | 0 | 0 | 0 | 0 | 0 | 0 | 0 | 0 | 0 | 0 | 0 | 0 | 0 | 0 | 0 | 0 | 0 | 0 | 0.001 | 932.72 | 87.17 | 10.7 | 1.74 | 0.23
416 | 35806607 | 35810592 | 29114246 | 1 | 1 | 1 | 3 | 101-1977 | ТССЦ Московской обл., 101-1977, приказ Минстроя России №675/пр от 21.09.2015 г. | Болты с гайками и шайбами строительные | 1346 | 1009 | кг | кг | 1 | 0 | -421273247 | 1.5 | 83.08 | 0 | 0 | 0 | 9.04 | 0 | 0 | 0 | 9.19 | 1 | 1 | 1 | 0 | 1 | 0 | 0 | 0 | 1.5 |  | 0 | 2 | 35810609 | 1 | 0 | 522 | 0 | 0 | 0 | 0 | 0 | 0 | 0 | 0 | 0 | 0 | 0 | 0 | 0 | 0 | 0 | 0 | 0 | 0 | 0 | 0 | 0 | 0 | 0.075 | 83.08 | 9.04 | 9.19 | 13.56 | 0
416 | 35806607 | 35810592 | 29110838 | 1 | 1 | 1 | 3 | 101-2499 | ТССЦ Московской обл., 101-2499, приказ Минстроя России №675/пр от 21.09.2015 г. | Лента изоляционная прорезиненная односторонняя ширина 20 мм, толщина 0,25-0,35 мм | 1346 | 1009 | кг | кг | 1 | 0 | -667794164 | 0.42 | 100.04 | 0 | 0 | 0 | 30.5 | 0 | 0 | 0 | 3.28 | 1 | 1 | 1 | 0 | 1 | 0 | 0 | 0 | 0.42 |  | 0 | 2 | 35810610 | 1 | 0 | 523 | 0 | 0 | 0 | 0 | 0 | 0 | 0 | 0 | 0 | 0 | 0 | 0 | 0 | 0 | 0 | 0 | 0 | 0 | 0 | 0 | 0 | 0 | 0.021 | 100.04 | 30.5 | 3.28 | 12.81 | 0
416 | 35806607 | 35810592 | 29149204 | 1 | 1 | 1 | 3 | 405-0219 | ТССЦ Московской обл., 405-0219, приказ Минстроя России №675/пр от 21.09.2015 г. | Гипсовые вяжущие, марка Г3 | 1348 | 1009 | т | т | 1000 | 0 | -1132764130 | 0.00315 | 4978.46 | 0 | 0 | 0 | 729.98 | 0 | 0 | 0 | 6.82 | 1 | 1 | 1 | 0 | 1 | 0 | 0 | 0 | 0.00315 |  | 0 | 2 | 35810611 | 1 | 0 | 524 | 0 | 0 | 0 | 0 | 0 | 0 | 0 | 0 | 0 | 0 | 0 | 0 | 0 | 0 | 0 | 0 | 0 | 0 | 0 | 0 | 0 | 0 | 0.0001575 | 4978.46 | 729.98 | 6.82 | 2.3 | 0
416 | 35806607 | 35810592 | 29156251 | 1 | 1 | 1 | 3 | 503-0475 | ТССЦ Московской обл., 503-0475, приказ Минстроя России №675/пр от 21.09.2015 г. | Розетка скрытой проводки с заземлением | 1354 | 1010 | шт. | шт. | 1 | 0 | -652224790 | 100 | 52.5 | 0 | 0 | 0 | 7.62 | 0 | 0 | 0 | 6.89 | 1 | 1 | 1 | 0 | 0 | 0 | 0 | 0 | 100 |  | 0 | 1 | -1 | 0 | 0 |  | 0 | 0 | 0 | 0 | 0 | 0 | 0 | 0 | 0 | 0 | 0 | 0 | 0 | 0 | 0 | 0 | 0 | 0 | 0 | 0 | 0 | 0 | 5 | 52.5 | 7.62 | 6.89 | 762 | 0
416 | 35806607 | 35810592 | 29156142 | 1 | 1 | 1 | 3 | 503-0606 | ТССЦ Московской обл., 503-0606, приказ Минстроя России №675/пр от 21.09.2015 г. | Коробка для установки розеток и выключателей скрытой проводки | 1356 | 1010 | 1000 шт. | 1000 шт. | 1000 | 0 | -1152774928 | 0.1 | 5115.96 | 0 | 0 | 0 | 1998.42 | 0 | 0 | 0 | 2.56 | 1 | 1 | 1 | 0 | 0 | 0 | 0 | 0 | 0.1 |  | 0 | 1 | -1 | 0 | 0 |  | 0 | 0 | 0 | 0 | 0 | 0 | 0 | 0 | 0 | 0 | 0 | 0 | 0 | 0 | 0 | 0 | 0 | 0 | 0 | 0 | 0 | 0 | 0.005 | 5115.96 | 1998.42 | 2.56 | 199.84 | 0
416 | 35806607 | 35810592 | 29170678 | 1 | 1 | 1 | 3 | 509-0783 | ТССЦ Московской обл., 509-0783, приказ Минстроя России №675/пр от 21.09.2015 г. | Втулки изолирующие | 1354 | 1010 | шт. | шт. | 1 | 0 | -808655695 | 102 | 0.69 | 0 | 0 | 0 | 0.28 | 0 | 0 | 0 | 2.46 | 1 | 1 | 1 | 0 | 1 | 0 | 0 | 0 | 102 |  | 0 | 2 | 35810612 | 1 | 0 | 525 | 0 | 0 | 0 | 0 | 0 | 0 | 0 | 0 | 0 | 0 | 0 | 0 | 0 | 0 | 0 | 0 | 0 | 0 | 0 | 0 | 0 | 0 | 5.1 | 0.69 | 0.28 | 2.46 | 28.56 | 0
416 | 35806607 | 35810592 | 29171808 | 1 | 1 | 1 | 3 | 999-9950 | ТССЦ Московской обл., 999-9950, приказ Минстроя России №675/пр от 21.09.2015 г. | Вспомогательные ненормируемые материалы (2% от ОЗП) | 1374 | 1013 | РУБ | РУБ | 1 | 0 | -915781824 | 6.05 | 1 | 0 | 0 | 0 | 1 | 0 | 0 | 0 | 1 | 1 | 1 | 1 | 0 | 1 | 0 | 0 | 0 | 6.05 |  | 0 | 2 | 35810613 | 1 | 0 | 526 | 0 | 0 | 0 | 0 | 0 | 0 | 0 | 0 | 0 | 0 | 0 | 0 | 0 | 0 | 0 | 0 | 0 | 0 | 0 | 0 | 0 | 0 | 0.3025 | 1 | 1 | 1 | 6.05 | 0
419 | 35806607 | 35810617 | 29364679 | 1 | 1 | 1 | 1 | 1-2042-90 |  | Рабочий монтажник среднего разряда 4,2 | 1369 | 1013 | чел.-ч | чел.-ч | 1 | 0 | 931378261 | 26.24 | 0 | 0 | 0 | 329.2 | 0 | 0 | 0 | 329.2 | 1 | 1 | 1 | 1 | 0 | 1 | 0 | 0 | 0 | 26.24 |  | 1 | 2 | 35810627 | 2 | 131072 | 527 | 0 | 0 | 0 | 0 | 0 | 0 | 0 | 0 | 0 | 0 | 0 | 0 | 0 | 0 | 0 | 0 | 0 | 0 | 0 | 0 | 0 | 0 | 0.2624 | 329.2 | 329.2 | 1 | 8638.21 | 0
419 | 35806607 | 35810617 | 121548 | 1 | 1 | 1 | 1 | 2 |  | Затраты труда машинистов | 608254 | 1013 | чел.час | чел.час | 1 | 0 | -185737400 | 0.03 | 0 | 0 | 0 | 0 | 0 | 0 | 0 | 0 | 1 | 1 | 1 | 1 | 0 | 1 | 0 | 0 | 0 | 0.03 |  | 2 | 2 | 35810628 | 1 | 0 | 528 | 0 | 0 | 0 | 0 | 0 | 0 | 0 | 0 | 0 | 0 | 0 | 0 | 0 | 0 | 0 | 0 | 0 | 0 | 0 | 0 | 0 | 0 | 0.0003 | 0 | 0 | 1 | 0 | 0
419 | 35806607 | 35810617 | 29172362 | 1 | 1 | 1 | 2 | 021102 | ТСЭМ Московской обл., 021102, приказ Минстроя России №675/пр от 21.09.2015 г. | Краны на автомобильном ходу при работе на монтаже технологического оборудования 10 т | 1368 | 1011 | маш.-ч | маш.-ч | 1 | 0 | 2071614860 | 0.03 | 0 | 1113.56 | 447.93 | 0 | 0 | 134.65 | 13.5 | 0 | 1 | 8.27 | 33.18 | 1 | 0 | 1 | 0 | 0 | 0 | 0.03 |  | 0 | 2 | 35810629 | 1 | 0 | 529 | 0 | 0 | 0 | 0 | 0 | 0 | 0 | 0 | 0 | 0 | 0 | 0 | 0 | 0 | 0 | 0 | 0 | 0 | 0 | 0 | 0 | 0 | 0.0003 | 1113.56 | 134.65 | 8.27 | 4.04 | 0.41
419 | 35806607 | 35810617 | 29174913 | 1 | 1 | 1 | 2 | 400001 | ТСЭМ Московской обл., 400001, приказ Минстроя России №675/пр от 21.09.2015 г. | Автомобили бортовые, грузоподъемность до 5 т | 1368 | 1011 | маш.-ч | маш.-ч | 1 | 0 | 458544584 | 0.02 | 0 | 932.72 | 384.89 | 0 | 0 | 87.17 | 11.6 | 0 | 1 | 10.7 | 33.18 | 1 | 0 | 1 | 0 | 0 | 0 | 0.02 |  | 0 | 2 | 35810630 | 1 | 0 | 530 | 0 | 0 | 0 | 0 | 0 | 0 | 0 | 0 | 0 | 0 | 0 | 0 | 0 | 0 | 0 | 0 | 0 | 0 | 0 | 0 | 0 | 0 | 0.0002 | 932.72 | 87.17 | 10.7 | 1.74 | 0.23
419 | 35806607 | 35810617 | 29149204 | 1 | 1 | 1 | 3 | 405-0219 | ТССЦ Московской обл., 405-0219, приказ Минстроя России №675/пр от 21.09.2015 г. | Гипсовые вяжущие, марка Г3 | 1348 | 1009 | т | т | 1000 | 0 | -1132764130 | 0.00315 | 4978.46 | 0 | 0 | 0 | 729.98 | 0 | 0 | 0 | 6.82 | 1 | 1 | 1 | 0 | 1 | 0 | 0 | 0 | 0.00315 |  | 0 | 2 | 35810631 | 1 | 0 | 531 | 0 | 0 | 0 | 0 | 0 | 0 | 0 | 0 | 0 | 0 | 0 | 0 | 0 | 0 | 0 | 0 | 0 | 0 | 0 | 0 | 0 | 0 | 3.15e-05 | 4978.46 | 729.98 | 6.82 | 2.3 | 0
419 | 35806607 | 35810617 | 29156142 | 1 | 1 | 1 | 3 | 503-0606 | ТССЦ Московской обл., 503-0606, приказ Минстроя России №675/пр от 21.09.2015 г. | Коробка для установки розеток и выключателей скрытой проводки | 1356 | 1010 | 1000 шт. | 1000 шт. | 1000 | 0 | -1152774928 | 100 | 5115.96 | 0 | 0 | 0 | 1998.42 | 0 | 0 | 0 | 2.56 | 1 | 1 | 1 | 0 | 0 | 0 | 0 | 0 | 100 |  | 0 | 1 | -1 | 0 | 0 |  | 0 | 0 | 0 | 0 | 0 | 0 | 0 | 0 | 0 | 0 | 0 | 0 | 0 | 0 | 0 | 0 | 0 | 0 | 0 | 0 | 0 | 0 | 1 | 5115.96 | 1998.42 | 2.56 | 199842 | 0
419 | 35806607 | 35810617 | 29170678 | 1 | 1 | 1 | 3 | 509-0783 | ТССЦ Московской обл., 509-0783, приказ Минстроя России №675/пр от 21.09.2015 г. | Втулки изолирующие | 1354 | 1010 | шт. | шт. | 1 | 0 | -808655695 | 102 | 0.69 | 0 | 0 | 0 | 0.28 | 0 | 0 | 0 | 2.46 | 1 | 1 | 1 | 0 | 1 | 0 | 0 | 0 | 102 |  | 0 | 2 | 35810632 | 1 | 0 | 532 | 0 | 0 | 0 | 0 | 0 | 0 | 0 | 0 | 0 | 0 | 0 | 0 | 0 | 0 | 0 | 0 | 0 | 0 | 0 | 0 | 0 | 0 | 1.02 | 0.69 | 0.28 | 2.46 | 28.56 | 0
419 | 35806607 | 35810617 | 29169278 | 1 | 1 | 1 | 3 | 509-4600 | ТССЦ Московской обл., 509-4600, приказ Минстроя России №675/пр от 21.09.2015 г. | Выключатель двухклавишный для скрытой проводки серии "Прима", марка С56-039 с подсветкой, цвет бежевый | 1354 | 1010 | шт. | шт. | 1 | 0 | -1190793685 | 100 | 76.47 | 0 | 0 | 0 | 8.81 | 0 | 0 | 0 | 8.68 | 1 | 1 | 1 | 0 | 0 | 0 | 0 | 0 | 100 |  | 0 | 1 | -1 | 0 | 0 |  | 0 | 0 | 0 | 0 | 0 | 0 | 0 | 0 | 0 | 0 | 0 | 0 | 0 | 0 | 0 | 0 | 0 | 0 | 0 | 0 | 0 | 0 | 1 | 76.47 | 8.81 | 8.68 | 881 | 0
419 | 35806607 | 35810617 | 29171808 | 1 | 1 | 1 | 3 | 999-9950 | ТССЦ Московской обл., 999-9950, приказ Минстроя России №675/пр от 21.09.2015 г. | Вспомогательные ненормируемые материалы (2% от ОЗП) | 1374 | 1013 | РУБ | РУБ | 1 | 0 | -915781824 | 5.21 | 1 | 0 | 0 | 0 | 1 | 0 | 0 | 0 | 1 | 1 | 1 | 1 | 0 | 1 | 0 | 0 | 0 | 5.21 |  | 0 | 2 | 35810633 | 1 | 0 | 533 | 0 | 0 | 0 | 0 | 0 | 0 | 0 | 0 | 0 | 0 | 0 | 0 | 0 | 0 | 0 | 0 | 0 | 0 | 0 | 0 | 0 | 0 | 0.0521 | 1 | 1 | 1 | 5.21 | 0
422 | 35806607 | 36171767 | 18409850 | 1 | 1 | 1 | 1 | 1-1035-90 |  | Рабочий строитель среднего разряда 3,5 | 1369 | 1013 | чел.-ч | чел.-ч | 1 | 0 | 855544366 | 105.8 | 0 | 0 | 0 | 300.99 | 0 | 0 | 0 | 300.99 | 1 | 1 | 1 | 1 | 0 | 1 | 1 | 0 | 0 | 92 | )*1,15 | 1 | 2 | 36171768 | 2 | 131072 | 534 | 0 | 0 | 0 | 0 | 0 | 0 | 0 | 0 | 0 | 0 | 0 | 0 | 0 | 0 | 0 | 0 | 0 | 0 | 0 | 0 | 0 | 0 | 37.8764 | 300.99 | 300.99 | 1 | 31844.74 | 0
422 | 35806607 | 36171767 | 29173472 | 1 | 1 | 1 | 2 | 134041 | ТСЭМ Московской обл., 134041, приказ Минстроя России №675/пр от 21.09.2015 г. | Шуруповерт | 1368 | 1011 | маш.-ч | маш.-ч | 1 | 0 | 275932499 | 2.5 | 0 | 12.75 | 0 | 0 | 0 | 3 | 0 | 0 | 1 | 4.25 | 33.18 | 1 | 0 | 1 | 1 | 0 | 0 | 2 | )*1,25 | 0 | 2 | 36171769 | 1 | 0 | 535 | 0 | 0 | 0 | 0 | 0 | 0 | 0 | 0 | 0 | 0 | 0 | 0 | 0 | 0 | 0 | 0 | 0 | 0 | 0 | 0 | 0 | 0 | 0.895 | 12.75 | 3 | 4.25 | 7.5 | 0
422 | 35806607 | 36171767 | 29174538 | 1 | 1 | 1 | 2 | 330901 | ТСЭМ Московской обл., 330901, приказ Минстроя России №675/пр от 21.09.2015 г. | Ножницы электрические | 1368 | 1011 | маш.-ч | маш.-ч | 1 | 0 | 1107538725 | 0.175 | 0 | 187.1 | 0 | 0 | 0 | 33.59 | 0 | 0 | 1 | 5.57 | 33.18 | 1 | 0 | 1 | 1 | 0 | 0 | 0.14 | )*1,25 | 0 | 2 | 36171770 | 1 | 0 | 536 | 0 | 0 | 0 | 0 | 0 | 0 | 0 | 0 | 0 | 0 | 0 | 0 | 0 | 0 | 0 | 0 | 0 | 0 | 0 | 0 | 0 | 0 | 0.06265 | 187.1 | 33.59 | 5.57 | 5.88 | 0
422 | 35806607 | 36171767 | 29174580 | 1 | 1 | 1 | 2 | 331451 | ТСЭМ Московской обл., 331451, приказ Минстроя России №675/пр от 21.09.2015 г. | Перфораторы электрические | 1368 | 1011 | маш.-ч | маш.-ч | 1 | 0 | -169468834 | 0.7625 | 0 | 31.87 | 0 | 0 | 0 | 2.08 | 0 | 0 | 1 | 15.32 | 33.18 | 1 | 0 | 1 | 1 | 0 | 0 | 0.61 | )*1,25 | 0 | 2 | 36171771 | 1 | 0 | 537 | 0 | 0 | 0 | 0 | 0 | 0 | 0 | 0 | 0 | 0 | 0 | 0 | 0 | 0 | 0 | 0 | 0 | 0 | 0 | 0 | 0 | 0 | 0.27297 | 31.87 | 2.08 | 15.32 | 1.59 | 0
422 | 35806607 | 36171767 | 29109354 | 1 | 1 | 1 | 3 | 101-2430 | ТССЦ Московской обл., 101-2430, приказ Минстроя России №675/пр от 21.09.2015 г. | Грунтовка «Тифенгрунд», КНАУФ | 1346 | 1009 | кг | кг | 1 | 0 | -882693383 | 10 | 64.01 | 0 | 0 | 0 | 46.72 | 0 | 0 | 0 | 1.37 | 1 | 1 | 1 | 0 | 1 | 0 | 0 | 0 | 10 |  | 0 | 2 | 36171772 | 1 | 0 | 538 | 0 | 0 | 0 | 0 | 0 | 0 | 0 | 0 | 0 | 0 | 0 | 0 | 0 | 0 | 0 | 0 | 0 | 0 | 0 | 0 | 0 | 0 | 3.58 | 64.01 | 46.72 | 1.37 | 467.2 | 0
422 | 35806607 | 36171767 | 29109781 | 1 | 1 | 1 | 3 | 101-2437 | ТССЦ Московской обл., 101-2437, приказ Минстроя России №675/пр от 21.09.2015 г. | Шпаклевка «Унифлот», КНАУФ | 1346 | 1009 | кг | кг | 1 | 0 | -306339415 | 4 | 60.38 | 0 | 0 | 0 | 11.12 | 0 | 0 | 0 | 5.43 | 1 | 1 | 1 | 0 | 1 | 0 | 0 | 0 | 4 |  | 0 | 2 | 36171773 | 1 | 0 | 539 | 0 | 0 | 0 | 0 | 0 | 0 | 0 | 0 | 0 | 0 | 0 | 0 | 0 | 0 | 0 | 0 | 0 | 0 | 0 | 0 | 0 | 0 | 1.432 | 60.38 | 11.12 | 5.43 | 44.48 | 0
422 | 35806607 | 36171767 | 29109782 | 1 | 1 | 1 | 3 | 101-2438 | ТССЦ Московской обл., 101-2438, приказ Минстроя России №675/пр от 21.09.2015 г. | Шпаклевка «Фугенфюллер», КНАУФ | 1346 | 1009 | кг | кг | 1 | 0 | -71279152 | 42 | 16.31 | 0 | 0 | 0 | 4.36 | 0 | 0 | 0 | 3.74 | 1 | 1 | 1 | 0 | 1 | 0 | 0 | 0 | 42 |  | 0 | 2 | 36171774 | 1 | 0 | 540 | 0 | 0 | 0 | 0 | 0 | 0 | 0 | 0 | 0 | 0 | 0 | 0 | 0 | 0 | 0 | 0 | 0 | 0 | 0 | 0 | 0 | 0 | 15.036 | 16.31 | 4.36 | 3.74 | 183.12 | 0
422 | 35806607 | 36171767 | 29110699 | 1 | 1 | 1 | 3 | 101-2474 | ТССЦ Московской обл., 101-2474, приказ Минстроя России №675/пр от 21.09.2015 г. | Лента бумажная для повышения трещиностойкости стыков ГКЛ и ГВЛ | 1301 | 1003 | м | м | 1 | 0 | 1063889258 | 68 | 1.24 | 0 | 0 | 0 | 0.17 | 0 | 0 | 0 | 7.29 | 1 | 1 | 1 | 0 | 1 | 0 | 0 | 0 | 68 |  | 0 | 2 | 36171775 | 1 | 0 | 541 | 0 | 0 | 0 | 0 | 0 | 0 | 0 | 0 | 0 | 0 | 0 | 0 | 0 | 0 | 0 | 0 | 0 | 0 | 0 | 0 | 0 | 0 | 24.344 | 1.24 | 0.17 | 7.29 | 11.56 | 0
422 | 35806607 | 36171767 | 29110797 | 1 | 1 | 1 | 3 | 101-2480 | ТССЦ Московской обл., 101-2480, приказ Минстроя России №675/пр от 21.09.2015 г. | Лента разделительная для сопряжения потолка из ЛГК со стеной | 1301 | 1003 | м | м | 1 | 0 | 1919953005 | 135 | 15.5 | 0 | 0 | 0 | 1.74 | 0 | 0 | 0 | 8.91 | 1 | 1 | 1 | 0 | 1 | 0 | 0 | 0 | 135 |  | 0 | 2 | 36171776 | 1 | 0 | 542 | 0 | 0 | 0 | 0 | 0 | 0 | 0 | 0 | 0 | 0 | 0 | 0 | 0 | 0 | 0 | 0 | 0 | 0 | 0 | 0 | 0 | 0 | 48.33 | 15.5 | 1.74 | 8.91 | 234.9 | 0
422 | 35806607 | 36171767 | 29111455 | 1 | 1 | 1 | 3 | 101-2509 | ТССЦ Московской обл., 101-2509, приказ Минстроя России №675/пр от 21.09.2015 г. | Листы гипсокартонные ГКЛ 12,5 мм | 1327 | 1005 | м2 | м2 | 1 | 1 | -1126346608 | -112 | 73.79 | 0 | 0 | 0 | 15.06 | 0 | 0 | 0 | 4.9 | 1 | 1 | 1 | 0 | 1 | 0 | 0 | 0 | -112 |  | 0 | 2 | 36171777 | 1 | 6144 | 543 | 0 | 0 | 0 | 0 | 0 | 0 | 0 | 0 | 0 | 0 | 0 | 0 | 0 | 0 | 0 | 0 | 0 | 0 | 0 | 0 | 0 | 0 | -40.096 | 73.79 | 15.06 | 4.9 | -1686.72 | 0
422 | 35806607 | 36171767 | 29114731 | 1 | 1 | 1 | 3 | 101-2582 | ТССЦ Московской обл., 101-2582, приказ Минстроя России №675/пр от 21.09.2015 г. | Шуруп самонарезающий (LN) 3,5/9,5 мм | 1354 | 1010 | шт. | шт. | 1 | 0 | -1463139681 | 426 | 0.22 | 0 | 0 | 0 | 0.02 | 0 | 0 | 0 | 10.89 | 1 | 1 | 1 | 0 | 1 | 0 | 0 | 0 | 426 |  | 0 | 2 | 36171778 | 1 | 0 | 544 | 0 | 0 | 0 | 0 | 0 | 0 | 0 | 0 | 0 | 0 | 0 | 0 | 0 | 0 | 0 | 0 | 0 | 0 | 0 | 0 | 0 | 0 | 152.508 | 0.22 | 0.02 | 10.89 | 8.52 | 0
422 | 35806607 | 36171767 | 29114733 | 1 | 1 | 1 | 3 | 101-2583 | ТССЦ Московской обл., 101-2583, приказ Минстроя России №675/пр от 21.09.2015 г. | Шуруп самонарезающий (TN) 3,5/25 мм | 1354 | 1010 | шт. | шт. | 1 | 0 | -1352915271 | 2014 | 0.3 | 0 | 0 | 0 | 0.02 | 0 | 0 | 0 | 14.91 | 1 | 1 | 1 | 0 | 1 | 0 | 0 | 0 | 2014 |  | 0 | 2 | 36171779 | 1 | 0 | 545 | 0 | 0 | 0 | 0 | 0 | 0 | 0 | 0 | 0 | 0 | 0 | 0 | 0 | 0 | 0 | 0 | 0 | 0 | 0 | 0 | 0 | 0 | 721.012 | 0.3 | 0.02 | 14.91 | 40.28 | 0
422 | 35806607 | 36171767 | 29114403 | 1 | 1 | 1 | 3 | 101-2589 | ТССЦ Московской обл., 101-2589, приказ Минстроя России №675/пр от 21.09.2015 г. | Дюбель-гвоздь 6/39 мм | 1354 | 1010 | шт. | шт. | 1 | 0 | 310998176 | 183 | 0.61 | 0 | 0 | 0 | 0.68 | 0 | 0 | 0 | 0.9 | 1 | 1 | 1 | 0 | 1 | 0 | 0 | 0 | 183 |  | 0 | 2 | 36171780 | 1 | 0 | 546 | 0 | 0 | 0 | 0 | 0 | 0 | 0 | 0 | 0 | 0 | 0 | 0 | 0 | 0 | 0 | 0 | 0 | 0 | 0 | 0 | 0 | 0 | 65.514 | 0.61 | 0.68 | 0.9 | 124.44 | 0
422 | 35806607 | 36171767 | 29129600 | 1 | 1 | 1 | 3 | 201-0802 | ТССЦ Московской обл., 201-0802, приказ Минстроя России №675/пр от 21.09.2015 г. | Профиль потолочный ПП 60/27/0,6 | 1301 | 1003 | м | м | 1 | 0 | -382412684 | 390 | 41.73 | 0 | 0 | 0 | 5.74 | 0 | 0 | 0 | 7.27 | 1 | 1 | 1 | 0 | 1 | 0 | 0 | 0 | 390 |  | 0 | 2 | 36171781 | 1 | 0 | 547 | 0 | 0 | 0 | 0 | 0 | 0 | 0 | 0 | 0 | 0 | 0 | 0 | 0 | 0 | 0 | 0 | 0 | 0 | 0 | 0 | 0 | 0 | 139.62 | 41.73 | 5.74 | 7.27 | 2238.6 | 0
422 | 35806607 | 36171767 | 29129688 | 1 | 1 | 1 | 3 | 201-0816 | ТССЦ Московской обл., 201-0816, приказ Минстроя России №675/пр от 21.09.2015 г. | Подвес с зажимом для ПП-профиля 60*27 мм | 1354 | 1010 | шт. | шт. | 1 | 0 | 75405298 | 183 | 9.79 | 0 | 0 | 0 | 1.32 | 0 | 0 | 0 | 7.42 | 1 | 1 | 1 | 0 | 1 | 0 | 0 | 0 | 183 |  | 0 | 2 | 36171782 | 1 | 0 | 548 | 0 | 0 | 0 | 0 | 0 | 0 | 0 | 0 | 0 | 0 | 0 | 0 | 0 | 0 | 0 | 0 | 0 | 0 | 0 | 0 | 0 | 0 | 65.514 | 9.79 | 1.32 | 7.42 | 241.56 | 0
422 | 35806607 | 36171767 | 29129706 | 1 | 1 | 1 | 3 | 201-0824 | ТССЦ Московской обл., 201-0824, приказ Минстроя России №675/пр от 21.09.2015 г. | Соединители профилей двухуровневые ПП | 1354 | 1010 | шт. | шт. | 1 | 0 | 1041462968 | 368 | 5 | 0 | 0 | 0 | 0.69 | 0 | 0 | 0 | 7.25 | 1 | 1 | 1 | 0 | 1 | 0 | 0 | 0 | 368 |  | 0 | 2 | 36171783 | 1 | 0 | 549 | 0 | 0 | 0 | 0 | 0 | 0 | 0 | 0 | 0 | 0 | 0 | 0 | 0 | 0 | 0 | 0 | 0 | 0 | 0 | 0 | 0 | 0 | 131.744 | 5 | 0.69 | 7.25 | 253.92 | 0
422 | 35806607 | 36171767 | 29129711 | 1 | 1 | 1 | 3 | 201-0831 | ТССЦ Московской обл., 201-0831, приказ Минстроя России №675/пр от 21.09.2015 г. | ПП- удлинитель профилей 60*27 | 1354 | 1010 | шт. | шт. | 1 | 0 | -452411934 | 69 | 4.54 | 0 | 0 | 0 | 0.62 | 0 | 0 | 0 | 7.32 | 1 | 1 | 1 | 0 | 1 | 0 | 0 | 0 | 69 |  | 0 | 2 | 36171784 | 1 | 0 | 550 | 0 | 0 | 0 | 0 | 0 | 0 | 0 | 0 | 0 | 0 | 0 | 0 | 0 | 0 | 0 | 0 | 0 | 0 | 0 | 0 | 0 | 0 | 24.702 | 4.54 | 0.62 | 7.32 | 42.78 | 0
424 | 35806607 | 36127032 | 29364679 | 1 | 1 | 1 | 1 | 1-2042-90 |  | Рабочий монтажник среднего разряда 4,2 | 1369 | 1013 | чел.-ч | чел.-ч | 1 | 0 | 931378261 | 94.4 | 0 | 0 | 0 | 329.2 | 0 | 0 | 0 | 329.2 | 1 | 1 | 1 | 1 | 0 | 1 | 0 | 0 | 0 | 94.4 |  | 1 | 2 | 36317001 | 2 | 131072 | 552 | 0 | 0 | 0 | 0 | 0 | 0 | 0 | 0 | 0 | 0 | 0 | 0 | 0 | 0 | 0 | 0 | 0 | 0 | 0 | 0 | 0 | 0 | 5.664 | 329.2 | 329.2 | 1 | 31076.48 | 0
424 | 35806607 | 36127032 | 121548 | 1 | 1 | 1 | 1 | 2 |  | Затраты труда машинистов | 608254 | 1013 | чел.час | чел.час | 1 | 0 | -185737400 | 0.2 | 0 | 0 | 0 | 0 | 0 | 0 | 0 | 0 | 1 | 1 | 1 | 1 | 0 | 1 | 0 | 0 | 0 | 0.2 |  | 2 | 2 | 36317002 | 1 | 0 | 553 | 0 | 0 | 0 | 0 | 0 | 0 | 0 | 0 | 0 | 0 | 0 | 0 | 0 | 0 | 0 | 0 | 0 | 0 | 0 | 0 | 0 | 0 | 0.012 | 0 | 0 | 1 | 0 | 0
424 | 35806607 | 36127032 | 29172362 | 1 | 1 | 1 | 2 | 021102 | ТСЭМ Московской обл., 021102, приказ Минстроя России №675/пр от 28.02.2017 № 264/пр | Краны на автомобильном ходу при работе на монтаже технологического оборудования 10 т | 1368 | 1011 | маш.-ч | маш.-ч | 1 | 0 | 783836208 | 0.2 | 0 | 1113.56 | 447.93 | 0 | 0 | 134.65 | 13.5 | 0 | 1 | 8.27 | 33.18 | 1 | 0 | 1 | 0 | 0 | 0 | 0.2 |  | 0 | 2 | 36317003 | 1 | 0 | 554 | 0 | 0 | 0 | 0 | 0 | 0 | 0 | 0 | 0 | 0 | 0 | 0 | 0 | 0 | 0 | 0 | 0 | 0 | 0 | 0 | 0 | 0 | 0.012 | 1113.56 | 134.65 | 8.27 | 26.93 | 2.7
424 | 35806607 | 36127032 | 29174913 | 1 | 1 | 1 | 2 | 400001 | ТСЭМ Московской обл., 400001, приказ Минстроя России №675/пр от 28.02.2017 № 264/пр | Автомобили бортовые, грузоподъемность до 5 т | 1368 | 1011 | маш.-ч | маш.-ч | 1 | 0 | 1230759911 | 0.2 | 0 | 932.72 | 384.89 | 0 | 0 | 87.17 | 11.6 | 0 | 1 | 10.7 | 33.18 | 1 | 0 | 1 | 0 | 0 | 0 | 0.2 |  | 0 | 2 | 36317004 | 1 | 0 | 555 | 0 | 0 | 0 | 0 | 0 | 0 | 0 | 0 | 0 | 0 | 0 | 0 | 0 | 0 | 0 | 0 | 0 | 0 | 0 | 0 | 0 | 0 | 0.012 | 932.72 | 87.17 | 10.7 | 17.43 | 2.32
424 | 35806607 | 36127032 | 29164111 | 1 | 1 | 1 | 3 | 509-0167 | ТССЦ Московской обл., 509-0167, приказ Минстроя России №675/пр от 28.02.2017 № 258/пр | Сжимы соединительные | 1355 | 1010 | 100 шт. | 100 шт. | 100 | 0 | 1318371980 | 1.02 | 783 | 0 | 0 | 0 | 100 | 0 | 0 | 0 | 7.83 | 1 | 1 | 1 | 0 | 1 | 0 | 0 | 0 | 1.02 |  | 0 | 2 | 36317005 | 1 | 0 | 556 | 0 | 0 | 0 | 0 | 0 | 0 | 0 | 0 | 0 | 0 | 0 | 0 | 0 | 0 | 0 | 0 | 0 | 0 | 0 | 0 | 0 | 0 | 0.0612 | 783 | 100 | 7.83 | 102 | 0
424 | 35806607 | 36127032 | 29170288 | 1 | 1 | 1 | 3 | 509-1338 | ТССЦ Московской обл., 509-1338, приказ Минстроя России №675/пр от 28.02.2017 № 258/пр | Светильник точечный марки AMBER 50 2 05 R50, неповоротный, с накладным стеклом, хром | 1354 | 1010 | шт. | шт. | 1 | 0 | 1246156436 | 100 | 54.36 | 0 | 0 | 0 | 15.27 | 0 | 0 | 0 | 3.56 | 1 | 1 | 1 | 0 | 0 | 0 | 0 | 0 | 100 |  | 0 | 1 | -1 | 0 | 0 |  | 0 | 0 | 0 | 0 | 0 | 0 | 0 | 0 | 0 | 0 | 0 | 0 | 0 | 0 | 0 | 0 | 0 | 0 | 0 | 0 | 0 | 0 | 6 | 54.36 | 15.27 | 3.56 | 1527 | 0
424 | 35806607 | 36127032 | 29171808 | 1 | 1 | 1 | 3 | 999-9950 | ТССЦ Московской обл., 999-9950, приказ Минстроя России №675/пр от 21.09.2015 г. | Вспомогательные ненормируемые материалы (2% от ОЗП) | 1374 | 1013 | РУБ | РУБ | 1 | 0 | -915781824 | 18.73 | 1 | 0 | 0 | 0 | 1 | 0 | 0 | 0 | 1 | 1 | 1 | 1 | 0 | 1 | 0 | 0 | 0 | 18.73 |  | 0 | 2 | 36317006 | 1 | 0 | 557 | 0 | 0 | 0 | 0 | 0 | 0 | 0 | 0 | 0 | 0 | 0 | 0 | 0 | 0 | 0 | 0 | 0 | 0 | 0 | 0 | 0 | 0 | 1.1238 | 1 | 1 | 1 | 18.73 | 0
499 | 35806607 | 35810674 | 18406804 | 1 | 1 | 1 | 1 | 1-1020-90 |  | Рабочий строитель среднего разряда 2 | 1369 | 1013 | чел.-ч | чел.-ч | 1 | 0 | 254330056 | 7.67 | 0 | 0 | 0 | 258.84 | 0 | 0 | 0 | 258.84 | 1 | 1 | 1 | 1 | 0 | 1 | 0 | 0 | 0 | 7.67 |  | 1 | 2 | 35810677 | 2 | 131072 | 558 | 0 | 0 | 0 | 0 | 0 | 0 | 0 | 0 | 0 | 0 | 0 | 0 | 0 | 0 | 0 | 0 | 0 | 0 | 0 | 0 | 0 | 0 | 2.0326 | 258.84 | 258.84 | 1 | 1985.3 | 0
499 | 35806607 | 35810674 | 29164349 | 1 | 1 | 1 | 3 | 509-9900 | ТССЦ Московской обл., 509-9900, приказ Минстроя России №675/пр от 21.09.2015 г. | Строительный мусор | 1348 | 1009 | т | т | 1000 | 0 | -304821490 | 0.7 | 0 | 0 | 0 | 0 | 0 | 0 | 0 | 0 | 1 | 1 | 1 | 1 | 0 | 0 | 0 | 0 | 0 | 0.7 |  | 0 | 2 | 35810678 | 1 | 0 | 559 | 0 | 0 | 0 | 0 | 0 | 0 | 0 | 0 | 0 | 0 | 0 | 0 | 0 | 0 | 0 | 0 | 0 | 0 | 0 | 0 | 0 | 0 | 0.1855 | 0 | 0 | 1 | 0 | 0
501 | 35806607 | 36317009 | 18406804 | 1 | 1 | 1 | 1 | 1-1020-90 |  | Рабочий строитель среднего разряда 2 | 1369 | 1013 | чел.-ч | чел.-ч | 1 | 0 | 254330056 | 30.53 | 0 | 0 | 0 | 258.84 | 0 | 0 | 0 | 258.84 | 1 | 1 | 1 | 1 | 0 | 1 | 0 | 0 | 0 | 30.53 |  | 1 | 2 | 36317010 | 2 | 131072 | 560 | 0 | 0 | 0 | 0 | 0 | 0 | 0 | 0 | 0 | 0 | 0 | 0 | 0 | 0 | 0 | 0 | 0 | 0 | 0 | 0 | 0 | 0 | 8.0905 | 258.84 | 258.84 | 1 | 7902.39 | 0
501 | 35806607 | 36317009 | 121548 | 1 | 1 | 1 | 1 | 2 |  | Затраты труда машинистов | 608254 | 1013 | чел.час | чел.час | 1 | 0 | -185737400 | 3.65 | 0 | 0 | 0 | 0 | 0 | 0 | 0 | 0 | 1 | 1 | 1 | 1 | 0 | 1 | 0 | 0 | 0 | 3.65 |  | 2 | 2 | 36317011 | 1 | 0 | 561 | 0 | 0 | 0 | 0 | 0 | 0 | 0 | 0 | 0 | 0 | 0 | 0 | 0 | 0 | 0 | 0 | 0 | 0 | 0 | 0 | 0 | 0 | 0.96725 | 0 | 0 | 1 | 0 | 0
501 | 35806607 | 36317009 | 29172556 | 1 | 1 | 1 | 2 | 030954 | ТСЭМ Московской обл., 030954, приказ Минстроя России №675/пр от 28.02.2017 № 264/пр | Подъемники грузоподъемностью до 500 кг одномачтовые, высота подъема 45 м | 1368 | 1011 | маш.-ч | маш.-ч | 1 | 0 | 344519037 | 3.65 | 0 | 466.71 | 447.93 | 0 | 0 | 31.26 | 13.5 | 0 | 1 | 14.93 | 33.18 | 1 | 0 | 1 | 0 | 0 | 0 | 3.65 |  | 0 | 2 | 36317012 | 1 | 0 | 562 | 0 | 0 | 0 | 0 | 0 | 0 | 0 | 0 | 0 | 0 | 0 | 0 | 0 | 0 | 0 | 0 | 0 | 0 | 0 | 0 | 0 | 0 | 0.96725 | 466.71 | 31.26 | 14.93 | 114.1 | 49.28
502 | 35806607 | 35810680 | 18406804 | 1 | 1 | 1 | 1 | 1-1020-90 |  | Рабочий строитель среднего разряда 2 | 1369 | 1013 | чел.-ч | чел.-ч | 1 | 0 | 254330056 | 11.39 | 0 | 0 | 0 | 258.84 | 0 | 0 | 0 | 258.84 | 1 | 1 | 1 | 1 | 0 | 1 | 0 | 0 | 0 | 11.39 |  | 1 | 2 | 35810685 | 2 | 131072 | 563 | 0 | 0 | 0 | 0 | 0 | 0 | 0 | 0 | 0 | 0 | 0 | 0 | 0 | 0 | 0 | 0 | 0 | 0 | 0 | 0 | 0 | 0 | 3.0184 | 258.84 | 258.84 | 1 | 2948.19 | 0
502 | 35806607 | 35810680 | 121548 | 1 | 1 | 1 | 1 | 2 |  | Затраты труда машинистов | 608254 | 1013 | чел.час | чел.час | 1 | 0 | -185737400 | 0.13 | 0 | 0 | 0 | 0 | 0 | 0 | 0 | 0 | 1 | 1 | 1 | 1 | 0 | 1 | 0 | 0 | 0 | 0.13 |  | 2 | 2 | 35810686 | 1 | 0 | 564 | 0 | 0 | 0 | 0 | 0 | 0 | 0 | 0 | 0 | 0 | 0 | 0 | 0 | 0 | 0 | 0 | 0 | 0 | 0 | 0 | 0 | 0 | 0.03445 | 0 | 0 | 1 | 0 | 0
502 | 35806607 | 35810680 | 29172556 | 1 | 1 | 1 | 2 | 030954 | ТСЭМ Московской обл., 030954, приказ Минстроя России №675/пр от 21.09.2015 г. | Подъемники грузоподъемностью до 500 кг одномачтовые, высота подъема 45 м | 1368 | 1011 | маш.-ч | маш.-ч | 1 | 0 | -1302720870 | 0.13 | 0 | 466.71 | 447.93 | 0 | 0 | 31.26 | 13.5 | 0 | 1 | 14.93 | 33.18 | 1 | 0 | 1 | 0 | 0 | 0 | 0.13 |  | 0 | 2 | 35810687 | 1 | 0 | 565 | 0 | 0 | 0 | 0 | 0 | 0 | 0 | 0 | 0 | 0 | 0 | 0 | 0 | 0 | 0 | 0 | 0 | 0 | 0 | 0 | 0 | 0 | 0.03445 | 466.71 | 31.26 | 14.93 | 4.06 | 1.76
502 | 35806607 | 35810680 | 29164349 | 1 | 1 | 1 | 3 | 509-9900 | ТССЦ Московской обл., 509-9900, приказ Минстроя России №675/пр от 21.09.2015 г. | Строительный мусор | 1348 | 1009 | т | т | 1000 | 0 | -304821490 | 0.47 | 0 | 0 | 0 | 0 | 0 | 0 | 0 | 0 | 1 | 1 | 1 | 1 | 0 | 0 | 0 | 0 | 0 | 0.47 |  | 0 | 2 | 35810688 | 1 | 0 | 566 | 0 | 0 | 0 | 0 | 0 | 0 | 0 | 0 | 0 | 0 | 0 | 0 | 0 | 0 | 0 | 0 | 0 | 0 | 0 | 0 | 0 | 0 | 0.12455 | 0 | 0 | 1 | 0 | 0
504 | 35806607 | 35810690 | 18406804 | 1 | 1 | 1 | 1 | 1-1020-90 |  | Рабочий строитель среднего разряда 2 | 1369 | 1013 | чел.-ч | чел.-ч | 1 | 0 | 254330056 | 3.77 | 0 | 0 | 0 | 258.84 | 0 | 0 | 0 | 258.84 | 1 | 1 | 1 | 1 | 0 | 1 | 0 | 0 | 0 | 3.77 |  | 1 | 2 | 35810693 | 2 | 131072 | 567 | 0 | 0 | 0 | 0 | 0 | 0 | 0 | 0 | 0 | 0 | 0 | 0 | 0 | 0 | 0 | 0 | 0 | 0 | 0 | 0 | 0 | 0 | 0.754 | 258.84 | 258.84 | 1 | 975.83 | 0
504 | 35806607 | 35810690 | 29164349 | 1 | 1 | 1 | 3 | 509-9900 | ТССЦ Московской обл., 509-9900, приказ Минстроя России №675/пр от 21.09.2015 г. | Строительный мусор | 1348 | 1009 | т | т | 1000 | 0 | -304821490 | 0.11 | 0 | 0 | 0 | 0 | 0 | 0 | 0 | 0 | 1 | 1 | 1 | 1 | 0 | 0 | 0 | 0 | 0 | 0.11 |  | 0 | 2 | 35810694 | 1 | 0 | 568 | 0 | 0 | 0 | 0 | 0 | 0 | 0 | 0 | 0 | 0 | 0 | 0 | 0 | 0 | 0 | 0 | 0 | 0 | 0 | 0 | 0 | 0 | 0.022 | 0 | 0 | 1 | 0 | 0
506 | 35806607 | 35810696 | 18406804 | 1 | 1 | 1 | 1 | 1-1020-90 |  | Рабочий строитель среднего разряда 2 | 1369 | 1013 | чел.-ч | чел.-ч | 1 | 0 | 254330056 | 5.84 | 0 | 0 | 0 | 258.84 | 0 | 0 | 0 | 258.84 | 1 | 1 | 1 | 1 | 0 | 1 | 0 | 0 | 0 | 5.84 |  | 1 | 2 | 35810698 | 2 | 131072 | 569 | 0 | 0 | 0 | 0 | 0 | 0 | 0 | 0 | 0 | 0 | 0 | 0 | 0 | 0 | 0 | 0 | 0 | 0 | 0 | 0 | 0 | 0 | 0.2336 | 258.84 | 258.84 | 1 | 1511.63 | 0
507 | 35806607 | 35810699 | 18406804 | 1 | 1 | 1 | 1 | 1-1020-90 |  | Рабочий строитель среднего разряда 2 | 1369 | 1013 | чел.-ч | чел.-ч | 1 | 0 | 254330056 | 9.64 | 0 | 0 | 0 | 258.84 | 0 | 0 | 0 | 258.84 | 1 | 1 | 1 | 1 | 0 | 1 | 0 | 0 | 0 | 9.64 |  | 1 | 2 | 35810703 | 2 | 131072 | 570 | 0 | 0 | 0 | 0 | 0 | 0 | 0 | 0 | 0 | 0 | 0 | 0 | 0 | 0 | 0 | 0 | 0 | 0 | 0 | 0 | 0 | 0 | 1.446 | 258.84 | 258.84 | 1 | 2495.22 | 0
507 | 35806607 | 35810699 | 121548 | 1 | 1 | 1 | 1 | 2 |  | Затраты труда машинистов | 608254 | 1013 | чел.час | чел.час | 1 | 0 | -185737400 | 0.01 | 0 | 0 | 0 | 0 | 0 | 0 | 0 | 0 | 1 | 1 | 1 | 1 | 0 | 1 | 0 | 0 | 0 | 0.01 |  | 2 | 2 | 35810704 | 1 | 0 | 571 | 0 | 0 | 0 | 0 | 0 | 0 | 0 | 0 | 0 | 0 | 0 | 0 | 0 | 0 | 0 | 0 | 0 | 0 | 0 | 0 | 0 | 0 | 0.0015 | 0 | 0 | 1 | 0 | 0
507 | 35806607 | 35810699 | 29172556 | 1 | 1 | 1 | 2 | 030954 | ТСЭМ Московской обл., 030954, приказ Минстроя России №675/пр от 21.09.2015 г. | Подъемники грузоподъемностью до 500 кг одномачтовые, высота подъема 45 м | 1368 | 1011 | маш.-ч | маш.-ч | 1 | 0 | -1302720870 | 0.01 | 0 | 466.71 | 447.93 | 0 | 0 | 31.26 | 13.5 | 0 | 1 | 14.93 | 33.18 | 1 | 0 | 1 | 0 | 0 | 0 | 0.01 |  | 0 | 2 | 35810705 | 1 | 0 | 572 | 0 | 0 | 0 | 0 | 0 | 0 | 0 | 0 | 0 | 0 | 0 | 0 | 0 | 0 | 0 | 0 | 0 | 0 | 0 | 0 | 0 | 0 | 0.0015 | 466.71 | 31.26 | 14.93 | 0.31 | 0.14
508 | 35806607 | 35810706 | 18408066 | 1 | 1 | 1 | 1 | 1-1023-90 |  | Рабочий строитель среднего разряда 2,3 | 1369 | 1013 | чел.-ч | чел.-ч | 1 | 0 | -886480961 | 17.89 | 0 | 0 | 0 | 266.14 | 0 | 0 | 0 | 266.14 | 1 | 1 | 1 | 1 | 0 | 1 | 0 | 0 | 0 | 17.89 |  | 1 | 2 | 35810710 | 2 | 131072 | 573 | 0 | 0 | 0 | 0 | 0 | 0 | 0 | 0 | 0 | 0 | 0 | 0 | 0 | 0 | 0 | 0 | 0 | 0 | 0 | 0 | 0 | 0 | 0.3578 | 266.14 | 266.14 | 1 | 4761.24 | 0
508 | 35806607 | 35810706 | 121548 | 1 | 1 | 1 | 1 | 2 |  | Затраты труда машинистов | 608254 | 1013 | чел.час | чел.час | 1 | 0 | -185737400 | 0.08 | 0 | 0 | 0 | 0 | 0 | 0 | 0 | 0 | 1 | 1 | 1 | 1 | 0 | 1 | 0 | 0 | 0 | 0.08 |  | 2 | 2 | 35810711 | 1 | 0 | 574 | 0 | 0 | 0 | 0 | 0 | 0 | 0 | 0 | 0 | 0 | 0 | 0 | 0 | 0 | 0 | 0 | 0 | 0 | 0 | 0 | 0 | 0 | 0.0016 | 0 | 0 | 1 | 0 | 0
508 | 35806607 | 35810706 | 29172556 | 1 | 1 | 1 | 2 | 030954 | ТСЭМ Московской обл., 030954, приказ Минстроя России №675/пр от 21.09.2015 г. | Подъемники грузоподъемностью до 500 кг одномачтовые, высота подъема 45 м | 1368 | 1011 | маш.-ч | маш.-ч | 1 | 0 | -1302720870 | 0.08 | 0 | 466.71 | 447.93 | 0 | 0 | 31.26 | 13.5 | 0 | 1 | 14.93 | 33.18 | 1 | 0 | 1 | 0 | 0 | 0 | 0.08 |  | 0 | 2 | 35810712 | 1 | 0 | 575 | 0 | 0 | 0 | 0 | 0 | 0 | 0 | 0 | 0 | 0 | 0 | 0 | 0 | 0 | 0 | 0 | 0 | 0 | 0 | 0 | 0 | 0 | 0.0016 | 466.71 | 31.26 | 14.93 | 2.5 | 1.08
509 | 35806607 | 36317013 | 18408066 | 1 | 1 | 1 | 1 | 1-1023-90 |  | Рабочий строитель среднего разряда 2,3 | 1369 | 1013 | чел.-ч | чел.-ч | 1 | 0 | -886480961 | 94.97 | 0 | 0 | 0 | 266.14 | 0 | 0 | 0 | 266.14 | 1 | 1 | 1 | 1 | 0 | 1 | 0 | 0 | 0 | 94.97 |  | 1 | 2 | 36317014 | 2 | 131072 | 576 | 0 | 0 | 0 | 0 | 0 | 0 | 0 | 0 | 0 | 0 | 0 | 0 | 0 | 0 | 0 | 0 | 0 | 0 | 0 | 0 | 0 | 0 | 0.9497 | 266.14 | 266.14 | 1 | 25275.32 | 0
509 | 35806607 | 36317013 | 29164349 | 1 | 1 | 1 | 3 | 509-9900 | ТССЦ Московской обл., 509-9900, приказ Минстроя России №675/пр от 28.02.2017 № 258/пр | Строительный мусор | 1348 | 1009 | т | т | 1000 | 0 | 1876412176 | 3.5 | 0 | 0 | 0 | 0 | 0 | 0 | 0 | 0 | 1 | 1 | 1 | 1 | 0 | 0 | 0 | 0 | 0 | 3.5 |  | 0 | 2 | 36317015 | 1 | 0 | 577 | 0 | 0 | 0 | 0 | 0 | 0 | 0 | 0 | 0 | 0 | 0 | 0 | 0 | 0 | 0 | 0 | 0 | 0 | 0 | 0 | 0 | 0 | 0.035 | 0 | 0 | 1 | 0 | 0
511 | 35806607 | 35810713 | 18408066 | 1 | 1 | 1 | 1 | 1-1023-90 |  | Рабочий строитель среднего разряда 2,3 | 1369 | 1013 | чел.-ч | чел.-ч | 1 | 0 | -886480961 | 179.3 | 0 | 0 | 0 | 266.14 | 0 | 0 | 0 | 266.14 | 1 | 1 | 1 | 1 | 0 | 1 | 0 | 0 | 0 | 179.3 |  | 1 | 2 | 35810719 | 2 | 131072 | 578 | 0 | 0 | 0 | 0 | 0 | 0 | 0 | 0 | 0 | 0 | 0 | 0 | 0 | 0 | 0 | 0 | 0 | 0 | 0 | 0 | 0 | 0 | 1.793 | 266.14 | 266.14 | 1 | 47718.9 | 0
511 | 35806607 | 35810713 | 121548 | 1 | 1 | 1 | 1 | 2 |  | Затраты труда машинистов | 608254 | 1013 | чел.час | чел.час | 1 | 0 | -185737400 | 3.97 | 0 | 0 | 0 | 0 | 0 | 0 | 0 | 0 | 1 | 1 | 1 | 1 | 0 | 1 | 0 | 0 | 0 | 3.97 |  | 2 | 2 | 35810720 | 1 | 0 | 579 | 0 | 0 | 0 | 0 | 0 | 0 | 0 | 0 | 0 | 0 | 0 | 0 | 0 | 0 | 0 | 0 | 0 | 0 | 0 | 0 | 0 | 0 | 0.0397 | 0 | 0 | 1 | 0 | 0
511 | 35806607 | 35810713 | 29172710 | 1 | 1 | 1 | 2 | 050101 | ТСЭМ Московской обл., 050101, приказ Минстроя России №675/пр от 21.09.2015 г. | Компрессоры передвижные с двигателем внутреннего сгорания давлением до 686 кПа (7 ат), производительность до 5 м3/мин | 1368 | 1011 | маш.-ч | маш.-ч | 1 | 0 | -1676841219 | 3.97 | 0 | 539.16 | 333.79 | 0 | 0 | 46.56 | 10.06 | 0 | 1 | 11.58 | 33.18 | 1 | 0 | 1 | 0 | 0 | 0 | 3.97 |  | 0 | 2 | 35810721 | 1 | 0 | 580 | 0 | 0 | 0 | 0 | 0 | 0 | 0 | 0 | 0 | 0 | 0 | 0 | 0 | 0 | 0 | 0 | 0 | 0 | 0 | 0 | 0 | 0 | 0.0397 | 539.16 | 46.56 | 11.58 | 184.84 | 39.94
511 | 35806607 | 35810713 | 29174533 | 1 | 1 | 1 | 2 | 330804 | ТСЭМ Московской обл., 330804, приказ Минстроя России №675/пр от 21.09.2015 г. | Молотки при работе от передвижных компрессорных станций отбойные пневматические | 1368 | 1011 | маш.-ч | маш.-ч | 1 | 0 | 1235896746 | 7.93 | 0 | 5.06 | 0 | 0 | 0 | 1.53 | 0 | 0 | 1 | 3.31 | 33.18 | 1 | 0 | 1 | 0 | 0 | 0 | 7.93 |  | 0 | 2 | 35810722 | 1 | 0 | 581 | 0 | 0 | 0 | 0 | 0 | 0 | 0 | 0 | 0 | 0 | 0 | 0 | 0 | 0 | 0 | 0 | 0 | 0 | 0 | 0 | 0 | 0 | 0.0793 | 5.06 | 1.53 | 3.31 | 12.13 | 0
511 | 35806607 | 35810713 | 29164349 | 1 | 1 | 1 | 3 | 509-9900 | ТССЦ Московской обл., 509-9900, приказ Минстроя России №675/пр от 21.09.2015 г. | Строительный мусор | 1348 | 1009 | т | т | 1000 | 0 | -304821490 | 10.5 | 0 | 0 | 0 | 0 | 0 | 0 | 0 | 0 | 1 | 1 | 1 | 1 | 0 | 0 | 0 | 0 | 0 | 10.5 |  | 0 | 2 | 35810723 | 1 | 0 | 582 | 0 | 0 | 0 | 0 | 0 | 0 | 0 | 0 | 0 | 0 | 0 | 0 | 0 | 0 | 0 | 0 | 0 | 0 | 0 | 0 | 0 | 0 | 0.105 | 0 | 0 | 1 | 0 | 0
550 | 35806607 | 35821885 | 18407150 | 1 | 1 | 1 | 1 | 1-1030-90 |  | Рабочий строитель среднего разряда 3 | 1369 | 1013 | чел.-ч | чел.-ч | 1 | 0 | -931037793 | 24.3685 | 0 | 0 | 0 | 283.07 | 0 | 0 | 0 | 283.07 | 1 | 1 | 1 | 1 | 0 | 1 | 1 | 0 | 0 | 21.19 | )*1,15 | 1 | 2 | 35821886 | 2 | 131072 | 583 | 0 | 0 | 0 | 0 | 0 | 0 | 0 | 0 | 0 | 0 | 0 | 0 | 0 | 0 | 0 | 0 | 0 | 0 | 0 | 0 | 0 | 0 | 0.73106 | 283.07 | 283.07 | 1 | 6897.99 | 0
550 | 35806607 | 35821885 | 121548 | 1 | 1 | 1 | 1 | 2 |  | Затраты труда машинистов | 608254 | 1013 | чел.час | чел.час | 1 | 0 | -185737400 | 0.05 | 0 | 0 | 0 | 0 | 0 | 0 | 0 | 0 | 1 | 1 | 1 | 1 | 0 | 1 | 1 | 0 | 0 | 0.04 | )*1,25 | 2 | 2 | 35821887 | 1 | 0 | 584 | 0 | 0 | 0 | 0 | 0 | 0 | 0 | 0 | 0 | 0 | 0 | 0 | 0 | 0 | 0 | 0 | 0 | 0 | 0 | 0 | 0 | 0 | 0.0015 | 0 | 0 | 1 | 0 | 0
550 | 35806607 | 35821885 | 29172556 | 1 | 1 | 1 | 2 | 030954 | ТСЭМ Московской обл., 030954, приказ Минстроя России №675/пр от 21.09.2015 г. | Подъемники грузоподъемностью до 500 кг одномачтовые, высота подъема 45 м | 1368 | 1011 | маш.-ч | маш.-ч | 1 | 0 | -1302720870 | 0.05 | 0 | 466.71 | 447.93 | 0 | 0 | 31.26 | 13.5 | 0 | 1 | 14.93 | 33.18 | 1 | 0 | 1 | 1 | 0 | 0 | 0.04 | )*1,25 | 0 | 2 | 35821888 | 1 | 0 | 585 | 0 | 0 | 0 | 0 | 0 | 0 | 0 | 0 | 0 | 0 | 0 | 0 | 0 | 0 | 0 | 0 | 0 | 0 | 0 | 0 | 0 | 0 | 0.0015 | 466.71 | 31.26 | 14.93 | 1.56 | 0.68
550 | 35806607 | 35821885 | 29174913 | 1 | 1 | 1 | 2 | 400001 | ТСЭМ Московской обл., 400001, приказ Минстроя России №675/пр от 21.09.2015 г. | Автомобили бортовые, грузоподъемность до 5 т | 1368 | 1011 | маш.-ч | маш.-ч | 1 | 0 | 458544584 | 0.1875 | 0 | 932.72 | 384.89 | 0 | 0 | 87.17 | 11.6 | 0 | 1 | 10.7 | 33.18 | 1 | 0 | 1 | 1 | 0 | 0 | 0.15 | )*1,25 | 0 | 2 | 35821889 | 1 | 0 | 586 | 0 | 0 | 0 | 0 | 0 | 0 | 0 | 0 | 0 | 0 | 0 | 0 | 0 | 0 | 0 | 0 | 0 | 0 | 0 | 0 | 0 | 0 | 0.005625 | 932.72 | 87.17 | 10.7 | 16.35 | 2.18
550 | 35806607 | 35821885 | 29108696 | 1 | 1 | 1 | 3 | 101-2388 | ТССЦ Московской обл., 101-2388, приказ Минстроя России №675/пр от 21.09.2015 г. | Герметик пенополиуретановый (пена монтажная) типа Makrofleks, Soudal в баллонах по 750 мл | 1354 | 1010 | шт. | шт. | 1 | 0 | 2109155817 | 56.6 | 310.51 | 0 | 0 | 0 | 67.21 | 0 | 0 | 0 | 4.62 | 1 | 1 | 1 | 0 | 1 | 0 | 0 | 0 | 56.6 |  | 0 | 2 | 35821890 | 1 | 0 | 587 | 0 | 0 | 0 | 0 | 0 | 0 | 0 | 0 | 0 | 0 | 0 | 0 | 0 | 0 | 0 | 0 | 0 | 0 | 0 | 0 | 0 | 0 | 1.698 | 310.51 | 67.21 | 4.62 | 3804.09 | 0
550 | 35806607 | 35821885 | 29109722 | 1 | 1 | 1 | 3 | 101-2906 | ТССЦ Московской обл., 101-2906, приказ Минстроя России №675/пр от 21.09.2015 г. | Доски подоконные ПВХ, шириной 300 мм | 1301 | 1003 | м | м | 1 | 0 | -1224981602 | 100 | 180.16 | 0 | 0 | 0 | 189.64 | 0 | 0 | 0 | 0.95 | 1 | 1 | 1 | 0 | 0 | 0 | 0 | 0 | 100 |  | 0 | 1 | -1 | 0 | 0 |  | 0 | 0 | 0 | 0 | 0 | 0 | 0 | 0 | 0 | 0 | 0 | 0 | 0 | 0 | 0 | 0 | 0 | 0 | 0 | 0 | 0 | 0 | 3 | 180.16 | 189.64 | 0.95 | 18964 | 0
550 | 35806607 | 35821885 | 29115197 | 1 | 1 | 1 | 3 | 102-0303 | ТССЦ Московской обл., 102-0303, приказ Минстроя России №675/пр от 21.09.2015 г. | Клинья пластиковые монтажные | 1354 | 1010 | шт. | шт. | 1 | 0 | -1208533646 | 400 | 3.68 | 0 | 0 | 0 | 0.5 | 0 | 0 | 0 | 7.36 | 1 | 1 | 1 | 0 | 1 | 0 | 0 | 0 | 400 |  | 0 | 2 | 35821892 | 1 | 0 | 589 | 0 | 0 | 0 | 0 | 0 | 0 | 0 | 0 | 0 | 0 | 0 | 0 | 0 | 0 | 0 | 0 | 0 | 0 | 0 | 0 | 0 | 0 | 12 | 3.68 | 0.5 | 7.36 | 200 | 0
552 | 35806607 | 35821896 | 18413230 | 1 | 1 | 1 | 1 | 1-1036-90 |  | Рабочий строитель среднего разряда 3,6 | 1369 | 1013 | чел.-ч | чел.-ч | 1 | 0 | 355262106 | 191.4405 | 0 | 0 | 0 | 304.64 | 0 | 0 | 0 | 304.64 | 1 | 1 | 1 | 1 | 0 | 1 | 1 | 0 | 0 | 166.47 | )*1,15 | 1 | 2 | 35821897 | 2 | 131072 | 590 | 0 | 0 | 0 | 0 | 0 | 0 | 0 | 0 | 0 | 0 | 0 | 0 | 0 | 0 | 0 | 0 | 0 | 0 | 0 | 0 | 0 | 0 | 4.5946 | 304.64 | 304.64 | 1 | 58320.43 | 0
552 | 35806607 | 35821896 | 121548 | 1 | 1 | 1 | 1 | 2 |  | Затраты труда машинистов | 608254 | 1013 | чел.час | чел.час | 1 | 0 | -185737400 | 0.1 | 0 | 0 | 0 | 0 | 0 | 0 | 0 | 0 | 1 | 1 | 1 | 1 | 0 | 1 | 1 | 0 | 0 | 0.08 | )*1,25 | 2 | 2 | 35821898 | 1 | 0 | 591 | 0 | 0 | 0 | 0 | 0 | 0 | 0 | 0 | 0 | 0 | 0 | 0 | 0 | 0 | 0 | 0 | 0 | 0 | 0 | 0 | 0 | 0 | 0.0024 | 0 | 0 | 1 | 0 | 0
552 | 35806607 | 35821896 | 29172556 | 1 | 1 | 1 | 2 | 030954 | ТСЭМ Московской обл., 030954, приказ Минстроя России №675/пр от 21.09.2015 г. | Подъемники грузоподъемностью до 500 кг одномачтовые, высота подъема 45 м | 1368 | 1011 | маш.-ч | маш.-ч | 1 | 0 | -1302720870 | 0.1 | 0 | 466.71 | 447.93 | 0 | 0 | 31.26 | 13.5 | 0 | 1 | 14.93 | 33.18 | 1 | 0 | 1 | 1 | 0 | 0 | 0.08 | )*1,25 | 0 | 2 | 35821899 | 1 | 0 | 592 | 0 | 0 | 0 | 0 | 0 | 0 | 0 | 0 | 0 | 0 | 0 | 0 | 0 | 0 | 0 | 0 | 0 | 0 | 0 | 0 | 0 | 0 | 0.0024 | 466.71 | 31.26 | 14.93 | 3.13 | 1.35
552 | 35806607 | 35821896 | 29174591 | 1 | 1 | 1 | 2 | 331531 | ТСЭМ Московской обл., 331531, приказ Минстроя России №675/пр от 21.09.2015 г. | Пила дисковая электрическая | 1368 | 1011 | маш.-ч | маш.-ч | 1 | 0 | 1598042632 | 0.325 | 0 | 9.47 | 0 | 0 | 0 | 0.95 | 0 | 0 | 1 | 9.97 | 33.18 | 1 | 0 | 1 | 1 | 0 | 0 | 0.26 | )*1,25 | 0 | 2 | 35821900 | 1 | 0 | 593 | 0 | 0 | 0 | 0 | 0 | 0 | 0 | 0 | 0 | 0 | 0 | 0 | 0 | 0 | 0 | 0 | 0 | 0 | 0 | 0 | 0 | 0 | 0.0078 | 9.47 | 0.95 | 9.97 | 0.31 | 0
552 | 35806607 | 35821896 | 29174913 | 1 | 1 | 1 | 2 | 400001 | ТСЭМ Московской обл., 400001, приказ Минстроя России №675/пр от 21.09.2015 г. | Автомобили бортовые, грузоподъемность до 5 т | 1368 | 1011 | маш.-ч | маш.-ч | 1 | 0 | 458544584 | 0.625 | 0 | 932.72 | 384.89 | 0 | 0 | 87.17 | 11.6 | 0 | 1 | 10.7 | 33.18 | 1 | 0 | 1 | 1 | 0 | 0 | 0.5 | )*1,25 | 0 | 2 | 35821901 | 1 | 0 | 594 | 0 | 0 | 0 | 0 | 0 | 0 | 0 | 0 | 0 | 0 | 0 | 0 | 0 | 0 | 0 | 0 | 0 | 0 | 0 | 0 | 0 | 0 | 0.015 | 932.72 | 87.17 | 10.7 | 54.49 | 7.25
552 | 35806607 | 35821896 | 29107800 | 1 | 1 | 1 | 3 | 101-1757 | ТССЦ Московской обл., 101-1757, приказ Минстроя России №675/пр от 21.09.2015 г. | Ветошь | 1346 | 1009 | кг | кг | 1 | 0 | -1570619850 | 0.2 | 46.61 | 0 | 0 | 0 | 1.81 | 0 | 0 | 0 | 25.75 | 1 | 1 | 1 | 0 | 1 | 0 | 0 | 0 | 0.2 |  | 0 | 2 | 35821902 | 1 | 0 | 595 | 0 | 0 | 0 | 0 | 0 | 0 | 0 | 0 | 0 | 0 | 0 | 0 | 0 | 0 | 0 | 0 | 0 | 0 | 0 | 0 | 0 | 0 | 0.0048 | 46.61 | 1.81 | 25.75 | 0.36 | 0
552 | 35806607 | 35821896 | 29109348 | 1 | 1 | 1 | 3 | 101-2416 | ТССЦ Московской обл., 101-2416, приказ Минстроя России №675/пр от 21.09.2015 г. | Грунтовка «Бетоконтакт», КНАУФ | 1346 | 1009 | кг | кг | 1 | 0 | -1686930993 | 8.9167 | 134.02 | 0 | 0 | 0 | 22.91 | 0 | 0 | 0 | 5.85 | 1 | 1 | 1 | 0 | 0 | 0 | 0 | 0 | 8.9167 |  | 0 | 1 | -1 | 0 | 0 |  | 0 | 0 | 0 | 0 | 0 | 0 | 0 | 0 | 0 | 0 | 0 | 0 | 0 | 0 | 0 | 0 | 0 | 0 | 0 | 0 | 0 | 0 | 0.214 | 134.02 | 22.91 | 5.85 | 204.28 | 0
552 | 35806607 | 35821896 | 29109411 | 1 | 1 | 1 | 3 | 101-2434 | ТССЦ Московской обл., 101-2434, приказ Минстроя России №675/пр от 21.09.2015 г. | Клей ПВА | 1346 | 1009 | кг | кг | 1 | 0 | -1130535485 | 30 | 53.91 | 0 | 0 | 0 | 15.95 | 0 | 0 | 0 | 3.38 | 1 | 1 | 1 | 0 | 1 | 0 | 0 | 0 | 30 |  | 0 | 2 | 35821903 | 1 | 0 | 596 | 0 | 0 | 0 | 0 | 0 | 0 | 0 | 0 | 0 | 0 | 0 | 0 | 0 | 0 | 0 | 0 | 0 | 0 | 0 | 0 | 0 | 0 | 0.72 | 53.91 | 15.95 | 3.38 | 478.5 | 0
552 | 35806607 | 35821896 | 29109648 | 1 | 1 | 1 | 3 | 101-6871 | ТССЦ Московской обл., 101-6871, приказ Минстроя России №675/пр от 21.09.2015 г. | Сэндвич-панели для откосов (наружные слои – листы из поливинилхлорида, внутреннее наполнение – вспененный пенополистирол) белые, ширина 1,5 м, длина 3,0 м, толщина 10 мм | 1327 | 1005 | м2 | м2 | 1 | 0 | -1326923709 | 105 | 226.72 | 0 | 0 | 0 | 377.87 | 0 | 0 | 0 | 0.6 | 1 | 1 | 1 | 0 | 0 | 0 | 0 | 0 | 105 |  | 0 | 1 | -1 | 0 | 0 |  | 0 | 0 | 0 | 0 | 0 | 0 | 0 | 0 | 0 | 0 | 0 | 0 | 0 | 0 | 0 | 0 | 0 | 0 | 0 | 0 | 0 | 0 | 2.52 | 226.72 | 377.87 | 0.6 | 39676.35 | 0
555 | 35806607 | 36324756 | 18413230 | 1 | 1 | 1 | 1 | 1-1036-90 |  | Рабочий строитель среднего разряда 3,6 | 1369 | 1013 | чел.-ч | чел.-ч | 1 | 0 | 355262106 | 102.9595 | 0 | 0 | 0 | 304.64 | 0 | 0 | 0 | 304.64 | 1 | 1 | 1 | 1 | 0 | 1 | 1 | 0 | 0 | 89.53 | )*1,15 | 1 | 2 | 36324774 | 2 | 131072 | 599 | 0 | 0 | 0 | 0 | 0 | 0 | 0 | 0 | 0 | 0 | 0 | 0 | 0 | 0 | 0 | 0 | 0 | 0 | 0 | 0 | 0 | 0 | 2.0592 | 304.64 | 304.64 | 1 | 31365.58 | 0
555 | 35806607 | 36324756 | 121548 | 1 | 1 | 1 | 1 | 2 |  | Затраты труда машинистов | 608254 | 1013 | чел.час | чел.час | 1 | 0 | -185737400 | 12.1125 | 0 | 0 | 0 | 0 | 0 | 0 | 0 | 0 | 1 | 1 | 1 | 1 | 0 | 1 | 1 | 0 | 0 | 9.69 | )*1,25 | 2 | 2 | 36324775 | 1 | 0 | 600 | 0 | 0 | 0 | 0 | 0 | 0 | 0 | 0 | 0 | 0 | 0 | 0 | 0 | 0 | 0 | 0 | 0 | 0 | 0 | 0 | 0 | 0 | 0.24225 | 0 | 0 | 1 | 0 | 0
555 | 35806607 | 36324756 | 29172268 | 1 | 1 | 1 | 2 | 020129 | ТСЭМ Московской обл., 020129, приказ Минстроя России №675/пр от 28.02.2017 № 264/пр | Краны башенные при работе на других видах строительства 8 т | 1368 | 1011 | маш.-ч | маш.-ч | 1 | 0 | -438066613 | 12.1125 | 0 | 889.06 | 447.93 | 0 | 0 | 86.4 | 13.5 | 0 | 1 | 10.29 | 33.18 | 1 | 0 | 1 | 1 | 0 | 0 | 9.69 | )*1,25 | 0 | 2 | 36324776 | 1 | 0 | 601 | 0 | 0 | 0 | 0 | 0 | 0 | 0 | 0 | 0 | 0 | 0 | 0 | 0 | 0 | 0 | 0 | 0 | 0 | 0 | 0 | 0 | 0 | 0.24225 | 889.06 | 86.4 | 10.29 | 1046.53 | 163.53
555 | 35806607 | 36324756 | 29174913 | 1 | 1 | 1 | 2 | 400001 | ТСЭМ Московской обл., 400001, приказ Минстроя России №675/пр от 28.02.2017 № 264/пр | Автомобили бортовые, грузоподъемность до 5 т | 1368 | 1011 | маш.-ч | маш.-ч | 1 | 0 | 1230759911 | 2.4875 | 0 | 932.72 | 384.89 | 0 | 0 | 87.17 | 11.6 | 0 | 1 | 10.7 | 33.18 | 1 | 0 | 1 | 1 | 0 | 0 | 1.99 | )*1,25 | 0 | 2 | 36324777 | 1 | 0 | 602 | 0 | 0 | 0 | 0 | 0 | 0 | 0 | 0 | 0 | 0 | 0 | 0 | 0 | 0 | 0 | 0 | 0 | 0 | 0 | 0 | 0 | 0 | 0.04975 | 932.72 | 87.17 | 10.7 | 216.84 | 28.85
555 | 35806607 | 36324756 | 29114836 | 1 | 1 | 1 | 3 | 101-0882 | ТССЦ Московской обл., 101-0882, приказ Минстроя России №675/пр от 28.02.2017 № 254/пр | Скобяные изделия для дверных балконных блоков со спаренными полотнами жилых и общественных зданий однопольных | 1035 | 1013 | компл. | компл. | 1 | 0 | 1837586053 | 50 | 196.01 | 0 | 0 | 0 | 94.69 | 0 | 0 | 0 | 2.07 | 1 | 1 | 1 | 0 | 0 | 0 | 0 | 0 | 50 |  | 0 | 1 | -1 | 0 | 0 |  | 0 | 0 | 0 | 0 | 0 | 0 | 0 | 0 | 0 | 0 | 0 | 0 | 0 | 0 | 0 | 0 | 0 | 0 | 0 | 0 | 0 | 0 | 1 | 196.01 | 94.69 | 2.07 | 4734.5 | 0
555 | 35806607 | 36324756 | 29112547 | 1 | 1 | 1 | 3 | 101-1789 | ТССЦ Московской обл., 101-1789, приказ Минстроя России №675/пр от 28.02.2017 № 254/пр | Ерши металлические строительные | 1346 | 1009 | кг | кг | 1 | 0 | 61591711 | 37.5 | 71.82 | 0 | 0 | 0 | 10.26 | 0 | 0 | 0 | 7 | 1 | 1 | 1 | 0 | 1 | 0 | 0 | 0 | 37.5 |  | 0 | 2 | 36324778 | 1 | 0 | 603 | 0 | 0 | 0 | 0 | 0 | 0 | 0 | 0 | 0 | 0 | 0 | 0 | 0 | 0 | 0 | 0 | 0 | 0 | 0 | 0 | 0 | 0 | 0.75 | 71.82 | 10.26 | 7 | 384.75 | 0
555 | 35806607 | 36324756 | 29114332 | 1 | 1 | 1 | 3 | 101-1805 | ТССЦ Московской обл., 101-1805, приказ Минстроя России №675/пр от 28.02.2017 № 254/пр | Гвозди строительные | 1348 | 1009 | т | т | 1000 | 0 | 1561117559 | 0.00413 | 54619.68 | 0 | 0 | 0 | 11978 | 0 | 0 | 0 | 4.56 | 1 | 1 | 1 | 0 | 1 | 0 | 0 | 0 | 0.00413 |  | 0 | 2 | 36324779 | 1 | 0 | 604 | 0 | 0 | 0 | 0 | 0 | 0 | 0 | 0 | 0 | 0 | 0 | 0 | 0 | 0 | 0 | 0 | 0 | 0 | 0 | 0 | 0 | 0 | 8.26e-05 | 54619.68 | 11978 | 4.56 | 49.47 | 0
555 | 35806607 | 36324756 | 29107989 | 1 | 1 | 1 | 3 | 101-8052 | ТССЦ Московской обл., 101-8052, приказ Минстроя России №675/пр от 28.02.2017 № 254/пр | Пена монтажная | 1296 | 1002 | л | л | 1 | 0 | -1612727988 | 32.4 | 162.62 | 0 | 0 | 0 | 47 | 0 | 0 | 0 | 3.46 | 1 | 1 | 1 | 0 | 1 | 0 | 0 | 0 | 32.4 |  | 0 | 2 | 36324780 | 1 | 0 | 605 | 0 | 0 | 0 | 0 | 0 | 0 | 0 | 0 | 0 | 0 | 0 | 0 | 0 | 0 | 0 | 0 | 0 | 0 | 0 | 0 | 0 | 0 | 0.648 | 162.62 | 47 | 3.46 | 1522.8 | 0
555 | 35806607 | 36324756 | 29115642 | 1 | 1 | 1 | 3 | 102-0053 | ТССЦ Московской обл., 102-0053, приказ Минстроя России №675/пр от 28.02.2017 № 254/пр | Доски обрезные хвойных пород длиной 4-6,5 м, шириной 75-150 мм, толщиной 25 мм, III сорта | 1339 | 1007 | м3 | м3 | 1 | 0 | 455834906 | 0.08 | 6171 | 0 | 0 | 0 | 1100 | 0 | 0 | 0 | 5.61 | 1 | 1 | 1 | 0 | 1 | 0 | 0 | 0 | 0.08 |  | 0 | 2 | 36324782 | 1 | 0 | 607 | 0 | 0 | 0 | 0 | 0 | 0 | 0 | 0 | 0 | 0 | 0 | 0 | 0 | 0 | 0 | 0 | 0 | 0 | 0 | 0 | 0 | 0 | 0.0016 | 6171 | 1100 | 5.61 | 88 | 0
555 | 35806607 | 36324756 | 29130561 | 1 | 1 | 1 | 3 | 203-0223 | ТССЦ Московской обл., 203-0223, приказ Минстроя России №675/пр от 28.02.2017 № 255/пр | Блоки дверные с рамочными полотнами однопольные ДН 21-10, площадь 2,05 м2; ДН 24-10, площадь 2,35 м2 | 1327 | 1005 | м2 | м2 | 1 | 1 | 18916195 | -100 | 1039.14 | 0 | 0 | 0 | 207 | 0 | 0 | 0 | 5.02 | 1 | 1 | 1 | 0 | 1 | 0 | 0 | 0 | -100 |  | 0 | 2 | 36324783 | 1 | 6144 | 608 | 0 | 0 | 0 | 0 | 0 | 0 | 0 | 0 | 0 | 0 | 0 | 0 | 0 | 0 | 0 | 0 | 0 | 0 | 0 | 0 | 0 | 0 | -2 | 1039.14 | 207 | 5.02 | -20700 | 0
555 | 35806607 | 36324756 | 29130511 | 1 | 1 | 1 | 3 | 203-8107 | ТССЦ Московской обл., 203-8107, приказ Минстроя России №675/пр от 28.02.2017 № 255/пр | Блоки дверные внутренние двупольные глухие, фанерованные шпоном ясеня | 1327 | 1005 | м2 | м2 | 1 | 0 | -424580404 | 100 | 5361.04 | 0 | 0 | 0 | 2102.37 | 0 | 0 | 0 | 2.55 | 1 | 1 | 1 | 0 | 0 | 0 | 0 | 0 | 100 |  | 0 | 1 | -1 | 0 | 0 |  | 0 | 0 | 0 | 0 | 0 | 0 | 0 | 0 | 0 | 0 | 0 | 0 | 0 | 0 | 0 | 0 | 0 | 0 | 0 | 0 | 0 | 0 | 2 | 5361.04 | 2102.37 | 2.55 | 210237 | 0
555 | 35806607 | 36324756 | 29145217 | 1 | 1 | 1 | 3 | 402-0087 | ТССЦ Московской обл., 402-0087, приказ Минстроя России №675/пр от 28.02.2017 № 257/пр | Раствор готовый отделочный тяжелый, известковый 1:2,0 | 1339 | 1007 | м3 | м3 | 1 | 0 | -879503420 | 0.105 | 3402.94 | 0 | 0 | 0 | 458 | 0 | 0 | 0 | 7.43 | 1 | 1 | 1 | 0 | 1 | 0 | 0 | 0 | 0.105 |  | 0 | 2 | 36324784 | 1 | 0 | 609 | 0 | 0 | 0 | 0 | 0 | 0 | 0 | 0 | 0 | 0 | 0 | 0 | 0 | 0 | 0 | 0 | 0 | 0 | 0 | 0 | 0 | 0 | 0.0021 | 3402.94 | 458 | 7.43 | 48.09 | 0
559 | 35806607 | 35810744 | 18407150 | 1 | 1 | 1 | 1 | 1-1030-90 |  | Рабочий строитель среднего разряда 3 | 1369 | 1013 | чел.-ч | чел.-ч | 1 | 0 | -931037793 | 41.101 | 0 | 0 | 0 | 283.07 | 0 | 0 | 0 | 283.07 | 1 | 1 | 1 | 1 | 0 | 1 | 1 | 0 | 0 | 35.74 | )*1,15 | 1 | 2 | 36171796 | 2 | 131072 | 610 | 0 | 0 | 0 | 0 | 0 | 0 | 0 | 0 | 0 | 0 | 0 | 0 | 0 | 0 | 0 | 0 | 0 | 0 | 0 | 0 | 0 | 0 | 10.8918 | 283.07 | 283.07 | 1 | 11634.46 | 0
559 | 35806607 | 35810744 | 121548 | 1 | 1 | 1 | 1 | 2 |  | Затраты труда машинистов | 608254 | 1013 | чел.час | чел.час | 1 | 0 | -185737400 | 0.225 | 0 | 0 | 0 | 0 | 0 | 0 | 0 | 0 | 1 | 1 | 1 | 1 | 0 | 1 | 1 | 0 | 0 | 0.18 | )*1,25 | 2 | 2 | 36171797 | 1 | 0 | 611 | 0 | 0 | 0 | 0 | 0 | 0 | 0 | 0 | 0 | 0 | 0 | 0 | 0 | 0 | 0 | 0 | 0 | 0 | 0 | 0 | 0 | 0 | 0.059625 | 0 | 0 | 1 | 0 | 0
559 | 35806607 | 35810744 | 29172556 | 1 | 1 | 1 | 2 | 030954 | ТСЭМ Московской обл., 030954, приказ Минстроя России №675/пр от 21.09.2015 г. | Подъемники грузоподъемностью до 500 кг одномачтовые, высота подъема 45 м | 1368 | 1011 | маш.-ч | маш.-ч | 1 | 0 | -1302720870 | 0.225 | 0 | 466.71 | 447.93 | 0 | 0 | 31.26 | 13.5 | 0 | 1 | 14.93 | 33.18 | 1 | 0 | 1 | 1 | 0 | 0 | 0.18 | )*1,25 | 0 | 2 | 36171798 | 1 | 0 | 612 | 0 | 0 | 0 | 0 | 0 | 0 | 0 | 0 | 0 | 0 | 0 | 0 | 0 | 0 | 0 | 0 | 0 | 0 | 0 | 0 | 0 | 0 | 0.059625 | 466.71 | 31.26 | 14.93 | 7.04 | 3.04
559 | 35806607 | 35810744 | 29174591 | 1 | 1 | 1 | 2 | 331531 | ТСЭМ Московской обл., 331531, приказ Минстроя России №675/пр от 21.09.2015 г. | Пила дисковая электрическая | 1368 | 1011 | маш.-ч | маш.-ч | 1 | 0 | 1598042632 | 0.4 | 0 | 9.47 | 0 | 0 | 0 | 0.95 | 0 | 0 | 1 | 9.97 | 33.18 | 1 | 0 | 1 | 1 | 0 | 0 | 0.32 | )*1,25 | 0 | 2 | 36171799 | 1 | 0 | 613 | 0 | 0 | 0 | 0 | 0 | 0 | 0 | 0 | 0 | 0 | 0 | 0 | 0 | 0 | 0 | 0 | 0 | 0 | 0 | 0 | 0 | 0 | 0.106 | 9.47 | 0.95 | 9.97 | 0.38 | 0
559 | 35806607 | 35810744 | 29174913 | 1 | 1 | 1 | 2 | 400001 | ТСЭМ Московской обл., 400001, приказ Минстроя России №675/пр от 21.09.2015 г. | Автомобили бортовые, грузоподъемность до 5 т | 1368 | 1011 | маш.-ч | маш.-ч | 1 | 0 | 458544584 | 0.325 | 0 | 932.72 | 384.89 | 0 | 0 | 87.17 | 11.6 | 0 | 1 | 10.7 | 33.18 | 1 | 0 | 1 | 1 | 0 | 0 | 0.26 | )*1,25 | 0 | 2 | 36171800 | 1 | 0 | 614 | 0 | 0 | 0 | 0 | 0 | 0 | 0 | 0 | 0 | 0 | 0 | 0 | 0 | 0 | 0 | 0 | 0 | 0 | 0 | 0 | 0 | 0 | 0.086125 | 932.72 | 87.17 | 10.7 | 28.33 | 3.78
559 | 35806607 | 35810744 | 29109162 | 1 | 1 | 1 | 3 | 101-1742 | ТССЦ Московской обл., 101-1742, приказ Минстроя России №675/пр от 21.09.2015 г. | Толь с крупнозернистой посыпкой гидроизоляционный марки ТГ-350 | 1327 | 1005 | м2 | м2 | 1 | 0 | 2002905425 | 21 | 33.75 | 0 | 0 | 0 | 5.71 | 0 | 0 | 0 | 5.91 | 1 | 1 | 1 | 0 | 1 | 0 | 0 | 0 | 21 |  | 0 | 2 | 36171801 | 1 | 0 | 615 | 0 | 0 | 0 | 0 | 0 | 0 | 0 | 0 | 0 | 0 | 0 | 0 | 0 | 0 | 0 | 0 | 0 | 0 | 0 | 0 | 0 | 0 | 5.565 | 33.75 | 5.71 | 5.91 | 119.91 | 0
559 | 35806607 | 35810744 | 29131086 | 1 | 1 | 1 | 3 | 203-0399 | ТССЦ Московской обл., 203-0399, приказ Минстроя России №675/пр от 21.09.2015 г. | Лаги половые антисептированные, применяемые в строительстве жилых, общественных и производственных зданий при производстве деревянных полов тип II, сечением 100х40; 100х60; 120х60; 100-150х40-60 мм | 1339 | 1007 | м3 | м3 | 1 | 0 | 135382931 | 0.82 | 6560.13 | 0 | 0 | 0 | 1970.01 | 0 | 0 | 0 | 3.33 | 1 | 1 | 1 | 0 | 1 | 0 | 0 | 0 | 0.82 |  | 0 | 2 | 36171802 | 1 | 0 | 616 | 0 | 0 | 0 | 0 | 0 | 0 | 0 | 0 | 0 | 0 | 0 | 0 | 0 | 0 | 0 | 0 | 0 | 0 | 0 | 0 | 0 | 0 | 0.2173 | 6560.13 | 1970.01 | 3.33 | 1615.41 | 0
560 | 35806607 | 35810771 | 18407150 | 1 | 1 | 1 | 1 | 1-1030-90 |  | Рабочий строитель среднего разряда 3 | 1369 | 1013 | чел.-ч | чел.-ч | 1 | 0 | -931037793 | 69.828 | 0 | 0 | 0 | 283.07 | 0 | 0 | 0 | 283.07 | 1 | 1 | 1 | 1 | 0 | 1 | 1 | 0 | 0 | 60.72 | )*1,15 | 1 | 2 | 35810780 | 2 | 131072 | 617 | 0 | 0 | 0 | 0 | 0 | 0 | 0 | 0 | 0 | 0 | 0 | 0 | 0 | 0 | 0 | 0 | 0 | 0 | 0 | 0 | 0 | 0 | 18.5044 | 283.07 | 283.07 | 1 | 19766.21 | 0
560 | 35806607 | 35810771 | 121548 | 1 | 1 | 1 | 1 | 2 |  | Затраты труда машинистов | 608254 | 1013 | чел.час | чел.час | 1 | 0 | -185737400 | 0.725 | 0 | 0 | 0 | 0 | 0 | 0 | 0 | 0 | 1 | 1 | 1 | 1 | 0 | 1 | 1 | 0 | 0 | 0.58 | )*1,25 | 2 | 2 | 35810781 | 1 | 0 | 618 | 0 | 0 | 0 | 0 | 0 | 0 | 0 | 0 | 0 | 0 | 0 | 0 | 0 | 0 | 0 | 0 | 0 | 0 | 0 | 0 | 0 | 0 | 0.19212 | 0 | 0 | 1 | 0 | 0
560 | 35806607 | 35810771 | 29172556 | 1 | 1 | 1 | 2 | 030954 | ТСЭМ Московской обл., 030954, приказ Минстроя России №675/пр от 21.09.2015 г. | Подъемники грузоподъемностью до 500 кг одномачтовые, высота подъема 45 м | 1368 | 1011 | маш.-ч | маш.-ч | 1 | 0 | -1302720870 | 0.725 | 0 | 466.71 | 447.93 | 0 | 0 | 31.26 | 13.5 | 0 | 1 | 14.93 | 33.18 | 1 | 0 | 1 | 1 | 0 | 0 | 0.58 | )*1,25 | 0 | 2 | 35810782 | 1 | 0 | 619 | 0 | 0 | 0 | 0 | 0 | 0 | 0 | 0 | 0 | 0 | 0 | 0 | 0 | 0 | 0 | 0 | 0 | 0 | 0 | 0 | 0 | 0 | 0.19212 | 466.71 | 31.26 | 14.93 | 22.66 | 9.79
560 | 35806607 | 35810771 | 29174591 | 1 | 1 | 1 | 2 | 331531 | ТСЭМ Московской обл., 331531, приказ Минстроя России №675/пр от 21.09.2015 г. | Пила дисковая электрическая | 1368 | 1011 | маш.-ч | маш.-ч | 1 | 0 | 1598042632 | 1.025 | 0 | 9.47 | 0 | 0 | 0 | 0.95 | 0 | 0 | 1 | 9.97 | 33.18 | 1 | 0 | 1 | 1 | 0 | 0 | 0.82 | )*1,25 | 0 | 2 | 35810783 | 1 | 0 | 620 | 0 | 0 | 0 | 0 | 0 | 0 | 0 | 0 | 0 | 0 | 0 | 0 | 0 | 0 | 0 | 0 | 0 | 0 | 0 | 0 | 0 | 0 | 0.27163 | 9.47 | 0.95 | 9.97 | 0.98 | 0
560 | 35806607 | 35810771 | 29174661 | 1 | 1 | 1 | 2 | 340311 | ТСЭМ Московской обл., 340311, приказ Минстроя России №675/пр от 21.09.2015 г. | Машина для острожки деревянных полов | 1368 | 1011 | маш.-ч | маш.-ч | 1 | 0 | -2115030577 | 3.375 | 0 | 25.44 | 0 | 0 | 0 | 2.09 | 0 | 0 | 1 | 12.17 | 33.18 | 1 | 0 | 1 | 1 | 0 | 0 | 2.7 | )*1,25 | 0 | 2 | 35810784 | 1 | 0 | 621 | 0 | 0 | 0 | 0 | 0 | 0 | 0 | 0 | 0 | 0 | 0 | 0 | 0 | 0 | 0 | 0 | 0 | 0 | 0 | 0 | 0 | 0 | 0.89438 | 25.44 | 2.09 | 12.17 | 7.05 | 0
560 | 35806607 | 35810771 | 29174913 | 1 | 1 | 1 | 2 | 400001 | ТСЭМ Московской обл., 400001, приказ Минстроя России №675/пр от 21.09.2015 г. | Автомобили бортовые, грузоподъемность до 5 т | 1368 | 1011 | маш.-ч | маш.-ч | 1 | 0 | 458544584 | 1.05 | 0 | 932.72 | 384.89 | 0 | 0 | 87.17 | 11.6 | 0 | 1 | 10.7 | 33.18 | 1 | 0 | 1 | 1 | 0 | 0 | 0.84 | )*1,25 | 0 | 2 | 35810785 | 1 | 0 | 622 | 0 | 0 | 0 | 0 | 0 | 0 | 0 | 0 | 0 | 0 | 0 | 0 | 0 | 0 | 0 | 0 | 0 | 0 | 0 | 0 | 0 | 0 | 0.27825 | 932.72 | 87.17 | 10.7 | 91.53 | 12.18
560 | 35806607 | 35810771 | 29114332 | 1 | 1 | 1 | 3 | 101-1805 | ТССЦ Московской обл., 101-1805, приказ Минстроя России №675/пр от 21.09.2015 г. | Гвозди строительные | 1348 | 1009 | т | т | 1000 | 0 | 233971917 | 0.0123 | 54619.68 | 0 | 0 | 0 | 11978 | 0 | 0 | 0 | 4.56 | 1 | 1 | 1 | 0 | 1 | 0 | 0 | 0 | 0.0123 |  | 0 | 2 | 35810786 | 1 | 0 | 623 | 0 | 0 | 0 | 0 | 0 | 0 | 0 | 0 | 0 | 0 | 0 | 0 | 0 | 0 | 0 | 0 | 0 | 0 | 0 | 0 | 0 | 0 | 0.0032595 | 54619.68 | 11978 | 4.56 | 147.33 | 0
560 | 35806607 | 35810771 | 29130788 | 1 | 1 | 1 | 3 | 203-0344 | ТССЦ Московской обл., 203-0344, приказ Минстроя России №675/пр от 21.09.2015 г. | Доски для покрытия полов со шпунтом и гребнем из древесины антисептированные тип ДП-27 толщиной 27 мм, шириной без гребня от 100 до 140 мм | 1339 | 1007 | м3 | м3 | 1 | 0 | 23409818 | 2.88 | 14208.11 | 0 | 0 | 0 | 2156.01 | 0 | 0 | 0 | 6.59 | 1 | 1 | 1 | 0 | 1 | 0 | 0 | 0 | 2.88 |  | 0 | 2 | 35810787 | 1 | 0 | 624 | 0 | 0 | 0 | 0 | 0 | 0 | 0 | 0 | 0 | 0 | 0 | 0 | 0 | 0 | 0 | 0 | 0 | 0 | 0 | 0 | 0 | 0 | 0.7632 | 14208.11 | 2156.01 | 6.59 | 6209.31 | 0
561 | 35806607 | 35810788 | 18408291 | 1 | 1 | 1 | 1 | 1-1025-90 |  | Рабочий строитель среднего разряда 2,5 | 1369 | 1013 | чел.-ч | чел.-ч | 1 | 0 | 1933892413 | 35.949 | 0 | 0 | 0 | 271.12 | 0 | 0 | 0 | 271.12 | 1 | 1 | 1 | 1 | 0 | 1 | 1 | 0 | 0 | 31.26 | )*1,15 | 1 | 2 | 35810796 | 2 | 131072 | 625 | 0 | 0 | 0 | 0 | 0 | 0 | 0 | 0 | 0 | 0 | 0 | 0 | 0 | 0 | 0 | 0 | 0 | 0 | 0 | 0 | 0 | 0 | 9.5265 | 271.12 | 271.12 | 1 | 9746.49 | 0
561 | 35806607 | 35810788 | 121548 | 1 | 1 | 1 | 1 | 2 |  | Затраты труда машинистов | 608254 | 1013 | чел.час | чел.час | 1 | 0 | -185737400 | 8.375 | 0 | 0 | 0 | 0 | 0 | 0 | 0 | 0 | 1 | 1 | 1 | 1 | 0 | 1 | 1 | 0 | 0 | 6.7 | )*1,25 | 2 | 2 | 35810797 | 1 | 0 | 626 | 0 | 0 | 0 | 0 | 0 | 0 | 0 | 0 | 0 | 0 | 0 | 0 | 0 | 0 | 0 | 0 | 0 | 0 | 0 | 0 | 0 | 0 | 2.2194 | 0 | 0 | 1 | 0 | 0
561 | 35806607 | 35810788 | 29172710 | 1 | 1 | 1 | 2 | 050101 | ТСЭМ Московской обл., 050101, приказ Минстроя России №675/пр от 21.09.2015 г. | Компрессоры передвижные с двигателем внутреннего сгорания давлением до 686 кПа (7 ат), производительность до 5 м3/мин | 1368 | 1011 | маш.-ч | маш.-ч | 1 | 0 | -1676841219 | 8.375 | 0 | 539.16 | 333.79 | 0 | 0 | 46.56 | 10.06 | 0 | 1 | 11.58 | 33.18 | 1 | 0 | 1 | 1 | 0 | 0 | 6.7 | )*1,25 | 0 | 2 | 35810798 | 1 | 0 | 627 | 0 | 0 | 0 | 0 | 0 | 0 | 0 | 0 | 0 | 0 | 0 | 0 | 0 | 0 | 0 | 0 | 0 | 0 | 0 | 0 | 0 | 0 | 2.2194 | 539.16 | 46.56 | 11.58 | 389.94 | 84.25
561 | 35806607 | 35810788 | 29173472 | 1 | 1 | 1 | 2 | 134041 | ТСЭМ Московской обл., 134041, приказ Минстроя России №675/пр от 21.09.2015 г. | Шуруповерт | 1368 | 1011 | маш.-ч | маш.-ч | 1 | 0 | 275932499 | 13.75 | 0 | 12.75 | 0 | 0 | 0 | 3 | 0 | 0 | 1 | 4.25 | 33.18 | 1 | 0 | 1 | 1 | 0 | 0 | 11 | )*1,25 | 0 | 2 | 35810799 | 1 | 0 | 628 | 0 | 0 | 0 | 0 | 0 | 0 | 0 | 0 | 0 | 0 | 0 | 0 | 0 | 0 | 0 | 0 | 0 | 0 | 0 | 0 | 0 | 0 | 3.6438 | 12.75 | 3 | 4.25 | 41.25 | 0
561 | 35806607 | 35810788 | 29174913 | 1 | 1 | 1 | 2 | 400001 | ТСЭМ Московской обл., 400001, приказ Минстроя России №675/пр от 21.09.2015 г. | Автомобили бортовые, грузоподъемность до 5 т | 1368 | 1011 | маш.-ч | маш.-ч | 1 | 0 | 458544584 | 0.4375 | 0 | 932.72 | 384.89 | 0 | 0 | 87.17 | 11.6 | 0 | 1 | 10.7 | 33.18 | 1 | 0 | 1 | 1 | 0 | 0 | 0.35 | )*1,25 | 0 | 2 | 35810800 | 1 | 0 | 629 | 0 | 0 | 0 | 0 | 0 | 0 | 0 | 0 | 0 | 0 | 0 | 0 | 0 | 0 | 0 | 0 | 0 | 0 | 0 | 0 | 0 | 0 | 0.11594 | 932.72 | 87.17 | 10.7 | 38.14 | 5.08
561 | 35806607 | 35810788 | 29114687 | 1 | 1 | 1 | 3 | 101-1480 | ТССЦ Московской обл., 101-1480, приказ Минстроя России №675/пр от 21.09.2015 г. | Шурупы с полукруглой головкой 3,5х35 мм | 1348 | 1009 | т | т | 1000 | 0 | 157955001 | 0.0018 | 105069.06 | 0 | 0 | 0 | 16974 | 0 | 0 | 0 | 6.19 | 1 | 1 | 1 | 0 | 1 | 0 | 0 | 0 | 0.0018 |  | 0 | 2 | 35810801 | 1 | 0 | 630 | 0 | 0 | 0 | 0 | 0 | 0 | 0 | 0 | 0 | 0 | 0 | 0 | 0 | 0 | 0 | 0 | 0 | 0 | 0 | 0 | 0 | 0 | 0.000477 | 105069.06 | 16974 | 6.19 | 30.55 | 0
561 | 35806607 | 35810788 | 29115292 | 1 | 1 | 1 | 3 | 102-0443 | ТССЦ Московской обл., 102-0443, приказ Минстроя России №675/пр от 21.09.2015 г. | Фанера общего назначения из шпона лиственных пород водостойкая марки ФК, сорт 2/4, толщина 12 мм | 1339 | 1007 | м3 | м3 | 1 | 0 | 582810497 | 1.24 | 29691.33 | 0 | 0 | 0 | 4478.33 | 0 | 0 | 0 | 6.63 | 1 | 1 | 1 | 0 | 1 | 0 | 0 | 0 | 1.24 |  | 0 | 2 | 35810802 | 1 | 0 | 631 | 0 | 0 | 0 | 0 | 0 | 0 | 0 | 0 | 0 | 0 | 0 | 0 | 0 | 0 | 0 | 0 | 0 | 0 | 0 | 0 | 0 | 0 | 0.3286 | 29691.33 | 4478.33 | 6.63 | 5553.13 | 0
562 | 35806607 | 36171803 | 31427882 | 1 | 1 | 1 | 1 | 1-100-30-90 |  | Рабочий среднего разряда 3,0 | 1369 | 1013 | чел.-ч | чел.-ч | 1 | 0 | -573087009 | 52.049 | 0 | 0 | 0 | 283.07 | 0 | 0 | 0 | 283.07 | 1 | 1 | 1 | 1 | 0 | 1 | 1 | 0 | 0 | 45.26 | )*1,15 | 1 | 2 | 36171804 | 2 | 131072 | 632 | 0 | 0 | 0 | 0 | 0 | 0 | 0 | 0 | 0 | 0 | 0 | 0 | 0 | 0 | 0 | 0 | 0 | 0 | 0 | 0 | 0 | 0 | 13.793 | 283.07 | 283.07 | 1 | 14733.51 | 0
562 | 35806607 | 36171803 | 121548 | 1 | 1 | 1 | 1 | 2 |  | Затраты труда машинистов | 608254 | 1013 | чел.час | чел.час | 1 | 0 | -185737400 | 0.05 | 0 | 0 | 0 | 0 | 0 | 0 | 0 | 0 | 1 | 1 | 1 | 1 | 0 | 1 | 1 | 0 | 0 | 0.04 | )*1,25 | 2 | 2 | 36171805 | 1 | 0 | 633 | 0 | 0 | 0 | 0 | 0 | 0 | 0 | 0 | 0 | 0 | 0 | 0 | 0 | 0 | 0 | 0 | 0 | 0 | 0 | 0 | 0 | 0 | 0.01325 | 0 | 0 | 1 | 0 | 0
562 | 35806607 | 36171803 | 35554737 | 1 | 1 | 1 | 2 | 030954 | ТСНБ-2001 Московской области, 030954, протокол от 29.07.2020 г. № 07 | Подъемники грузоподъемностью до 500 кг одномачтовые, высота подъема 45 м | 1368 | 1011 | маш.-ч | маш.-ч | 1 | 0 | 290757077 | 0.05 | 0 | 466.71 | 447.93 | 0 | 0 | 31.26 | 13.5 | 0 | 1 | 14.93 | 33.18 | 1 | 0 | 1 | 1 | 0 | 0 | 0.04 | )*1,25 | 0 | 2 | 36171806 | 1 | 0 | 634 | 0 | 0 | 0 | 0 | 0 | 0 | 0 | 0 | 0 | 0 | 0 | 0 | 0 | 0 | 0 | 0 | 0 | 0 | 0 | 0 | 0 | 0 | 0.01325 | 466.71 | 31.26 | 14.93 | 1.56 | 0.68
562 | 35806607 | 36171803 | 35555025 | 1 | 1 | 1 | 2 | 331305 | ТСНБ-2001 Московской области, 331305, протокол от 29.07.2020 г. № 07 | Пылесосы промышленные | 1368 | 1011 | маш.-ч | маш.-ч | 1 | 0 | 269071542 | 1.6875 | 0 | 21.3 | 0 | 0 | 0 | 2.7 | 0 | 0 | 1 | 7.89 | 33.18 | 1 | 0 | 1 | 1 | 0 | 0 | 1.35 | )*1,25 | 0 | 2 | 36171807 | 1 | 0 | 635 | 0 | 0 | 0 | 0 | 0 | 0 | 0 | 0 | 0 | 0 | 0 | 0 | 0 | 0 | 0 | 0 | 0 | 0 | 0 | 0 | 0 | 0 | 0.44719 | 21.3 | 2.7 | 7.89 | 4.56 | 0
562 | 35806607 | 36171803 | 35555088 | 1 | 1 | 1 | 2 | 400001 | ТСНБ-2001 Московской области, 400001, протокол от 29.07.2020 г. № 07 | Автомобили бортовые, грузоподъемность до 5 т | 1368 | 1011 | маш.-ч | маш.-ч | 1 | 0 | 586434904 | 0.0125 | 0 | 932.72 | 384.89 | 0 | 0 | 87.17 | 11.6 | 0 | 1 | 10.7 | 33.18 | 1 | 0 | 1 | 1 | 0 | 0 | 0.01 | )*1,25 | 0 | 2 | 36171808 | 1 | 0 | 636 | 0 | 0 | 0 | 0 | 0 | 0 | 0 | 0 | 0 | 0 | 0 | 0 | 0 | 0 | 0 | 0 | 0 | 0 | 0 | 0 | 0 | 0 | 0.0033125 | 932.72 | 87.17 | 10.7 | 1.09 | 0.15
562 | 35806607 | 36171803 | 35552818 | 1 | 1 | 1 | 3 | 101-2025 | ТСНБ-2001 Московской области, 101-2025, протокол от 29.07.2020 г. № 07 | Лента полимерная (фторопластовая) для сварки линолеума | 1308 | 1003 | 100 м | 100 м | 100 | 0 | -1755052483 | 0.68 | 528.81 | 0 | 0 | 0 | 99.4 | 0 | 0 | 0 | 5.32 | 1 | 1 | 1 | 0 | 1 | 0 | 0 | 0 | 0.68 |  | 0 | 2 | 36171809 | 1 | 0 | 637 | 0 | 0 | 0 | 0 | 0 | 0 | 0 | 0 | 0 | 0 | 0 | 0 | 0 | 0 | 0 | 0 | 0 | 0 | 0 | 0 | 0 | 0 | 0.1802 | 528.81 | 99.4 | 5.32 | 67.59 | 0
562 | 35806607 | 36171803 | 29110964 | 1 | 1 | 1 | 3 | 101-4216 | ТССЦ Московской обл., 101-4216, приказ Минстроя России №675/пр от 21.09.2015 г. | Линолеум полукоммерческий гетерогенный "TARKETT ИДИЛЛИЯ" (толщина 3,2 мм, толщина защитного слоя 0,5 мм, класс 23/32) | 1327 | 1005 | м2 | м2 | 1 | 0 | -100917442 | 102 | 516.15 | 0 | 0 | 0 | 82.19 | 0 | 0 | 0 | 6.28 | 1 | 1 | 1 | 0 | 0 | 0 | 0 | 0 | 102 |  | 0 | 1 | -1 | 0 | 0 |  | 0 | 0 | 0 | 0 | 0 | 0 | 0 | 0 | 0 | 0 | 0 | 0 | 0 | 0 | 0 | 0 | 0 | 0 | 0 | 0 | 0 | 0 | 27.03 | 516.15 | 82.19 | 6.28 | 8383.38 | 0
562 | 35806607 | 36171803 | 35553389 | 1 | 1 | 1 | 3 | 113-0626 | ТСНБ-2001 Московской области, 113-0626, протокол от 29.07.2020 г. № 07 | Клей Forbo 522, для укладки ПВХ-покрытий | 1346 | 1009 | кг | кг | 1 | 0 | -2074468820 | 27 | 207.8 | 0 | 0 | 0 | 26.71 | 0 | 0 | 0 | 7.78 | 1 | 1 | 1 | 0 | 1 | 0 | 0 | 0 | 27 |  | 0 | 2 | 36171811 | 1 | 0 | 639 | 0 | 0 | 0 | 0 | 0 | 0 | 0 | 0 | 0 | 0 | 0 | 0 | 0 | 0 | 0 | 0 | 0 | 0 | 0 | 0 | 0 | 0 | 7.155 | 207.8 | 26.71 | 7.78 | 721.17 | 0
564 | 35806607 | 35810821 | 18413230 | 1 | 1 | 1 | 1 | 1-1036-90 |  | Рабочий строитель среднего разряда 3,6 | 1369 | 1013 | чел.-ч | чел.-ч | 1 | 0 | 355262106 | 7.659 | 0 | 0 | 0 | 304.64 | 0 | 0 | 0 | 304.64 | 1 | 1 | 1 | 1 | 0 | 1 | 1 | 0 | 0 | 6.66 | )*1,15 | 1 | 2 | 35810834 | 2 | 131072 | 640 | 0 | 0 | 0 | 0 | 0 | 0 | 0 | 0 | 0 | 0 | 0 | 0 | 0 | 0 | 0 | 0 | 0 | 0 | 0 | 0 | 0 | 0 | 1.5318 | 304.64 | 304.64 | 1 | 2333.24 | 0
564 | 35806607 | 35810821 | 29173472 | 1 | 1 | 1 | 2 | 134041 | ТСЭМ Московской обл., 134041, приказ Минстроя России №675/пр от 21.09.2015 г. | Шуруповерт | 1368 | 1011 | маш.-ч | маш.-ч | 1 | 0 | 275932499 | 2.5125 | 0 | 12.75 | 0 | 0 | 0 | 3 | 0 | 0 | 1 | 4.25 | 33.18 | 1 | 0 | 1 | 1 | 0 | 0 | 2.01 | )*1,25 | 0 | 2 | 35810835 | 1 | 0 | 641 | 0 | 0 | 0 | 0 | 0 | 0 | 0 | 0 | 0 | 0 | 0 | 0 | 0 | 0 | 0 | 0 | 0 | 0 | 0 | 0 | 0 | 0 | 0.5025 | 12.75 | 3 | 4.25 | 7.54 | 0
564 | 35806607 | 35810821 | 29174500 | 1 | 1 | 1 | 2 | 330206 | ТСЭМ Московской обл., 330206, приказ Минстроя России №675/пр от 21.09.2015 г. | Дрели электрические | 1368 | 1011 | маш.-ч | маш.-ч | 1 | 0 | -239831557 | 1.6625 | 0 | 7.33 | 0 | 0 | 0 | 1.95 | 0 | 0 | 1 | 3.76 | 33.18 | 1 | 0 | 1 | 1 | 0 | 0 | 1.33 | )*1,25 | 0 | 2 | 35810836 | 1 | 0 | 642 | 0 | 0 | 0 | 0 | 0 | 0 | 0 | 0 | 0 | 0 | 0 | 0 | 0 | 0 | 0 | 0 | 0 | 0 | 0 | 0 | 0 | 0 | 0.3325 | 7.33 | 1.95 | 3.76 | 3.24 | 0
564 | 35806607 | 35810821 | 29174913 | 1 | 1 | 1 | 2 | 400001 | ТСЭМ Московской обл., 400001, приказ Минстроя России №675/пр от 21.09.2015 г. | Автомобили бортовые, грузоподъемность до 5 т | 1368 | 1011 | маш.-ч | маш.-ч | 1 | 0 | 458544584 | 0.0375 | 0 | 932.72 | 384.89 | 0 | 0 | 87.17 | 11.6 | 0 | 1 | 10.7 | 33.18 | 1 | 0 | 1 | 1 | 0 | 0 | 0.03 | )*1,25 | 0 | 2 | 35810837 | 1 | 0 | 643 | 0 | 0 | 0 | 0 | 0 | 0 | 0 | 0 | 0 | 0 | 0 | 0 | 0 | 0 | 0 | 0 | 0 | 0 | 0 | 0 | 0 | 0 | 0.0075 | 932.72 | 87.17 | 10.7 | 3.28 | 0.44
564 | 35806607 | 35810821 | 29114471 | 1 | 1 | 1 | 3 | 101-2201 | ТССЦ Московской обл., 101-2201, приказ Минстроя России №675/пр от 21.09.2015 г. | Дюбели распорные полиэтиленовые 6х30 мм | 1358 | 1010 | 10 шт. | 10 шт. | 10 | 0 | 610395517 | 26.3 | 1.55 | 0 | 0 | 0 | 1.6 | 0 | 0 | 0 | 0.97 | 1 | 1 | 1 | 0 | 1 | 0 | 0 | 0 | 26.3 |  | 0 | 2 | 35810838 | 1 | 0 | 644 | 0 | 0 | 0 | 0 | 0 | 0 | 0 | 0 | 0 | 0 | 0 | 0 | 0 | 0 | 0 | 0 | 0 | 0 | 0 | 0 | 0 | 0 | 5.26 | 1.55 | 1.6 | 0.97 | 42.08 | 0
564 | 35806607 | 35810821 | 29114305 | 1 | 1 | 1 | 3 | 101-4282 | ТССЦ Московской обл., 101-4282, приказ Минстроя России №675/пр от 21.09.2015 г. | Винты самонарезающие остроконечные длиной 35 мм | 1354 | 1010 | шт. | шт. | 1 | 0 | -1753782198 | 263 | 0.21 | 0 | 0 | 0 | 0.12 | 0 | 0 | 0 | 1.78 | 1 | 1 | 1 | 0 | 1 | 0 | 0 | 0 | 263 |  | 0 | 2 | 35810839 | 1 | 0 | 645 | 0 | 0 | 0 | 0 | 0 | 0 | 0 | 0 | 0 | 0 | 0 | 0 | 0 | 0 | 0 | 0 | 0 | 0 | 0 | 0 | 0 | 0 | 52.6 | 0.21 | 0.12 | 1.78 | 31.56 | 0
564 | 35806607 | 35810821 | 29111012 | 1 | 1 | 1 | 3 | 101-4847 | ТССЦ Московской обл., 101-4847, приказ Минстроя России №675/пр от 21.09.2015 г. | Уголок наружный для пластикового плинтуса, высота 48 мм | 1354 | 1010 | шт. | шт. | 1 | 0 | -532370196 | 7 | 12.73 | 0 | 0 | 0 | 1.29 | 0 | 0 | 0 | 9.87 | 1 | 1 | 1 | 0 | 1 | 0 | 0 | 0 | 7 |  | 0 | 2 | 35810840 | 1 | 0 | 646 | 0 | 0 | 0 | 0 | 0 | 0 | 0 | 0 | 0 | 0 | 0 | 0 | 0 | 0 | 0 | 0 | 0 | 0 | 0 | 0 | 0 | 0 | 1.4 | 12.73 | 1.29 | 9.87 | 9.03 | 0
564 | 35806607 | 35810821 | 29111013 | 1 | 1 | 1 | 3 | 101-4848 | ТССЦ Московской обл., 101-4848, приказ Минстроя России №675/пр от 21.09.2015 г. | Уголок внутренний для пластикового плинтуса, высота 48 мм | 1354 | 1010 | шт. | шт. | 1 | 0 | -463883208 | 7 | 12.73 | 0 | 0 | 0 | 1.29 | 0 | 0 | 0 | 9.87 | 1 | 1 | 1 | 0 | 1 | 0 | 0 | 0 | 7 |  | 0 | 2 | 35810841 | 1 | 0 | 647 | 0 | 0 | 0 | 0 | 0 | 0 | 0 | 0 | 0 | 0 | 0 | 0 | 0 | 0 | 0 | 0 | 0 | 0 | 0 | 0 | 0 | 0 | 1.4 | 12.73 | 1.29 | 9.87 | 9.03 | 0
564 | 35806607 | 35810821 | 29111016 | 1 | 1 | 1 | 3 | 101-4849 | ТССЦ Московской обл., 101-4849, приказ Минстроя России №675/пр от 21.09.2015 г. | Соединитель для пластикового плинтуса, высота 48 мм | 1354 | 1010 | шт. | шт. | 1 | 0 | -983964523 | 40 | 12.73 | 0 | 0 | 0 | 1.29 | 0 | 0 | 0 | 9.87 | 1 | 1 | 1 | 0 | 1 | 0 | 0 | 0 | 40 |  | 0 | 2 | 35810842 | 1 | 0 | 648 | 0 | 0 | 0 | 0 | 0 | 0 | 0 | 0 | 0 | 0 | 0 | 0 | 0 | 0 | 0 | 0 | 0 | 0 | 0 | 0 | 0 | 0 | 8 | 12.73 | 1.29 | 9.87 | 51.6 | 0
564 | 35806607 | 35810821 | 29111019 | 1 | 1 | 1 | 3 | 101-4850 | ТССЦ Московской обл., 101-4850, приказ Минстроя России №675/пр от 21.09.2015 г. | Заглушка торцевая для пластикового плинтуса левая, высота 48 мм | 1354 | 1010 | шт. | шт. | 1 | 0 | 395384367 | 8 | 8.67 | 0 | 0 | 0 | 0.63 | 0 | 0 | 0 | 13.76 | 1 | 1 | 1 | 0 | 1 | 0 | 0 | 0 | 8 |  | 0 | 2 | 35810843 | 1 | 0 | 649 | 0 | 0 | 0 | 0 | 0 | 0 | 0 | 0 | 0 | 0 | 0 | 0 | 0 | 0 | 0 | 0 | 0 | 0 | 0 | 0 | 0 | 0 | 1.6 | 8.67 | 0.63 | 13.76 | 5.04 | 0
564 | 35806607 | 35810821 | 29111018 | 1 | 1 | 1 | 3 | 101-4851 | ТССЦ Московской обл., 101-4851, приказ Минстроя России №675/пр от 21.09.2015 г. | Заглушки торцевая для пластикового плинтуса правая, высота 48 мм | 1354 | 1010 | шт. | шт. | 1 | 0 | -1405133353 | 8 | 8.67 | 0 | 0 | 0 | 0.63 | 0 | 0 | 0 | 13.76 | 1 | 1 | 1 | 0 | 1 | 0 | 0 | 0 | 8 |  | 0 | 2 | 35810844 | 1 | 0 | 650 | 0 | 0 | 0 | 0 | 0 | 0 | 0 | 0 | 0 | 0 | 0 | 0 | 0 | 0 | 0 | 0 | 0 | 0 | 0 | 0 | 0 | 0 | 1.6 | 8.67 | 0.63 | 13.76 | 5.04 | 0
564 | 35806607 | 35810821 | 29110997 | 1 | 1 | 1 | 3 | 101-4852 | ТССЦ Московской обл., 101-4852, приказ Минстроя России №675/пр от 21.09.2015 г. | Плинтуса для полов пластиковые, 19х48 мм | 1301 | 1003 | м | м | 1 | 0 | 1996222970 | 101 | 27.92 | 0 | 0 | 0 | 12.3 | 0 | 0 | 0 | 2.27 | 1 | 1 | 1 | 0 | 1 | 0 | 0 | 0 | 101 |  | 0 | 2 | 35810845 | 1 | 0 | 651 | 0 | 0 | 0 | 0 | 0 | 0 | 0 | 0 | 0 | 0 | 0 | 0 | 0 | 0 | 0 | 0 | 0 | 0 | 0 | 0 | 0 | 0 | 20.2 | 27.92 | 12.3 | 2.27 | 1242.3 | 0
565 | 35806607 | 35810846 | 18409850 | 1 | 1 | 1 | 1 | 1-1035-90 |  | Рабочий строитель среднего разряда 3,5 | 1369 | 1013 | чел.-ч | чел.-ч | 1 | 0 | 855544366 | 102.35 | 0 | 0 | 0 | 300.99 | 0 | 0 | 0 | 300.99 | 1 | 1 | 1 | 1 | 0 | 1 | 1 | 0 | 0 | 89 | )*1,15 | 1 | 2 | 36317019 | 2 | 131072 | 652 | 0 | 0 | 0 | 0 | 0 | 0 | 0 | 0 | 0 | 0 | 0 | 0 | 0 | 0 | 0 | 0 | 0 | 0 | 0 | 0 | 0 | 0 | 65.504 | 300.99 | 300.99 | 1 | 30806.33 | 0
565 | 35806607 | 35810846 | 29173472 | 1 | 1 | 1 | 2 | 134041 | ТСЭМ Московской обл., 134041, приказ Минстроя России №675/пр от 28.02.2017 № 264/пр | Шуруповерт | 1368 | 1011 | маш.-ч | маш.-ч | 1 | 0 | -1937814132 | 2.7 | 0 | 12.75 | 0 | 0 | 0 | 3 | 0 | 0 | 1 | 4.25 | 33.18 | 1 | 0 | 1 | 1 | 0 | 0 | 2.16 | )*1,25 | 0 | 2 | 36317020 | 1 | 0 | 653 | 0 | 0 | 0 | 0 | 0 | 0 | 0 | 0 | 0 | 0 | 0 | 0 | 0 | 0 | 0 | 0 | 0 | 0 | 0 | 0 | 0 | 0 | 1.728 | 12.75 | 3 | 4.25 | 8.1 | 0
565 | 35806607 | 35810846 | 29174538 | 1 | 1 | 1 | 2 | 330901 | ТСЭМ Московской обл., 330901, приказ Минстроя России №675/пр от 28.02.2017 № 264/пр | Ножницы электрические | 1368 | 1011 | маш.-ч | маш.-ч | 1 | 0 | 1535098105 | 0.5875 | 0 | 187.1 | 0 | 0 | 0 | 33.59 | 0 | 0 | 1 | 5.57 | 33.18 | 1 | 0 | 1 | 1 | 0 | 0 | 0.47 | )*1,25 | 0 | 2 | 36317021 | 1 | 0 | 654 | 0 | 0 | 0 | 0 | 0 | 0 | 0 | 0 | 0 | 0 | 0 | 0 | 0 | 0 | 0 | 0 | 0 | 0 | 0 | 0 | 0 | 0 | 0.376 | 187.1 | 33.59 | 5.57 | 19.74 | 0
565 | 35806607 | 35810846 | 29174580 | 1 | 1 | 1 | 2 | 331451 | ТСЭМ Московской обл., 331451, приказ Минстроя России №675/пр от 28.02.2017 № 264/пр | Перфораторы электрические | 1368 | 1011 | маш.-ч | маш.-ч | 1 | 0 | -991672839 | 0.6625 | 0 | 31.87 | 0 | 0 | 0 | 2.08 | 0 | 0 | 1 | 15.32 | 33.18 | 1 | 0 | 1 | 1 | 0 | 0 | 0.53 | )*1,25 | 0 | 2 | 36317022 | 1 | 0 | 655 | 0 | 0 | 0 | 0 | 0 | 0 | 0 | 0 | 0 | 0 | 0 | 0 | 0 | 0 | 0 | 0 | 0 | 0 | 0 | 0 | 0 | 0 | 0.424 | 31.87 | 2.08 | 15.32 | 1.38 | 0
565 | 35806607 | 35810846 | 29108656 | 1 | 1 | 1 | 3 | 101-2387 | ТССЦ Московской обл., 101-2387, приказ Минстроя России №675/пр от 28.02.2017 № 254/пр | Герметик строительный «RDPRO», 300 мл | 1354 | 1010 | шт. | шт. | 1 | 0 | -1828430493 | 7 | 103.47 | 0 | 0 | 0 | 13.87 | 0 | 0 | 0 | 7.46 | 1 | 1 | 1 | 0 | 1 | 0 | 0 | 0 | 7 |  | 0 | 2 | 36317023 | 1 | 0 | 656 | 0 | 0 | 0 | 0 | 0 | 0 | 0 | 0 | 0 | 0 | 0 | 0 | 0 | 0 | 0 | 0 | 0 | 0 | 0 | 0 | 0 | 0 | 4.48 | 103.47 | 13.87 | 7.46 | 97.09 | 0
565 | 35806607 | 35810846 | 29109354 | 1 | 1 | 1 | 3 | 101-2430 | ТССЦ Московской обл., 101-2430, приказ Минстроя России №675/пр от 28.02.2017 № 254/пр | Грунтовка «Тифенгрунд», КНАУФ | 1346 | 1009 | кг | кг | 1 | 0 | -946734149 | 10 | 64.01 | 0 | 0 | 0 | 46.72 | 0 | 0 | 0 | 1.37 | 1 | 1 | 1 | 0 | 1 | 0 | 0 | 0 | 10 |  | 0 | 2 | 36317024 | 1 | 0 | 657 | 0 | 0 | 0 | 0 | 0 | 0 | 0 | 0 | 0 | 0 | 0 | 0 | 0 | 0 | 0 | 0 | 0 | 0 | 0 | 0 | 0 | 0 | 6.4 | 64.01 | 46.72 | 1.37 | 467.2 | 0
565 | 35806607 | 35810846 | 29109414 | 1 | 1 | 1 | 3 | 101-2435 | ТССЦ Московской обл., 101-2435, приказ Минстроя России №675/пр от 28.02.2017 № 254/пр | Клей «Перлфикс», КНАУФ | 1346 | 1009 | кг | кг | 1 | 0 | -562222557 | 119 | 10.1 | 0 | 0 | 0 | 1.58 | 0 | 0 | 0 | 6.39 | 1 | 1 | 1 | 0 | 1 | 0 | 0 | 0 | 119 |  | 0 | 2 | 36317025 | 1 | 0 | 658 | 0 | 0 | 0 | 0 | 0 | 0 | 0 | 0 | 0 | 0 | 0 | 0 | 0 | 0 | 0 | 0 | 0 | 0 | 0 | 0 | 0 | 0 | 76.16 | 10.1 | 1.58 | 6.39 | 188.02 | 0
565 | 35806607 | 35810846 | 29109781 | 1 | 1 | 1 | 3 | 101-2437 | ТССЦ Московской обл., 101-2437, приказ Минстроя России №675/пр от 28.02.2017 № 254/пр | Шпаклевка «Унифлот», КНАУФ | 1346 | 1009 | кг | кг | 1 | 0 | -1529888946 | 9 | 60.38 | 0 | 0 | 0 | 11.12 | 0 | 0 | 0 | 5.43 | 1 | 1 | 1 | 0 | 1 | 0 | 0 | 0 | 9 |  | 0 | 2 | 36317026 | 1 | 0 | 659 | 0 | 0 | 0 | 0 | 0 | 0 | 0 | 0 | 0 | 0 | 0 | 0 | 0 | 0 | 0 | 0 | 0 | 0 | 0 | 0 | 0 | 0 | 5.76 | 60.38 | 11.12 | 5.43 | 100.08 | 0
565 | 35806607 | 35810846 | 29109782 | 1 | 1 | 1 | 3 | 101-2438 | ТССЦ Московской обл., 101-2438, приказ Минстроя России №675/пр от 28.02.2017 № 254/пр | Шпаклевка «Фугенфюллер», КНАУФ | 1346 | 1009 | кг | кг | 1 | 0 | -936589070 | 85 | 16.31 | 0 | 0 | 0 | 4.36 | 0 | 0 | 0 | 3.74 | 1 | 1 | 1 | 0 | 1 | 0 | 0 | 0 | 85 |  | 0 | 2 | 36317027 | 1 | 0 | 660 | 0 | 0 | 0 | 0 | 0 | 0 | 0 | 0 | 0 | 0 | 0 | 0 | 0 | 0 | 0 | 0 | 0 | 0 | 0 | 0 | 0 | 0 | 54.4 | 16.31 | 4.36 | 3.74 | 370.6 | 0
565 | 35806607 | 35810846 | 29110699 | 1 | 1 | 1 | 3 | 101-2474 | ТССЦ Московской обл., 101-2474, приказ Минстроя России №675/пр от 28.02.2017 № 254/пр | Лента бумажная для повышения трещиностойкости стыков ГКЛ и ГВЛ | 1301 | 1003 | м | м | 1 | 0 | -1957188591 | 120 | 1.24 | 0 | 0 | 0 | 0.17 | 0 | 0 | 0 | 7.29 | 1 | 1 | 1 | 0 | 1 | 0 | 0 | 0 | 120 |  | 0 | 2 | 36317028 | 1 | 0 | 661 | 0 | 0 | 0 | 0 | 0 | 0 | 0 | 0 | 0 | 0 | 0 | 0 | 0 | 0 | 0 | 0 | 0 | 0 | 0 | 0 | 0 | 0 | 76.8 | 1.24 | 0.17 | 7.29 | 20.4 | 0
565 | 35806607 | 35810846 | 29110797 | 1 | 1 | 1 | 3 | 101-2480 | ТССЦ Московской обл., 101-2480, приказ Минстроя России №675/пр от 28.02.2017 № 254/пр | Лента разделительная для сопряжения потолка из ЛГК со стеной | 1308 | 1003 | 100 м | 100 м | 100 | 0 | -2072982832 | 0.82 | 1550.34 | 0 | 0 | 0 | 174 | 0 | 0 | 0 | 8.91 | 1 | 1 | 1 | 0 | 1 | 0 | 0 | 0 | 0.82 |  | 0 | 2 | 36317029 | 1 | 0 | 662 | 0 | 0 | 0 | 0 | 0 | 0 | 0 | 0 | 0 | 0 | 0 | 0 | 0 | 0 | 0 | 0 | 0 | 0 | 0 | 0 | 0 | 0 | 0.5248 | 1550.34 | 174 | 8.91 | 142.68 | 0
565 | 35806607 | 35810846 | 29110815 | 1 | 1 | 1 | 3 | 101-2486 | ТССЦ Московской обл., 101-2486, приказ Минстроя России №675/пр от 28.02.2017 № 254/пр | Лента эластичная самоклеящаяся для профилей направляющих «Дихтунгсбанд» 70/30000 мм | 1301 | 1003 | м | м | 1 | 0 | 1534161369 | 116 | 6.29 | 0 | 0 | 0 | 0.85 | 0 | 0 | 0 | 7.4 | 1 | 1 | 1 | 0 | 1 | 0 | 0 | 0 | 116 |  | 0 | 2 | 36317030 | 1 | 0 | 663 | 0 | 0 | 0 | 0 | 0 | 0 | 0 | 0 | 0 | 0 | 0 | 0 | 0 | 0 | 0 | 0 | 0 | 0 | 0 | 0 | 0 | 0 | 74.24 | 6.29 | 0.85 | 7.4 | 98.6 | 0
565 | 35806607 | 35810846 | 29111455 | 1 | 1 | 1 | 3 | 101-2509 | ТССЦ Московской обл., 101-2509, приказ Минстроя России №675/пр от 28.02.2017 № 254/пр | Листы гипсокартонные ГКЛ 12,5 мм | 1327 | 1005 | м2 | м2 | 1 | 1 | 1477604143 | -212 | 73.79 | 0 | 0 | 0 | 15.06 | 0 | 0 | 0 | 4.9 | 1 | 1 | 1 | 0 | 1 | 0 | 0 | 0 | -212 |  | 0 | 2 | 36317031 | 1 | 6144 | 664 | 0 | 0 | 0 | 0 | 0 | 0 | 0 | 0 | 0 | 0 | 0 | 0 | 0 | 0 | 0 | 0 | 0 | 0 | 0 | 0 | 0 | 0 | -135.68 | 73.79 | 15.06 | 4.9 | -3192.72 | 0
565 | 35806607 | 35810846 | 29114733 | 1 | 1 | 1 | 3 | 101-2583 | ТССЦ Московской обл., 101-2583, приказ Минстроя России №675/пр от 28.02.2017 № 254/пр | Шуруп самонарезающий (TN) 3,5/25 мм | 1355 | 1010 | 100 шт. | 100 шт. | 100 | 0 | -1181903992 | 7.35 | 29.82 | 0 | 0 | 0 | 2 | 0 | 0 | 0 | 14.91 | 1 | 1 | 1 | 0 | 1 | 0 | 0 | 0 | 7.35 |  | 0 | 2 | 36317032 | 1 | 0 | 665 | 0 | 0 | 0 | 0 | 0 | 0 | 0 | 0 | 0 | 0 | 0 | 0 | 0 | 0 | 0 | 0 | 0 | 0 | 0 | 0 | 0 | 0 | 4.704 | 29.82 | 2 | 14.91 | 14.7 | 0
565 | 35806607 | 35810846 | 29114734 | 1 | 1 | 1 | 3 | 101-2584 | ТССЦ Московской обл., 101-2584, приказ Минстроя России №675/пр от 28.02.2017 № 254/пр | Шуруп самонарезающий (TN) 3,5/35 мм | 1355 | 1010 | 100 шт. | 100 шт. | 100 | 0 | -1764455655 | 18.55 | 37.65 | 0 | 0 | 0 | 3 | 0 | 0 | 0 | 12.55 | 1 | 1 | 1 | 0 | 1 | 0 | 0 | 0 | 18.55 |  | 0 | 2 | 36317033 | 1 | 0 | 666 | 0 | 0 | 0 | 0 | 0 | 0 | 0 | 0 | 0 | 0 | 0 | 0 | 0 | 0 | 0 | 0 | 0 | 0 | 0 | 0 | 0 | 0 | 11.872 | 37.65 | 3 | 12.55 | 55.65 | 0
565 | 35806607 | 35810846 | 29114482 | 1 | 1 | 1 | 3 | 101-2590 | ТССЦ Московской обл., 101-2590, приказ Минстроя России №675/пр от 28.02.2017 № 254/пр | Дюбель с шурупом 6/35 мм | 1355 | 1010 | 100 шт. | 100 шт. | 100 | 0 | 62995597 | 1.53 | 33.18 | 0 | 0 | 0 | 7 | 0 | 0 | 0 | 4.74 | 1 | 1 | 1 | 0 | 1 | 0 | 0 | 0 | 1.53 |  | 0 | 2 | 36317034 | 1 | 0 | 667 | 0 | 0 | 0 | 0 | 0 | 0 | 0 | 0 | 0 | 0 | 0 | 0 | 0 | 0 | 0 | 0 | 0 | 0 | 0 | 0 | 0 | 0 | 0.9792 | 33.18 | 7 | 4.74 | 10.71 | 0
565 | 35806607 | 35810846 | 29129584 | 1 | 1 | 1 | 3 | 201-0793 | ТССЦ Московской обл., 201-0793, приказ Минстроя России №675/пр от 28.02.2017 № 255/пр | Профиль направляющий ПН-4 75/40/0,6 | 1301 | 1003 | м | м | 1 | 0 | 1352083009 | 88 | 53.07 | 0 | 0 | 0 | 7.22 | 0 | 0 | 0 | 7.35 | 1 | 1 | 1 | 0 | 1 | 0 | 0 | 0 | 88 |  | 0 | 2 | 36317035 | 1 | 0 | 668 | 0 | 0 | 0 | 0 | 0 | 0 | 0 | 0 | 0 | 0 | 0 | 0 | 0 | 0 | 0 | 0 | 0 | 0 | 0 | 0 | 0 | 0 | 56.32 | 53.07 | 7.22 | 7.35 | 635.36 | 0
565 | 35806607 | 35810846 | 29129619 | 1 | 1 | 1 | 3 | 201-0807 | ТССЦ Московской обл., 201-0807, приказ Минстроя России №675/пр от 28.02.2017 № 255/пр | Профиль стоечный ПС-4 75/50/0,6 | 1301 | 1003 | м | м | 1 | 0 | 2532714 | 225 | 61.61 | 0 | 0 | 0 | 8.44 | 0 | 0 | 0 | 7.3 | 1 | 1 | 1 | 0 | 1 | 0 | 0 | 0 | 225 |  | 0 | 2 | 36317036 | 1 | 0 | 669 | 0 | 0 | 0 | 0 | 0 | 0 | 0 | 0 | 0 | 0 | 0 | 0 | 0 | 0 | 0 | 0 | 0 | 0 | 0 | 0 | 0 | 0 | 144 | 61.61 | 8.44 | 7.3 | 1899 | 0
565 | 35806607 | 35810846 | 29129634 | 1 | 1 | 1 | 3 | 201-0811 | ТССЦ Московской обл., 201-0811, приказ Минстроя России №675/пр от 28.02.2017 № 255/пр | Профиль угловой ПУ 31/31 для защиты углов | 1301 | 1003 | м | м | 1 | 0 | 1518082791 | 46 | 37.02 | 0 | 0 | 0 | 3.32 | 0 | 0 | 0 | 11.15 | 1 | 1 | 1 | 0 | 1 | 0 | 0 | 0 | 46 |  | 0 | 2 | 36317037 | 1 | 0 | 670 | 0 | 0 | 0 | 0 | 0 | 0 | 0 | 0 | 0 | 0 | 0 | 0 | 0 | 0 | 0 | 0 | 0 | 0 | 0 | 0 | 0 | 0 | 29.44 | 37.02 | 3.32 | 11.15 | 152.72 | 0
565 | 35806607 | 35810846 | 29150040 | 1 | 1 | 1 | 3 | 411-0001 | ТССЦ Московской обл., 411-0001, приказ Минстроя России №675/пр от 28.02.2017 № 257/пр | Вода | 1339 | 1007 | м3 | м3 | 1 | 0 | 619799737 | 0.073 | 22.2 | 0 | 0 | 0 | 2.44 | 0 | 0 | 0 | 9.1 | 1 | 1 | 1 | 0 | 1 | 0 | 0 | 0 | 0.073 |  | 0 | 2 | 36317038 | 1 | 0 | 671 | 0 | 0 | 0 | 0 | 0 | 0 | 0 | 0 | 0 | 0 | 0 | 0 | 0 | 0 | 0 | 0 | 0 | 0 | 0 | 0 | 0 | 0 | 0.04672 | 22.2 | 2.44 | 9.1 | 0.18 | 0
567 | 35806607 | 36324793 | 18409850 | 1 | 1 | 1 | 1 | 1-1035-90 |  | Рабочий строитель среднего разряда 3,5 | 1369 | 1013 | чел.-ч | чел.-ч | 1 | 0 | 855544366 | 151.8 | 0 | 0 | 0 | 300.99 | 0 | 0 | 0 | 300.99 | 1 | 1 | 1 | 1 | 0 | 1 | 1 | 0 | 0 | 132 | )*1,15 | 1 | 2 | 36324794 | 2 | 131072 | 672 | 0 | 0 | 0 | 0 | 0 | 0 | 0 | 0 | 0 | 0 | 0 | 0 | 0 | 0 | 0 | 0 | 0 | 0 | 0 | 0 | 0 | 0 | 23.2254 | 300.99 | 300.99 | 1 | 45690.28 | 0
567 | 35806607 | 36324793 | 29173472 | 1 | 1 | 1 | 2 | 134041 | ТСЭМ Московской обл., 134041, приказ Минстроя России №675/пр от 28.02.2017 № 264/пр | Шуруповерт | 1368 | 1011 | маш.-ч | маш.-ч | 1 | 0 | -1937814132 | 5.0875 | 0 | 12.75 | 0 | 0 | 0 | 3 | 0 | 0 | 1 | 4.25 | 33.18 | 1 | 0 | 1 | 1 | 0 | 0 | 4.07 | )*1,25 | 0 | 2 | 36324795 | 1 | 0 | 673 | 0 | 0 | 0 | 0 | 0 | 0 | 0 | 0 | 0 | 0 | 0 | 0 | 0 | 0 | 0 | 0 | 0 | 0 | 0 | 0 | 0 | 0 | 0.77839 | 12.75 | 3 | 4.25 | 15.26 | 0
567 | 35806607 | 36324793 | 29174538 | 1 | 1 | 1 | 2 | 330901 | ТСЭМ Московской обл., 330901, приказ Минстроя России №675/пр от 28.02.2017 № 264/пр | Ножницы электрические | 1368 | 1011 | маш.-ч | маш.-ч | 1 | 0 | 1535098105 | 0.125 | 0 | 187.1 | 0 | 0 | 0 | 33.59 | 0 | 0 | 1 | 5.57 | 33.18 | 1 | 0 | 1 | 1 | 0 | 0 | 0.1 | )*1,25 | 0 | 2 | 36324796 | 1 | 0 | 674 | 0 | 0 | 0 | 0 | 0 | 0 | 0 | 0 | 0 | 0 | 0 | 0 | 0 | 0 | 0 | 0 | 0 | 0 | 0 | 0 | 0 | 0 | 0.019125 | 187.1 | 33.59 | 5.57 | 4.2 | 0
567 | 35806607 | 36324793 | 29174580 | 1 | 1 | 1 | 2 | 331451 | ТСЭМ Московской обл., 331451, приказ Минстроя России №675/пр от 28.02.2017 № 264/пр | Перфораторы электрические | 1368 | 1011 | маш.-ч | маш.-ч | 1 | 0 | -991672839 | 0.75 | 0 | 31.87 | 0 | 0 | 0 | 2.08 | 0 | 0 | 1 | 15.32 | 33.18 | 1 | 0 | 1 | 1 | 0 | 0 | 0.6 | )*1,25 | 0 | 2 | 36324797 | 1 | 0 | 675 | 0 | 0 | 0 | 0 | 0 | 0 | 0 | 0 | 0 | 0 | 0 | 0 | 0 | 0 | 0 | 0 | 0 | 0 | 0 | 0 | 0 | 0 | 0.11475 | 31.87 | 2.08 | 15.32 | 1.56 | 0
567 | 35806607 | 36324793 | 29109354 | 1 | 1 | 1 | 3 | 101-2430 | ТССЦ Московской обл., 101-2430, приказ Минстроя России №675/пр от 28.02.2017 № 254/пр | Грунтовка «Тифенгрунд», КНАУФ | 1346 | 1009 | кг | кг | 1 | 0 | -946734149 | 20 | 64.01 | 0 | 0 | 0 | 46.72 | 0 | 0 | 0 | 1.37 | 1 | 1 | 1 | 0 | 1 | 0 | 0 | 0 | 20 |  | 0 | 2 | 36324798 | 1 | 0 | 676 | 0 | 0 | 0 | 0 | 0 | 0 | 0 | 0 | 0 | 0 | 0 | 0 | 0 | 0 | 0 | 0 | 0 | 0 | 0 | 0 | 0 | 0 | 3.06 | 64.01 | 46.72 | 1.37 | 934.4 | 0
567 | 35806607 | 36324793 | 29109781 | 1 | 1 | 1 | 3 | 101-2437 | ТССЦ Московской обл., 101-2437, приказ Минстроя России №675/пр от 28.02.2017 № 254/пр | Шпаклевка «Унифлот», КНАУФ | 1346 | 1009 | кг | кг | 1 | 0 | -1529888946 | 21 | 60.38 | 0 | 0 | 0 | 11.12 | 0 | 0 | 0 | 5.43 | 1 | 1 | 1 | 0 | 1 | 0 | 0 | 0 | 21 |  | 0 | 2 | 36324799 | 1 | 0 | 677 | 0 | 0 | 0 | 0 | 0 | 0 | 0 | 0 | 0 | 0 | 0 | 0 | 0 | 0 | 0 | 0 | 0 | 0 | 0 | 0 | 0 | 0 | 3.213 | 60.38 | 11.12 | 5.43 | 233.52 | 0
567 | 35806607 | 36324793 | 29109782 | 1 | 1 | 1 | 3 | 101-2438 | ТССЦ Московской обл., 101-2438, приказ Минстроя России №675/пр от 28.02.2017 № 254/пр | Шпаклевка «Фугенфюллер», КНАУФ | 1346 | 1009 | кг | кг | 1 | 0 | -936589070 | 149 | 16.31 | 0 | 0 | 0 | 4.36 | 0 | 0 | 0 | 3.74 | 1 | 1 | 1 | 0 | 1 | 0 | 0 | 0 | 149 |  | 0 | 2 | 36324800 | 1 | 0 | 678 | 0 | 0 | 0 | 0 | 0 | 0 | 0 | 0 | 0 | 0 | 0 | 0 | 0 | 0 | 0 | 0 | 0 | 0 | 0 | 0 | 0 | 0 | 22.797 | 16.31 | 4.36 | 3.74 | 649.64 | 0
567 | 35806607 | 36324793 | 29110699 | 1 | 1 | 1 | 3 | 101-2474 | ТССЦ Московской обл., 101-2474, приказ Минстроя России №675/пр от 28.02.2017 № 254/пр | Лента бумажная для повышения трещиностойкости стыков ГКЛ и ГВЛ | 1301 | 1003 | м | м | 1 | 0 | -1957188591 | 152 | 1.24 | 0 | 0 | 0 | 0.17 | 0 | 0 | 0 | 7.29 | 1 | 1 | 1 | 0 | 1 | 0 | 0 | 0 | 152 |  | 0 | 2 | 36324801 | 1 | 0 | 679 | 0 | 0 | 0 | 0 | 0 | 0 | 0 | 0 | 0 | 0 | 0 | 0 | 0 | 0 | 0 | 0 | 0 | 0 | 0 | 0 | 0 | 0 | 23.256 | 1.24 | 0.17 | 7.29 | 25.84 | 0
567 | 35806607 | 36324793 | 29110797 | 1 | 1 | 1 | 3 | 101-2480 | ТССЦ Московской обл., 101-2480, приказ Минстроя России №675/пр от 28.02.2017 № 254/пр | Лента разделительная для сопряжения потолка из ЛГК со стеной | 1308 | 1003 | 100 м | 100 м | 100 | 0 | -2072982832 | 1.77 | 1550.34 | 0 | 0 | 0 | 174 | 0 | 0 | 0 | 8.91 | 1 | 1 | 1 | 0 | 1 | 0 | 0 | 0 | 1.77 |  | 0 | 2 | 36324802 | 1 | 0 | 680 | 0 | 0 | 0 | 0 | 0 | 0 | 0 | 0 | 0 | 0 | 0 | 0 | 0 | 0 | 0 | 0 | 0 | 0 | 0 | 0 | 0 | 0 | 0.27081 | 1550.34 | 174 | 8.91 | 307.98 | 0
567 | 35806607 | 36324793 | 29110814 | 1 | 1 | 1 | 3 | 101-2485 | ТССЦ Московской обл., 101-2485, приказ Минстроя России №675/пр от 28.02.2017 № 254/пр | Лента эластичная самоклеящаяся для профилей направляющих «Дихтунгсбанд» 50/30000 мм | 1301 | 1003 | м | м | 1 | 0 | 781211409 | 126 | 4.52 | 0 | 0 | 0 | 0.6 | 0 | 0 | 0 | 7.53 | 1 | 1 | 1 | 0 | 1 | 0 | 0 | 0 | 126 |  | 0 | 2 | 36324803 | 1 | 0 | 681 | 0 | 0 | 0 | 0 | 0 | 0 | 0 | 0 | 0 | 0 | 0 | 0 | 0 | 0 | 0 | 0 | 0 | 0 | 0 | 0 | 0 | 0 | 19.278 | 4.52 | 0.6 | 7.53 | 75.6 | 0
567 | 35806607 | 36324793 | 29111455 | 1 | 1 | 1 | 3 | 101-2509 | ТССЦ Московской обл., 101-2509, приказ Минстроя России №675/пр от 28.02.2017 № 254/пр | Листы гипсокартонные ГКЛ 12,5 мм | 1327 | 1005 | м2 | м2 | 1 | 1 | 1477604143 | -421 | 73.79 | 0 | 0 | 0 | 15.06 | 0 | 0 | 0 | 4.9 | 1 | 1 | 1 | 0 | 1 | 0 | 0 | 0 | -421 |  | 0 | 2 | 36324804 | 1 | 6144 | 682 | 0 | 0 | 0 | 0 | 0 | 0 | 0 | 0 | 0 | 0 | 0 | 0 | 0 | 0 | 0 | 0 | 0 | 0 | 0 | 0 | 0 | 0 | -64.413 | 73.79 | 15.06 | 4.9 | -6340.26 | 0
567 | 35806607 | 36324793 | 29114733 | 1 | 1 | 1 | 3 | 101-2583 | ТССЦ Московской обл., 101-2583, приказ Минстроя России №675/пр от 28.02.2017 № 254/пр | Шуруп самонарезающий (TN) 3,5/25 мм | 1355 | 1010 | 100 шт. | 100 шт. | 100 | 0 | -1181903992 | 13.53 | 29.82 | 0 | 0 | 0 | 2 | 0 | 0 | 0 | 14.91 | 1 | 1 | 1 | 0 | 1 | 0 | 0 | 0 | 13.53 |  | 0 | 2 | 36324805 | 1 | 0 | 683 | 0 | 0 | 0 | 0 | 0 | 0 | 0 | 0 | 0 | 0 | 0 | 0 | 0 | 0 | 0 | 0 | 0 | 0 | 0 | 0 | 0 | 0 | 2.0701 | 29.82 | 2 | 14.91 | 27.06 | 0
567 | 35806607 | 36324793 | 29114734 | 1 | 1 | 1 | 3 | 101-2584 | ТССЦ Московской обл., 101-2584, приказ Минстроя России №675/пр от 28.02.2017 № 254/пр | Шуруп самонарезающий (TN) 3,5/35 мм | 1355 | 1010 | 100 шт. | 100 шт. | 100 | 0 | -1764455655 | 35.33 | 37.65 | 0 | 0 | 0 | 3 | 0 | 0 | 0 | 12.55 | 1 | 1 | 1 | 0 | 1 | 0 | 0 | 0 | 35.33 |  | 0 | 2 | 36324806 | 1 | 0 | 684 | 0 | 0 | 0 | 0 | 0 | 0 | 0 | 0 | 0 | 0 | 0 | 0 | 0 | 0 | 0 | 0 | 0 | 0 | 0 | 0 | 0 | 0 | 5.4055 | 37.65 | 3 | 12.55 | 105.99 | 0
567 | 35806607 | 36324793 | 29114482 | 1 | 1 | 1 | 3 | 101-2590 | ТССЦ Московской обл., 101-2590, приказ Минстроя России №675/пр от 28.02.2017 № 254/пр | Дюбель с шурупом 6/35 мм | 1355 | 1010 | 100 шт. | 100 шт. | 100 | 0 | 62995597 | 1.69 | 33.18 | 0 | 0 | 0 | 7 | 0 | 0 | 0 | 4.74 | 1 | 1 | 1 | 0 | 1 | 0 | 0 | 0 | 1.69 |  | 0 | 2 | 36324807 | 1 | 0 | 685 | 0 | 0 | 0 | 0 | 0 | 0 | 0 | 0 | 0 | 0 | 0 | 0 | 0 | 0 | 0 | 0 | 0 | 0 | 0 | 0 | 0 | 0 | 0.25857 | 33.18 | 7 | 4.74 | 11.83 | 0
567 | 35806607 | 36324793 | 29129580 | 1 | 1 | 1 | 3 | 201-0786 | ТССЦ Московской обл., 201-0786, приказ Минстроя России №675/пр от 28.02.2017 № 255/пр | Профиль направляющий ПН-2 50/40/0,6 | 1301 | 1003 | м | м | 1 | 0 | -1149950003 | 76 | 42.95 | 0 | 0 | 0 | 6.44 | 0 | 0 | 0 | 6.67 | 1 | 1 | 1 | 0 | 1 | 0 | 0 | 0 | 76 |  | 0 | 2 | 36324809 | 1 | 0 | 687 | 0 | 0 | 0 | 0 | 0 | 0 | 0 | 0 | 0 | 0 | 0 | 0 | 0 | 0 | 0 | 0 | 0 | 0 | 0 | 0 | 0 | 0 | 11.628 | 42.95 | 6.44 | 6.67 | 489.44 | 0
567 | 35806607 | 36324793 | 29129617 | 1 | 1 | 1 | 3 | 201-0805 | ТССЦ Московской обл., 201-0805, приказ Минстроя России №675/пр от 28.02.2017 № 255/пр | Профиль стоечный ПС-2 50/50/0,6 | 1301 | 1003 | м | м | 1 | 0 | -1898297911 | 204 | 52.99 | 0 | 0 | 0 | 7.18 | 0 | 0 | 0 | 7.38 | 1 | 1 | 1 | 0 | 1 | 0 | 0 | 0 | 204 |  | 0 | 2 | 36324810 | 1 | 0 | 688 | 0 | 0 | 0 | 0 | 0 | 0 | 0 | 0 | 0 | 0 | 0 | 0 | 0 | 0 | 0 | 0 | 0 | 0 | 0 | 0 | 0 | 0 | 31.212 | 52.99 | 7.18 | 7.38 | 1464.72 | 0
567 | 35806607 | 36324793 | 29150040 | 1 | 1 | 1 | 3 | 411-0001 | ТССЦ Московской обл., 411-0001, приказ Минстроя России №675/пр от 28.02.2017 № 257/пр | Вода | 1339 | 1007 | м3 | м3 | 1 | 0 | 619799737 | 0.13 | 22.2 | 0 | 0 | 0 | 2.44 | 0 | 0 | 0 | 9.1 | 1 | 1 | 1 | 0 | 1 | 0 | 0 | 0 | 0.13 |  | 0 | 2 | 36324811 | 1 | 0 | 689 | 0 | 0 | 0 | 0 | 0 | 0 | 0 | 0 | 0 | 0 | 0 | 0 | 0 | 0 | 0 | 0 | 0 | 0 | 0 | 0 | 0 | 0 | 0.01989 | 22.2 | 2.44 | 9.1 | 0.32 | 0
569 | 35806607 | 36317040 | 18410280 | 1 | 1 | 1 | 1 | 1-1039-90 |  | Рабочий строитель среднего разряда 3,9 | 1369 | 1013 | чел.-ч | чел.-ч | 1 | 0 | -464685602 | 11.99 | 0 | 0 | 0 | 315.59 | 0 | 0 | 0 | 315.59 | 1 | 1 | 1 | 1 | 0 | 1 | 0 | 0 | 0 | 11.99 |  | 1 | 2 | 36317042 | 2 | 131072 | 690 | 0 | 0 | 0 | 0 | 0 | 0 | 0 | 0 | 0 | 0 | 0 | 0 | 0 | 0 | 0 | 0 | 0 | 0 | 0 | 0 | 0 | 0 | 3.6689 | 315.59 | 315.59 | 1 | 3783.92 | 0
569 | 35806607 | 36317040 | 121548 | 1 | 1 | 1 | 1 | 2 |  | Затраты труда машинистов | 608254 | 1013 | чел.час | чел.час | 1 | 0 | -185737400 | 0.01 | 0 | 0 | 0 | 0 | 0 | 0 | 0 | 0 | 1 | 1 | 1 | 1 | 0 | 1 | 0 | 0 | 0 | 0.01 |  | 2 | 2 | 36317043 | 1 | 0 | 691 | 0 | 0 | 0 | 0 | 0 | 0 | 0 | 0 | 0 | 0 | 0 | 0 | 0 | 0 | 0 | 0 | 0 | 0 | 0 | 0 | 0 | 0 | 0.00306 | 0 | 0 | 1 | 0 | 0
569 | 35806607 | 36317040 | 29172556 | 1 | 1 | 1 | 2 | 030954 | ТСЭМ Московской обл., 030954, приказ Минстроя России №675/пр от 28.02.2017 № 264/пр | Подъемники грузоподъемностью до 500 кг одномачтовые, высота подъема 45 м | 1368 | 1011 | маш.-ч | маш.-ч | 1 | 0 | 344519037 | 0.01 | 0 | 466.71 | 447.93 | 0 | 0 | 31.26 | 13.5 | 0 | 1 | 14.93 | 33.18 | 1 | 0 | 1 | 0 | 0 | 0 | 0.01 |  | 0 | 2 | 36317044 | 1 | 0 | 692 | 0 | 0 | 0 | 0 | 0 | 0 | 0 | 0 | 0 | 0 | 0 | 0 | 0 | 0 | 0 | 0 | 0 | 0 | 0 | 0 | 0 | 0 | 0.00306 | 466.71 | 31.26 | 14.93 | 0.31 | 0.14
569 | 35806607 | 36317040 | 29174913 | 1 | 1 | 1 | 2 | 400001 | ТСЭМ Московской обл., 400001, приказ Минстроя России №675/пр от 28.02.2017 № 264/пр | Автомобили бортовые, грузоподъемность до 5 т | 1368 | 1011 | маш.-ч | маш.-ч | 1 | 0 | 1230759911 | 0.03 | 0 | 932.72 | 384.89 | 0 | 0 | 87.17 | 11.6 | 0 | 1 | 10.7 | 33.18 | 1 | 0 | 1 | 0 | 0 | 0 | 0.03 |  | 0 | 2 | 36317045 | 1 | 0 | 693 | 0 | 0 | 0 | 0 | 0 | 0 | 0 | 0 | 0 | 0 | 0 | 0 | 0 | 0 | 0 | 0 | 0 | 0 | 0 | 0 | 0 | 0 | 0.00918 | 932.72 | 87.17 | 10.7 | 2.62 | 0.35
569 | 35806607 | 36317040 | 29107779 | 1 | 1 | 1 | 3 | 101-1596 | ТССЦ Московской обл., 101-1596, приказ Минстроя России №675/пр от 28.02.2017 № 254/пр | Шкурка шлифовальная двухслойная с зернистостью 40-25 | 1327 | 1005 | м2 | м2 | 1 | 0 | -1827594923 | 4.4 | 203.19 | 0 | 0 | 0 | 72.31 | 0 | 0 | 0 | 2.81 | 1 | 1 | 1 | 0 | 1 | 0 | 0 | 0 | 4.4 |  | 0 | 2 | 36317046 | 1 | 0 | 694 | 0 | 0 | 0 | 0 | 0 | 0 | 0 | 0 | 0 | 0 | 0 | 0 | 0 | 0 | 0 | 0 | 0 | 0 | 0 | 0 | 0 | 0 | 1.3464 | 203.19 | 72.31 | 2.81 | 318.16 | 0
569 | 35806607 | 36317040 | 29109795 | 1 | 1 | 1 | 3 | 101-1667 | ТССЦ Московской обл., 101-1667, приказ Минстроя России №675/пр от 28.02.2017 № 254/пр | Шпатлевка масляно-клеевая | 1348 | 1009 | т | т | 1000 | 0 | -1330008606 | 0.029 | 22753.23 | 0 | 0 | 0 | 2898.5 | 0 | 0 | 0 | 7.85 | 1 | 1 | 1 | 0 | 1 | 0 | 0 | 0 | 0.029 |  | 0 | 2 | 36317047 | 1 | 0 | 695 | 0 | 0 | 0 | 0 | 0 | 0 | 0 | 0 | 0 | 0 | 0 | 0 | 0 | 0 | 0 | 0 | 0 | 0 | 0 | 0 | 0 | 0 | 0.008874 | 22753.23 | 2898.5 | 7.85 | 84.06 | 0
569 | 35806607 | 36317040 | 29107800 | 1 | 1 | 1 | 3 | 101-1757 | ТССЦ Московской обл., 101-1757, приказ Минстроя России №675/пр от 28.02.2017 № 254/пр | Ветошь | 1346 | 1009 | кг | кг | 1 | 0 | 644139035 | 0.15 | 46.61 | 0 | 0 | 0 | 1.81 | 0 | 0 | 0 | 25.75 | 1 | 1 | 1 | 0 | 1 | 0 | 0 | 0 | 0.15 |  | 0 | 2 | 36317048 | 1 | 0 | 696 | 0 | 0 | 0 | 0 | 0 | 0 | 0 | 0 | 0 | 0 | 0 | 0 | 0 | 0 | 0 | 0 | 0 | 0 | 0 | 0 | 0 | 0 | 0.0459 | 46.61 | 1.81 | 25.75 | 0.27 | 0
570 | 35806607 | 36317041 | 18406785 | 1 | 1 | 1 | 1 | 1-1033-90 |  | Рабочий строитель среднего разряда 3,3 | 1369 | 1013 | чел.-ч | чел.-ч | 1 | 0 | 645971194 | 32.73 | 0 | 0 | 0 | 294.02 | 0 | 0 | 0 | 294.02 | 1 | 1 | 1 | 1 | 0 | 1 | 0 | 0 | 0 | 32.73 |  | 1 | 2 | 36317049 | 2 | 131072 | 697 | 0 | 0 | 0 | 0 | 0 | 0 | 0 | 0 | 0 | 0 | 0 | 0 | 0 | 0 | 0 | 0 | 0 | 0 | 0 | 0 | 0 | 0 | 10.0154 | 294.02 | 294.02 | 1 | 9623.27 | 0
570 | 35806607 | 36317041 | 121548 | 1 | 1 | 1 | 1 | 2 |  | Затраты труда машинистов | 608254 | 1013 | чел.час | чел.час | 1 | 0 | -185737400 | 0.01 | 0 | 0 | 0 | 0 | 0 | 0 | 0 | 0 | 1 | 1 | 1 | 1 | 0 | 1 | 0 | 0 | 0 | 0.01 |  | 2 | 2 | 36317050 | 1 | 0 | 698 | 0 | 0 | 0 | 0 | 0 | 0 | 0 | 0 | 0 | 0 | 0 | 0 | 0 | 0 | 0 | 0 | 0 | 0 | 0 | 0 | 0 | 0 | 0.00306 | 0 | 0 | 1 | 0 | 0
570 | 35806607 | 36317041 | 29172554 | 1 | 1 | 1 | 2 | 030952 | ТСЭМ Московской обл., 030952, приказ Минстроя России №675/пр от 28.02.2017 № 264/пр | Подъемники грузоподъемностью до 500 кг одномачтовые, высота подъема 25 м | 1368 | 1011 | маш.-ч | маш.-ч | 1 | 0 | -1902254956 | 0.01 | 0 | 429.56 | 384.89 | 0 | 0 | 27.66 | 11.6 | 0 | 1 | 15.53 | 33.18 | 1 | 0 | 1 | 0 | 0 | 0 | 0.01 |  | 0 | 2 | 36317051 | 1 | 0 | 699 | 0 | 0 | 0 | 0 | 0 | 0 | 0 | 0 | 0 | 0 | 0 | 0 | 0 | 0 | 0 | 0 | 0 | 0 | 0 | 0 | 0 | 0 | 0.00306 | 429.56 | 27.66 | 15.53 | 0.28 | 0.12
570 | 35806607 | 36317041 | 29174913 | 1 | 1 | 1 | 2 | 400001 | ТСЭМ Московской обл., 400001, приказ Минстроя России №675/пр от 28.02.2017 № 264/пр | Автомобили бортовые, грузоподъемность до 5 т | 1368 | 1011 | маш.-ч | маш.-ч | 1 | 0 | 1230759911 | 0.1 | 0 | 932.72 | 384.89 | 0 | 0 | 87.17 | 11.6 | 0 | 1 | 10.7 | 33.18 | 1 | 0 | 1 | 0 | 0 | 0 | 0.1 |  | 0 | 2 | 36317052 | 1 | 0 | 700 | 0 | 0 | 0 | 0 | 0 | 0 | 0 | 0 | 0 | 0 | 0 | 0 | 0 | 0 | 0 | 0 | 0 | 0 | 0 | 0 | 0 | 0 | 0.0306 | 932.72 | 87.17 | 10.7 | 8.72 | 1.16
570 | 35806607 | 36317041 | 29107779 | 1 | 1 | 1 | 3 | 101-1596 | ТССЦ Московской обл., 101-1596, приказ Минстроя России №675/пр от 28.02.2017 № 254/пр | Шкурка шлифовальная двухслойная с зернистостью 40-25 | 1327 | 1005 | м2 | м2 | 1 | 0 | -1827594923 | 0.84 | 203.19 | 0 | 0 | 0 | 72.31 | 0 | 0 | 0 | 2.81 | 1 | 1 | 1 | 0 | 1 | 0 | 0 | 0 | 0.84 |  | 0 | 2 | 36317053 | 1 | 0 | 701 | 0 | 0 | 0 | 0 | 0 | 0 | 0 | 0 | 0 | 0 | 0 | 0 | 0 | 0 | 0 | 0 | 0 | 0 | 0 | 0 | 0 | 0 | 0.25704 | 203.19 | 72.31 | 2.81 | 60.74 | 0
570 | 35806607 | 36317041 | 29107800 | 1 | 1 | 1 | 3 | 101-1757 | ТССЦ Московской обл., 101-1757, приказ Минстроя России №675/пр от 28.02.2017 № 254/пр | Ветошь | 1346 | 1009 | кг | кг | 1 | 0 | 644139035 | 0.31 | 46.61 | 0 | 0 | 0 | 1.81 | 0 | 0 | 0 | 25.75 | 1 | 1 | 1 | 0 | 1 | 0 | 0 | 0 | 0.31 |  | 0 | 2 | 36317054 | 1 | 0 | 702 | 0 | 0 | 0 | 0 | 0 | 0 | 0 | 0 | 0 | 0 | 0 | 0 | 0 | 0 | 0 | 0 | 0 | 0 | 0 | 0 | 0 | 0 | 0.09486 | 46.61 | 1.81 | 25.75 | 0.56 | 0
570 | 35806607 | 36317041 | 29110233 | 1 | 1 | 1 | 3 | 101-3512 | ТССЦ Московской обл., 101-3512, приказ Минстроя России №675/пр от 28.02.2017 № 254/пр | Краска акриловая ВД-АК 2180, ВГТ | 1348 | 1009 | т | т | 1000 | 0 | 2076838230 | 0.03 | 43943.75 | 0 | 0 | 0 | 4615.94 | 0 | 0 | 0 | 9.52 | 1 | 1 | 1 | 0 | 1 | 0 | 0 | 0 | 0.03 |  | 0 | 2 | 36317055 | 1 | 0 | 703 | 0 | 0 | 0 | 0 | 0 | 0 | 0 | 0 | 0 | 0 | 0 | 0 | 0 | 0 | 0 | 0 | 0 | 0 | 0 | 0 | 0 | 0 | 0.00918 | 43943.75 | 4615.94 | 9.52 | 138.48 | 0
570 | 35806607 | 36317041 | 29109784 | 1 | 1 | 1 | 3 | 101-3585 | ТССЦ Московской обл., 101-3585, приказ Минстроя России №675/пр от 28.02.2017 № 254/пр | Шпатлевка водно-дисперсионная | 1348 | 1009 | т | т | 1000 | 0 | 1268898367 | 0.005 | 47352.14 | 0 | 0 | 0 | 11927.49 | 0 | 0 | 0 | 3.97 | 1 | 1 | 1 | 0 | 1 | 0 | 0 | 0 | 0.005 |  | 0 | 2 | 36317056 | 1 | 0 | 704 | 0 | 0 | 0 | 0 | 0 | 0 | 0 | 0 | 0 | 0 | 0 | 0 | 0 | 0 | 0 | 0 | 0 | 0 | 0 | 0 | 0 | 0 | 0.00153 | 47352.14 | 11927.49 | 3.97 | 59.64 | 0
570 | 35806607 | 36317041 | 29109298 | 1 | 1 | 1 | 3 | 101-4163 | ТССЦ Московской обл., 101-4163, приказ Минстроя России №675/пр от 28.02.2017 № 254/пр | Грунтовка акриловая НОРТЕКС-ГРУНТ | 1346 | 1009 | кг | кг | 1 | 0 | -1042179355 | 20 | 104.38 | 0 | 0 | 0 | 15.26 | 0 | 0 | 0 | 6.84 | 1 | 1 | 1 | 0 | 1 | 0 | 0 | 0 | 20 |  | 0 | 2 | 36317057 | 1 | 0 | 705 | 0 | 0 | 0 | 0 | 0 | 0 | 0 | 0 | 0 | 0 | 0 | 0 | 0 | 0 | 0 | 0 | 0 | 0 | 0 | 0 | 0 | 0 | 6.12 | 104.38 | 15.26 | 6.84 | 305.2 | 0
571 | 35806607 | 35810922 | 18410244 | 1 | 1 | 1 | 1 | 1-1037-90 |  | Рабочий строитель среднего разряда 3,7 | 1369 | 1013 | чел.-ч | чел.-ч | 1 | 0 | -1803619151 | 64.331 | 0 | 0 | 0 | 308.29 | 0 | 0 | 0 | 308.29 | 1 | 1 | 1 | 1 | 0 | 1 | 1 | 0 | 0 | 55.94 | )*1,15 | 1 | 2 | 35810930 | 2 | 131072 | 706 | 0 | 0 | 0 | 0 | 0 | 0 | 0 | 0 | 0 | 0 | 0 | 0 | 0 | 0 | 0 | 0 | 0 | 0 | 0 | 0 | 0 | 0 | 41.1718 | 308.29 | 308.29 | 1 | 19832.6 | 0
571 | 35806607 | 35810922 | 121548 | 1 | 1 | 1 | 1 | 2 |  | Затраты труда машинистов | 608254 | 1013 | чел.час | чел.час | 1 | 0 | -185737400 | 0.0125 | 0 | 0 | 0 | 0 | 0 | 0 | 0 | 0 | 1 | 1 | 1 | 1 | 0 | 1 | 1 | 0 | 0 | 0.01 | )*1,25 | 2 | 2 | 35810931 | 1 | 0 | 707 | 0 | 0 | 0 | 0 | 0 | 0 | 0 | 0 | 0 | 0 | 0 | 0 | 0 | 0 | 0 | 0 | 0 | 0 | 0 | 0 | 0 | 0 | 0.008 | 0 | 0 | 1 | 0 | 0
571 | 35806607 | 35810922 | 29172556 | 1 | 1 | 1 | 2 | 030954 | ТСЭМ Московской обл., 030954, приказ Минстроя России №675/пр от 21.09.2015 г. | Подъемники грузоподъемностью до 500 кг одномачтовые, высота подъема 45 м | 1368 | 1011 | маш.-ч | маш.-ч | 1 | 0 | -1302720870 | 0.0125 | 0 | 466.71 | 447.93 | 0 | 0 | 31.26 | 13.5 | 0 | 1 | 14.93 | 33.18 | 1 | 0 | 1 | 1 | 0 | 0 | 0.01 | )*1,25 | 0 | 2 | 35810932 | 1 | 0 | 708 | 0 | 0 | 0 | 0 | 0 | 0 | 0 | 0 | 0 | 0 | 0 | 0 | 0 | 0 | 0 | 0 | 0 | 0 | 0 | 0 | 0 | 0 | 0.008 | 466.71 | 31.26 | 14.93 | 0.39 | 0.18
571 | 35806607 | 35810922 | 29174913 | 1 | 1 | 1 | 2 | 400001 | ТСЭМ Московской обл., 400001, приказ Минстроя России №675/пр от 21.09.2015 г. | Автомобили бортовые, грузоподъемность до 5 т | 1368 | 1011 | маш.-ч | маш.-ч | 1 | 0 | 458544584 | 0.0125 | 0 | 932.72 | 384.89 | 0 | 0 | 87.17 | 11.6 | 0 | 1 | 10.7 | 33.18 | 1 | 0 | 1 | 1 | 0 | 0 | 0.01 | )*1,25 | 0 | 2 | 35810933 | 1 | 0 | 709 | 0 | 0 | 0 | 0 | 0 | 0 | 0 | 0 | 0 | 0 | 0 | 0 | 0 | 0 | 0 | 0 | 0 | 0 | 0 | 0 | 0 | 0 | 0.008 | 932.72 | 87.17 | 10.7 | 1.09 | 0.15
571 | 35806607 | 35810922 | 29109386 | 1 | 1 | 1 | 3 | 101-1743 | ТССЦ Московской обл., 101-1743, приказ Минстроя России №675/пр от 21.09.2015 г. | Клей «Бустилат» | 1348 | 1009 | т | т | 1000 | 0 | -1262442712 | 0.0341 | 55935.05 | 0 | 0 | 0 | 11300.01 | 0 | 0 | 0 | 4.95 | 1 | 1 | 1 | 0 | 1 | 0 | 0 | 0 | 0.0341 |  | 0 | 2 | 35810934 | 1 | 0 | 710 | 0 | 0 | 0 | 0 | 0 | 0 | 0 | 0 | 0 | 0 | 0 | 0 | 0 | 0 | 0 | 0 | 0 | 0 | 0 | 0 | 0 | 0 | 0.021824 | 55935.05 | 11300.01 | 4.95 | 385.33 | 0
571 | 35806607 | 35810922 | 29107800 | 1 | 1 | 1 | 3 | 101-1757 | ТССЦ Московской обл., 101-1757, приказ Минстроя России №675/пр от 21.09.2015 г. | Ветошь | 1346 | 1009 | кг | кг | 1 | 0 | -1570619850 | 0.01 | 46.61 | 0 | 0 | 0 | 1.81 | 0 | 0 | 0 | 25.75 | 1 | 1 | 1 | 0 | 1 | 0 | 0 | 0 | 0.01 |  | 0 | 2 | 35810935 | 1 | 0 | 711 | 0 | 0 | 0 | 0 | 0 | 0 | 0 | 0 | 0 | 0 | 0 | 0 | 0 | 0 | 0 | 0 | 0 | 0 | 0 | 0 | 0 | 0 | 0.0064 | 46.61 | 1.81 | 25.75 | 0.02 | 0
571 | 35806607 | 35810922 | 29109603 | 1 | 1 | 1 | 3 | 101-3920 | ТССЦ Московской обл., 101-3920, приказ Минстроя России №675/пр от 21.09.2015 г. | Обои на тканевой основе моющиеся пленочные (отечественного производства) | 1327 | 1005 | м2 | м2 | 1 | 0 | 1399429038 | 112 | 54.06 | 0 | 0 | 0 | 55.16 | 0 | 0 | 0 | 0.98 | 1 | 1 | 1 | 0 | 1 | 0 | 0 | 0 | 112 |  | 0 | 2 | 35810936 | 1 | 0 | 712 | 0 | 0 | 0 | 0 | 0 | 0 | 0 | 0 | 0 | 0 | 0 | 0 | 0 | 0 | 0 | 0 | 0 | 0 | 0 | 0 | 0 | 0 | 71.68 | 54.06 | 55.16 | 0.98 | 6177.92 | 0
572 | 35806607 | 35810937 | 29364679 | 1 | 1 | 1 | 1 | 1-2042-90 |  | Рабочий монтажник среднего разряда 4,2 | 1369 | 1013 | чел.-ч | чел.-ч | 1 | 0 | 931378261 | 30.48 | 0 | 0 | 0 | 329.2 | 0 | 0 | 0 | 329.2 | 1 | 1 | 1 | 1 | 0 | 1 | 0 | 0 | 0 | 30.48 |  | 1 | 2 | 35810950 | 2 | 131072 | 713 | 0 | 0 | 0 | 0 | 0 | 0 | 0 | 0 | 0 | 0 | 0 | 0 | 0 | 0 | 0 | 0 | 0 | 0 | 0 | 0 | 0 | 0 | 1.524 | 329.2 | 329.2 | 1 | 10034.02 | 0
572 | 35806607 | 35810937 | 121548 | 1 | 1 | 1 | 1 | 2 |  | Затраты труда машинистов | 608254 | 1013 | чел.час | чел.час | 1 | 0 | -185737400 | 0.03 | 0 | 0 | 0 | 0 | 0 | 0 | 0 | 0 | 1 | 1 | 1 | 1 | 0 | 1 | 0 | 0 | 0 | 0.03 |  | 2 | 2 | 35810951 | 1 | 0 | 714 | 0 | 0 | 0 | 0 | 0 | 0 | 0 | 0 | 0 | 0 | 0 | 0 | 0 | 0 | 0 | 0 | 0 | 0 | 0 | 0 | 0 | 0 | 0.0015 | 0 | 0 | 1 | 0 | 0
572 | 35806607 | 35810937 | 29172362 | 1 | 1 | 1 | 2 | 021102 | ТСЭМ Московской обл., 021102, приказ Минстроя России №675/пр от 21.09.2015 г. | Краны на автомобильном ходу при работе на монтаже технологического оборудования 10 т | 1368 | 1011 | маш.-ч | маш.-ч | 1 | 0 | 2071614860 | 0.03 | 0 | 1113.56 | 447.93 | 0 | 0 | 134.65 | 13.5 | 0 | 1 | 8.27 | 33.18 | 1 | 0 | 1 | 0 | 0 | 0 | 0.03 |  | 0 | 2 | 35810952 | 1 | 0 | 715 | 0 | 0 | 0 | 0 | 0 | 0 | 0 | 0 | 0 | 0 | 0 | 0 | 0 | 0 | 0 | 0 | 0 | 0 | 0 | 0 | 0 | 0 | 0.0015 | 1113.56 | 134.65 | 8.27 | 4.04 | 0.41
572 | 35806607 | 35810937 | 29174913 | 1 | 1 | 1 | 2 | 400001 | ТСЭМ Московской обл., 400001, приказ Минстроя России №675/пр от 21.09.2015 г. | Автомобили бортовые, грузоподъемность до 5 т | 1368 | 1011 | маш.-ч | маш.-ч | 1 | 0 | 458544584 | 0.02 | 0 | 932.72 | 384.89 | 0 | 0 | 87.17 | 11.6 | 0 | 1 | 10.7 | 33.18 | 1 | 0 | 1 | 0 | 0 | 0 | 0.02 |  | 0 | 2 | 35810953 | 1 | 0 | 716 | 0 | 0 | 0 | 0 | 0 | 0 | 0 | 0 | 0 | 0 | 0 | 0 | 0 | 0 | 0 | 0 | 0 | 0 | 0 | 0 | 0 | 0 | 0.001 | 932.72 | 87.17 | 10.7 | 1.74 | 0.23
572 | 35806607 | 35810937 | 29114246 | 1 | 1 | 1 | 3 | 101-1977 | ТССЦ Московской обл., 101-1977, приказ Минстроя России №675/пр от 21.09.2015 г. | Болты с гайками и шайбами строительные | 1346 | 1009 | кг | кг | 1 | 0 | -421273247 | 1.5 | 83.08 | 0 | 0 | 0 | 9.04 | 0 | 0 | 0 | 9.19 | 1 | 1 | 1 | 0 | 1 | 0 | 0 | 0 | 1.5 |  | 0 | 2 | 35810954 | 1 | 0 | 717 | 0 | 0 | 0 | 0 | 0 | 0 | 0 | 0 | 0 | 0 | 0 | 0 | 0 | 0 | 0 | 0 | 0 | 0 | 0 | 0 | 0 | 0 | 0.075 | 83.08 | 9.04 | 9.19 | 13.56 | 0
572 | 35806607 | 35810937 | 29110838 | 1 | 1 | 1 | 3 | 101-2499 | ТССЦ Московской обл., 101-2499, приказ Минстроя России №675/пр от 21.09.2015 г. | Лента изоляционная прорезиненная односторонняя ширина 20 мм, толщина 0,25-0,35 мм | 1346 | 1009 | кг | кг | 1 | 0 | -667794164 | 0.42 | 100.04 | 0 | 0 | 0 | 30.5 | 0 | 0 | 0 | 3.28 | 1 | 1 | 1 | 0 | 1 | 0 | 0 | 0 | 0.42 |  | 0 | 2 | 35810955 | 1 | 0 | 718 | 0 | 0 | 0 | 0 | 0 | 0 | 0 | 0 | 0 | 0 | 0 | 0 | 0 | 0 | 0 | 0 | 0 | 0 | 0 | 0 | 0 | 0 | 0.021 | 100.04 | 30.5 | 3.28 | 12.81 | 0
572 | 35806607 | 35810937 | 29149204 | 1 | 1 | 1 | 3 | 405-0219 | ТССЦ Московской обл., 405-0219, приказ Минстроя России №675/пр от 21.09.2015 г. | Гипсовые вяжущие, марка Г3 | 1348 | 1009 | т | т | 1000 | 0 | -1132764130 | 0.00315 | 4978.46 | 0 | 0 | 0 | 729.98 | 0 | 0 | 0 | 6.82 | 1 | 1 | 1 | 0 | 1 | 0 | 0 | 0 | 0.00315 |  | 0 | 2 | 35810956 | 1 | 0 | 719 | 0 | 0 | 0 | 0 | 0 | 0 | 0 | 0 | 0 | 0 | 0 | 0 | 0 | 0 | 0 | 0 | 0 | 0 | 0 | 0 | 0 | 0 | 0.0001575 | 4978.46 | 729.98 | 6.82 | 2.3 | 0
572 | 35806607 | 35810937 | 29156251 | 1 | 1 | 1 | 3 | 503-0475 | ТССЦ Московской обл., 503-0475, приказ Минстроя России №675/пр от 21.09.2015 г. | Розетка скрытой проводки с заземлением | 1354 | 1010 | шт. | шт. | 1 | 0 | -652224790 | 100 | 52.5 | 0 | 0 | 0 | 7.62 | 0 | 0 | 0 | 6.89 | 1 | 1 | 1 | 0 | 0 | 0 | 0 | 0 | 100 |  | 0 | 1 | -1 | 0 | 0 |  | 0 | 0 | 0 | 0 | 0 | 0 | 0 | 0 | 0 | 0 | 0 | 0 | 0 | 0 | 0 | 0 | 0 | 0 | 0 | 0 | 0 | 0 | 5 | 52.5 | 7.62 | 6.89 | 762 | 0
572 | 35806607 | 35810937 | 29156142 | 1 | 1 | 1 | 3 | 503-0606 | ТССЦ Московской обл., 503-0606, приказ Минстроя России №675/пр от 21.09.2015 г. | Коробка для установки розеток и выключателей скрытой проводки | 1356 | 1010 | 1000 шт. | 1000 шт. | 1000 | 0 | -1152774928 | 100 | 5115.96 | 0 | 0 | 0 | 1998.42 | 0 | 0 | 0 | 2.56 | 1 | 1 | 1 | 0 | 0 | 0 | 0 | 0 | 100 |  | 0 | 1 | -1 | 0 | 0 |  | 0 | 0 | 0 | 0 | 0 | 0 | 0 | 0 | 0 | 0 | 0 | 0 | 0 | 0 | 0 | 0 | 0 | 0 | 0 | 0 | 0 | 0 | 5 | 5115.96 | 1998.42 | 2.56 | 199842 | 0
572 | 35806607 | 35810937 | 29170678 | 1 | 1 | 1 | 3 | 509-0783 | ТССЦ Московской обл., 509-0783, приказ Минстроя России №675/пр от 21.09.2015 г. | Втулки изолирующие | 1354 | 1010 | шт. | шт. | 1 | 0 | -808655695 | 102 | 0.69 | 0 | 0 | 0 | 0.28 | 0 | 0 | 0 | 2.46 | 1 | 1 | 1 | 0 | 1 | 0 | 0 | 0 | 102 |  | 0 | 2 | 35810957 | 1 | 0 | 720 | 0 | 0 | 0 | 0 | 0 | 0 | 0 | 0 | 0 | 0 | 0 | 0 | 0 | 0 | 0 | 0 | 0 | 0 | 0 | 0 | 0 | 0 | 5.1 | 0.69 | 0.28 | 2.46 | 28.56 | 0
572 | 35806607 | 35810937 | 29171808 | 1 | 1 | 1 | 3 | 999-9950 | ТССЦ Московской обл., 999-9950, приказ Минстроя России №675/пр от 21.09.2015 г. | Вспомогательные ненормируемые материалы (2% от ОЗП) | 1374 | 1013 | РУБ | РУБ | 1 | 0 | -915781824 | 6.05 | 1 | 0 | 0 | 0 | 1 | 0 | 0 | 0 | 1 | 1 | 1 | 1 | 0 | 1 | 0 | 0 | 0 | 6.05 |  | 0 | 2 | 35810958 | 1 | 0 | 721 | 0 | 0 | 0 | 0 | 0 | 0 | 0 | 0 | 0 | 0 | 0 | 0 | 0 | 0 | 0 | 0 | 0 | 0 | 0 | 0 | 0 | 0 | 0.3025 | 1 | 1 | 1 | 6.05 | 0
575 | 35806607 | 35810962 | 29364679 | 1 | 1 | 1 | 1 | 1-2042-90 |  | Рабочий монтажник среднего разряда 4,2 | 1369 | 1013 | чел.-ч | чел.-ч | 1 | 0 | 931378261 | 26.24 | 0 | 0 | 0 | 329.2 | 0 | 0 | 0 | 329.2 | 1 | 1 | 1 | 1 | 0 | 1 | 0 | 0 | 0 | 26.24 |  | 1 | 2 | 35810972 | 2 | 131072 | 722 | 0 | 0 | 0 | 0 | 0 | 0 | 0 | 0 | 0 | 0 | 0 | 0 | 0 | 0 | 0 | 0 | 0 | 0 | 0 | 0 | 0 | 0 | 0.2624 | 329.2 | 329.2 | 1 | 8638.21 | 0
575 | 35806607 | 35810962 | 121548 | 1 | 1 | 1 | 1 | 2 |  | Затраты труда машинистов | 608254 | 1013 | чел.час | чел.час | 1 | 0 | -185737400 | 0.03 | 0 | 0 | 0 | 0 | 0 | 0 | 0 | 0 | 1 | 1 | 1 | 1 | 0 | 1 | 0 | 0 | 0 | 0.03 |  | 2 | 2 | 35810973 | 1 | 0 | 723 | 0 | 0 | 0 | 0 | 0 | 0 | 0 | 0 | 0 | 0 | 0 | 0 | 0 | 0 | 0 | 0 | 0 | 0 | 0 | 0 | 0 | 0 | 0.0003 | 0 | 0 | 1 | 0 | 0
575 | 35806607 | 35810962 | 29172362 | 1 | 1 | 1 | 2 | 021102 | ТСЭМ Московской обл., 021102, приказ Минстроя России №675/пр от 21.09.2015 г. | Краны на автомобильном ходу при работе на монтаже технологического оборудования 10 т | 1368 | 1011 | маш.-ч | маш.-ч | 1 | 0 | 2071614860 | 0.03 | 0 | 1113.56 | 447.93 | 0 | 0 | 134.65 | 13.5 | 0 | 1 | 8.27 | 33.18 | 1 | 0 | 1 | 0 | 0 | 0 | 0.03 |  | 0 | 2 | 35810974 | 1 | 0 | 724 | 0 | 0 | 0 | 0 | 0 | 0 | 0 | 0 | 0 | 0 | 0 | 0 | 0 | 0 | 0 | 0 | 0 | 0 | 0 | 0 | 0 | 0 | 0.0003 | 1113.56 | 134.65 | 8.27 | 4.04 | 0.41
575 | 35806607 | 35810962 | 29174913 | 1 | 1 | 1 | 2 | 400001 | ТСЭМ Московской обл., 400001, приказ Минстроя России №675/пр от 21.09.2015 г. | Автомобили бортовые, грузоподъемность до 5 т | 1368 | 1011 | маш.-ч | маш.-ч | 1 | 0 | 458544584 | 0.02 | 0 | 932.72 | 384.89 | 0 | 0 | 87.17 | 11.6 | 0 | 1 | 10.7 | 33.18 | 1 | 0 | 1 | 0 | 0 | 0 | 0.02 |  | 0 | 2 | 35810975 | 1 | 0 | 725 | 0 | 0 | 0 | 0 | 0 | 0 | 0 | 0 | 0 | 0 | 0 | 0 | 0 | 0 | 0 | 0 | 0 | 0 | 0 | 0 | 0 | 0 | 0.0002 | 932.72 | 87.17 | 10.7 | 1.74 | 0.23
575 | 35806607 | 35810962 | 29149204 | 1 | 1 | 1 | 3 | 405-0219 | ТССЦ Московской обл., 405-0219, приказ Минстроя России №675/пр от 21.09.2015 г. | Гипсовые вяжущие, марка Г3 | 1348 | 1009 | т | т | 1000 | 0 | -1132764130 | 0.00315 | 4978.46 | 0 | 0 | 0 | 729.98 | 0 | 0 | 0 | 6.82 | 1 | 1 | 1 | 0 | 1 | 0 | 0 | 0 | 0.00315 |  | 0 | 2 | 35810976 | 1 | 0 | 726 | 0 | 0 | 0 | 0 | 0 | 0 | 0 | 0 | 0 | 0 | 0 | 0 | 0 | 0 | 0 | 0 | 0 | 0 | 0 | 0 | 0 | 0 | 3.15e-05 | 4978.46 | 729.98 | 6.82 | 2.3 | 0
575 | 35806607 | 35810962 | 29156142 | 1 | 1 | 1 | 3 | 503-0606 | ТССЦ Московской обл., 503-0606, приказ Минстроя России №675/пр от 21.09.2015 г. | Коробка для установки розеток и выключателей скрытой проводки | 1356 | 1010 | 1000 шт. | 1000 шт. | 1000 | 0 | -1152774928 | 100 | 5115.96 | 0 | 0 | 0 | 1998.42 | 0 | 0 | 0 | 2.56 | 1 | 1 | 1 | 0 | 0 | 0 | 0 | 0 | 100 |  | 0 | 1 | -1 | 0 | 0 |  | 0 | 0 | 0 | 0 | 0 | 0 | 0 | 0 | 0 | 0 | 0 | 0 | 0 | 0 | 0 | 0 | 0 | 0 | 0 | 0 | 0 | 0 | 1 | 5115.96 | 1998.42 | 2.56 | 199842 | 0
575 | 35806607 | 35810962 | 29170678 | 1 | 1 | 1 | 3 | 509-0783 | ТССЦ Московской обл., 509-0783, приказ Минстроя России №675/пр от 21.09.2015 г. | Втулки изолирующие | 1354 | 1010 | шт. | шт. | 1 | 0 | -808655695 | 102 | 0.69 | 0 | 0 | 0 | 0.28 | 0 | 0 | 0 | 2.46 | 1 | 1 | 1 | 0 | 1 | 0 | 0 | 0 | 102 |  | 0 | 2 | 35810977 | 1 | 0 | 727 | 0 | 0 | 0 | 0 | 0 | 0 | 0 | 0 | 0 | 0 | 0 | 0 | 0 | 0 | 0 | 0 | 0 | 0 | 0 | 0 | 0 | 0 | 1.02 | 0.69 | 0.28 | 2.46 | 28.56 | 0
575 | 35806607 | 35810962 | 29169278 | 1 | 1 | 1 | 3 | 509-4600 | ТССЦ Московской обл., 509-4600, приказ Минстроя России №675/пр от 21.09.2015 г. | Выключатель двухклавишный для скрытой проводки серии "Прима", марка С56-039 с подсветкой, цвет бежевый | 1354 | 1010 | шт. | шт. | 1 | 0 | -1190793685 | 100 | 76.47 | 0 | 0 | 0 | 8.81 | 0 | 0 | 0 | 8.68 | 1 | 1 | 1 | 0 | 0 | 0 | 0 | 0 | 100 |  | 0 | 1 | -1 | 0 | 0 |  | 0 | 0 | 0 | 0 | 0 | 0 | 0 | 0 | 0 | 0 | 0 | 0 | 0 | 0 | 0 | 0 | 0 | 0 | 0 | 0 | 0 | 0 | 1 | 76.47 | 8.81 | 8.68 | 881 | 0
575 | 35806607 | 35810962 | 29171808 | 1 | 1 | 1 | 3 | 999-9950 | ТССЦ Московской обл., 999-9950, приказ Минстроя России №675/пр от 21.09.2015 г. | Вспомогательные ненормируемые материалы (2% от ОЗП) | 1374 | 1013 | РУБ | РУБ | 1 | 0 | -915781824 | 5.21 | 1 | 0 | 0 | 0 | 1 | 0 | 0 | 0 | 1 | 1 | 1 | 1 | 0 | 1 | 0 | 0 | 0 | 5.21 |  | 0 | 2 | 35810978 | 1 | 0 | 728 | 0 | 0 | 0 | 0 | 0 | 0 | 0 | 0 | 0 | 0 | 0 | 0 | 0 | 0 | 0 | 0 | 0 | 0 | 0 | 0 | 0 | 0 | 0.0521 | 1 | 1 | 1 | 5.21 | 0
578 | 35806607 | 36171816 | 18409850 | 1 | 1 | 1 | 1 | 1-1035-90 |  | Рабочий строитель среднего разряда 3,5 | 1369 | 1013 | чел.-ч | чел.-ч | 1 | 0 | 855544366 | 105.8 | 0 | 0 | 0 | 300.99 | 0 | 0 | 0 | 300.99 | 1 | 1 | 1 | 1 | 0 | 1 | 1 | 0 | 0 | 92 | )*1,15 | 1 | 2 | 36171817 | 2 | 131072 | 729 | 0 | 0 | 0 | 0 | 0 | 0 | 0 | 0 | 0 | 0 | 0 | 0 | 0 | 0 | 0 | 0 | 0 | 0 | 0 | 0 | 0 | 0 | 28.037 | 300.99 | 300.99 | 1 | 31844.74 | 0
578 | 35806607 | 36171816 | 29173472 | 1 | 1 | 1 | 2 | 134041 | ТСЭМ Московской обл., 134041, приказ Минстроя России №675/пр от 21.09.2015 г. | Шуруповерт | 1368 | 1011 | маш.-ч | маш.-ч | 1 | 0 | 275932499 | 2.5 | 0 | 12.75 | 0 | 0 | 0 | 3 | 0 | 0 | 1 | 4.25 | 33.18 | 1 | 0 | 1 | 1 | 0 | 0 | 2 | )*1,25 | 0 | 2 | 36171818 | 1 | 0 | 730 | 0 | 0 | 0 | 0 | 0 | 0 | 0 | 0 | 0 | 0 | 0 | 0 | 0 | 0 | 0 | 0 | 0 | 0 | 0 | 0 | 0 | 0 | 0.6625 | 12.75 | 3 | 4.25 | 7.5 | 0
578 | 35806607 | 36171816 | 29174538 | 1 | 1 | 1 | 2 | 330901 | ТСЭМ Московской обл., 330901, приказ Минстроя России №675/пр от 21.09.2015 г. | Ножницы электрические | 1368 | 1011 | маш.-ч | маш.-ч | 1 | 0 | 1107538725 | 0.175 | 0 | 187.1 | 0 | 0 | 0 | 33.59 | 0 | 0 | 1 | 5.57 | 33.18 | 1 | 0 | 1 | 1 | 0 | 0 | 0.14 | )*1,25 | 0 | 2 | 36171819 | 1 | 0 | 731 | 0 | 0 | 0 | 0 | 0 | 0 | 0 | 0 | 0 | 0 | 0 | 0 | 0 | 0 | 0 | 0 | 0 | 0 | 0 | 0 | 0 | 0 | 0.046375 | 187.1 | 33.59 | 5.57 | 5.88 | 0
578 | 35806607 | 36171816 | 29174580 | 1 | 1 | 1 | 2 | 331451 | ТСЭМ Московской обл., 331451, приказ Минстроя России №675/пр от 21.09.2015 г. | Перфораторы электрические | 1368 | 1011 | маш.-ч | маш.-ч | 1 | 0 | -169468834 | 0.7625 | 0 | 31.87 | 0 | 0 | 0 | 2.08 | 0 | 0 | 1 | 15.32 | 33.18 | 1 | 0 | 1 | 1 | 0 | 0 | 0.61 | )*1,25 | 0 | 2 | 36171820 | 1 | 0 | 732 | 0 | 0 | 0 | 0 | 0 | 0 | 0 | 0 | 0 | 0 | 0 | 0 | 0 | 0 | 0 | 0 | 0 | 0 | 0 | 0 | 0 | 0 | 0.20206 | 31.87 | 2.08 | 15.32 | 1.59 | 0
578 | 35806607 | 36171816 | 29109354 | 1 | 1 | 1 | 3 | 101-2430 | ТССЦ Московской обл., 101-2430, приказ Минстроя России №675/пр от 21.09.2015 г. | Грунтовка «Тифенгрунд», КНАУФ | 1346 | 1009 | кг | кг | 1 | 0 | -882693383 | 10 | 64.01 | 0 | 0 | 0 | 46.72 | 0 | 0 | 0 | 1.37 | 1 | 1 | 1 | 0 | 1 | 0 | 0 | 0 | 10 |  | 0 | 2 | 36171821 | 1 | 0 | 733 | 0 | 0 | 0 | 0 | 0 | 0 | 0 | 0 | 0 | 0 | 0 | 0 | 0 | 0 | 0 | 0 | 0 | 0 | 0 | 0 | 0 | 0 | 2.65 | 64.01 | 46.72 | 1.37 | 467.2 | 0
578 | 35806607 | 36171816 | 29109781 | 1 | 1 | 1 | 3 | 101-2437 | ТССЦ Московской обл., 101-2437, приказ Минстроя России №675/пр от 21.09.2015 г. | Шпаклевка «Унифлот», КНАУФ | 1346 | 1009 | кг | кг | 1 | 0 | -306339415 | 4 | 60.38 | 0 | 0 | 0 | 11.12 | 0 | 0 | 0 | 5.43 | 1 | 1 | 1 | 0 | 1 | 0 | 0 | 0 | 4 |  | 0 | 2 | 36171822 | 1 | 0 | 734 | 0 | 0 | 0 | 0 | 0 | 0 | 0 | 0 | 0 | 0 | 0 | 0 | 0 | 0 | 0 | 0 | 0 | 0 | 0 | 0 | 0 | 0 | 1.06 | 60.38 | 11.12 | 5.43 | 44.48 | 0
578 | 35806607 | 36171816 | 29109782 | 1 | 1 | 1 | 3 | 101-2438 | ТССЦ Московской обл., 101-2438, приказ Минстроя России №675/пр от 21.09.2015 г. | Шпаклевка «Фугенфюллер», КНАУФ | 1346 | 1009 | кг | кг | 1 | 0 | -71279152 | 42 | 16.31 | 0 | 0 | 0 | 4.36 | 0 | 0 | 0 | 3.74 | 1 | 1 | 1 | 0 | 1 | 0 | 0 | 0 | 42 |  | 0 | 2 | 36171823 | 1 | 0 | 735 | 0 | 0 | 0 | 0 | 0 | 0 | 0 | 0 | 0 | 0 | 0 | 0 | 0 | 0 | 0 | 0 | 0 | 0 | 0 | 0 | 0 | 0 | 11.13 | 16.31 | 4.36 | 3.74 | 183.12 | 0
578 | 35806607 | 36171816 | 29110699 | 1 | 1 | 1 | 3 | 101-2474 | ТССЦ Московской обл., 101-2474, приказ Минстроя России №675/пр от 21.09.2015 г. | Лента бумажная для повышения трещиностойкости стыков ГКЛ и ГВЛ | 1301 | 1003 | м | м | 1 | 0 | 1063889258 | 68 | 1.24 | 0 | 0 | 0 | 0.17 | 0 | 0 | 0 | 7.29 | 1 | 1 | 1 | 0 | 1 | 0 | 0 | 0 | 68 |  | 0 | 2 | 36171824 | 1 | 0 | 736 | 0 | 0 | 0 | 0 | 0 | 0 | 0 | 0 | 0 | 0 | 0 | 0 | 0 | 0 | 0 | 0 | 0 | 0 | 0 | 0 | 0 | 0 | 18.02 | 1.24 | 0.17 | 7.29 | 11.56 | 0
578 | 35806607 | 36171816 | 29110797 | 1 | 1 | 1 | 3 | 101-2480 | ТССЦ Московской обл., 101-2480, приказ Минстроя России №675/пр от 21.09.2015 г. | Лента разделительная для сопряжения потолка из ЛГК со стеной | 1301 | 1003 | м | м | 1 | 0 | 1919953005 | 135 | 15.5 | 0 | 0 | 0 | 1.74 | 0 | 0 | 0 | 8.91 | 1 | 1 | 1 | 0 | 1 | 0 | 0 | 0 | 135 |  | 0 | 2 | 36171825 | 1 | 0 | 737 | 0 | 0 | 0 | 0 | 0 | 0 | 0 | 0 | 0 | 0 | 0 | 0 | 0 | 0 | 0 | 0 | 0 | 0 | 0 | 0 | 0 | 0 | 35.775 | 15.5 | 1.74 | 8.91 | 234.9 | 0
578 | 35806607 | 36171816 | 29111455 | 1 | 1 | 1 | 3 | 101-2509 | ТССЦ Московской обл., 101-2509, приказ Минстроя России №675/пр от 21.09.2015 г. | Листы гипсокартонные ГКЛ 12,5 мм | 1327 | 1005 | м2 | м2 | 1 | 1 | -1126346608 | -112 | 73.79 | 0 | 0 | 0 | 15.06 | 0 | 0 | 0 | 4.9 | 1 | 1 | 1 | 0 | 1 | 0 | 0 | 0 | -112 |  | 0 | 2 | 36171826 | 1 | 6144 | 738 | 0 | 0 | 0 | 0 | 0 | 0 | 0 | 0 | 0 | 0 | 0 | 0 | 0 | 0 | 0 | 0 | 0 | 0 | 0 | 0 | 0 | 0 | -29.68 | 73.79 | 15.06 | 4.9 | -1686.72 | 0
578 | 35806607 | 36171816 | 29114731 | 1 | 1 | 1 | 3 | 101-2582 | ТССЦ Московской обл., 101-2582, приказ Минстроя России №675/пр от 21.09.2015 г. | Шуруп самонарезающий (LN) 3,5/9,5 мм | 1354 | 1010 | шт. | шт. | 1 | 0 | -1463139681 | 426 | 0.22 | 0 | 0 | 0 | 0.02 | 0 | 0 | 0 | 10.89 | 1 | 1 | 1 | 0 | 1 | 0 | 0 | 0 | 426 |  | 0 | 2 | 36171827 | 1 | 0 | 739 | 0 | 0 | 0 | 0 | 0 | 0 | 0 | 0 | 0 | 0 | 0 | 0 | 0 | 0 | 0 | 0 | 0 | 0 | 0 | 0 | 0 | 0 | 112.89 | 0.22 | 0.02 | 10.89 | 8.52 | 0
578 | 35806607 | 36171816 | 29114733 | 1 | 1 | 1 | 3 | 101-2583 | ТССЦ Московской обл., 101-2583, приказ Минстроя России №675/пр от 21.09.2015 г. | Шуруп самонарезающий (TN) 3,5/25 мм | 1354 | 1010 | шт. | шт. | 1 | 0 | -1352915271 | 2014 | 0.3 | 0 | 0 | 0 | 0.02 | 0 | 0 | 0 | 14.91 | 1 | 1 | 1 | 0 | 1 | 0 | 0 | 0 | 2014 |  | 0 | 2 | 36171828 | 1 | 0 | 740 | 0 | 0 | 0 | 0 | 0 | 0 | 0 | 0 | 0 | 0 | 0 | 0 | 0 | 0 | 0 | 0 | 0 | 0 | 0 | 0 | 0 | 0 | 533.71 | 0.3 | 0.02 | 14.91 | 40.28 | 0
578 | 35806607 | 36171816 | 29114403 | 1 | 1 | 1 | 3 | 101-2589 | ТССЦ Московской обл., 101-2589, приказ Минстроя России №675/пр от 21.09.2015 г. | Дюбель-гвоздь 6/39 мм | 1354 | 1010 | шт. | шт. | 1 | 0 | 310998176 | 183 | 0.61 | 0 | 0 | 0 | 0.68 | 0 | 0 | 0 | 0.9 | 1 | 1 | 1 | 0 | 1 | 0 | 0 | 0 | 183 |  | 0 | 2 | 36171829 | 1 | 0 | 741 | 0 | 0 | 0 | 0 | 0 | 0 | 0 | 0 | 0 | 0 | 0 | 0 | 0 | 0 | 0 | 0 | 0 | 0 | 0 | 0 | 0 | 0 | 48.495 | 0.61 | 0.68 | 0.9 | 124.44 | 0
578 | 35806607 | 36171816 | 29129600 | 1 | 1 | 1 | 3 | 201-0802 | ТССЦ Московской обл., 201-0802, приказ Минстроя России №675/пр от 21.09.2015 г. | Профиль потолочный ПП 60/27/0,6 | 1301 | 1003 | м | м | 1 | 0 | -382412684 | 390 | 41.73 | 0 | 0 | 0 | 5.74 | 0 | 0 | 0 | 7.27 | 1 | 1 | 1 | 0 | 1 | 0 | 0 | 0 | 390 |  | 0 | 2 | 36171830 | 1 | 0 | 742 | 0 | 0 | 0 | 0 | 0 | 0 | 0 | 0 | 0 | 0 | 0 | 0 | 0 | 0 | 0 | 0 | 0 | 0 | 0 | 0 | 0 | 0 | 103.35 | 41.73 | 5.74 | 7.27 | 2238.6 | 0
578 | 35806607 | 36171816 | 29129688 | 1 | 1 | 1 | 3 | 201-0816 | ТССЦ Московской обл., 201-0816, приказ Минстроя России №675/пр от 21.09.2015 г. | Подвес с зажимом для ПП-профиля 60*27 мм | 1354 | 1010 | шт. | шт. | 1 | 0 | 75405298 | 183 | 9.79 | 0 | 0 | 0 | 1.32 | 0 | 0 | 0 | 7.42 | 1 | 1 | 1 | 0 | 1 | 0 | 0 | 0 | 183 |  | 0 | 2 | 36171831 | 1 | 0 | 743 | 0 | 0 | 0 | 0 | 0 | 0 | 0 | 0 | 0 | 0 | 0 | 0 | 0 | 0 | 0 | 0 | 0 | 0 | 0 | 0 | 0 | 0 | 48.495 | 9.79 | 1.32 | 7.42 | 241.56 | 0
578 | 35806607 | 36171816 | 29129706 | 1 | 1 | 1 | 3 | 201-0824 | ТССЦ Московской обл., 201-0824, приказ Минстроя России №675/пр от 21.09.2015 г. | Соединители профилей двухуровневые ПП | 1354 | 1010 | шт. | шт. | 1 | 0 | 1041462968 | 368 | 5 | 0 | 0 | 0 | 0.69 | 0 | 0 | 0 | 7.25 | 1 | 1 | 1 | 0 | 1 | 0 | 0 | 0 | 368 |  | 0 | 2 | 36171832 | 1 | 0 | 744 | 0 | 0 | 0 | 0 | 0 | 0 | 0 | 0 | 0 | 0 | 0 | 0 | 0 | 0 | 0 | 0 | 0 | 0 | 0 | 0 | 0 | 0 | 97.52 | 5 | 0.69 | 7.25 | 253.92 | 0
578 | 35806607 | 36171816 | 29129711 | 1 | 1 | 1 | 3 | 201-0831 | ТССЦ Московской обл., 201-0831, приказ Минстроя России №675/пр от 21.09.2015 г. | ПП- удлинитель профилей 60*27 | 1354 | 1010 | шт. | шт. | 1 | 0 | -452411934 | 69 | 4.54 | 0 | 0 | 0 | 0.62 | 0 | 0 | 0 | 7.32 | 1 | 1 | 1 | 0 | 1 | 0 | 0 | 0 | 69 |  | 0 | 2 | 36171833 | 1 | 0 | 745 | 0 | 0 | 0 | 0 | 0 | 0 | 0 | 0 | 0 | 0 | 0 | 0 | 0 | 0 | 0 | 0 | 0 | 0 | 0 | 0 | 0 | 0 | 18.285 | 4.54 | 0.62 | 7.32 | 42.78 | 0
580 | 35806607 | 36127066 | 29364679 | 1 | 1 | 1 | 1 | 1-2042-90 |  | Рабочий монтажник среднего разряда 4,2 | 1369 | 1013 | чел.-ч | чел.-ч | 1 | 0 | 931378261 | 94.4 | 0 | 0 | 0 | 329.2 | 0 | 0 | 0 | 329.2 | 1 | 1 | 1 | 1 | 0 | 1 | 0 | 0 | 0 | 94.4 |  | 1 | 2 | 36317071 | 2 | 131072 | 747 | 0 | 0 | 0 | 0 | 0 | 0 | 0 | 0 | 0 | 0 | 0 | 0 | 0 | 0 | 0 | 0 | 0 | 0 | 0 | 0 | 0 | 0 | 3.776 | 329.2 | 329.2 | 1 | 31076.48 | 0
580 | 35806607 | 36127066 | 121548 | 1 | 1 | 1 | 1 | 2 |  | Затраты труда машинистов | 608254 | 1013 | чел.час | чел.час | 1 | 0 | -185737400 | 0.2 | 0 | 0 | 0 | 0 | 0 | 0 | 0 | 0 | 1 | 1 | 1 | 1 | 0 | 1 | 0 | 0 | 0 | 0.2 |  | 2 | 2 | 36317072 | 1 | 0 | 748 | 0 | 0 | 0 | 0 | 0 | 0 | 0 | 0 | 0 | 0 | 0 | 0 | 0 | 0 | 0 | 0 | 0 | 0 | 0 | 0 | 0 | 0 | 0.008 | 0 | 0 | 1 | 0 | 0
580 | 35806607 | 36127066 | 29172362 | 1 | 1 | 1 | 2 | 021102 | ТСЭМ Московской обл., 021102, приказ Минстроя России №675/пр от 28.02.2017 № 264/пр | Краны на автомобильном ходу при работе на монтаже технологического оборудования 10 т | 1368 | 1011 | маш.-ч | маш.-ч | 1 | 0 | 783836208 | 0.2 | 0 | 1113.56 | 447.93 | 0 | 0 | 134.65 | 13.5 | 0 | 1 | 8.27 | 33.18 | 1 | 0 | 1 | 0 | 0 | 0 | 0.2 |  | 0 | 2 | 36317073 | 1 | 0 | 749 | 0 | 0 | 0 | 0 | 0 | 0 | 0 | 0 | 0 | 0 | 0 | 0 | 0 | 0 | 0 | 0 | 0 | 0 | 0 | 0 | 0 | 0 | 0.008 | 1113.56 | 134.65 | 8.27 | 26.93 | 2.7
580 | 35806607 | 36127066 | 29174913 | 1 | 1 | 1 | 2 | 400001 | ТСЭМ Московской обл., 400001, приказ Минстроя России №675/пр от 28.02.2017 № 264/пр | Автомобили бортовые, грузоподъемность до 5 т | 1368 | 1011 | маш.-ч | маш.-ч | 1 | 0 | 1230759911 | 0.2 | 0 | 932.72 | 384.89 | 0 | 0 | 87.17 | 11.6 | 0 | 1 | 10.7 | 33.18 | 1 | 0 | 1 | 0 | 0 | 0 | 0.2 |  | 0 | 2 | 36317074 | 1 | 0 | 750 | 0 | 0 | 0 | 0 | 0 | 0 | 0 | 0 | 0 | 0 | 0 | 0 | 0 | 0 | 0 | 0 | 0 | 0 | 0 | 0 | 0 | 0 | 0.008 | 932.72 | 87.17 | 10.7 | 17.43 | 2.32
580 | 35806607 | 36127066 | 29164111 | 1 | 1 | 1 | 3 | 509-0167 | ТССЦ Московской обл., 509-0167, приказ Минстроя России №675/пр от 28.02.2017 № 258/пр | Сжимы соединительные | 1355 | 1010 | 100 шт. | 100 шт. | 100 | 0 | 1318371980 | 1.02 | 783 | 0 | 0 | 0 | 100 | 0 | 0 | 0 | 7.83 | 1 | 1 | 1 | 0 | 1 | 0 | 0 | 0 | 1.02 |  | 0 | 2 | 36317075 | 1 | 0 | 751 | 0 | 0 | 0 | 0 | 0 | 0 | 0 | 0 | 0 | 0 | 0 | 0 | 0 | 0 | 0 | 0 | 0 | 0 | 0 | 0 | 0 | 0 | 0.0408 | 783 | 100 | 7.83 | 102 | 0
580 | 35806607 | 36127066 | 29170288 | 1 | 1 | 1 | 3 | 509-1338 | ТССЦ Московской обл., 509-1338, приказ Минстроя России №675/пр от 28.02.2017 № 258/пр | Светильник точечный марки AMBER 50 2 05 R50, неповоротный, с накладным стеклом, хром | 1354 | 1010 | шт. | шт. | 1 | 0 | 1246156436 | 100 | 54.36 | 0 | 0 | 0 | 15.27 | 0 | 0 | 0 | 3.56 | 1 | 1 | 1 | 0 | 0 | 0 | 0 | 0 | 100 |  | 0 | 1 | -1 | 0 | 0 |  | 0 | 0 | 0 | 0 | 0 | 0 | 0 | 0 | 0 | 0 | 0 | 0 | 0 | 0 | 0 | 0 | 0 | 0 | 0 | 0 | 0 | 0 | 4 | 54.36 | 15.27 | 3.56 | 1527 | 0
580 | 35806607 | 36127066 | 29171808 | 1 | 1 | 1 | 3 | 999-9950 | ТССЦ Московской обл., 999-9950, приказ Минстроя России №675/пр от 21.09.2015 г. | Вспомогательные ненормируемые материалы (2% от ОЗП) | 1374 | 1013 | РУБ | РУБ | 1 | 0 | -915781824 | 18.73 | 1 | 0 | 0 | 0 | 1 | 0 | 0 | 0 | 1 | 1 | 1 | 1 | 0 | 1 | 0 | 0 | 0 | 18.73 |  | 0 | 2 | 36317076 | 1 | 0 | 752 | 0 | 0 | 0 | 0 | 0 | 0 | 0 | 0 | 0 | 0 | 0 | 0 | 0 | 0 | 0 | 0 | 0 | 0 | 0 | 0 | 0 | 0 | 0.7492 | 1 | 1 | 1 | 18.73 | 0
655 | 35806607 | 35811019 | 18406804 | 1 | 1 | 1 | 1 | 1-1020-90 |  | Рабочий строитель среднего разряда 2 | 1369 | 1013 | чел.-ч | чел.-ч | 1 | 0 | 254330056 | 7.67 | 0 | 0 | 0 | 258.84 | 0 | 0 | 0 | 258.84 | 1 | 1 | 1 | 1 | 0 | 1 | 0 | 0 | 0 | 7.67 |  | 1 | 2 | 35811022 | 2 | 131072 | 753 | 0 | 0 | 0 | 0 | 0 | 0 | 0 | 0 | 0 | 0 | 0 | 0 | 0 | 0 | 0 | 0 | 0 | 0 | 0 | 0 | 0 | 0 | 1.0508 | 258.84 | 258.84 | 1 | 1985.3 | 0
655 | 35806607 | 35811019 | 29164349 | 1 | 1 | 1 | 3 | 509-9900 | ТССЦ Московской обл., 509-9900, приказ Минстроя России №675/пр от 21.09.2015 г. | Строительный мусор | 1348 | 1009 | т | т | 1000 | 0 | -304821490 | 0.7 | 0 | 0 | 0 | 0 | 0 | 0 | 0 | 0 | 1 | 1 | 1 | 1 | 0 | 0 | 0 | 0 | 0 | 0.7 |  | 0 | 2 | 35811023 | 1 | 0 | 754 | 0 | 0 | 0 | 0 | 0 | 0 | 0 | 0 | 0 | 0 | 0 | 0 | 0 | 0 | 0 | 0 | 0 | 0 | 0 | 0 | 0 | 0 | 0.0959 | 0 | 0 | 1 | 0 | 0
657 | 35806607 | 35811025 | 18406804 | 1 | 1 | 1 | 1 | 1-1020-90 |  | Рабочий строитель среднего разряда 2 | 1369 | 1013 | чел.-ч | чел.-ч | 1 | 0 | 254330056 | 11.39 | 0 | 0 | 0 | 258.84 | 0 | 0 | 0 | 258.84 | 1 | 1 | 1 | 1 | 0 | 1 | 0 | 0 | 0 | 11.39 |  | 1 | 2 | 35811030 | 2 | 131072 | 755 | 0 | 0 | 0 | 0 | 0 | 0 | 0 | 0 | 0 | 0 | 0 | 0 | 0 | 0 | 0 | 0 | 0 | 0 | 0 | 0 | 0 | 0 | 1.5604 | 258.84 | 258.84 | 1 | 2948.19 | 0
657 | 35806607 | 35811025 | 121548 | 1 | 1 | 1 | 1 | 2 |  | Затраты труда машинистов | 608254 | 1013 | чел.час | чел.час | 1 | 0 | -185737400 | 0.13 | 0 | 0 | 0 | 0 | 0 | 0 | 0 | 0 | 1 | 1 | 1 | 1 | 0 | 1 | 0 | 0 | 0 | 0.13 |  | 2 | 2 | 35811031 | 1 | 0 | 756 | 0 | 0 | 0 | 0 | 0 | 0 | 0 | 0 | 0 | 0 | 0 | 0 | 0 | 0 | 0 | 0 | 0 | 0 | 0 | 0 | 0 | 0 | 0.01781 | 0 | 0 | 1 | 0 | 0
657 | 35806607 | 35811025 | 29172556 | 1 | 1 | 1 | 2 | 030954 | ТСЭМ Московской обл., 030954, приказ Минстроя России №675/пр от 21.09.2015 г. | Подъемники грузоподъемностью до 500 кг одномачтовые, высота подъема 45 м | 1368 | 1011 | маш.-ч | маш.-ч | 1 | 0 | -1302720870 | 0.13 | 0 | 466.71 | 447.93 | 0 | 0 | 31.26 | 13.5 | 0 | 1 | 14.93 | 33.18 | 1 | 0 | 1 | 0 | 0 | 0 | 0.13 |  | 0 | 2 | 35811032 | 1 | 0 | 757 | 0 | 0 | 0 | 0 | 0 | 0 | 0 | 0 | 0 | 0 | 0 | 0 | 0 | 0 | 0 | 0 | 0 | 0 | 0 | 0 | 0 | 0 | 0.01781 | 466.71 | 31.26 | 14.93 | 4.06 | 1.76
657 | 35806607 | 35811025 | 29164349 | 1 | 1 | 1 | 3 | 509-9900 | ТССЦ Московской обл., 509-9900, приказ Минстроя России №675/пр от 21.09.2015 г. | Строительный мусор | 1348 | 1009 | т | т | 1000 | 0 | -304821490 | 0.47 | 0 | 0 | 0 | 0 | 0 | 0 | 0 | 0 | 1 | 1 | 1 | 1 | 0 | 0 | 0 | 0 | 0 | 0.47 |  | 0 | 2 | 35811033 | 1 | 0 | 758 | 0 | 0 | 0 | 0 | 0 | 0 | 0 | 0 | 0 | 0 | 0 | 0 | 0 | 0 | 0 | 0 | 0 | 0 | 0 | 0 | 0 | 0 | 0.06439 | 0 | 0 | 1 | 0 | 0
659 | 35806607 | 35811035 | 18406804 | 1 | 1 | 1 | 1 | 1-1020-90 |  | Рабочий строитель среднего разряда 2 | 1369 | 1013 | чел.-ч | чел.-ч | 1 | 0 | 254330056 | 3.77 | 0 | 0 | 0 | 258.84 | 0 | 0 | 0 | 258.84 | 1 | 1 | 1 | 1 | 0 | 1 | 0 | 0 | 0 | 3.77 |  | 1 | 2 | 35811038 | 2 | 131072 | 759 | 0 | 0 | 0 | 0 | 0 | 0 | 0 | 0 | 0 | 0 | 0 | 0 | 0 | 0 | 0 | 0 | 0 | 0 | 0 | 0 | 0 | 0 | 0.56927 | 258.84 | 258.84 | 1 | 975.83 | 0
659 | 35806607 | 35811035 | 29164349 | 1 | 1 | 1 | 3 | 509-9900 | ТССЦ Московской обл., 509-9900, приказ Минстроя России №675/пр от 21.09.2015 г. | Строительный мусор | 1348 | 1009 | т | т | 1000 | 0 | -304821490 | 0.11 | 0 | 0 | 0 | 0 | 0 | 0 | 0 | 0 | 1 | 1 | 1 | 1 | 0 | 0 | 0 | 0 | 0 | 0.11 |  | 0 | 2 | 35811039 | 1 | 0 | 760 | 0 | 0 | 0 | 0 | 0 | 0 | 0 | 0 | 0 | 0 | 0 | 0 | 0 | 0 | 0 | 0 | 0 | 0 | 0 | 0 | 0 | 0 | 0.01661 | 0 | 0 | 1 | 0 | 0
661 | 35806607 | 35811041 | 18406804 | 1 | 1 | 1 | 1 | 1-1020-90 |  | Рабочий строитель среднего разряда 2 | 1369 | 1013 | чел.-ч | чел.-ч | 1 | 0 | 254330056 | 5.84 | 0 | 0 | 0 | 258.84 | 0 | 0 | 0 | 258.84 | 1 | 1 | 1 | 1 | 0 | 1 | 0 | 0 | 0 | 5.84 |  | 1 | 2 | 35811043 | 2 | 131072 | 761 | 0 | 0 | 0 | 0 | 0 | 0 | 0 | 0 | 0 | 0 | 0 | 0 | 0 | 0 | 0 | 0 | 0 | 0 | 0 | 0 | 0 | 0 | 0.2336 | 258.84 | 258.84 | 1 | 1511.63 | 0
662 | 35806607 | 35811044 | 18406804 | 1 | 1 | 1 | 1 | 1-1020-90 |  | Рабочий строитель среднего разряда 2 | 1369 | 1013 | чел.-ч | чел.-ч | 1 | 0 | 254330056 | 9.64 | 0 | 0 | 0 | 258.84 | 0 | 0 | 0 | 258.84 | 1 | 1 | 1 | 1 | 0 | 1 | 0 | 0 | 0 | 9.64 |  | 1 | 2 | 35811048 | 2 | 131072 | 762 | 0 | 0 | 0 | 0 | 0 | 0 | 0 | 0 | 0 | 0 | 0 | 0 | 0 | 0 | 0 | 0 | 0 | 0 | 0 | 0 | 0 | 0 | 1.446 | 258.84 | 258.84 | 1 | 2495.22 | 0
662 | 35806607 | 35811044 | 121548 | 1 | 1 | 1 | 1 | 2 |  | Затраты труда машинистов | 608254 | 1013 | чел.час | чел.час | 1 | 0 | -185737400 | 0.01 | 0 | 0 | 0 | 0 | 0 | 0 | 0 | 0 | 1 | 1 | 1 | 1 | 0 | 1 | 0 | 0 | 0 | 0.01 |  | 2 | 2 | 35811049 | 1 | 0 | 763 | 0 | 0 | 0 | 0 | 0 | 0 | 0 | 0 | 0 | 0 | 0 | 0 | 0 | 0 | 0 | 0 | 0 | 0 | 0 | 0 | 0 | 0 | 0.0015 | 0 | 0 | 1 | 0 | 0
662 | 35806607 | 35811044 | 29172556 | 1 | 1 | 1 | 2 | 030954 | ТСЭМ Московской обл., 030954, приказ Минстроя России №675/пр от 21.09.2015 г. | Подъемники грузоподъемностью до 500 кг одномачтовые, высота подъема 45 м | 1368 | 1011 | маш.-ч | маш.-ч | 1 | 0 | -1302720870 | 0.01 | 0 | 466.71 | 447.93 | 0 | 0 | 31.26 | 13.5 | 0 | 1 | 14.93 | 33.18 | 1 | 0 | 1 | 0 | 0 | 0 | 0.01 |  | 0 | 2 | 35811050 | 1 | 0 | 764 | 0 | 0 | 0 | 0 | 0 | 0 | 0 | 0 | 0 | 0 | 0 | 0 | 0 | 0 | 0 | 0 | 0 | 0 | 0 | 0 | 0 | 0 | 0.0015 | 466.71 | 31.26 | 14.93 | 0.31 | 0.14
663 | 35806607 | 35811051 | 18408066 | 1 | 1 | 1 | 1 | 1-1023-90 |  | Рабочий строитель среднего разряда 2,3 | 1369 | 1013 | чел.-ч | чел.-ч | 1 | 0 | -886480961 | 17.89 | 0 | 0 | 0 | 266.14 | 0 | 0 | 0 | 266.14 | 1 | 1 | 1 | 1 | 0 | 1 | 0 | 0 | 0 | 17.89 |  | 1 | 2 | 35811055 | 2 | 131072 | 765 | 0 | 0 | 0 | 0 | 0 | 0 | 0 | 0 | 0 | 0 | 0 | 0 | 0 | 0 | 0 | 0 | 0 | 0 | 0 | 0 | 0 | 0 | 0.3578 | 266.14 | 266.14 | 1 | 4761.24 | 0
663 | 35806607 | 35811051 | 121548 | 1 | 1 | 1 | 1 | 2 |  | Затраты труда машинистов | 608254 | 1013 | чел.час | чел.час | 1 | 0 | -185737400 | 0.08 | 0 | 0 | 0 | 0 | 0 | 0 | 0 | 0 | 1 | 1 | 1 | 1 | 0 | 1 | 0 | 0 | 0 | 0.08 |  | 2 | 2 | 35811056 | 1 | 0 | 766 | 0 | 0 | 0 | 0 | 0 | 0 | 0 | 0 | 0 | 0 | 0 | 0 | 0 | 0 | 0 | 0 | 0 | 0 | 0 | 0 | 0 | 0 | 0.0016 | 0 | 0 | 1 | 0 | 0
663 | 35806607 | 35811051 | 29172556 | 1 | 1 | 1 | 2 | 030954 | ТСЭМ Московской обл., 030954, приказ Минстроя России №675/пр от 21.09.2015 г. | Подъемники грузоподъемностью до 500 кг одномачтовые, высота подъема 45 м | 1368 | 1011 | маш.-ч | маш.-ч | 1 | 0 | -1302720870 | 0.08 | 0 | 466.71 | 447.93 | 0 | 0 | 31.26 | 13.5 | 0 | 1 | 14.93 | 33.18 | 1 | 0 | 1 | 0 | 0 | 0 | 0.08 |  | 0 | 2 | 35811057 | 1 | 0 | 767 | 0 | 0 | 0 | 0 | 0 | 0 | 0 | 0 | 0 | 0 | 0 | 0 | 0 | 0 | 0 | 0 | 0 | 0 | 0 | 0 | 0 | 0 | 0.0016 | 466.71 | 31.26 | 14.93 | 2.5 | 1.08
664 | 35806607 | 35811058 | 18408066 | 1 | 1 | 1 | 1 | 1-1023-90 |  | Рабочий строитель среднего разряда 2,3 | 1369 | 1013 | чел.-ч | чел.-ч | 1 | 0 | -886480961 | 179.3 | 0 | 0 | 0 | 266.14 | 0 | 0 | 0 | 266.14 | 1 | 1 | 1 | 1 | 0 | 1 | 0 | 0 | 0 | 179.3 |  | 1 | 2 | 35811064 | 2 | 131072 | 768 | 0 | 0 | 0 | 0 | 0 | 0 | 0 | 0 | 0 | 0 | 0 | 0 | 0 | 0 | 0 | 0 | 0 | 0 | 0 | 0 | 0 | 0 | 3.586 | 266.14 | 266.14 | 1 | 47718.9 | 0
664 | 35806607 | 35811058 | 121548 | 1 | 1 | 1 | 1 | 2 |  | Затраты труда машинистов | 608254 | 1013 | чел.час | чел.час | 1 | 0 | -185737400 | 3.97 | 0 | 0 | 0 | 0 | 0 | 0 | 0 | 0 | 1 | 1 | 1 | 1 | 0 | 1 | 0 | 0 | 0 | 3.97 |  | 2 | 2 | 35811065 | 1 | 0 | 769 | 0 | 0 | 0 | 0 | 0 | 0 | 0 | 0 | 0 | 0 | 0 | 0 | 0 | 0 | 0 | 0 | 0 | 0 | 0 | 0 | 0 | 0 | 0.0794 | 0 | 0 | 1 | 0 | 0
664 | 35806607 | 35811058 | 29172710 | 1 | 1 | 1 | 2 | 050101 | ТСЭМ Московской обл., 050101, приказ Минстроя России №675/пр от 21.09.2015 г. | Компрессоры передвижные с двигателем внутреннего сгорания давлением до 686 кПа (7 ат), производительность до 5 м3/мин | 1368 | 1011 | маш.-ч | маш.-ч | 1 | 0 | -1676841219 | 3.97 | 0 | 539.16 | 333.79 | 0 | 0 | 46.56 | 10.06 | 0 | 1 | 11.58 | 33.18 | 1 | 0 | 1 | 0 | 0 | 0 | 3.97 |  | 0 | 2 | 35811066 | 1 | 0 | 770 | 0 | 0 | 0 | 0 | 0 | 0 | 0 | 0 | 0 | 0 | 0 | 0 | 0 | 0 | 0 | 0 | 0 | 0 | 0 | 0 | 0 | 0 | 0.0794 | 539.16 | 46.56 | 11.58 | 184.84 | 39.94
664 | 35806607 | 35811058 | 29174533 | 1 | 1 | 1 | 2 | 330804 | ТСЭМ Московской обл., 330804, приказ Минстроя России №675/пр от 21.09.2015 г. | Молотки при работе от передвижных компрессорных станций отбойные пневматические | 1368 | 1011 | маш.-ч | маш.-ч | 1 | 0 | 1235896746 | 7.93 | 0 | 5.06 | 0 | 0 | 0 | 1.53 | 0 | 0 | 1 | 3.31 | 33.18 | 1 | 0 | 1 | 0 | 0 | 0 | 7.93 |  | 0 | 2 | 35811067 | 1 | 0 | 771 | 0 | 0 | 0 | 0 | 0 | 0 | 0 | 0 | 0 | 0 | 0 | 0 | 0 | 0 | 0 | 0 | 0 | 0 | 0 | 0 | 0 | 0 | 0.1586 | 5.06 | 1.53 | 3.31 | 12.13 | 0
664 | 35806607 | 35811058 | 29164349 | 1 | 1 | 1 | 3 | 509-9900 | ТССЦ Московской обл., 509-9900, приказ Минстроя России №675/пр от 21.09.2015 г. | Строительный мусор | 1348 | 1009 | т | т | 1000 | 0 | -304821490 | 10.5 | 0 | 0 | 0 | 0 | 0 | 0 | 0 | 0 | 1 | 1 | 1 | 1 | 0 | 0 | 0 | 0 | 0 | 10.5 |  | 0 | 2 | 35811068 | 1 | 0 | 772 | 0 | 0 | 0 | 0 | 0 | 0 | 0 | 0 | 0 | 0 | 0 | 0 | 0 | 0 | 0 | 0 | 0 | 0 | 0 | 0 | 0 | 0 | 0.21 | 0 | 0 | 1 | 0 | 0
703 | 35806607 | 35811070 | 18410572 | 1 | 1 | 1 | 1 | 1-1032-90 |  | Рабочий строитель среднего разряда 3,2 | 1369 | 1013 | чел.-ч | чел.-ч | 1 | 0 | -546915240 | 84.111 | 0 | 0 | 0 | 290.04 | 0 | 0 | 0 | 290.04 | 1 | 1 | 1 | 1 | 0 | 1 | 1 | 0 | 0 | 73.14 | *1,15 | 1 | 2 | 35811079 | 2 | 131072 | 773 | 0 | 0 | 0 | 0 | 0 | 0 | 0 | 0 | 0 | 0 | 0 | 0 | 0 | 0 | 0 | 0 | 0 | 0 | 0 | 0 | 0 | 0 | 1.6822 | 290.04 | 290.04 | 1 | 24395.56 | 0
703 | 35806607 | 35811070 | 121548 | 1 | 1 | 1 | 1 | 2 |  | Затраты труда машинистов | 608254 | 1013 | чел.час | чел.час | 1 | 0 | -185737400 | 1.7125 | 0 | 0 | 0 | 0 | 0 | 0 | 0 | 0 | 1 | 1 | 1 | 1 | 0 | 1 | 1 | 0 | 0 | 1.37 | )*1,25 | 2 | 2 | 35811080 | 1 | 0 | 774 | 0 | 0 | 0 | 0 | 0 | 0 | 0 | 0 | 0 | 0 | 0 | 0 | 0 | 0 | 0 | 0 | 0 | 0 | 0 | 0 | 0 | 0 | 0.03425 | 0 | 0 | 1 | 0 | 0
703 | 35806607 | 35811070 | 29172379 | 1 | 1 | 1 | 2 | 021141 | ТСЭМ Московской обл., 021141, приказ Минстроя России №675/пр от 21.09.2015 г. | Краны на автомобильном ходу при работе на других видах строительства 10 т | 1368 | 1011 | маш.-ч | маш.-ч | 1 | 0 | -151619853 | 1.7125 | 0 | 1102.08 | 447.93 | 0 | 0 | 112 | 13.5 | 0 | 1 | 9.84 | 33.18 | 1 | 0 | 1 | 1 | 0 | 0 | 1.37 | )*1,25 | 0 | 2 | 35811081 | 1 | 0 | 775 | 0 | 0 | 0 | 0 | 0 | 0 | 0 | 0 | 0 | 0 | 0 | 0 | 0 | 0 | 0 | 0 | 0 | 0 | 0 | 0 | 0 | 0 | 0.03425 | 1102.08 | 112 | 9.84 | 191.8 | 23.13
703 | 35806607 | 35811070 | 29174913 | 1 | 1 | 1 | 2 | 400001 | ТСЭМ Московской обл., 400001, приказ Минстроя России №675/пр от 21.09.2015 г. | Автомобили бортовые, грузоподъемность до 5 т | 1368 | 1011 | маш.-ч | маш.-ч | 1 | 0 | 458544584 | 2.575 | 0 | 932.72 | 384.89 | 0 | 0 | 87.17 | 11.6 | 0 | 1 | 10.7 | 33.18 | 1 | 0 | 1 | 1 | 0 | 0 | 2.06 | )*1,25 | 0 | 2 | 35811082 | 1 | 0 | 776 | 0 | 0 | 0 | 0 | 0 | 0 | 0 | 0 | 0 | 0 | 0 | 0 | 0 | 0 | 0 | 0 | 0 | 0 | 0 | 0 | 0 | 0 | 0.0515 | 932.72 | 87.17 | 10.7 | 224.46 | 29.88
703 | 35806607 | 35811070 | 29114836 | 1 | 1 | 1 | 3 | 101-0882 | ТССЦ Московской обл., 101-0882, приказ Минстроя России №675/пр от 21.09.2015 г. | Скобяные изделия для дверных балконных блоков со спаренными полотнами жилых и общественных зданий однопольных | 1035 | 1013 | компл. | компл. | 1 | 0 | -1252999712 | 100 | 196.01 | 0 | 0 | 0 | 94.69 | 0 | 0 | 0 | 2.07 | 1 | 1 | 1 | 0 | 0 | 0 | 0 | 0 | 100 |  | 0 | 1 | -1 | 0 | 0 |  | 0 | 0 | 0 | 0 | 0 | 0 | 0 | 0 | 0 | 0 | 0 | 0 | 0 | 0 | 0 | 0 | 0 | 0 | 0 | 0 | 0 | 0 | 2 | 196.01 | 94.69 | 2.07 | 9469 | 0
703 | 35806607 | 35811070 | 29114332 | 1 | 1 | 1 | 3 | 101-1805 | ТССЦ Московской обл., 101-1805, приказ Минстроя России №675/пр от 21.09.2015 г. | Гвозди строительные | 1348 | 1009 | т | т | 1000 | 0 | 233971917 | 0.0034 | 54619.68 | 0 | 0 | 0 | 11978 | 0 | 0 | 0 | 4.56 | 1 | 1 | 1 | 0 | 1 | 0 | 0 | 0 | 0.0034 |  | 0 | 2 | 35811083 | 1 | 0 | 777 | 0 | 0 | 0 | 0 | 0 | 0 | 0 | 0 | 0 | 0 | 0 | 0 | 0 | 0 | 0 | 0 | 0 | 0 | 0 | 0 | 0 | 0 | 6.8e-05 | 54619.68 | 11978 | 4.56 | 40.73 | 0
703 | 35806607 | 35811070 | 29130561 | 1 | 1 | 1 | 3 | 203-0223 | ТССЦ Московской обл., 203-0223, приказ Минстроя России №675/пр от 21.09.2015 г. | Блоки дверные с рамочными полотнами однопольные ДН 21-10, площадь 2,05 м2; ДН 24-10, площадь 2,35 м2 | 1327 | 1005 | м2 | м2 | 1 | 1 | -172969429 | -100 | 1039.14 | 0 | 0 | 0 | 207 | 0 | 0 | 0 | 5.02 | 1 | 1 | 1 | 0 | 1 | 0 | 0 | 0 | -100 |  | 0 | 2 | 35811085 | 1 | 6144 | 779 | 0 | 0 | 0 | 0 | 0 | 0 | 0 | 0 | 0 | 0 | 0 | 0 | 0 | 0 | 0 | 0 | 0 | 0 | 0 | 0 | 0 | 0 | -2 | 1039.14 | 207 | 5.02 | -20700 | 0
703 | 35806607 | 35811070 | 29130519 | 1 | 1 | 1 | 3 | 203-8142 | ТССЦ Московской обл., 203-8142, приказ Минстроя России №675/пр от 21.09.2015 г. | Блоки дверные из натурального массива дуба (коробка, полотно глухое, наличники, фурнитура) | 1327 | 1005 | м2 | м2 | 1 | 0 | -1775669208 | 100 | 11067.52 | 0 | 0 | 0 | 4535.87 | 0 | 0 | 0 | 2.44 | 1 | 1 | 1 | 0 | 0 | 0 | 0 | 0 | 100 |  | 0 | 1 | -1 | 0 | 0 |  | 0 | 0 | 0 | 0 | 0 | 0 | 0 | 0 | 0 | 0 | 0 | 0 | 0 | 0 | 0 | 0 | 0 | 0 | 0 | 0 | 0 | 0 | 2 | 11067.52 | 4535.87 | 2.44 | 453587 | 0
707 | 35806607 | 35811089 | 18407150 | 1 | 1 | 1 | 1 | 1-1030-90 |  | Рабочий строитель среднего разряда 3 | 1369 | 1013 | чел.-ч | чел.-ч | 1 | 0 | -931037793 | 44.7 | 0 | 0 | 0 | 283.07 | 0 | 0 | 0 | 283.07 | 1 | 1 | 1 | 1 | 0 | 1 | 0 | 0 | 0 | 44.7 |  | 1 | 2 | 35811103 | 2 | 131072 | 780 | 0 | 0 | 0 | 0 | 0 | 0 | 0 | 0 | 0 | 0 | 0 | 0 | 0 | 0 | 0 | 0 | 0 | 0 | 0 | 0 | 0 | 0 | 6.1239 | 283.07 | 283.07 | 1 | 12653.23 | 0
707 | 35806607 | 35811089 | 121548 | 1 | 1 | 1 | 1 | 2 |  | Затраты труда машинистов | 608254 | 1013 | чел.час | чел.час | 1 | 0 | -185737400 | 0.14 | 0 | 0 | 0 | 0 | 0 | 0 | 0 | 0 | 1 | 1 | 1 | 1 | 0 | 1 | 0 | 0 | 0 | 0.14 |  | 2 | 2 | 35811104 | 1 | 0 | 781 | 0 | 0 | 0 | 0 | 0 | 0 | 0 | 0 | 0 | 0 | 0 | 0 | 0 | 0 | 0 | 0 | 0 | 0 | 0 | 0 | 0 | 0 | 0.01918 | 0 | 0 | 1 | 0 | 0
707 | 35806607 | 35811089 | 29172479 | 1 | 1 | 1 | 2 | 030101 | ТСЭМ Московской обл., 030101, приказ Минстроя России №675/пр от 21.09.2015 г. | Автопогрузчики 5 т | 1368 | 1011 | маш.-ч | маш.-ч | 1 | 0 | -996378858 | 0.14 | 0 | 901.01 | 333.79 | 0 | 0 | 99.89 | 10.06 | 0 | 1 | 9.02 | 33.18 | 1 | 0 | 1 | 0 | 0 | 0 | 0.14 |  | 0 | 2 | 35811105 | 1 | 0 | 782 | 0 | 0 | 0 | 0 | 0 | 0 | 0 | 0 | 0 | 0 | 0 | 0 | 0 | 0 | 0 | 0 | 0 | 0 | 0 | 0 | 0 | 0 | 0.01918 | 901.01 | 99.89 | 9.02 | 13.98 | 1.41
707 | 35806607 | 35811089 | 29174591 | 1 | 1 | 1 | 2 | 331531 | ТСЭМ Московской обл., 331531, приказ Минстроя России №675/пр от 21.09.2015 г. | Пила дисковая электрическая | 1368 | 1011 | маш.-ч | маш.-ч | 1 | 0 | 1598042632 | 0.45 | 0 | 9.47 | 0 | 0 | 0 | 0.95 | 0 | 0 | 1 | 9.97 | 33.18 | 1 | 0 | 1 | 0 | 0 | 0 | 0.45 |  | 0 | 2 | 35811106 | 1 | 0 | 783 | 0 | 0 | 0 | 0 | 0 | 0 | 0 | 0 | 0 | 0 | 0 | 0 | 0 | 0 | 0 | 0 | 0 | 0 | 0 | 0 | 0 | 0 | 0.06165 | 9.47 | 0.95 | 9.97 | 0.43 | 0
707 | 35806607 | 35811089 | 29174913 | 1 | 1 | 1 | 2 | 400001 | ТСЭМ Московской обл., 400001, приказ Минстроя России №675/пр от 21.09.2015 г. | Автомобили бортовые, грузоподъемность до 5 т | 1368 | 1011 | маш.-ч | маш.-ч | 1 | 0 | 458544584 | 0.48 | 0 | 932.72 | 384.89 | 0 | 0 | 87.17 | 11.6 | 0 | 1 | 10.7 | 33.18 | 1 | 0 | 1 | 0 | 0 | 0 | 0.48 |  | 0 | 2 | 35811107 | 1 | 0 | 784 | 0 | 0 | 0 | 0 | 0 | 0 | 0 | 0 | 0 | 0 | 0 | 0 | 0 | 0 | 0 | 0 | 0 | 0 | 0 | 0 | 0 | 0 | 0.06576 | 932.72 | 87.17 | 10.7 | 41.84 | 5.57
707 | 35806607 | 35811089 | 29114340 | 1 | 1 | 1 | 3 | 101-0181 | ТССЦ Московской обл., 101-0181, приказ Минстроя России №675/пр от 21.09.2015 г. | Гвозди строительные с плоской головкой 1,8х60 мм | 1348 | 1009 | т | т | 1000 | 0 | -528746691 | 0.0016 | 54070.5 | 0 | 0 | 0 | 8475 | 0 | 0 | 0 | 6.38 | 1 | 1 | 1 | 0 | 1 | 0 | 0 | 0 | 0.0016 |  | 0 | 2 | 35811108 | 1 | 0 | 785 | 0 | 0 | 0 | 0 | 0 | 0 | 0 | 0 | 0 | 0 | 0 | 0 | 0 | 0 | 0 | 0 | 0 | 0 | 0 | 0 | 0 | 0 | 0.0002192 | 54070.5 | 8475 | 6.38 | 13.56 | 0
707 | 35806607 | 35811089 | 29109162 | 1 | 1 | 1 | 3 | 101-1742 | ТССЦ Московской обл., 101-1742, приказ Минстроя России №675/пр от 21.09.2015 г. | Толь с крупнозернистой посыпкой гидроизоляционный марки ТГ-350 | 1327 | 1005 | м2 | м2 | 1 | 0 | 2002905425 | 23 | 33.75 | 0 | 0 | 0 | 5.71 | 0 | 0 | 0 | 5.91 | 1 | 1 | 1 | 0 | 1 | 0 | 0 | 0 | 23 |  | 0 | 2 | 35811109 | 1 | 0 | 786 | 0 | 0 | 0 | 0 | 0 | 0 | 0 | 0 | 0 | 0 | 0 | 0 | 0 | 0 | 0 | 0 | 0 | 0 | 0 | 0 | 0 | 0 | 3.151 | 33.75 | 5.71 | 5.91 | 131.33 | 0
707 | 35806607 | 35811089 | 29107615 | 1 | 1 | 1 | 3 | 101-2317 | ТССЦ Московской обл., 101-2317, приказ Минстроя России №675/пр от 21.09.2015 г. | Натрий фтористый технический, марка А, сорт I | 1348 | 1009 | т | т | 1000 | 0 | -529114404 | 0.0034 | 156811 | 0 | 0 | 0 | 19100 | 0 | 0 | 0 | 8.21 | 1 | 1 | 1 | 0 | 1 | 0 | 0 | 0 | 0.0034 |  | 0 | 2 | 35811110 | 1 | 0 | 787 | 0 | 0 | 0 | 0 | 0 | 0 | 0 | 0 | 0 | 0 | 0 | 0 | 0 | 0 | 0 | 0 | 0 | 0 | 0 | 0 | 0 | 0 | 0.0004658 | 156811 | 19100 | 8.21 | 64.94 | 0
707 | 35806607 | 35811089 | 29115662 | 1 | 1 | 1 | 3 | 102-0113 | ТССЦ Московской обл., 102-0113, приказ Минстроя России №675/пр от 21.09.2015 г. | Доски обрезные хвойных пород длиной 2-3,75 м, шириной 75-150 мм, толщиной 25 мм, III сорта | 1339 | 1007 | м3 | м3 | 1 | 0 | -1374050018 | 0.24 | 6175.95 | 0 | 0 | 0 | 1045 | 0 | 0 | 0 | 5.91 | 1 | 1 | 1 | 0 | 1 | 0 | 0 | 0 | 0.24 |  | 0 | 2 | 35811111 | 1 | 0 | 788 | 0 | 0 | 0 | 0 | 0 | 0 | 0 | 0 | 0 | 0 | 0 | 0 | 0 | 0 | 0 | 0 | 0 | 0 | 0 | 0 | 0 | 0 | 0.03288 | 6175.95 | 1045 | 5.91 | 250.8 | 0
707 | 35806607 | 35811089 | 29131086 | 1 | 1 | 1 | 3 | 203-0399 | ТССЦ Московской обл., 203-0399, приказ Минстроя России №675/пр от 21.09.2015 г. | Лаги половые антисептированные, применяемые в строительстве жилых, общественных и производственных зданий при производстве деревянных полов тип II, сечением 100х40; 100х60; 120х60; 100-150х40-60 мм | 1339 | 1007 | м3 | м3 | 1 | 0 | 135382931 | 1.18 | 6560.13 | 0 | 0 | 0 | 1970.01 | 0 | 0 | 0 | 3.33 | 1 | 1 | 1 | 0 | 1 | 0 | 0 | 0 | 1.18 |  | 0 | 2 | 35811112 | 1 | 0 | 789 | 0 | 0 | 0 | 0 | 0 | 0 | 0 | 0 | 0 | 0 | 0 | 0 | 0 | 0 | 0 | 0 | 0 | 0 | 0 | 0 | 0 | 0 | 0.16166 | 6560.13 | 1970.01 | 3.33 | 2324.61 | 0
707 | 35806607 | 35811089 | 29145153 | 1 | 1 | 1 | 3 | 402-0061 | ТССЦ Московской обл., 402-0061, приказ Минстроя России №675/пр от 21.09.2015 г. | Раствор готовый кладочный тяжелый цементный | 1339 | 1007 | м3 | м3 | 1 | 0 | 1291934812 | 0.28 | 3234.48 | 0 | 0 | 0 | 426.15 | 0 | 0 | 0 | 7.59 | 1 | 1 | 1 | 0 | 1 | 0 | 0 | 0 | 0.28 |  | 0 | 2 | 35811113 | 1 | 0 | 790 | 0 | 0 | 0 | 0 | 0 | 0 | 0 | 0 | 0 | 0 | 0 | 0 | 0 | 0 | 0 | 0 | 0 | 0 | 0 | 0 | 0 | 0 | 0.03836 | 3234.48 | 426.15 | 7.59 | 119.32 | 0
707 | 35806607 | 35811089 | 29148832 | 1 | 1 | 1 | 3 | 404-0005 | ТССЦ Московской обл., 404-0005, приказ Минстроя России №675/пр от 21.09.2015 г. | Кирпич керамический одинарный, размером 250х120х65 мм, марка 100 | 1356 | 1010 | 1000 шт. | 1000 шт. | 1000 | 0 | -463371541 | 0.51 | 8359.85 | 0 | 0 | 0 | 1752.59 | 0 | 0 | 0 | 4.77 | 1 | 1 | 1 | 0 | 1 | 0 | 0 | 0 | 0.51 |  | 0 | 2 | 35811114 | 1 | 0 | 791 | 0 | 0 | 0 | 0 | 0 | 0 | 0 | 0 | 0 | 0 | 0 | 0 | 0 | 0 | 0 | 0 | 0 | 0 | 0 | 0 | 0 | 0 | 0.06987 | 8359.85 | 1752.59 | 4.77 | 893.82 | 0
707 | 35806607 | 35811089 | 29150040 | 1 | 1 | 1 | 3 | 411-0001 | ТССЦ Московской обл., 411-0001, приказ Минстроя России №675/пр от 21.09.2015 г. | Вода | 1339 | 1007 | м3 | м3 | 1 | 0 | 693153122 | 0.07 | 22.2 | 0 | 0 | 0 | 2.44 | 0 | 0 | 0 | 9.1 | 1 | 1 | 1 | 0 | 1 | 0 | 0 | 0 | 0.07 |  | 0 | 2 | 35811115 | 1 | 0 | 792 | 0 | 0 | 0 | 0 | 0 | 0 | 0 | 0 | 0 | 0 | 0 | 0 | 0 | 0 | 0 | 0 | 0 | 0 | 0 | 0 | 0 | 0 | 0.00959 | 22.2 | 2.44 | 9.1 | 0.17 | 0
708 | 35806607 | 35811116 | 18407150 | 1 | 1 | 1 | 1 | 1-1030-90 |  | Рабочий строитель среднего разряда 3 | 1369 | 1013 | чел.-ч | чел.-ч | 1 | 0 | -931037793 | 60.72 | 0 | 0 | 0 | 283.07 | 0 | 0 | 0 | 283.07 | 1 | 1 | 1 | 1 | 0 | 1 | 0 | 0 | 0 | 60.72 |  | 1 | 2 | 35811125 | 2 | 131072 | 793 | 0 | 0 | 0 | 0 | 0 | 0 | 0 | 0 | 0 | 0 | 0 | 0 | 0 | 0 | 0 | 0 | 0 | 0 | 0 | 0 | 0 | 0 | 8.3186 | 283.07 | 283.07 | 1 | 17188.01 | 0
708 | 35806607 | 35811116 | 121548 | 1 | 1 | 1 | 1 | 2 |  | Затраты труда машинистов | 608254 | 1013 | чел.час | чел.час | 1 | 0 | -185737400 | 0.58 | 0 | 0 | 0 | 0 | 0 | 0 | 0 | 0 | 1 | 1 | 1 | 1 | 0 | 1 | 0 | 0 | 0 | 0.58 |  | 2 | 2 | 35811126 | 1 | 0 | 794 | 0 | 0 | 0 | 0 | 0 | 0 | 0 | 0 | 0 | 0 | 0 | 0 | 0 | 0 | 0 | 0 | 0 | 0 | 0 | 0 | 0 | 0 | 0.07946 | 0 | 0 | 1 | 0 | 0
708 | 35806607 | 35811116 | 29172556 | 1 | 1 | 1 | 2 | 030954 | ТСЭМ Московской обл., 030954, приказ Минстроя России №675/пр от 21.09.2015 г. | Подъемники грузоподъемностью до 500 кг одномачтовые, высота подъема 45 м | 1368 | 1011 | маш.-ч | маш.-ч | 1 | 0 | -1302720870 | 0.58 | 0 | 466.71 | 447.93 | 0 | 0 | 31.26 | 13.5 | 0 | 1 | 14.93 | 33.18 | 1 | 0 | 1 | 0 | 0 | 0 | 0.58 |  | 0 | 2 | 35811127 | 1 | 0 | 795 | 0 | 0 | 0 | 0 | 0 | 0 | 0 | 0 | 0 | 0 | 0 | 0 | 0 | 0 | 0 | 0 | 0 | 0 | 0 | 0 | 0 | 0 | 0.07946 | 466.71 | 31.26 | 14.93 | 18.13 | 7.83
708 | 35806607 | 35811116 | 29174591 | 1 | 1 | 1 | 2 | 331531 | ТСЭМ Московской обл., 331531, приказ Минстроя России №675/пр от 21.09.2015 г. | Пила дисковая электрическая | 1368 | 1011 | маш.-ч | маш.-ч | 1 | 0 | 1598042632 | 0.82 | 0 | 9.47 | 0 | 0 | 0 | 0.95 | 0 | 0 | 1 | 9.97 | 33.18 | 1 | 0 | 1 | 0 | 0 | 0 | 0.82 |  | 0 | 2 | 35811128 | 1 | 0 | 796 | 0 | 0 | 0 | 0 | 0 | 0 | 0 | 0 | 0 | 0 | 0 | 0 | 0 | 0 | 0 | 0 | 0 | 0 | 0 | 0 | 0 | 0 | 0.11234 | 9.47 | 0.95 | 9.97 | 0.78 | 0
708 | 35806607 | 35811116 | 29174661 | 1 | 1 | 1 | 2 | 340311 | ТСЭМ Московской обл., 340311, приказ Минстроя России №675/пр от 21.09.2015 г. | Машина для острожки деревянных полов | 1368 | 1011 | маш.-ч | маш.-ч | 1 | 0 | -2115030577 | 2.7 | 0 | 25.44 | 0 | 0 | 0 | 2.09 | 0 | 0 | 1 | 12.17 | 33.18 | 1 | 0 | 1 | 0 | 0 | 0 | 2.7 |  | 0 | 2 | 35811129 | 1 | 0 | 797 | 0 | 0 | 0 | 0 | 0 | 0 | 0 | 0 | 0 | 0 | 0 | 0 | 0 | 0 | 0 | 0 | 0 | 0 | 0 | 0 | 0 | 0 | 0.3699 | 25.44 | 2.09 | 12.17 | 5.64 | 0
708 | 35806607 | 35811116 | 29174913 | 1 | 1 | 1 | 2 | 400001 | ТСЭМ Московской обл., 400001, приказ Минстроя России №675/пр от 21.09.2015 г. | Автомобили бортовые, грузоподъемность до 5 т | 1368 | 1011 | маш.-ч | маш.-ч | 1 | 0 | 458544584 | 0.84 | 0 | 932.72 | 384.89 | 0 | 0 | 87.17 | 11.6 | 0 | 1 | 10.7 | 33.18 | 1 | 0 | 1 | 0 | 0 | 0 | 0.84 |  | 0 | 2 | 35811130 | 1 | 0 | 798 | 0 | 0 | 0 | 0 | 0 | 0 | 0 | 0 | 0 | 0 | 0 | 0 | 0 | 0 | 0 | 0 | 0 | 0 | 0 | 0 | 0 | 0 | 0.11508 | 932.72 | 87.17 | 10.7 | 73.22 | 9.74
708 | 35806607 | 35811116 | 29114332 | 1 | 1 | 1 | 3 | 101-1805 | ТССЦ Московской обл., 101-1805, приказ Минстроя России №675/пр от 21.09.2015 г. | Гвозди строительные | 1348 | 1009 | т | т | 1000 | 0 | 233971917 | 0.0123 | 54619.68 | 0 | 0 | 0 | 11978 | 0 | 0 | 0 | 4.56 | 1 | 1 | 1 | 0 | 1 | 0 | 0 | 0 | 0.0123 |  | 0 | 2 | 35811131 | 1 | 0 | 799 | 0 | 0 | 0 | 0 | 0 | 0 | 0 | 0 | 0 | 0 | 0 | 0 | 0 | 0 | 0 | 0 | 0 | 0 | 0 | 0 | 0 | 0 | 0.0016851 | 54619.68 | 11978 | 4.56 | 147.33 | 0
708 | 35806607 | 35811116 | 29130788 | 1 | 1 | 1 | 3 | 203-0344 | ТССЦ Московской обл., 203-0344, приказ Минстроя России №675/пр от 21.09.2015 г. | Доски для покрытия полов со шпунтом и гребнем из древесины антисептированные тип ДП-27 толщиной 27 мм, шириной без гребня от 100 до 140 мм | 1339 | 1007 | м3 | м3 | 1 | 0 | 23409818 | 2.88 | 14208.11 | 0 | 0 | 0 | 2156.01 | 0 | 0 | 0 | 6.59 | 1 | 1 | 1 | 0 | 1 | 0 | 0 | 0 | 2.88 |  | 0 | 2 | 35811132 | 1 | 0 | 800 | 0 | 0 | 0 | 0 | 0 | 0 | 0 | 0 | 0 | 0 | 0 | 0 | 0 | 0 | 0 | 0 | 0 | 0 | 0 | 0 | 0 | 0 | 0.39456 | 14208.11 | 2156.01 | 6.59 | 6209.31 | 0
709 | 35806607 | 35811133 | 18408291 | 1 | 1 | 1 | 1 | 1-1025-90 |  | Рабочий строитель среднего разряда 2,5 | 1369 | 1013 | чел.-ч | чел.-ч | 1 | 0 | 1933892413 | 35.949 | 0 | 0 | 0 | 271.12 | 0 | 0 | 0 | 271.12 | 1 | 1 | 1 | 1 | 0 | 1 | 1 | 0 | 0 | 31.26 | )*1,15 | 1 | 2 | 35811141 | 2 | 131072 | 801 | 0 | 0 | 0 | 0 | 0 | 0 | 0 | 0 | 0 | 0 | 0 | 0 | 0 | 0 | 0 | 0 | 0 | 0 | 0 | 0 | 0 | 0 | 4.925 | 271.12 | 271.12 | 1 | 9746.49 | 0
709 | 35806607 | 35811133 | 121548 | 1 | 1 | 1 | 1 | 2 |  | Затраты труда машинистов | 608254 | 1013 | чел.час | чел.час | 1 | 0 | -185737400 | 8.375 | 0 | 0 | 0 | 0 | 0 | 0 | 0 | 0 | 1 | 1 | 1 | 1 | 0 | 1 | 1 | 0 | 0 | 6.7 | )*1,25 | 2 | 2 | 35811142 | 1 | 0 | 802 | 0 | 0 | 0 | 0 | 0 | 0 | 0 | 0 | 0 | 0 | 0 | 0 | 0 | 0 | 0 | 0 | 0 | 0 | 0 | 0 | 0 | 0 | 1.1474 | 0 | 0 | 1 | 0 | 0
709 | 35806607 | 35811133 | 29172710 | 1 | 1 | 1 | 2 | 050101 | ТСЭМ Московской обл., 050101, приказ Минстроя России №675/пр от 21.09.2015 г. | Компрессоры передвижные с двигателем внутреннего сгорания давлением до 686 кПа (7 ат), производительность до 5 м3/мин | 1368 | 1011 | маш.-ч | маш.-ч | 1 | 0 | -1676841219 | 8.375 | 0 | 539.16 | 333.79 | 0 | 0 | 46.56 | 10.06 | 0 | 1 | 11.58 | 33.18 | 1 | 0 | 1 | 1 | 0 | 0 | 6.7 | )*1,25 | 0 | 2 | 35811143 | 1 | 0 | 803 | 0 | 0 | 0 | 0 | 0 | 0 | 0 | 0 | 0 | 0 | 0 | 0 | 0 | 0 | 0 | 0 | 0 | 0 | 0 | 0 | 0 | 0 | 1.1474 | 539.16 | 46.56 | 11.58 | 389.94 | 84.25
709 | 35806607 | 35811133 | 29173472 | 1 | 1 | 1 | 2 | 134041 | ТСЭМ Московской обл., 134041, приказ Минстроя России №675/пр от 21.09.2015 г. | Шуруповерт | 1368 | 1011 | маш.-ч | маш.-ч | 1 | 0 | 275932499 | 13.75 | 0 | 12.75 | 0 | 0 | 0 | 3 | 0 | 0 | 1 | 4.25 | 33.18 | 1 | 0 | 1 | 1 | 0 | 0 | 11 | )*1,25 | 0 | 2 | 35811144 | 1 | 0 | 804 | 0 | 0 | 0 | 0 | 0 | 0 | 0 | 0 | 0 | 0 | 0 | 0 | 0 | 0 | 0 | 0 | 0 | 0 | 0 | 0 | 0 | 0 | 1.8838 | 12.75 | 3 | 4.25 | 41.25 | 0
709 | 35806607 | 35811133 | 29174913 | 1 | 1 | 1 | 2 | 400001 | ТСЭМ Московской обл., 400001, приказ Минстроя России №675/пр от 21.09.2015 г. | Автомобили бортовые, грузоподъемность до 5 т | 1368 | 1011 | маш.-ч | маш.-ч | 1 | 0 | 458544584 | 0.4375 | 0 | 932.72 | 384.89 | 0 | 0 | 87.17 | 11.6 | 0 | 1 | 10.7 | 33.18 | 1 | 0 | 1 | 1 | 0 | 0 | 0.35 | )*1,25 | 0 | 2 | 35811145 | 1 | 0 | 805 | 0 | 0 | 0 | 0 | 0 | 0 | 0 | 0 | 0 | 0 | 0 | 0 | 0 | 0 | 0 | 0 | 0 | 0 | 0 | 0 | 0 | 0 | 0.059938 | 932.72 | 87.17 | 10.7 | 38.14 | 5.08
709 | 35806607 | 35811133 | 29114687 | 1 | 1 | 1 | 3 | 101-1480 | ТССЦ Московской обл., 101-1480, приказ Минстроя России №675/пр от 21.09.2015 г. | Шурупы с полукруглой головкой 3,5х35 мм | 1348 | 1009 | т | т | 1000 | 0 | 157955001 | 0.0018 | 105069.06 | 0 | 0 | 0 | 16974 | 0 | 0 | 0 | 6.19 | 1 | 1 | 1 | 0 | 1 | 0 | 0 | 0 | 0.0018 |  | 0 | 2 | 35811146 | 1 | 0 | 806 | 0 | 0 | 0 | 0 | 0 | 0 | 0 | 0 | 0 | 0 | 0 | 0 | 0 | 0 | 0 | 0 | 0 | 0 | 0 | 0 | 0 | 0 | 0.0002466 | 105069.06 | 16974 | 6.19 | 30.55 | 0
709 | 35806607 | 35811133 | 29115292 | 1 | 1 | 1 | 3 | 102-0443 | ТССЦ Московской обл., 102-0443, приказ Минстроя России №675/пр от 21.09.2015 г. | Фанера общего назначения из шпона лиственных пород водостойкая марки ФК, сорт 2/4, толщина 12 мм | 1339 | 1007 | м3 | м3 | 1 | 0 | 582810497 | 1.24 | 29691.33 | 0 | 0 | 0 | 4478.33 | 0 | 0 | 0 | 6.63 | 1 | 1 | 1 | 0 | 1 | 0 | 0 | 0 | 1.24 |  | 0 | 2 | 35811147 | 1 | 0 | 807 | 0 | 0 | 0 | 0 | 0 | 0 | 0 | 0 | 0 | 0 | 0 | 0 | 0 | 0 | 0 | 0 | 0 | 0 | 0 | 0 | 0 | 0 | 0.16988 | 29691.33 | 4478.33 | 6.63 | 5553.13 | 0
710 | 35806607 | 35811148 | 18410542 | 1 | 1 | 1 | 1 | 1-1027-90 |  | Рабочий строитель среднего разряда 2,7 | 1369 | 1013 | чел.-ч | чел.-ч | 1 | 0 | 1415306217 | 36.1215 | 0 | 0 | 0 | 275.77 | 0 | 0 | 0 | 275.77 | 1 | 1 | 1 | 1 | 0 | 1 | 1 | 0 | 0 | 31.41 | )*1,15 | 1 | 2 | 35811157 | 2 | 131072 | 808 | 0 | 0 | 0 | 0 | 0 | 0 | 0 | 0 | 0 | 0 | 0 | 0 | 0 | 0 | 0 | 0 | 0 | 0 | 0 | 0 | 0 | 0 | 4.9486 | 275.77 | 275.77 | 1 | 9961.23 | 0
710 | 35806607 | 35811148 | 121548 | 1 | 1 | 1 | 1 | 2 |  | Затраты труда машинистов | 608254 | 1013 | чел.час | чел.час | 1 | 0 | -185737400 | 0.425 | 0 | 0 | 0 | 0 | 0 | 0 | 0 | 0 | 1 | 1 | 1 | 1 | 0 | 1 | 1 | 0 | 0 | 0.34 | )*1,25 | 2 | 2 | 35811158 | 1 | 0 | 809 | 0 | 0 | 0 | 0 | 0 | 0 | 0 | 0 | 0 | 0 | 0 | 0 | 0 | 0 | 0 | 0 | 0 | 0 | 0 | 0 | 0 | 0 | 0.058225 | 0 | 0 | 1 | 0 | 0
710 | 35806607 | 35811148 | 29172556 | 1 | 1 | 1 | 2 | 030954 | ТСЭМ Московской обл., 030954, приказ Минстроя России №675/пр от 21.09.2015 г. | Подъемники грузоподъемностью до 500 кг одномачтовые, высота подъема 45 м | 1368 | 1011 | маш.-ч | маш.-ч | 1 | 0 | -1302720870 | 0.425 | 0 | 466.71 | 447.93 | 0 | 0 | 31.26 | 13.5 | 0 | 1 | 14.93 | 33.18 | 1 | 0 | 1 | 1 | 0 | 0 | 0.34 | )*1,25 | 0 | 2 | 35811159 | 1 | 0 | 810 | 0 | 0 | 0 | 0 | 0 | 0 | 0 | 0 | 0 | 0 | 0 | 0 | 0 | 0 | 0 | 0 | 0 | 0 | 0 | 0 | 0 | 0 | 0.058225 | 466.71 | 31.26 | 14.93 | 13.29 | 5.74
710 | 35806607 | 35811148 | 29174663 | 1 | 1 | 1 | 2 | 340321 | ТСЭМ Московской обл., 340321, приказ Минстроя России №675/пр от 21.09.2015 г. | Машины для сварки линолеума | 1368 | 1011 | маш.-ч | маш.-ч | 1 | 0 | 494683813 | 6.625 | 0 | 17.1 | 0 | 0 | 0 | 3.4 | 0 | 0 | 1 | 5.03 | 33.18 | 1 | 0 | 1 | 1 | 0 | 0 | 5.3 | )*1,25 | 0 | 2 | 35811160 | 1 | 0 | 811 | 0 | 0 | 0 | 0 | 0 | 0 | 0 | 0 | 0 | 0 | 0 | 0 | 0 | 0 | 0 | 0 | 0 | 0 | 0 | 0 | 0 | 0 | 0.90763 | 17.1 | 3.4 | 5.03 | 22.53 | 0
710 | 35806607 | 35811148 | 29174913 | 1 | 1 | 1 | 2 | 400001 | ТСЭМ Московской обл., 400001, приказ Минстроя России №675/пр от 21.09.2015 г. | Автомобили бортовые, грузоподъемность до 5 т | 1368 | 1011 | маш.-ч | маш.-ч | 1 | 0 | 458544584 | 0.6 | 0 | 932.72 | 384.89 | 0 | 0 | 87.17 | 11.6 | 0 | 1 | 10.7 | 33.18 | 1 | 0 | 1 | 1 | 0 | 0 | 0.48 | )*1,25 | 0 | 2 | 35811161 | 1 | 0 | 812 | 0 | 0 | 0 | 0 | 0 | 0 | 0 | 0 | 0 | 0 | 0 | 0 | 0 | 0 | 0 | 0 | 0 | 0 | 0 | 0 | 0 | 0 | 0.0822 | 932.72 | 87.17 | 10.7 | 52.3 | 6.96
710 | 35806607 | 35811148 | 29110876 | 1 | 1 | 1 | 3 | 101-0562 | ТССЦ Московской обл., 101-0562, приказ Минстроя России №675/пр от 21.09.2015 г. | Линолеум поливинилхлоридный на теплоизолирующей подоснове марок ПР-ВТ, ВК-ВТ, ЭК-ВТ | 1327 | 1005 | м2 | м2 | 1 | 1 | -217513507 | -102 | 184.42 | 0 | 0 | 0 | 67.8 | 0 | 0 | 0 | 2.72 | 1 | 1 | 1 | 0 | 1 | 0 | 0 | 0 | -102 |  | 0 | 2 | 35811162 | 1 | 6144 | 813 | 0 | 0 | 0 | 0 | 0 | 0 | 0 | 0 | 0 | 0 | 0 | 0 | 0 | 0 | 0 | 0 | 0 | 0 | 0 | 0 | 0 | 0 | -13.974 | 184.42 | 67.8 | 2.72 | -6915.6 | 0
710 | 35806607 | 35811148 | 29110762 | 1 | 1 | 1 | 3 | 101-2025 | ТССЦ Московской обл., 101-2025, приказ Минстроя России №675/пр от 21.09.2015 г. | Лента полимерная (фторопластовая) для сварки линолеума | 1308 | 1003 | 100 м | 100 м | 100 | 0 | 961672469 | 0.68 | 528.81 | 0 | 0 | 0 | 99.4 | 0 | 0 | 0 | 5.32 | 1 | 1 | 1 | 0 | 1 | 0 | 0 | 0 | 0.68 |  | 0 | 2 | 35811163 | 1 | 0 | 814 | 0 | 0 | 0 | 0 | 0 | 0 | 0 | 0 | 0 | 0 | 0 | 0 | 0 | 0 | 0 | 0 | 0 | 0 | 0 | 0 | 0 | 0 | 0.09316 | 528.81 | 99.4 | 5.32 | 67.59 | 0
710 | 35806607 | 35811148 | 29110964 | 1 | 1 | 1 | 3 | 101-4216 | ТССЦ Московской обл., 101-4216, приказ Минстроя России №675/пр от 21.09.2015 г. | Линолеум полукоммерческий гетерогенный "TARKETT ИДИЛЛИЯ" (толщина 3,2 мм, толщина защитного слоя 0,5 мм, класс 23/32) | 1327 | 1005 | м2 | м2 | 1 | 0 | -100917442 | 102 | 516.15 | 0 | 0 | 0 | 82.19 | 0 | 0 | 0 | 6.28 | 1 | 1 | 1 | 0 | 0 | 0 | 0 | 0 | 102 |  | 0 | 1 | -1 | 0 | 0 |  | 0 | 0 | 0 | 0 | 0 | 0 | 0 | 0 | 0 | 0 | 0 | 0 | 0 | 0 | 0 | 0 | 0 | 0 | 0 | 0 | 0 | 0 | 13.974 | 516.15 | 82.19 | 6.28 | 8383.38 | 0
713 | 35806607 | 35811166 | 18413230 | 1 | 1 | 1 | 1 | 1-1036-90 |  | Рабочий строитель среднего разряда 3,6 | 1369 | 1013 | чел.-ч | чел.-ч | 1 | 0 | 355262106 | 7.659 | 0 | 0 | 0 | 304.64 | 0 | 0 | 0 | 304.64 | 1 | 1 | 1 | 1 | 0 | 1 | 1 | 0 | 0 | 6.66 | )*1,15 | 1 | 2 | 35811179 | 2 | 131072 | 815 | 0 | 0 | 0 | 0 | 0 | 0 | 0 | 0 | 0 | 0 | 0 | 0 | 0 | 0 | 0 | 0 | 0 | 0 | 0 | 0 | 0 | 0 | 1.1565 | 304.64 | 304.64 | 1 | 2333.24 | 0
713 | 35806607 | 35811166 | 29173472 | 1 | 1 | 1 | 2 | 134041 | ТСЭМ Московской обл., 134041, приказ Минстроя России №675/пр от 21.09.2015 г. | Шуруповерт | 1368 | 1011 | маш.-ч | маш.-ч | 1 | 0 | 275932499 | 2.5125 | 0 | 12.75 | 0 | 0 | 0 | 3 | 0 | 0 | 1 | 4.25 | 33.18 | 1 | 0 | 1 | 1 | 0 | 0 | 2.01 | )*1,25 | 0 | 2 | 35811180 | 1 | 0 | 816 | 0 | 0 | 0 | 0 | 0 | 0 | 0 | 0 | 0 | 0 | 0 | 0 | 0 | 0 | 0 | 0 | 0 | 0 | 0 | 0 | 0 | 0 | 0.37939 | 12.75 | 3 | 4.25 | 7.54 | 0
713 | 35806607 | 35811166 | 29174500 | 1 | 1 | 1 | 2 | 330206 | ТСЭМ Московской обл., 330206, приказ Минстроя России №675/пр от 21.09.2015 г. | Дрели электрические | 1368 | 1011 | маш.-ч | маш.-ч | 1 | 0 | -239831557 | 1.6625 | 0 | 7.33 | 0 | 0 | 0 | 1.95 | 0 | 0 | 1 | 3.76 | 33.18 | 1 | 0 | 1 | 1 | 0 | 0 | 1.33 | )*1,25 | 0 | 2 | 35811181 | 1 | 0 | 817 | 0 | 0 | 0 | 0 | 0 | 0 | 0 | 0 | 0 | 0 | 0 | 0 | 0 | 0 | 0 | 0 | 0 | 0 | 0 | 0 | 0 | 0 | 0.25104 | 7.33 | 1.95 | 3.76 | 3.24 | 0
713 | 35806607 | 35811166 | 29174913 | 1 | 1 | 1 | 2 | 400001 | ТСЭМ Московской обл., 400001, приказ Минстроя России №675/пр от 21.09.2015 г. | Автомобили бортовые, грузоподъемность до 5 т | 1368 | 1011 | маш.-ч | маш.-ч | 1 | 0 | 458544584 | 0.0375 | 0 | 932.72 | 384.89 | 0 | 0 | 87.17 | 11.6 | 0 | 1 | 10.7 | 33.18 | 1 | 0 | 1 | 1 | 0 | 0 | 0.03 | )*1,25 | 0 | 2 | 35811182 | 1 | 0 | 818 | 0 | 0 | 0 | 0 | 0 | 0 | 0 | 0 | 0 | 0 | 0 | 0 | 0 | 0 | 0 | 0 | 0 | 0 | 0 | 0 | 0 | 0 | 0.0056625 | 932.72 | 87.17 | 10.7 | 3.28 | 0.44
713 | 35806607 | 35811166 | 29114471 | 1 | 1 | 1 | 3 | 101-2201 | ТССЦ Московской обл., 101-2201, приказ Минстроя России №675/пр от 21.09.2015 г. | Дюбели распорные полиэтиленовые 6х30 мм | 1358 | 1010 | 10 шт. | 10 шт. | 10 | 0 | 610395517 | 26.3 | 1.55 | 0 | 0 | 0 | 1.6 | 0 | 0 | 0 | 0.97 | 1 | 1 | 1 | 0 | 1 | 0 | 0 | 0 | 26.3 |  | 0 | 2 | 35811183 | 1 | 0 | 819 | 0 | 0 | 0 | 0 | 0 | 0 | 0 | 0 | 0 | 0 | 0 | 0 | 0 | 0 | 0 | 0 | 0 | 0 | 0 | 0 | 0 | 0 | 3.9713 | 1.55 | 1.6 | 0.97 | 42.08 | 0
713 | 35806607 | 35811166 | 29114305 | 1 | 1 | 1 | 3 | 101-4282 | ТССЦ Московской обл., 101-4282, приказ Минстроя России №675/пр от 21.09.2015 г. | Винты самонарезающие остроконечные длиной 35 мм | 1354 | 1010 | шт. | шт. | 1 | 0 | -1753782198 | 263 | 0.21 | 0 | 0 | 0 | 0.12 | 0 | 0 | 0 | 1.78 | 1 | 1 | 1 | 0 | 1 | 0 | 0 | 0 | 263 |  | 0 | 2 | 35811184 | 1 | 0 | 820 | 0 | 0 | 0 | 0 | 0 | 0 | 0 | 0 | 0 | 0 | 0 | 0 | 0 | 0 | 0 | 0 | 0 | 0 | 0 | 0 | 0 | 0 | 39.713 | 0.21 | 0.12 | 1.78 | 31.56 | 0
713 | 35806607 | 35811166 | 29111012 | 1 | 1 | 1 | 3 | 101-4847 | ТССЦ Московской обл., 101-4847, приказ Минстроя России №675/пр от 21.09.2015 г. | Уголок наружный для пластикового плинтуса, высота 48 мм | 1354 | 1010 | шт. | шт. | 1 | 0 | -532370196 | 7 | 12.73 | 0 | 0 | 0 | 1.29 | 0 | 0 | 0 | 9.87 | 1 | 1 | 1 | 0 | 1 | 0 | 0 | 0 | 7 |  | 0 | 2 | 35811185 | 1 | 0 | 821 | 0 | 0 | 0 | 0 | 0 | 0 | 0 | 0 | 0 | 0 | 0 | 0 | 0 | 0 | 0 | 0 | 0 | 0 | 0 | 0 | 0 | 0 | 1.057 | 12.73 | 1.29 | 9.87 | 9.03 | 0
713 | 35806607 | 35811166 | 29111013 | 1 | 1 | 1 | 3 | 101-4848 | ТССЦ Московской обл., 101-4848, приказ Минстроя России №675/пр от 21.09.2015 г. | Уголок внутренний для пластикового плинтуса, высота 48 мм | 1354 | 1010 | шт. | шт. | 1 | 0 | -463883208 | 7 | 12.73 | 0 | 0 | 0 | 1.29 | 0 | 0 | 0 | 9.87 | 1 | 1 | 1 | 0 | 1 | 0 | 0 | 0 | 7 |  | 0 | 2 | 35811186 | 1 | 0 | 822 | 0 | 0 | 0 | 0 | 0 | 0 | 0 | 0 | 0 | 0 | 0 | 0 | 0 | 0 | 0 | 0 | 0 | 0 | 0 | 0 | 0 | 0 | 1.057 | 12.73 | 1.29 | 9.87 | 9.03 | 0
713 | 35806607 | 35811166 | 29111016 | 1 | 1 | 1 | 3 | 101-4849 | ТССЦ Московской обл., 101-4849, приказ Минстроя России №675/пр от 21.09.2015 г. | Соединитель для пластикового плинтуса, высота 48 мм | 1354 | 1010 | шт. | шт. | 1 | 0 | -983964523 | 40 | 12.73 | 0 | 0 | 0 | 1.29 | 0 | 0 | 0 | 9.87 | 1 | 1 | 1 | 0 | 1 | 0 | 0 | 0 | 40 |  | 0 | 2 | 35811187 | 1 | 0 | 823 | 0 | 0 | 0 | 0 | 0 | 0 | 0 | 0 | 0 | 0 | 0 | 0 | 0 | 0 | 0 | 0 | 0 | 0 | 0 | 0 | 0 | 0 | 6.04 | 12.73 | 1.29 | 9.87 | 51.6 | 0
713 | 35806607 | 35811166 | 29111019 | 1 | 1 | 1 | 3 | 101-4850 | ТССЦ Московской обл., 101-4850, приказ Минстроя России №675/пр от 21.09.2015 г. | Заглушка торцевая для пластикового плинтуса левая, высота 48 мм | 1354 | 1010 | шт. | шт. | 1 | 0 | 395384367 | 8 | 8.67 | 0 | 0 | 0 | 0.63 | 0 | 0 | 0 | 13.76 | 1 | 1 | 1 | 0 | 1 | 0 | 0 | 0 | 8 |  | 0 | 2 | 35811188 | 1 | 0 | 824 | 0 | 0 | 0 | 0 | 0 | 0 | 0 | 0 | 0 | 0 | 0 | 0 | 0 | 0 | 0 | 0 | 0 | 0 | 0 | 0 | 0 | 0 | 1.208 | 8.67 | 0.63 | 13.76 | 5.04 | 0
713 | 35806607 | 35811166 | 29111018 | 1 | 1 | 1 | 3 | 101-4851 | ТССЦ Московской обл., 101-4851, приказ Минстроя России №675/пр от 21.09.2015 г. | Заглушки торцевая для пластикового плинтуса правая, высота 48 мм | 1354 | 1010 | шт. | шт. | 1 | 0 | -1405133353 | 8 | 8.67 | 0 | 0 | 0 | 0.63 | 0 | 0 | 0 | 13.76 | 1 | 1 | 1 | 0 | 1 | 0 | 0 | 0 | 8 |  | 0 | 2 | 35811189 | 1 | 0 | 825 | 0 | 0 | 0 | 0 | 0 | 0 | 0 | 0 | 0 | 0 | 0 | 0 | 0 | 0 | 0 | 0 | 0 | 0 | 0 | 0 | 0 | 0 | 1.208 | 8.67 | 0.63 | 13.76 | 5.04 | 0
713 | 35806607 | 35811166 | 29110997 | 1 | 1 | 1 | 3 | 101-4852 | ТССЦ Московской обл., 101-4852, приказ Минстроя России №675/пр от 21.09.2015 г. | Плинтуса для полов пластиковые, 19х48 мм | 1301 | 1003 | м | м | 1 | 0 | 1996222970 | 101 | 27.92 | 0 | 0 | 0 | 12.3 | 0 | 0 | 0 | 2.27 | 1 | 1 | 1 | 0 | 1 | 0 | 0 | 0 | 101 |  | 0 | 2 | 35811190 | 1 | 0 | 826 | 0 | 0 | 0 | 0 | 0 | 0 | 0 | 0 | 0 | 0 | 0 | 0 | 0 | 0 | 0 | 0 | 0 | 0 | 0 | 0 | 0 | 0 | 15.251 | 27.92 | 12.3 | 2.27 | 1242.3 | 0
714 | 35806607 | 35811191 | 18409850 | 1 | 1 | 1 | 1 | 1-1035-90 |  | Рабочий строитель среднего разряда 3,5 | 1369 | 1013 | чел.-ч | чел.-ч | 1 | 0 | 855544366 | 102.35 | 0 | 0 | 0 | 300.99 | 0 | 0 | 0 | 300.99 | 1 | 1 | 1 | 1 | 0 | 1 | 1 | 0 | 0 | 89 | )*1,15 | 1 | 2 | 35811211 | 2 | 131072 | 827 | 0 | 0 | 0 | 0 | 0 | 0 | 0 | 0 | 0 | 0 | 0 | 0 | 0 | 0 | 0 | 0 | 0 | 0 | 0 | 0 | 0 | 0 | 19.3186 | 300.99 | 300.99 | 1 | 30806.33 | 0
714 | 35806607 | 35811191 | 29173472 | 1 | 1 | 1 | 2 | 134041 | ТСЭМ Московской обл., 134041, приказ Минстроя России №675/пр от 21.09.2015 г. | Шуруповерт | 1368 | 1011 | маш.-ч | маш.-ч | 1 | 0 | 275932499 | 2.7 | 0 | 12.75 | 0 | 0 | 0 | 3 | 0 | 0 | 1 | 4.25 | 33.18 | 1 | 0 | 1 | 1 | 0 | 0 | 2.16 | )*1,25 | 0 | 2 | 35811212 | 1 | 0 | 828 | 0 | 0 | 0 | 0 | 0 | 0 | 0 | 0 | 0 | 0 | 0 | 0 | 0 | 0 | 0 | 0 | 0 | 0 | 0 | 0 | 0 | 0 | 0.50962 | 12.75 | 3 | 4.25 | 8.1 | 0
714 | 35806607 | 35811191 | 29174538 | 1 | 1 | 1 | 2 | 330901 | ТСЭМ Московской обл., 330901, приказ Минстроя России №675/пр от 21.09.2015 г. | Ножницы электрические | 1368 | 1011 | маш.-ч | маш.-ч | 1 | 0 | 1107538725 | 0.5875 | 0 | 187.1 | 0 | 0 | 0 | 33.59 | 0 | 0 | 1 | 5.57 | 33.18 | 1 | 0 | 1 | 1 | 0 | 0 | 0.47 | )*1,25 | 0 | 2 | 35811213 | 1 | 0 | 829 | 0 | 0 | 0 | 0 | 0 | 0 | 0 | 0 | 0 | 0 | 0 | 0 | 0 | 0 | 0 | 0 | 0 | 0 | 0 | 0 | 0 | 0 | 0.11089 | 187.1 | 33.59 | 5.57 | 19.74 | 0
714 | 35806607 | 35811191 | 29174580 | 1 | 1 | 1 | 2 | 331451 | ТСЭМ Московской обл., 331451, приказ Минстроя России №675/пр от 21.09.2015 г. | Перфораторы электрические | 1368 | 1011 | маш.-ч | маш.-ч | 1 | 0 | -169468834 | 0.6625 | 0 | 31.87 | 0 | 0 | 0 | 2.08 | 0 | 0 | 1 | 15.32 | 33.18 | 1 | 0 | 1 | 1 | 0 | 0 | 0.53 | )*1,25 | 0 | 2 | 35811214 | 1 | 0 | 830 | 0 | 0 | 0 | 0 | 0 | 0 | 0 | 0 | 0 | 0 | 0 | 0 | 0 | 0 | 0 | 0 | 0 | 0 | 0 | 0 | 0 | 0 | 0.12505 | 31.87 | 2.08 | 15.32 | 1.38 | 0
714 | 35806607 | 35811191 | 29108656 | 1 | 1 | 1 | 3 | 101-2387 | ТССЦ Московской обл., 101-2387, приказ Минстроя России №675/пр от 21.09.2015 г. | Герметик строительный «RDPRO», 300 мл | 1354 | 1010 | шт. | шт. | 1 | 0 | 1057373551 | 7 | 103.47 | 0 | 0 | 0 | 13.87 | 0 | 0 | 0 | 7.46 | 1 | 1 | 1 | 0 | 1 | 0 | 0 | 0 | 7 |  | 0 | 2 | 35811215 | 1 | 0 | 831 | 0 | 0 | 0 | 0 | 0 | 0 | 0 | 0 | 0 | 0 | 0 | 0 | 0 | 0 | 0 | 0 | 0 | 0 | 0 | 0 | 0 | 0 | 1.3213 | 103.47 | 13.87 | 7.46 | 97.09 | 0
714 | 35806607 | 35811191 | 29109354 | 1 | 1 | 1 | 3 | 101-2430 | ТССЦ Московской обл., 101-2430, приказ Минстроя России №675/пр от 21.09.2015 г. | Грунтовка «Тифенгрунд», КНАУФ | 1346 | 1009 | кг | кг | 1 | 0 | -882693383 | 10 | 64.01 | 0 | 0 | 0 | 46.72 | 0 | 0 | 0 | 1.37 | 1 | 1 | 1 | 0 | 1 | 0 | 0 | 0 | 10 |  | 0 | 2 | 35811216 | 1 | 0 | 832 | 0 | 0 | 0 | 0 | 0 | 0 | 0 | 0 | 0 | 0 | 0 | 0 | 0 | 0 | 0 | 0 | 0 | 0 | 0 | 0 | 0 | 0 | 1.8875 | 64.01 | 46.72 | 1.37 | 467.2 | 0
714 | 35806607 | 35811191 | 29109414 | 1 | 1 | 1 | 3 | 101-2435 | ТССЦ Московской обл., 101-2435, приказ Минстроя России №675/пр от 21.09.2015 г. | Клей «Перлфикс», КНАУФ | 1346 | 1009 | кг | кг | 1 | 0 | 1092262719 | 119 | 10.1 | 0 | 0 | 0 | 1.58 | 0 | 0 | 0 | 6.39 | 1 | 1 | 1 | 0 | 1 | 0 | 0 | 0 | 119 |  | 0 | 2 | 35811217 | 1 | 0 | 833 | 0 | 0 | 0 | 0 | 0 | 0 | 0 | 0 | 0 | 0 | 0 | 0 | 0 | 0 | 0 | 0 | 0 | 0 | 0 | 0 | 0 | 0 | 22.4612 | 10.1 | 1.58 | 6.39 | 188.02 | 0
714 | 35806607 | 35811191 | 29109781 | 1 | 1 | 1 | 3 | 101-2437 | ТССЦ Московской обл., 101-2437, приказ Минстроя России №675/пр от 21.09.2015 г. | Шпаклевка «Унифлот», КНАУФ | 1346 | 1009 | кг | кг | 1 | 0 | -306339415 | 9 | 60.38 | 0 | 0 | 0 | 11.12 | 0 | 0 | 0 | 5.43 | 1 | 1 | 1 | 0 | 1 | 0 | 0 | 0 | 9 |  | 0 | 2 | 35811218 | 1 | 0 | 834 | 0 | 0 | 0 | 0 | 0 | 0 | 0 | 0 | 0 | 0 | 0 | 0 | 0 | 0 | 0 | 0 | 0 | 0 | 0 | 0 | 0 | 0 | 1.6987 | 60.38 | 11.12 | 5.43 | 100.08 | 0
714 | 35806607 | 35811191 | 29109782 | 1 | 1 | 1 | 3 | 101-2438 | ТССЦ Московской обл., 101-2438, приказ Минстроя России №675/пр от 21.09.2015 г. | Шпаклевка «Фугенфюллер», КНАУФ | 1346 | 1009 | кг | кг | 1 | 0 | -71279152 | 85 | 16.31 | 0 | 0 | 0 | 4.36 | 0 | 0 | 0 | 3.74 | 1 | 1 | 1 | 0 | 1 | 0 | 0 | 0 | 85 |  | 0 | 2 | 35811219 | 1 | 0 | 835 | 0 | 0 | 0 | 0 | 0 | 0 | 0 | 0 | 0 | 0 | 0 | 0 | 0 | 0 | 0 | 0 | 0 | 0 | 0 | 0 | 0 | 0 | 16.0437 | 16.31 | 4.36 | 3.74 | 370.6 | 0
714 | 35806607 | 35811191 | 29110699 | 1 | 1 | 1 | 3 | 101-2474 | ТССЦ Московской обл., 101-2474, приказ Минстроя России №675/пр от 21.09.2015 г. | Лента бумажная для повышения трещиностойкости стыков ГКЛ и ГВЛ | 1301 | 1003 | м | м | 1 | 0 | 1063889258 | 120 | 1.24 | 0 | 0 | 0 | 0.17 | 0 | 0 | 0 | 7.29 | 1 | 1 | 1 | 0 | 1 | 0 | 0 | 0 | 120 |  | 0 | 2 | 35811220 | 1 | 0 | 836 | 0 | 0 | 0 | 0 | 0 | 0 | 0 | 0 | 0 | 0 | 0 | 0 | 0 | 0 | 0 | 0 | 0 | 0 | 0 | 0 | 0 | 0 | 22.65 | 1.24 | 0.17 | 7.29 | 20.4 | 0
714 | 35806607 | 35811191 | 29110797 | 1 | 1 | 1 | 3 | 101-2480 | ТССЦ Московской обл., 101-2480, приказ Минстроя России №675/пр от 21.09.2015 г. | Лента разделительная для сопряжения потолка из ЛГК со стеной | 1301 | 1003 | м | м | 1 | 0 | 1919953005 | 82 | 15.5 | 0 | 0 | 0 | 1.74 | 0 | 0 | 0 | 8.91 | 1 | 1 | 1 | 0 | 1 | 0 | 0 | 0 | 82 |  | 0 | 2 | 35811221 | 1 | 0 | 837 | 0 | 0 | 0 | 0 | 0 | 0 | 0 | 0 | 0 | 0 | 0 | 0 | 0 | 0 | 0 | 0 | 0 | 0 | 0 | 0 | 0 | 0 | 15.4775 | 15.5 | 1.74 | 8.91 | 142.68 | 0
714 | 35806607 | 35811191 | 29110815 | 1 | 1 | 1 | 3 | 101-2486 | ТССЦ Московской обл., 101-2486, приказ Минстроя России №675/пр от 21.09.2015 г. | Лента эластичная самоклеящаяся для профилей направляющих «Дихтунгсбанд» 70/30000 мм | 1301 | 1003 | м | м | 1 | 0 | -1169660804 | 116 | 6.29 | 0 | 0 | 0 | 0.85 | 0 | 0 | 0 | 7.4 | 1 | 1 | 1 | 0 | 1 | 0 | 0 | 0 | 116 |  | 0 | 2 | 35811222 | 1 | 0 | 838 | 0 | 0 | 0 | 0 | 0 | 0 | 0 | 0 | 0 | 0 | 0 | 0 | 0 | 0 | 0 | 0 | 0 | 0 | 0 | 0 | 0 | 0 | 21.895 | 6.29 | 0.85 | 7.4 | 98.6 | 0
714 | 35806607 | 35811191 | 29111455 | 1 | 1 | 1 | 3 | 101-2509 | ТССЦ Московской обл., 101-2509, приказ Минстроя России №675/пр от 21.09.2015 г. | Листы гипсокартонные ГКЛ 12,5 мм | 1327 | 1005 | м2 | м2 | 1 | 0 | -1126346608 | 212 | 73.79 | 0 | 0 | 0 | 15.06 | 0 | 0 | 0 | 4.9 | 1 | 1 | 1 | 0 | 1 | 0 | 0 | 0 | 212 |  | 0 | 2 | 35811223 | 1 | 0 | 839 | 0 | 0 | 0 | 0 | 0 | 0 | 0 | 0 | 0 | 0 | 0 | 0 | 0 | 0 | 0 | 0 | 0 | 0 | 0 | 0 | 0 | 0 | 40.015 | 73.79 | 15.06 | 4.9 | 3192.72 | 0
714 | 35806607 | 35811191 | 29114733 | 1 | 1 | 1 | 3 | 101-2583 | ТССЦ Московской обл., 101-2583, приказ Минстроя России №675/пр от 21.09.2015 г. | Шуруп самонарезающий (TN) 3,5/25 мм | 1354 | 1010 | шт. | шт. | 1 | 0 | -1352915271 | 735 | 0.3 | 0 | 0 | 0 | 0.02 | 0 | 0 | 0 | 14.91 | 1 | 1 | 1 | 0 | 1 | 0 | 0 | 0 | 735 |  | 0 | 2 | 35811224 | 1 | 0 | 840 | 0 | 0 | 0 | 0 | 0 | 0 | 0 | 0 | 0 | 0 | 0 | 0 | 0 | 0 | 0 | 0 | 0 | 0 | 0 | 0 | 0 | 0 | 138.7312 | 0.3 | 0.02 | 14.91 | 14.7 | 0
714 | 35806607 | 35811191 | 29114734 | 1 | 1 | 1 | 3 | 101-2584 | ТССЦ Московской обл., 101-2584, приказ Минстроя России №675/пр от 21.09.2015 г. | Шуруп самонарезающий (TN) 3,5/35 мм | 1354 | 1010 | шт. | шт. | 1 | 0 | 1370092194 | 1855 | 0.38 | 0 | 0 | 0 | 0.03 | 0 | 0 | 0 | 12.55 | 1 | 1 | 1 | 0 | 1 | 0 | 0 | 0 | 1855 |  | 0 | 2 | 35811225 | 1 | 0 | 841 | 0 | 0 | 0 | 0 | 0 | 0 | 0 | 0 | 0 | 0 | 0 | 0 | 0 | 0 | 0 | 0 | 0 | 0 | 0 | 0 | 0 | 0 | 350.1313 | 0.38 | 0.03 | 12.55 | 55.65 | 0
714 | 35806607 | 35811191 | 29114482 | 1 | 1 | 1 | 3 | 101-2590 | ТССЦ Московской обл., 101-2590, приказ Минстроя России №675/пр от 21.09.2015 г. | Дюбель с шурупом 6/35 мм | 1354 | 1010 | шт. | шт. | 1 | 0 | -520920930 | 153 | 0.33 | 0 | 0 | 0 | 0.07 | 0 | 0 | 0 | 4.74 | 1 | 1 | 1 | 0 | 1 | 0 | 0 | 0 | 153 |  | 0 | 2 | 35811226 | 1 | 0 | 842 | 0 | 0 | 0 | 0 | 0 | 0 | 0 | 0 | 0 | 0 | 0 | 0 | 0 | 0 | 0 | 0 | 0 | 0 | 0 | 0 | 0 | 0 | 28.8788 | 0.33 | 0.07 | 4.74 | 10.71 | 0
714 | 35806607 | 35811191 | 29129584 | 1 | 1 | 1 | 3 | 201-0793 | ТССЦ Московской обл., 201-0793, приказ Минстроя России №675/пр от 21.09.2015 г. | Профиль направляющий ПН-4 75/40/0,6 | 1301 | 1003 | м | м | 1 | 0 | -1665253311 | 88 | 53.07 | 0 | 0 | 0 | 7.22 | 0 | 0 | 0 | 7.35 | 1 | 1 | 1 | 0 | 1 | 0 | 0 | 0 | 88 |  | 0 | 2 | 35811227 | 1 | 0 | 843 | 0 | 0 | 0 | 0 | 0 | 0 | 0 | 0 | 0 | 0 | 0 | 0 | 0 | 0 | 0 | 0 | 0 | 0 | 0 | 0 | 0 | 0 | 16.61 | 53.07 | 7.22 | 7.35 | 635.36 | 0
714 | 35806607 | 35811191 | 29129619 | 1 | 1 | 1 | 3 | 201-0807 | ТССЦ Московской обл., 201-0807, приказ Минстроя России №675/пр от 21.09.2015 г. | Профиль стоечный ПС-4 75/50/0,6 | 1301 | 1003 | м | м | 1 | 0 | 1030922947 | 225 | 61.61 | 0 | 0 | 0 | 8.44 | 0 | 0 | 0 | 7.3 | 1 | 1 | 1 | 0 | 1 | 0 | 0 | 0 | 225 |  | 0 | 2 | 35811228 | 1 | 0 | 844 | 0 | 0 | 0 | 0 | 0 | 0 | 0 | 0 | 0 | 0 | 0 | 0 | 0 | 0 | 0 | 0 | 0 | 0 | 0 | 0 | 0 | 0 | 42.4688 | 61.61 | 8.44 | 7.3 | 1899 | 0
714 | 35806607 | 35811191 | 29129634 | 1 | 1 | 1 | 3 | 201-0811 | ТССЦ Московской обл., 201-0811, приказ Минстроя России №675/пр от 21.09.2015 г. | Профиль угловой ПУ 31/31 для защиты углов | 1301 | 1003 | м | м | 1 | 0 | -234707112 | 46 | 37.02 | 0 | 0 | 0 | 3.32 | 0 | 0 | 0 | 11.15 | 1 | 1 | 1 | 0 | 1 | 0 | 0 | 0 | 46 |  | 0 | 2 | 35811229 | 1 | 0 | 845 | 0 | 0 | 0 | 0 | 0 | 0 | 0 | 0 | 0 | 0 | 0 | 0 | 0 | 0 | 0 | 0 | 0 | 0 | 0 | 0 | 0 | 0 | 8.6825 | 37.02 | 3.32 | 11.15 | 152.72 | 0
715 | 35806607 | 35811230 | 18409850 | 1 | 1 | 1 | 1 | 1-1035-90 |  | Рабочий строитель среднего разряда 3,5 | 1369 | 1013 | чел.-ч | чел.-ч | 1 | 0 | 855544366 | 96.6 | 0 | 0 | 0 | 300.99 | 0 | 0 | 0 | 300.99 | 1 | 1 | 1 | 1 | 0 | 1 | 1 | 0 | 0 | 84 | )*1,15 | 1 | 2 | 35811249 | 2 | 131072 | 846 | 0 | 0 | 0 | 0 | 0 | 0 | 0 | 0 | 0 | 0 | 0 | 0 | 0 | 0 | 0 | 0 | 0 | 0 | 0 | 0 | 0 | 0 | 18.2332 | 300.99 | 300.99 | 1 | 29075.63 | 0
715 | 35806607 | 35811230 | 29173472 | 1 | 1 | 1 | 2 | 134041 | ТСЭМ Московской обл., 134041, приказ Минстроя России №675/пр от 21.09.2015 г. | Шуруповерт | 1368 | 1011 | маш.-ч | маш.-ч | 1 | 0 | 275932499 | 2.75 | 0 | 12.75 | 0 | 0 | 0 | 3 | 0 | 0 | 1 | 4.25 | 33.18 | 1 | 0 | 1 | 1 | 0 | 0 | 2.2 | )*1,25 | 0 | 2 | 35811250 | 1 | 0 | 847 | 0 | 0 | 0 | 0 | 0 | 0 | 0 | 0 | 0 | 0 | 0 | 0 | 0 | 0 | 0 | 0 | 0 | 0 | 0 | 0 | 0 | 0 | 0.51906 | 12.75 | 3 | 4.25 | 8.25 | 0
715 | 35806607 | 35811230 | 29174538 | 1 | 1 | 1 | 2 | 330901 | ТСЭМ Московской обл., 330901, приказ Минстроя России №675/пр от 21.09.2015 г. | Ножницы электрические | 1368 | 1011 | маш.-ч | маш.-ч | 1 | 0 | 1107538725 | 0.2125 | 0 | 187.1 | 0 | 0 | 0 | 33.59 | 0 | 0 | 1 | 5.57 | 33.18 | 1 | 0 | 1 | 1 | 0 | 0 | 0.17 | )*1,25 | 0 | 2 | 35811251 | 1 | 0 | 848 | 0 | 0 | 0 | 0 | 0 | 0 | 0 | 0 | 0 | 0 | 0 | 0 | 0 | 0 | 0 | 0 | 0 | 0 | 0 | 0 | 0 | 0 | 0.040109 | 187.1 | 33.59 | 5.57 | 7.14 | 0
715 | 35806607 | 35811230 | 29174580 | 1 | 1 | 1 | 2 | 331451 | ТСЭМ Московской обл., 331451, приказ Минстроя России №675/пр от 21.09.2015 г. | Перфораторы электрические | 1368 | 1011 | маш.-ч | маш.-ч | 1 | 0 | -169468834 | 1.0875 | 0 | 31.87 | 0 | 0 | 0 | 2.08 | 0 | 0 | 1 | 15.32 | 33.18 | 1 | 0 | 1 | 1 | 0 | 0 | 0.87 | )*1,25 | 0 | 2 | 35811252 | 1 | 0 | 849 | 0 | 0 | 0 | 0 | 0 | 0 | 0 | 0 | 0 | 0 | 0 | 0 | 0 | 0 | 0 | 0 | 0 | 0 | 0 | 0 | 0 | 0 | 0.20527 | 31.87 | 2.08 | 15.32 | 2.26 | 0
715 | 35806607 | 35811230 | 29109354 | 1 | 1 | 1 | 3 | 101-2430 | ТССЦ Московской обл., 101-2430, приказ Минстроя России №675/пр от 21.09.2015 г. | Грунтовка «Тифенгрунд», КНАУФ | 1346 | 1009 | кг | кг | 1 | 0 | -882693383 | 10 | 64.01 | 0 | 0 | 0 | 46.72 | 0 | 0 | 0 | 1.37 | 1 | 1 | 1 | 0 | 1 | 0 | 0 | 0 | 10 |  | 0 | 2 | 35811253 | 1 | 0 | 850 | 0 | 0 | 0 | 0 | 0 | 0 | 0 | 0 | 0 | 0 | 0 | 0 | 0 | 0 | 0 | 0 | 0 | 0 | 0 | 0 | 0 | 0 | 1.8875 | 64.01 | 46.72 | 1.37 | 467.2 | 0
715 | 35806607 | 35811230 | 29109414 | 1 | 1 | 1 | 3 | 101-2435 | ТССЦ Московской обл., 101-2435, приказ Минстроя России №675/пр от 21.09.2015 г. | Клей «Перлфикс», КНАУФ | 1346 | 1009 | кг | кг | 1 | 0 | 1092262719 | 137 | 10.1 | 0 | 0 | 0 | 1.58 | 0 | 0 | 0 | 6.39 | 1 | 1 | 1 | 0 | 1 | 0 | 0 | 0 | 137 |  | 0 | 2 | 35811254 | 1 | 0 | 851 | 0 | 0 | 0 | 0 | 0 | 0 | 0 | 0 | 0 | 0 | 0 | 0 | 0 | 0 | 0 | 0 | 0 | 0 | 0 | 0 | 0 | 0 | 25.8588 | 10.1 | 1.58 | 6.39 | 216.46 | 0
715 | 35806607 | 35811230 | 29109781 | 1 | 1 | 1 | 3 | 101-2437 | ТССЦ Московской обл., 101-2437, приказ Минстроя России №675/пр от 21.09.2015 г. | Шпаклевка «Унифлот», КНАУФ | 1346 | 1009 | кг | кг | 1 | 0 | -306339415 | 10 | 60.38 | 0 | 0 | 0 | 11.12 | 0 | 0 | 0 | 5.43 | 1 | 1 | 1 | 0 | 1 | 0 | 0 | 0 | 10 |  | 0 | 2 | 35811255 | 1 | 0 | 852 | 0 | 0 | 0 | 0 | 0 | 0 | 0 | 0 | 0 | 0 | 0 | 0 | 0 | 0 | 0 | 0 | 0 | 0 | 0 | 0 | 0 | 0 | 1.8875 | 60.38 | 11.12 | 5.43 | 111.2 | 0
715 | 35806607 | 35811230 | 29109782 | 1 | 1 | 1 | 3 | 101-2438 | ТССЦ Московской обл., 101-2438, приказ Минстроя России №675/пр от 21.09.2015 г. | Шпаклевка «Фугенфюллер», КНАУФ | 1346 | 1009 | кг | кг | 1 | 0 | -71279152 | 69 | 16.31 | 0 | 0 | 0 | 4.36 | 0 | 0 | 0 | 3.74 | 1 | 1 | 1 | 0 | 1 | 0 | 0 | 0 | 69 |  | 0 | 2 | 35811256 | 1 | 0 | 853 | 0 | 0 | 0 | 0 | 0 | 0 | 0 | 0 | 0 | 0 | 0 | 0 | 0 | 0 | 0 | 0 | 0 | 0 | 0 | 0 | 0 | 0 | 13.0237 | 16.31 | 4.36 | 3.74 | 300.84 | 0
715 | 35806607 | 35811230 | 29110699 | 1 | 1 | 1 | 3 | 101-2474 | ТССЦ Московской обл., 101-2474, приказ Минстроя России №675/пр от 21.09.2015 г. | Лента бумажная для повышения трещиностойкости стыков ГКЛ и ГВЛ | 1301 | 1003 | м | м | 1 | 0 | 1063889258 | 118 | 1.24 | 0 | 0 | 0 | 0.17 | 0 | 0 | 0 | 7.29 | 1 | 1 | 1 | 0 | 1 | 0 | 0 | 0 | 118 |  | 0 | 2 | 35811257 | 1 | 0 | 854 | 0 | 0 | 0 | 0 | 0 | 0 | 0 | 0 | 0 | 0 | 0 | 0 | 0 | 0 | 0 | 0 | 0 | 0 | 0 | 0 | 0 | 0 | 22.2725 | 1.24 | 0.17 | 7.29 | 20.06 | 0
715 | 35806607 | 35811230 | 29110797 | 1 | 1 | 1 | 3 | 101-2480 | ТССЦ Московской обл., 101-2480, приказ Минстроя России №675/пр от 21.09.2015 г. | Лента разделительная для сопряжения потолка из ЛГК со стеной | 1301 | 1003 | м | м | 1 | 0 | 1919953005 | 80 | 15.5 | 0 | 0 | 0 | 1.74 | 0 | 0 | 0 | 8.91 | 1 | 1 | 1 | 0 | 1 | 0 | 0 | 0 | 80 |  | 0 | 2 | 35811258 | 1 | 0 | 855 | 0 | 0 | 0 | 0 | 0 | 0 | 0 | 0 | 0 | 0 | 0 | 0 | 0 | 0 | 0 | 0 | 0 | 0 | 0 | 0 | 0 | 0 | 15.1 | 15.5 | 1.74 | 8.91 | 139.2 | 0
715 | 35806607 | 35811230 | 29110815 | 1 | 1 | 1 | 3 | 101-2486 | ТССЦ Московской обл., 101-2486, приказ Минстроя России №675/пр от 21.09.2015 г. | Лента эластичная самоклеящаяся для профилей направляющих «Дихтунгсбанд» 70/30000 мм | 1301 | 1003 | м | м | 1 | 0 | -1169660804 | 117 | 6.29 | 0 | 0 | 0 | 0.85 | 0 | 0 | 0 | 7.4 | 1 | 1 | 1 | 0 | 1 | 0 | 0 | 0 | 117 |  | 0 | 2 | 35811259 | 1 | 0 | 856 | 0 | 0 | 0 | 0 | 0 | 0 | 0 | 0 | 0 | 0 | 0 | 0 | 0 | 0 | 0 | 0 | 0 | 0 | 0 | 0 | 0 | 0 | 22.0837 | 6.29 | 0.85 | 7.4 | 99.45 | 0
715 | 35806607 | 35811230 | 29111455 | 1 | 1 | 1 | 3 | 101-2509 | ТССЦ Московской обл., 101-2509, приказ Минстроя России №675/пр от 21.09.2015 г. | Листы гипсокартонные ГКЛ 12,5 мм | 1327 | 1005 | м2 | м2 | 1 | 0 | -1126346608 | 225 | 73.79 | 0 | 0 | 0 | 15.06 | 0 | 0 | 0 | 4.9 | 1 | 1 | 1 | 0 | 1 | 0 | 0 | 0 | 225 |  | 0 | 2 | 35811260 | 1 | 0 | 857 | 0 | 0 | 0 | 0 | 0 | 0 | 0 | 0 | 0 | 0 | 0 | 0 | 0 | 0 | 0 | 0 | 0 | 0 | 0 | 0 | 0 | 0 | 42.4688 | 73.79 | 15.06 | 4.9 | 3388.5 | 0
715 | 35806607 | 35811230 | 29114733 | 1 | 1 | 1 | 3 | 101-2583 | ТССЦ Московской обл., 101-2583, приказ Минстроя России №675/пр от 21.09.2015 г. | Шуруп самонарезающий (TN) 3,5/25 мм | 1354 | 1010 | шт. | шт. | 1 | 0 | -1352915271 | 790 | 0.3 | 0 | 0 | 0 | 0.02 | 0 | 0 | 0 | 14.91 | 1 | 1 | 1 | 0 | 1 | 0 | 0 | 0 | 790 |  | 0 | 2 | 35811261 | 1 | 0 | 858 | 0 | 0 | 0 | 0 | 0 | 0 | 0 | 0 | 0 | 0 | 0 | 0 | 0 | 0 | 0 | 0 | 0 | 0 | 0 | 0 | 0 | 0 | 149.1125 | 0.3 | 0.02 | 14.91 | 15.8 | 0
715 | 35806607 | 35811230 | 29114734 | 1 | 1 | 1 | 3 | 101-2584 | ТССЦ Московской обл., 101-2584, приказ Минстроя России №675/пр от 21.09.2015 г. | Шуруп самонарезающий (TN) 3,5/35 мм | 1354 | 1010 | шт. | шт. | 1 | 0 | 1370092194 | 1844 | 0.38 | 0 | 0 | 0 | 0.03 | 0 | 0 | 0 | 12.55 | 1 | 1 | 1 | 0 | 1 | 0 | 0 | 0 | 1844 |  | 0 | 2 | 35811262 | 1 | 0 | 859 | 0 | 0 | 0 | 0 | 0 | 0 | 0 | 0 | 0 | 0 | 0 | 0 | 0 | 0 | 0 | 0 | 0 | 0 | 0 | 0 | 0 | 0 | 348.055 | 0.38 | 0.03 | 12.55 | 55.32 | 0
715 | 35806607 | 35811230 | 29114482 | 1 | 1 | 1 | 3 | 101-2590 | ТССЦ Московской обл., 101-2590, приказ Минстроя России №675/пр от 21.09.2015 г. | Дюбель с шурупом 6/35 мм | 1354 | 1010 | шт. | шт. | 1 | 0 | -520920930 | 149 | 0.33 | 0 | 0 | 0 | 0.07 | 0 | 0 | 0 | 4.74 | 1 | 1 | 1 | 0 | 1 | 0 | 0 | 0 | 149 |  | 0 | 2 | 35811263 | 1 | 0 | 860 | 0 | 0 | 0 | 0 | 0 | 0 | 0 | 0 | 0 | 0 | 0 | 0 | 0 | 0 | 0 | 0 | 0 | 0 | 0 | 0 | 0 | 0 | 28.1238 | 0.33 | 0.07 | 4.74 | 10.43 | 0
715 | 35806607 | 35811230 | 29129584 | 1 | 1 | 1 | 3 | 201-0793 | ТССЦ Московской обл., 201-0793, приказ Минстроя России №675/пр от 21.09.2015 г. | Профиль направляющий ПН-4 75/40/0,6 | 1301 | 1003 | м | м | 1 | 0 | -1665253311 | 86 | 53.07 | 0 | 0 | 0 | 7.22 | 0 | 0 | 0 | 7.35 | 1 | 1 | 1 | 0 | 1 | 0 | 0 | 0 | 86 |  | 0 | 2 | 35811264 | 1 | 0 | 861 | 0 | 0 | 0 | 0 | 0 | 0 | 0 | 0 | 0 | 0 | 0 | 0 | 0 | 0 | 0 | 0 | 0 | 0 | 0 | 0 | 0 | 0 | 16.2325 | 53.07 | 7.22 | 7.35 | 620.92 | 0
715 | 35806607 | 35811230 | 29129619 | 1 | 1 | 1 | 3 | 201-0807 | ТССЦ Московской обл., 201-0807, приказ Минстроя России №675/пр от 21.09.2015 г. | Профиль стоечный ПС-4 75/50/0,6 | 1301 | 1003 | м | м | 1 | 0 | 1030922947 | 234 | 61.61 | 0 | 0 | 0 | 8.44 | 0 | 0 | 0 | 7.3 | 1 | 1 | 1 | 0 | 1 | 0 | 0 | 0 | 234 |  | 0 | 2 | 35811265 | 1 | 0 | 862 | 0 | 0 | 0 | 0 | 0 | 0 | 0 | 0 | 0 | 0 | 0 | 0 | 0 | 0 | 0 | 0 | 0 | 0 | 0 | 0 | 0 | 0 | 44.1675 | 61.61 | 8.44 | 7.3 | 1974.96 | 0
715 | 35806607 | 35811230 | 29129715 | 1 | 1 | 1 | 3 | 201-0834 | ТССЦ Московской обл., 201-0834, приказ Минстроя России №675/пр от 21.09.2015 г. | Бруски деревянные 75*50 мм | 1301 | 1003 | м | м | 1 | 0 | -1083681358 | 37 | 31.71 | 0 | 0 | 0 | 6.33 | 0 | 0 | 0 | 5.01 | 1 | 1 | 1 | 0 | 1 | 0 | 0 | 0 | 37 |  | 0 | 2 | 35811266 | 1 | 0 | 863 | 0 | 0 | 0 | 0 | 0 | 0 | 0 | 0 | 0 | 0 | 0 | 0 | 0 | 0 | 0 | 0 | 0 | 0 | 0 | 0 | 0 | 0 | 6.9837 | 31.71 | 6.33 | 5.01 | 234.21 | 0
716 | 35806607 | 35811267 | 18410244 | 1 | 1 | 1 | 1 | 1-1037-90 |  | Рабочий строитель среднего разряда 3,7 | 1369 | 1013 | чел.-ч | чел.-ч | 1 | 0 | -1803619151 | 64.331 | 0 | 0 | 0 | 308.29 | 0 | 0 | 0 | 308.29 | 1 | 1 | 1 | 1 | 0 | 1 | 1 | 0 | 0 | 55.94 | )*1,15 | 1 | 2 | 35811275 | 2 | 131072 | 864 | 0 | 0 | 0 | 0 | 0 | 0 | 0 | 0 | 0 | 0 | 0 | 0 | 0 | 0 | 0 | 0 | 0 | 0 | 0 | 0 | 0 | 0 | 24.285 | 308.29 | 308.29 | 1 | 19832.6 | 0
716 | 35806607 | 35811267 | 121548 | 1 | 1 | 1 | 1 | 2 |  | Затраты труда машинистов | 608254 | 1013 | чел.час | чел.час | 1 | 0 | -185737400 | 0.0125 | 0 | 0 | 0 | 0 | 0 | 0 | 0 | 0 | 1 | 1 | 1 | 1 | 0 | 1 | 1 | 0 | 0 | 0.01 | )*1,25 | 2 | 2 | 35811276 | 1 | 0 | 865 | 0 | 0 | 0 | 0 | 0 | 0 | 0 | 0 | 0 | 0 | 0 | 0 | 0 | 0 | 0 | 0 | 0 | 0 | 0 | 0 | 0 | 0 | 0.0047188 | 0 | 0 | 1 | 0 | 0
716 | 35806607 | 35811267 | 29172556 | 1 | 1 | 1 | 2 | 030954 | ТСЭМ Московской обл., 030954, приказ Минстроя России №675/пр от 21.09.2015 г. | Подъемники грузоподъемностью до 500 кг одномачтовые, высота подъема 45 м | 1368 | 1011 | маш.-ч | маш.-ч | 1 | 0 | -1302720870 | 0.0125 | 0 | 466.71 | 447.93 | 0 | 0 | 31.26 | 13.5 | 0 | 1 | 14.93 | 33.18 | 1 | 0 | 1 | 1 | 0 | 0 | 0.01 | )*1,25 | 0 | 2 | 35811277 | 1 | 0 | 866 | 0 | 0 | 0 | 0 | 0 | 0 | 0 | 0 | 0 | 0 | 0 | 0 | 0 | 0 | 0 | 0 | 0 | 0 | 0 | 0 | 0 | 0 | 0.0047188 | 466.71 | 31.26 | 14.93 | 0.39 | 0.18
716 | 35806607 | 35811267 | 29174913 | 1 | 1 | 1 | 2 | 400001 | ТСЭМ Московской обл., 400001, приказ Минстроя России №675/пр от 21.09.2015 г. | Автомобили бортовые, грузоподъемность до 5 т | 1368 | 1011 | маш.-ч | маш.-ч | 1 | 0 | 458544584 | 0.0125 | 0 | 932.72 | 384.89 | 0 | 0 | 87.17 | 11.6 | 0 | 1 | 10.7 | 33.18 | 1 | 0 | 1 | 1 | 0 | 0 | 0.01 | )*1,25 | 0 | 2 | 35811278 | 1 | 0 | 867 | 0 | 0 | 0 | 0 | 0 | 0 | 0 | 0 | 0 | 0 | 0 | 0 | 0 | 0 | 0 | 0 | 0 | 0 | 0 | 0 | 0 | 0 | 0.0047188 | 932.72 | 87.17 | 10.7 | 1.09 | 0.15
716 | 35806607 | 35811267 | 29109386 | 1 | 1 | 1 | 3 | 101-1743 | ТССЦ Московской обл., 101-1743, приказ Минстроя России №675/пр от 21.09.2015 г. | Клей «Бустилат» | 1348 | 1009 | т | т | 1000 | 0 | -1262442712 | 0.0341 | 55935.05 | 0 | 0 | 0 | 11300.01 | 0 | 0 | 0 | 4.95 | 1 | 1 | 1 | 0 | 1 | 0 | 0 | 0 | 0.0341 |  | 0 | 2 | 35811279 | 1 | 0 | 868 | 0 | 0 | 0 | 0 | 0 | 0 | 0 | 0 | 0 | 0 | 0 | 0 | 0 | 0 | 0 | 0 | 0 | 0 | 0 | 0 | 0 | 0 | 0.012873 | 55935.05 | 11300.01 | 4.95 | 385.33 | 0
716 | 35806607 | 35811267 | 29107800 | 1 | 1 | 1 | 3 | 101-1757 | ТССЦ Московской обл., 101-1757, приказ Минстроя России №675/пр от 21.09.2015 г. | Ветошь | 1346 | 1009 | кг | кг | 1 | 0 | -1570619850 | 0.01 | 46.61 | 0 | 0 | 0 | 1.81 | 0 | 0 | 0 | 25.75 | 1 | 1 | 1 | 0 | 1 | 0 | 0 | 0 | 0.01 |  | 0 | 2 | 35811280 | 1 | 0 | 869 | 0 | 0 | 0 | 0 | 0 | 0 | 0 | 0 | 0 | 0 | 0 | 0 | 0 | 0 | 0 | 0 | 0 | 0 | 0 | 0 | 0 | 0 | 0.003775 | 46.61 | 1.81 | 25.75 | 0.02 | 0
716 | 35806607 | 35811267 | 29109603 | 1 | 1 | 1 | 3 | 101-3920 | ТССЦ Московской обл., 101-3920, приказ Минстроя России №675/пр от 21.09.2015 г. | Обои на тканевой основе моющиеся пленочные (отечественного производства) | 1327 | 1005 | м2 | м2 | 1 | 0 | 1399429038 | 112 | 54.06 | 0 | 0 | 0 | 55.16 | 0 | 0 | 0 | 0.98 | 1 | 1 | 1 | 0 | 1 | 0 | 0 | 0 | 112 |  | 0 | 2 | 35811281 | 1 | 0 | 870 | 0 | 0 | 0 | 0 | 0 | 0 | 0 | 0 | 0 | 0 | 0 | 0 | 0 | 0 | 0 | 0 | 0 | 0 | 0 | 0 | 0 | 0 | 42.28 | 54.06 | 55.16 | 0.98 | 6177.92 | 0
717 | 35806607 | 35811282 | 29364679 | 1 | 1 | 1 | 1 | 1-2042-90 |  | Рабочий монтажник среднего разряда 4,2 | 1369 | 1013 | чел.-ч | чел.-ч | 1 | 0 | 931378261 | 30.48 | 0 | 0 | 0 | 329.2 | 0 | 0 | 0 | 329.2 | 1 | 1 | 1 | 1 | 0 | 1 | 0 | 0 | 0 | 30.48 |  | 1 | 2 | 35811295 | 2 | 131072 | 871 | 0 | 0 | 0 | 0 | 0 | 0 | 0 | 0 | 0 | 0 | 0 | 0 | 0 | 0 | 0 | 0 | 0 | 0 | 0 | 0 | 0 | 0 | 0.9144 | 329.2 | 329.2 | 1 | 10034.02 | 0
717 | 35806607 | 35811282 | 121548 | 1 | 1 | 1 | 1 | 2 |  | Затраты труда машинистов | 608254 | 1013 | чел.час | чел.час | 1 | 0 | -185737400 | 0.03 | 0 | 0 | 0 | 0 | 0 | 0 | 0 | 0 | 1 | 1 | 1 | 1 | 0 | 1 | 0 | 0 | 0 | 0.03 |  | 2 | 2 | 35811296 | 1 | 0 | 872 | 0 | 0 | 0 | 0 | 0 | 0 | 0 | 0 | 0 | 0 | 0 | 0 | 0 | 0 | 0 | 0 | 0 | 0 | 0 | 0 | 0 | 0 | 0.0009 | 0 | 0 | 1 | 0 | 0
717 | 35806607 | 35811282 | 29172362 | 1 | 1 | 1 | 2 | 021102 | ТСЭМ Московской обл., 021102, приказ Минстроя России №675/пр от 21.09.2015 г. | Краны на автомобильном ходу при работе на монтаже технологического оборудования 10 т | 1368 | 1011 | маш.-ч | маш.-ч | 1 | 0 | 2071614860 | 0.03 | 0 | 1113.56 | 447.93 | 0 | 0 | 134.65 | 13.5 | 0 | 1 | 8.27 | 33.18 | 1 | 0 | 1 | 0 | 0 | 0 | 0.03 |  | 0 | 2 | 35811297 | 1 | 0 | 873 | 0 | 0 | 0 | 0 | 0 | 0 | 0 | 0 | 0 | 0 | 0 | 0 | 0 | 0 | 0 | 0 | 0 | 0 | 0 | 0 | 0 | 0 | 0.0009 | 1113.56 | 134.65 | 8.27 | 4.04 | 0.41
717 | 35806607 | 35811282 | 29174913 | 1 | 1 | 1 | 2 | 400001 | ТСЭМ Московской обл., 400001, приказ Минстроя России №675/пр от 21.09.2015 г. | Автомобили бортовые, грузоподъемность до 5 т | 1368 | 1011 | маш.-ч | маш.-ч | 1 | 0 | 458544584 | 0.02 | 0 | 932.72 | 384.89 | 0 | 0 | 87.17 | 11.6 | 0 | 1 | 10.7 | 33.18 | 1 | 0 | 1 | 0 | 0 | 0 | 0.02 |  | 0 | 2 | 35811298 | 1 | 0 | 874 | 0 | 0 | 0 | 0 | 0 | 0 | 0 | 0 | 0 | 0 | 0 | 0 | 0 | 0 | 0 | 0 | 0 | 0 | 0 | 0 | 0 | 0 | 0.0006 | 932.72 | 87.17 | 10.7 | 1.74 | 0.23
717 | 35806607 | 35811282 | 29114246 | 1 | 1 | 1 | 3 | 101-1977 | ТССЦ Московской обл., 101-1977, приказ Минстроя России №675/пр от 21.09.2015 г. | Болты с гайками и шайбами строительные | 1346 | 1009 | кг | кг | 1 | 0 | -421273247 | 1.5 | 83.08 | 0 | 0 | 0 | 9.04 | 0 | 0 | 0 | 9.19 | 1 | 1 | 1 | 0 | 1 | 0 | 0 | 0 | 1.5 |  | 0 | 2 | 35811299 | 1 | 0 | 875 | 0 | 0 | 0 | 0 | 0 | 0 | 0 | 0 | 0 | 0 | 0 | 0 | 0 | 0 | 0 | 0 | 0 | 0 | 0 | 0 | 0 | 0 | 0.045 | 83.08 | 9.04 | 9.19 | 13.56 | 0
717 | 35806607 | 35811282 | 29110838 | 1 | 1 | 1 | 3 | 101-2499 | ТССЦ Московской обл., 101-2499, приказ Минстроя России №675/пр от 21.09.2015 г. | Лента изоляционная прорезиненная односторонняя ширина 20 мм, толщина 0,25-0,35 мм | 1346 | 1009 | кг | кг | 1 | 0 | -667794164 | 0.42 | 100.04 | 0 | 0 | 0 | 30.5 | 0 | 0 | 0 | 3.28 | 1 | 1 | 1 | 0 | 1 | 0 | 0 | 0 | 0.42 |  | 0 | 2 | 35811300 | 1 | 0 | 876 | 0 | 0 | 0 | 0 | 0 | 0 | 0 | 0 | 0 | 0 | 0 | 0 | 0 | 0 | 0 | 0 | 0 | 0 | 0 | 0 | 0 | 0 | 0.0126 | 100.04 | 30.5 | 3.28 | 12.81 | 0
717 | 35806607 | 35811282 | 29149204 | 1 | 1 | 1 | 3 | 405-0219 | ТССЦ Московской обл., 405-0219, приказ Минстроя России №675/пр от 21.09.2015 г. | Гипсовые вяжущие, марка Г3 | 1348 | 1009 | т | т | 1000 | 0 | -1132764130 | 0.00315 | 4978.46 | 0 | 0 | 0 | 729.98 | 0 | 0 | 0 | 6.82 | 1 | 1 | 1 | 0 | 1 | 0 | 0 | 0 | 0.00315 |  | 0 | 2 | 35811301 | 1 | 0 | 877 | 0 | 0 | 0 | 0 | 0 | 0 | 0 | 0 | 0 | 0 | 0 | 0 | 0 | 0 | 0 | 0 | 0 | 0 | 0 | 0 | 0 | 0 | 9.45e-05 | 4978.46 | 729.98 | 6.82 | 2.3 | 0
717 | 35806607 | 35811282 | 29156251 | 1 | 1 | 1 | 3 | 503-0475 | ТССЦ Московской обл., 503-0475, приказ Минстроя России №675/пр от 21.09.2015 г. | Розетка скрытой проводки с заземлением | 1354 | 1010 | шт. | шт. | 1 | 0 | -652224790 | 66.6667 | 52.5 | 0 | 0 | 0 | 7.62 | 0 | 0 | 0 | 6.89 | 1 | 1 | 1 | 0 | 0 | 0 | 0 | 0 | 66.6667 |  | 0 | 1 | -1 | 0 | 0 |  | 0 | 0 | 0 | 0 | 0 | 0 | 0 | 0 | 0 | 0 | 0 | 0 | 0 | 0 | 0 | 0 | 0 | 0 | 0 | 0 | 0 | 0 | 2 | 52.5 | 7.62 | 6.89 | 508 | 0
717 | 35806607 | 35811282 | 29156254 | 1 | 1 | 1 | 3 | 503-0597 | ТССЦ Московской обл., 503-0597, приказ Минстроя России №675/пр от 21.09.2015 г. | Розетка телевизионная для скрытой проводки, марка САТ-Г, белая | 1354 | 1010 | шт. | шт. | 1 | 0 | -1484870884 | 33.3333 | 76.59 | 0 | 0 | 0 | 9.01 | 0 | 0 | 0 | 8.5 | 1 | 1 | 1 | 0 | 0 | 0 | 0 | 0 | 33.3333 |  | 0 | 1 | -1 | 0 | 0 |  | 0 | 0 | 0 | 0 | 0 | 0 | 0 | 0 | 0 | 0 | 0 | 0 | 0 | 0 | 0 | 0 | 0 | 0 | 0 | 0 | 0 | 0 | 1 | 76.59 | 9.01 | 8.5 | 300.33 | 0
717 | 35806607 | 35811282 | 29156142 | 1 | 1 | 1 | 3 | 503-0606 | ТССЦ Московской обл., 503-0606, приказ Минстроя России №675/пр от 21.09.2015 г. | Коробка для установки розеток и выключателей скрытой проводки | 1356 | 1010 | 1000 шт. | 1000 шт. | 1000 | 0 | -1152774928 | 0.1 | 5115.96 | 0 | 0 | 0 | 1998.42 | 0 | 0 | 0 | 2.56 | 1 | 1 | 1 | 0 | 0 | 0 | 0 | 0 | 0.1 |  | 0 | 1 | -1 | 0 | 0 |  | 0 | 0 | 0 | 0 | 0 | 0 | 0 | 0 | 0 | 0 | 0 | 0 | 0 | 0 | 0 | 0 | 0 | 0 | 0 | 0 | 0 | 0 | 0.003 | 5115.96 | 1998.42 | 2.56 | 199.84 | 0
717 | 35806607 | 35811282 | 29170678 | 1 | 1 | 1 | 3 | 509-0783 | ТССЦ Московской обл., 509-0783, приказ Минстроя России №675/пр от 21.09.2015 г. | Втулки изолирующие | 1354 | 1010 | шт. | шт. | 1 | 0 | -808655695 | 102 | 0.69 | 0 | 0 | 0 | 0.28 | 0 | 0 | 0 | 2.46 | 1 | 1 | 1 | 0 | 1 | 0 | 0 | 0 | 102 |  | 0 | 2 | 35811302 | 1 | 0 | 878 | 0 | 0 | 0 | 0 | 0 | 0 | 0 | 0 | 0 | 0 | 0 | 0 | 0 | 0 | 0 | 0 | 0 | 0 | 0 | 0 | 0 | 0 | 3.06 | 0.69 | 0.28 | 2.46 | 28.56 | 0
717 | 35806607 | 35811282 | 29171808 | 1 | 1 | 1 | 3 | 999-9950 | ТССЦ Московской обл., 999-9950, приказ Минстроя России №675/пр от 21.09.2015 г. | Вспомогательные ненормируемые материалы (2% от ОЗП) | 1374 | 1013 | РУБ | РУБ | 1 | 0 | -915781824 | 6.05 | 1 | 0 | 0 | 0 | 1 | 0 | 0 | 0 | 1 | 1 | 1 | 1 | 0 | 1 | 0 | 0 | 0 | 6.05 |  | 0 | 2 | 35811303 | 1 | 0 | 879 | 0 | 0 | 0 | 0 | 0 | 0 | 0 | 0 | 0 | 0 | 0 | 0 | 0 | 0 | 0 | 0 | 0 | 0 | 0 | 0 | 0 | 0 | 0.1815 | 1 | 1 | 1 | 6.05 | 0
721 | 35806607 | 35811307 | 29364679 | 1 | 1 | 1 | 1 | 1-2042-90 |  | Рабочий монтажник среднего разряда 4,2 | 1369 | 1013 | чел.-ч | чел.-ч | 1 | 0 | 931378261 | 26.24 | 0 | 0 | 0 | 329.2 | 0 | 0 | 0 | 329.2 | 1 | 1 | 1 | 1 | 0 | 1 | 0 | 0 | 0 | 26.24 |  | 1 | 2 | 35811317 | 2 | 131072 | 880 | 0 | 0 | 0 | 0 | 0 | 0 | 0 | 0 | 0 | 0 | 0 | 0 | 0 | 0 | 0 | 0 | 0 | 0 | 0 | 0 | 0 | 0 | 0.2624 | 329.2 | 329.2 | 1 | 8638.21 | 0
721 | 35806607 | 35811307 | 121548 | 1 | 1 | 1 | 1 | 2 |  | Затраты труда машинистов | 608254 | 1013 | чел.час | чел.час | 1 | 0 | -185737400 | 0.03 | 0 | 0 | 0 | 0 | 0 | 0 | 0 | 0 | 1 | 1 | 1 | 1 | 0 | 1 | 0 | 0 | 0 | 0.03 |  | 2 | 2 | 35811318 | 1 | 0 | 881 | 0 | 0 | 0 | 0 | 0 | 0 | 0 | 0 | 0 | 0 | 0 | 0 | 0 | 0 | 0 | 0 | 0 | 0 | 0 | 0 | 0 | 0 | 0.0003 | 0 | 0 | 1 | 0 | 0
721 | 35806607 | 35811307 | 29172362 | 1 | 1 | 1 | 2 | 021102 | ТСЭМ Московской обл., 021102, приказ Минстроя России №675/пр от 21.09.2015 г. | Краны на автомобильном ходу при работе на монтаже технологического оборудования 10 т | 1368 | 1011 | маш.-ч | маш.-ч | 1 | 0 | 2071614860 | 0.03 | 0 | 1113.56 | 447.93 | 0 | 0 | 134.65 | 13.5 | 0 | 1 | 8.27 | 33.18 | 1 | 0 | 1 | 0 | 0 | 0 | 0.03 |  | 0 | 2 | 35811319 | 1 | 0 | 882 | 0 | 0 | 0 | 0 | 0 | 0 | 0 | 0 | 0 | 0 | 0 | 0 | 0 | 0 | 0 | 0 | 0 | 0 | 0 | 0 | 0 | 0 | 0.0003 | 1113.56 | 134.65 | 8.27 | 4.04 | 0.41
721 | 35806607 | 35811307 | 29174913 | 1 | 1 | 1 | 2 | 400001 | ТСЭМ Московской обл., 400001, приказ Минстроя России №675/пр от 21.09.2015 г. | Автомобили бортовые, грузоподъемность до 5 т | 1368 | 1011 | маш.-ч | маш.-ч | 1 | 0 | 458544584 | 0.02 | 0 | 932.72 | 384.89 | 0 | 0 | 87.17 | 11.6 | 0 | 1 | 10.7 | 33.18 | 1 | 0 | 1 | 0 | 0 | 0 | 0.02 |  | 0 | 2 | 35811320 | 1 | 0 | 883 | 0 | 0 | 0 | 0 | 0 | 0 | 0 | 0 | 0 | 0 | 0 | 0 | 0 | 0 | 0 | 0 | 0 | 0 | 0 | 0 | 0 | 0 | 0.0002 | 932.72 | 87.17 | 10.7 | 1.74 | 0.23
721 | 35806607 | 35811307 | 29149204 | 1 | 1 | 1 | 3 | 405-0219 | ТССЦ Московской обл., 405-0219, приказ Минстроя России №675/пр от 21.09.2015 г. | Гипсовые вяжущие, марка Г3 | 1348 | 1009 | т | т | 1000 | 0 | -1132764130 | 0.00315 | 4978.46 | 0 | 0 | 0 | 729.98 | 0 | 0 | 0 | 6.82 | 1 | 1 | 1 | 0 | 1 | 0 | 0 | 0 | 0.00315 |  | 0 | 2 | 35811321 | 1 | 0 | 884 | 0 | 0 | 0 | 0 | 0 | 0 | 0 | 0 | 0 | 0 | 0 | 0 | 0 | 0 | 0 | 0 | 0 | 0 | 0 | 0 | 0 | 0 | 3.15e-05 | 4978.46 | 729.98 | 6.82 | 2.3 | 0
721 | 35806607 | 35811307 | 29156142 | 1 | 1 | 1 | 3 | 503-0606 | ТССЦ Московской обл., 503-0606, приказ Минстроя России №675/пр от 21.09.2015 г. | Коробка для установки розеток и выключателей скрытой проводки | 1356 | 1010 | 1000 шт. | 1000 шт. | 1000 | 0 | -1152774928 | 0.1 | 5115.96 | 0 | 0 | 0 | 1998.42 | 0 | 0 | 0 | 2.56 | 1 | 1 | 1 | 0 | 0 | 0 | 0 | 0 | 0.1 |  | 0 | 1 | -1 | 0 | 0 |  | 0 | 0 | 0 | 0 | 0 | 0 | 0 | 0 | 0 | 0 | 0 | 0 | 0 | 0 | 0 | 0 | 0 | 0 | 0 | 0 | 0 | 0 | 0.001 | 5115.96 | 1998.42 | 2.56 | 199.84 | 0
721 | 35806607 | 35811307 | 29170678 | 1 | 1 | 1 | 3 | 509-0783 | ТССЦ Московской обл., 509-0783, приказ Минстроя России №675/пр от 21.09.2015 г. | Втулки изолирующие | 1354 | 1010 | шт. | шт. | 1 | 0 | -808655695 | 102 | 0.69 | 0 | 0 | 0 | 0.28 | 0 | 0 | 0 | 2.46 | 1 | 1 | 1 | 0 | 1 | 0 | 0 | 0 | 102 |  | 0 | 2 | 35811322 | 1 | 0 | 885 | 0 | 0 | 0 | 0 | 0 | 0 | 0 | 0 | 0 | 0 | 0 | 0 | 0 | 0 | 0 | 0 | 0 | 0 | 0 | 0 | 0 | 0 | 1.02 | 0.69 | 0.28 | 2.46 | 28.56 | 0
721 | 35806607 | 35811307 | 29169278 | 1 | 1 | 1 | 3 | 509-4600 | ТССЦ Московской обл., 509-4600, приказ Минстроя России №675/пр от 21.09.2015 г. | Выключатель двухклавишный для скрытой проводки серии "Прима", марка С56-039 с подсветкой, цвет бежевый | 1354 | 1010 | шт. | шт. | 1 | 0 | -1190793685 | 100 | 76.47 | 0 | 0 | 0 | 8.81 | 0 | 0 | 0 | 8.68 | 1 | 1 | 1 | 0 | 0 | 0 | 0 | 0 | 100 |  | 0 | 1 | -1 | 0 | 0 |  | 0 | 0 | 0 | 0 | 0 | 0 | 0 | 0 | 0 | 0 | 0 | 0 | 0 | 0 | 0 | 0 | 0 | 0 | 0 | 0 | 0 | 0 | 1 | 76.47 | 8.81 | 8.68 | 881 | 0
721 | 35806607 | 35811307 | 29171808 | 1 | 1 | 1 | 3 | 999-9950 | ТССЦ Московской обл., 999-9950, приказ Минстроя России №675/пр от 21.09.2015 г. | Вспомогательные ненормируемые материалы (2% от ОЗП) | 1374 | 1013 | РУБ | РУБ | 1 | 0 | -915781824 | 5.21 | 1 | 0 | 0 | 0 | 1 | 0 | 0 | 0 | 1 | 1 | 1 | 1 | 0 | 1 | 0 | 0 | 0 | 5.21 |  | 0 | 2 | 35811323 | 1 | 0 | 886 | 0 | 0 | 0 | 0 | 0 | 0 | 0 | 0 | 0 | 0 | 0 | 0 | 0 | 0 | 0 | 0 | 0 | 0 | 0 | 0 | 0 | 0 | 0.0521 | 1 | 1 | 1 | 5.21 | 0
724 | 35806607 | 35811326 | 18442760 | 1 | 1 | 1 | 1 | 1-1050-90 |  | Рабочий строитель среднего разряда 5 | 1369 | 1013 | чел.-ч | чел.-ч | 1 | 0 | 1855713677 | 26.04 | 0 | 0 | 0 | 368.02 | 0 | 0 | 0 | 368.02 | 1 | 1 | 1 | 1 | 0 | 1 | 0 | 0 | 0 | 26.04 |  | 1 | 2 | 35811332 | 2 | 131072 | 887 | 0 | 0 | 0 | 0 | 0 | 0 | 0 | 0 | 0 | 0 | 0 | 0 | 0 | 0 | 0 | 0 | 0 | 0 | 0 | 0 | 0 | 0 | 3.6456 | 368.02 | 368.02 | 1 | 9583.24 | 0
724 | 35806607 | 35811326 | 29173472 | 1 | 1 | 1 | 2 | 134041 | ТСЭМ Московской обл., 134041, приказ Минстроя России №675/пр от 21.09.2015 г. | Шуруповерт | 1368 | 1011 | маш.-ч | маш.-ч | 1 | 0 | 275932499 | 7.3 | 0 | 12.75 | 0 | 0 | 0 | 3 | 0 | 0 | 1 | 4.25 | 33.18 | 1 | 0 | 1 | 0 | 0 | 0 | 7.3 |  | 0 | 2 | 35811333 | 1 | 0 | 888 | 0 | 0 | 0 | 0 | 0 | 0 | 0 | 0 | 0 | 0 | 0 | 0 | 0 | 0 | 0 | 0 | 0 | 0 | 0 | 0 | 0 | 0 | 1.022 | 12.75 | 3 | 4.25 | 21.9 | 0
724 | 35806607 | 35811326 | 29174580 | 1 | 1 | 1 | 2 | 331451 | ТСЭМ Московской обл., 331451, приказ Минстроя России №675/пр от 21.09.2015 г. | Перфораторы электрические | 1368 | 1011 | маш.-ч | маш.-ч | 1 | 0 | -169468834 | 7.3 | 0 | 31.87 | 0 | 0 | 0 | 2.08 | 0 | 0 | 1 | 15.32 | 33.18 | 1 | 0 | 1 | 0 | 0 | 0 | 7.3 |  | 0 | 2 | 35811334 | 1 | 0 | 889 | 0 | 0 | 0 | 0 | 0 | 0 | 0 | 0 | 0 | 0 | 0 | 0 | 0 | 0 | 0 | 0 | 0 | 0 | 0 | 0 | 0 | 0 | 1.022 | 31.87 | 2.08 | 15.32 | 15.18 | 0
724 | 35806607 | 35811326 | 29174613 | 1 | 1 | 1 | 2 | 332203 | ТСЭМ Московской обл., 332203, приказ Минстроя России №675/пр от 21.09.2015 г. | Пушка тепловая мощностью 26-44 кВт-ч | 1368 | 1011 | маш.-ч | маш.-ч | 1 | 0 | 494066865 | 1.46 | 0 | 0.52 | 0 | 0 | 0 | 0.14 | 0 | 0 | 1 | 3.71 | 33.18 | 1 | 0 | 1 | 0 | 0 | 0 | 1.46 |  | 0 | 2 | 35811335 | 1 | 0 | 890 | 0 | 0 | 0 | 0 | 0 | 0 | 0 | 0 | 0 | 0 | 0 | 0 | 0 | 0 | 0 | 0 | 0 | 0 | 0 | 0 | 0 | 0 | 0.2044 | 0.52 | 0.14 | 3.71 | 0.2 | 0
724 | 35806607 | 35811326 | 29174913 | 1 | 1 | 1 | 2 | 400001 | ТСЭМ Московской обл., 400001, приказ Минстроя России №675/пр от 21.09.2015 г. | Автомобили бортовые, грузоподъемность до 5 т | 1368 | 1011 | маш.-ч | маш.-ч | 1 | 0 | 458544584 | 0.14 | 0 | 932.72 | 384.89 | 0 | 0 | 87.17 | 11.6 | 0 | 1 | 10.7 | 33.18 | 1 | 0 | 1 | 0 | 0 | 0 | 0.14 |  | 0 | 2 | 35811336 | 1 | 0 | 891 | 0 | 0 | 0 | 0 | 0 | 0 | 0 | 0 | 0 | 0 | 0 | 0 | 0 | 0 | 0 | 0 | 0 | 0 | 0 | 0 | 0 | 0 | 0.0196 | 932.72 | 87.17 | 10.7 | 12.2 | 1.62
729 | 35806607 | 35811346 | 18442760 | 1 | 1 | 1 | 1 | 1-1050-90 |  | Рабочий строитель среднего разряда 5 | 1369 | 1013 | чел.-ч | чел.-ч | 1 | 0 | 1855713677 | 36.53 | 0 | 0 | 0 | 368.02 | 0 | 0 | 0 | 368.02 | 1 | 1 | 1 | 1 | 0 | 1 | 0 | 0 | 0 | 36.53 |  | 1 | 2 | 35811348 | 2 | 131072 | 897 | 0 | 0 | 0 | 0 | 0 | 0 | 0 | 0 | 0 | 0 | 0 | 0 | 0 | 0 | 0 | 0 | 0 | 0 | 0 | 0 | 0 | 0 | 1.4612 | 368.02 | 368.02 | 1 | 13443.77 | 0
730 | 35806607 | 35811351 | 29364679 | 1 | 1 | 1 | 1 | 1-2042-90 |  | Рабочий монтажник среднего разряда 4,2 | 1369 | 1013 | чел.-ч | чел.-ч | 1 | 0 | 931378261 | 94.4 | 0 | 0 | 0 | 329.2 | 0 | 0 | 0 | 329.2 | 1 | 1 | 1 | 1 | 0 | 1 | 0 | 0 | 0 | 94.4 |  | 1 | 2 | 35811358 | 2 | 131072 | 900 | 0 | 0 | 0 | 0 | 0 | 0 | 0 | 0 | 0 | 0 | 0 | 0 | 0 | 0 | 0 | 0 | 0 | 0 | 0 | 0 | 0 | 0 | 3.776 | 329.2 | 329.2 | 1 | 31076.48 | 0
730 | 35806607 | 35811351 | 121548 | 1 | 1 | 1 | 1 | 2 |  | Затраты труда машинистов | 608254 | 1013 | чел.час | чел.час | 1 | 0 | -185737400 | 0.2 | 0 | 0 | 0 | 0 | 0 | 0 | 0 | 0 | 1 | 1 | 1 | 1 | 0 | 1 | 0 | 0 | 0 | 0.2 |  | 2 | 2 | 35811359 | 1 | 0 | 901 | 0 | 0 | 0 | 0 | 0 | 0 | 0 | 0 | 0 | 0 | 0 | 0 | 0 | 0 | 0 | 0 | 0 | 0 | 0 | 0 | 0 | 0 | 0.008 | 0 | 0 | 1 | 0 | 0
730 | 35806607 | 35811351 | 29172362 | 1 | 1 | 1 | 2 | 021102 | ТСЭМ Московской обл., 021102, приказ Минстроя России №675/пр от 21.09.2015 г. | Краны на автомобильном ходу при работе на монтаже технологического оборудования 10 т | 1368 | 1011 | маш.-ч | маш.-ч | 1 | 0 | 2071614860 | 0.2 | 0 | 1113.56 | 447.93 | 0 | 0 | 134.65 | 13.5 | 0 | 1 | 8.27 | 33.18 | 1 | 0 | 1 | 0 | 0 | 0 | 0.2 |  | 0 | 2 | 35811360 | 1 | 0 | 902 | 0 | 0 | 0 | 0 | 0 | 0 | 0 | 0 | 0 | 0 | 0 | 0 | 0 | 0 | 0 | 0 | 0 | 0 | 0 | 0 | 0 | 0 | 0.008 | 1113.56 | 134.65 | 8.27 | 26.93 | 2.7
730 | 35806607 | 35811351 | 29174913 | 1 | 1 | 1 | 2 | 400001 | ТСЭМ Московской обл., 400001, приказ Минстроя России №675/пр от 21.09.2015 г. | Автомобили бортовые, грузоподъемность до 5 т | 1368 | 1011 | маш.-ч | маш.-ч | 1 | 0 | 458544584 | 0.2 | 0 | 932.72 | 384.89 | 0 | 0 | 87.17 | 11.6 | 0 | 1 | 10.7 | 33.18 | 1 | 0 | 1 | 0 | 0 | 0 | 0.2 |  | 0 | 2 | 35811361 | 1 | 0 | 903 | 0 | 0 | 0 | 0 | 0 | 0 | 0 | 0 | 0 | 0 | 0 | 0 | 0 | 0 | 0 | 0 | 0 | 0 | 0 | 0 | 0 | 0 | 0.008 | 932.72 | 87.17 | 10.7 | 17.43 | 2.32
730 | 35806607 | 35811351 | 29164111 | 1 | 1 | 1 | 3 | 509-0167 | ТССЦ Московской обл., 509-0167, приказ Минстроя России №675/пр от 21.09.2015 г. | Сжимы соединительные | 1355 | 1010 | 100 шт. | 100 шт. | 100 | 0 | -1689080274 | 1.02 | 783 | 0 | 0 | 0 | 100 | 0 | 0 | 0 | 7.83 | 1 | 1 | 1 | 0 | 1 | 0 | 0 | 0 | 1.02 |  | 0 | 2 | 35811362 | 1 | 0 | 904 | 0 | 0 | 0 | 0 | 0 | 0 | 0 | 0 | 0 | 0 | 0 | 0 | 0 | 0 | 0 | 0 | 0 | 0 | 0 | 0 | 0 | 0 | 0.0408 | 783 | 100 | 7.83 | 102 | 0
730 | 35806607 | 35811351 | 29171808 | 1 | 1 | 1 | 3 | 999-9950 | ТССЦ Московской обл., 999-9950, приказ Минстроя России №675/пр от 21.09.2015 г. | Вспомогательные ненормируемые материалы (2% от ОЗП) | 1374 | 1013 | РУБ | РУБ | 1 | 0 | -915781824 | 18.73 | 1 | 0 | 0 | 0 | 1 | 0 | 0 | 0 | 1 | 1 | 1 | 1 | 0 | 1 | 0 | 0 | 0 | 18.73 |  | 0 | 2 | 35811363 | 1 | 0 | 905 | 0 | 0 | 0 | 0 | 0 | 0 | 0 | 0 | 0 | 0 | 0 | 0 | 0 | 0 | 0 | 0 | 0 | 0 | 0 | 0 | 0 | 0 | 0.7492 | 1 | 1 | 1 | 18.73 | 0
804 | 35806607 | 35811364 | 18406804 | 1 | 1 | 1 | 1 | 1-1020-90 |  | Рабочий строитель среднего разряда 2 | 1369 | 1013 | чел.-ч | чел.-ч | 1 | 0 | 254330056 | 7.67 | 0 | 0 | 0 | 258.84 | 0 | 0 | 0 | 258.84 | 1 | 1 | 1 | 1 | 0 | 1 | 0 | 0 | 0 | 7.67 |  | 1 | 2 | 35811367 | 2 | 131072 | 906 | 0 | 0 | 0 | 0 | 0 | 0 | 0 | 0 | 0 | 0 | 0 | 0 | 0 | 0 | 0 | 0 | 0 | 0 | 0 | 0 | 0 | 0 | 2.1093 | 258.84 | 258.84 | 1 | 1985.3 | 0
804 | 35806607 | 35811364 | 29164349 | 1 | 1 | 1 | 3 | 509-9900 | ТССЦ Московской обл., 509-9900, приказ Минстроя России №675/пр от 21.09.2015 г. | Строительный мусор | 1348 | 1009 | т | т | 1000 | 0 | -304821490 | 0.7 | 0 | 0 | 0 | 0 | 0 | 0 | 0 | 0 | 1 | 1 | 1 | 1 | 0 | 0 | 0 | 0 | 0 | 0.7 |  | 0 | 2 | 35811368 | 1 | 0 | 907 | 0 | 0 | 0 | 0 | 0 | 0 | 0 | 0 | 0 | 0 | 0 | 0 | 0 | 0 | 0 | 0 | 0 | 0 | 0 | 0 | 0 | 0 | 0.1925 | 0 | 0 | 1 | 0 | 0
806 | 35806607 | 35811370 | 18406804 | 1 | 1 | 1 | 1 | 1-1020-90 |  | Рабочий строитель среднего разряда 2 | 1369 | 1013 | чел.-ч | чел.-ч | 1 | 0 | 254330056 | 11.39 | 0 | 0 | 0 | 258.84 | 0 | 0 | 0 | 258.84 | 1 | 1 | 1 | 1 | 0 | 1 | 0 | 0 | 0 | 11.39 |  | 1 | 2 | 35811375 | 2 | 131072 | 908 | 0 | 0 | 0 | 0 | 0 | 0 | 0 | 0 | 0 | 0 | 0 | 0 | 0 | 0 | 0 | 0 | 0 | 0 | 0 | 0 | 0 | 0 | 3.1323 | 258.84 | 258.84 | 1 | 2948.19 | 0
806 | 35806607 | 35811370 | 121548 | 1 | 1 | 1 | 1 | 2 |  | Затраты труда машинистов | 608254 | 1013 | чел.час | чел.час | 1 | 0 | -185737400 | 0.13 | 0 | 0 | 0 | 0 | 0 | 0 | 0 | 0 | 1 | 1 | 1 | 1 | 0 | 1 | 0 | 0 | 0 | 0.13 |  | 2 | 2 | 35811376 | 1 | 0 | 909 | 0 | 0 | 0 | 0 | 0 | 0 | 0 | 0 | 0 | 0 | 0 | 0 | 0 | 0 | 0 | 0 | 0 | 0 | 0 | 0 | 0 | 0 | 0.03575 | 0 | 0 | 1 | 0 | 0
806 | 35806607 | 35811370 | 29172556 | 1 | 1 | 1 | 2 | 030954 | ТСЭМ Московской обл., 030954, приказ Минстроя России №675/пр от 21.09.2015 г. | Подъемники грузоподъемностью до 500 кг одномачтовые, высота подъема 45 м | 1368 | 1011 | маш.-ч | маш.-ч | 1 | 0 | -1302720870 | 0.13 | 0 | 466.71 | 447.93 | 0 | 0 | 31.26 | 13.5 | 0 | 1 | 14.93 | 33.18 | 1 | 0 | 1 | 0 | 0 | 0 | 0.13 |  | 0 | 2 | 35811377 | 1 | 0 | 910 | 0 | 0 | 0 | 0 | 0 | 0 | 0 | 0 | 0 | 0 | 0 | 0 | 0 | 0 | 0 | 0 | 0 | 0 | 0 | 0 | 0 | 0 | 0.03575 | 466.71 | 31.26 | 14.93 | 4.06 | 1.76
806 | 35806607 | 35811370 | 29164349 | 1 | 1 | 1 | 3 | 509-9900 | ТССЦ Московской обл., 509-9900, приказ Минстроя России №675/пр от 21.09.2015 г. | Строительный мусор | 1348 | 1009 | т | т | 1000 | 0 | -304821490 | 0.47 | 0 | 0 | 0 | 0 | 0 | 0 | 0 | 0 | 1 | 1 | 1 | 1 | 0 | 0 | 0 | 0 | 0 | 0.47 |  | 0 | 2 | 35811378 | 1 | 0 | 911 | 0 | 0 | 0 | 0 | 0 | 0 | 0 | 0 | 0 | 0 | 0 | 0 | 0 | 0 | 0 | 0 | 0 | 0 | 0 | 0 | 0 | 0 | 0.12925 | 0 | 0 | 1 | 0 | 0
808 | 35806607 | 35811380 | 18406804 | 1 | 1 | 1 | 1 | 1-1020-90 |  | Рабочий строитель среднего разряда 2 | 1369 | 1013 | чел.-ч | чел.-ч | 1 | 0 | 254330056 | 3.77 | 0 | 0 | 0 | 258.84 | 0 | 0 | 0 | 258.84 | 1 | 1 | 1 | 1 | 0 | 1 | 0 | 0 | 0 | 3.77 |  | 1 | 2 | 35811383 | 2 | 131072 | 912 | 0 | 0 | 0 | 0 | 0 | 0 | 0 | 0 | 0 | 0 | 0 | 0 | 0 | 0 | 0 | 0 | 0 | 0 | 0 | 0 | 0 | 0 | 0.80301 | 258.84 | 258.84 | 1 | 975.83 | 0
808 | 35806607 | 35811380 | 29164349 | 1 | 1 | 1 | 3 | 509-9900 | ТССЦ Московской обл., 509-9900, приказ Минстроя России №675/пр от 21.09.2015 г. | Строительный мусор | 1348 | 1009 | т | т | 1000 | 0 | -304821490 | 0.11 | 0 | 0 | 0 | 0 | 0 | 0 | 0 | 0 | 1 | 1 | 1 | 1 | 0 | 0 | 0 | 0 | 0 | 0.11 |  | 0 | 2 | 35811384 | 1 | 0 | 913 | 0 | 0 | 0 | 0 | 0 | 0 | 0 | 0 | 0 | 0 | 0 | 0 | 0 | 0 | 0 | 0 | 0 | 0 | 0 | 0 | 0 | 0 | 0.02343 | 0 | 0 | 1 | 0 | 0
810 | 35806607 | 35811386 | 18406804 | 1 | 1 | 1 | 1 | 1-1020-90 |  | Рабочий строитель среднего разряда 2 | 1369 | 1013 | чел.-ч | чел.-ч | 1 | 0 | 254330056 | 5.84 | 0 | 0 | 0 | 258.84 | 0 | 0 | 0 | 258.84 | 1 | 1 | 1 | 1 | 0 | 1 | 0 | 0 | 0 | 5.84 |  | 1 | 2 | 35811388 | 2 | 131072 | 914 | 0 | 0 | 0 | 0 | 0 | 0 | 0 | 0 | 0 | 0 | 0 | 0 | 0 | 0 | 0 | 0 | 0 | 0 | 0 | 0 | 0 | 0 | 0.2336 | 258.84 | 258.84 | 1 | 1511.63 | 0
811 | 35806607 | 35811389 | 18406804 | 1 | 1 | 1 | 1 | 1-1020-90 |  | Рабочий строитель среднего разряда 2 | 1369 | 1013 | чел.-ч | чел.-ч | 1 | 0 | 254330056 | 9.64 | 0 | 0 | 0 | 258.84 | 0 | 0 | 0 | 258.84 | 1 | 1 | 1 | 1 | 0 | 1 | 0 | 0 | 0 | 9.64 |  | 1 | 2 | 35811393 | 2 | 131072 | 915 | 0 | 0 | 0 | 0 | 0 | 0 | 0 | 0 | 0 | 0 | 0 | 0 | 0 | 0 | 0 | 0 | 0 | 0 | 0 | 0 | 0 | 0 | 1.446 | 258.84 | 258.84 | 1 | 2495.22 | 0
811 | 35806607 | 35811389 | 121548 | 1 | 1 | 1 | 1 | 2 |  | Затраты труда машинистов | 608254 | 1013 | чел.час | чел.час | 1 | 0 | -185737400 | 0.01 | 0 | 0 | 0 | 0 | 0 | 0 | 0 | 0 | 1 | 1 | 1 | 1 | 0 | 1 | 0 | 0 | 0 | 0.01 |  | 2 | 2 | 35811394 | 1 | 0 | 916 | 0 | 0 | 0 | 0 | 0 | 0 | 0 | 0 | 0 | 0 | 0 | 0 | 0 | 0 | 0 | 0 | 0 | 0 | 0 | 0 | 0 | 0 | 0.0015 | 0 | 0 | 1 | 0 | 0
811 | 35806607 | 35811389 | 29172556 | 1 | 1 | 1 | 2 | 030954 | ТСЭМ Московской обл., 030954, приказ Минстроя России №675/пр от 21.09.2015 г. | Подъемники грузоподъемностью до 500 кг одномачтовые, высота подъема 45 м | 1368 | 1011 | маш.-ч | маш.-ч | 1 | 0 | -1302720870 | 0.01 | 0 | 466.71 | 447.93 | 0 | 0 | 31.26 | 13.5 | 0 | 1 | 14.93 | 33.18 | 1 | 0 | 1 | 0 | 0 | 0 | 0.01 |  | 0 | 2 | 35811395 | 1 | 0 | 917 | 0 | 0 | 0 | 0 | 0 | 0 | 0 | 0 | 0 | 0 | 0 | 0 | 0 | 0 | 0 | 0 | 0 | 0 | 0 | 0 | 0 | 0 | 0.0015 | 466.71 | 31.26 | 14.93 | 0.31 | 0.14
812 | 35806607 | 35811396 | 18408066 | 1 | 1 | 1 | 1 | 1-1023-90 |  | Рабочий строитель среднего разряда 2,3 | 1369 | 1013 | чел.-ч | чел.-ч | 1 | 0 | -886480961 | 17.89 | 0 | 0 | 0 | 266.14 | 0 | 0 | 0 | 266.14 | 1 | 1 | 1 | 1 | 0 | 1 | 0 | 0 | 0 | 17.89 |  | 1 | 2 | 35811400 | 2 | 131072 | 918 | 0 | 0 | 0 | 0 | 0 | 0 | 0 | 0 | 0 | 0 | 0 | 0 | 0 | 0 | 0 | 0 | 0 | 0 | 0 | 0 | 0 | 0 | 0.3578 | 266.14 | 266.14 | 1 | 4761.24 | 0
812 | 35806607 | 35811396 | 121548 | 1 | 1 | 1 | 1 | 2 |  | Затраты труда машинистов | 608254 | 1013 | чел.час | чел.час | 1 | 0 | -185737400 | 0.08 | 0 | 0 | 0 | 0 | 0 | 0 | 0 | 0 | 1 | 1 | 1 | 1 | 0 | 1 | 0 | 0 | 0 | 0.08 |  | 2 | 2 | 35811401 | 1 | 0 | 919 | 0 | 0 | 0 | 0 | 0 | 0 | 0 | 0 | 0 | 0 | 0 | 0 | 0 | 0 | 0 | 0 | 0 | 0 | 0 | 0 | 0 | 0 | 0.0016 | 0 | 0 | 1 | 0 | 0
812 | 35806607 | 35811396 | 29172556 | 1 | 1 | 1 | 2 | 030954 | ТСЭМ Московской обл., 030954, приказ Минстроя России №675/пр от 21.09.2015 г. | Подъемники грузоподъемностью до 500 кг одномачтовые, высота подъема 45 м | 1368 | 1011 | маш.-ч | маш.-ч | 1 | 0 | -1302720870 | 0.08 | 0 | 466.71 | 447.93 | 0 | 0 | 31.26 | 13.5 | 0 | 1 | 14.93 | 33.18 | 1 | 0 | 1 | 0 | 0 | 0 | 0.08 |  | 0 | 2 | 35811402 | 1 | 0 | 920 | 0 | 0 | 0 | 0 | 0 | 0 | 0 | 0 | 0 | 0 | 0 | 0 | 0 | 0 | 0 | 0 | 0 | 0 | 0 | 0 | 0 | 0 | 0.0016 | 466.71 | 31.26 | 14.93 | 2.5 | 1.08
813 | 35806607 | 35811403 | 18408066 | 1 | 1 | 1 | 1 | 1-1023-90 |  | Рабочий строитель среднего разряда 2,3 | 1369 | 1013 | чел.-ч | чел.-ч | 1 | 0 | -886480961 | 179.3 | 0 | 0 | 0 | 266.14 | 0 | 0 | 0 | 266.14 | 1 | 1 | 1 | 1 | 0 | 1 | 0 | 0 | 0 | 179.3 |  | 1 | 2 | 35811409 | 2 | 131072 | 921 | 0 | 0 | 0 | 0 | 0 | 0 | 0 | 0 | 0 | 0 | 0 | 0 | 0 | 0 | 0 | 0 | 0 | 0 | 0 | 0 | 0 | 0 | 3.586 | 266.14 | 266.14 | 1 | 47718.9 | 0
813 | 35806607 | 35811403 | 121548 | 1 | 1 | 1 | 1 | 2 |  | Затраты труда машинистов | 608254 | 1013 | чел.час | чел.час | 1 | 0 | -185737400 | 3.97 | 0 | 0 | 0 | 0 | 0 | 0 | 0 | 0 | 1 | 1 | 1 | 1 | 0 | 1 | 0 | 0 | 0 | 3.97 |  | 2 | 2 | 35811410 | 1 | 0 | 922 | 0 | 0 | 0 | 0 | 0 | 0 | 0 | 0 | 0 | 0 | 0 | 0 | 0 | 0 | 0 | 0 | 0 | 0 | 0 | 0 | 0 | 0 | 0.0794 | 0 | 0 | 1 | 0 | 0
813 | 35806607 | 35811403 | 29172710 | 1 | 1 | 1 | 2 | 050101 | ТСЭМ Московской обл., 050101, приказ Минстроя России №675/пр от 21.09.2015 г. | Компрессоры передвижные с двигателем внутреннего сгорания давлением до 686 кПа (7 ат), производительность до 5 м3/мин | 1368 | 1011 | маш.-ч | маш.-ч | 1 | 0 | -1676841219 | 3.97 | 0 | 539.16 | 333.79 | 0 | 0 | 46.56 | 10.06 | 0 | 1 | 11.58 | 33.18 | 1 | 0 | 1 | 0 | 0 | 0 | 3.97 |  | 0 | 2 | 35811411 | 1 | 0 | 923 | 0 | 0 | 0 | 0 | 0 | 0 | 0 | 0 | 0 | 0 | 0 | 0 | 0 | 0 | 0 | 0 | 0 | 0 | 0 | 0 | 0 | 0 | 0.0794 | 539.16 | 46.56 | 11.58 | 184.84 | 39.94
813 | 35806607 | 35811403 | 29174533 | 1 | 1 | 1 | 2 | 330804 | ТСЭМ Московской обл., 330804, приказ Минстроя России №675/пр от 21.09.2015 г. | Молотки при работе от передвижных компрессорных станций отбойные пневматические | 1368 | 1011 | маш.-ч | маш.-ч | 1 | 0 | 1235896746 | 7.93 | 0 | 5.06 | 0 | 0 | 0 | 1.53 | 0 | 0 | 1 | 3.31 | 33.18 | 1 | 0 | 1 | 0 | 0 | 0 | 7.93 |  | 0 | 2 | 35811412 | 1 | 0 | 924 | 0 | 0 | 0 | 0 | 0 | 0 | 0 | 0 | 0 | 0 | 0 | 0 | 0 | 0 | 0 | 0 | 0 | 0 | 0 | 0 | 0 | 0 | 0.1586 | 5.06 | 1.53 | 3.31 | 12.13 | 0
813 | 35806607 | 35811403 | 29164349 | 1 | 1 | 1 | 3 | 509-9900 | ТССЦ Московской обл., 509-9900, приказ Минстроя России №675/пр от 21.09.2015 г. | Строительный мусор | 1348 | 1009 | т | т | 1000 | 0 | -304821490 | 10.5 | 0 | 0 | 0 | 0 | 0 | 0 | 0 | 0 | 1 | 1 | 1 | 1 | 0 | 0 | 0 | 0 | 0 | 10.5 |  | 0 | 2 | 35811413 | 1 | 0 | 925 | 0 | 0 | 0 | 0 | 0 | 0 | 0 | 0 | 0 | 0 | 0 | 0 | 0 | 0 | 0 | 0 | 0 | 0 | 0 | 0 | 0 | 0 | 0.21 | 0 | 0 | 1 | 0 | 0
852 | 35806607 | 35811415 | 18410572 | 1 | 1 | 1 | 1 | 1-1032-90 |  | Рабочий строитель среднего разряда 3,2 | 1369 | 1013 | чел.-ч | чел.-ч | 1 | 0 | -546915240 | 84.111 | 0 | 0 | 0 | 290.04 | 0 | 0 | 0 | 290.04 | 1 | 1 | 1 | 1 | 0 | 1 | 1 | 0 | 0 | 73.14 | *1,15 | 1 | 2 | 35811424 | 2 | 131072 | 926 | 0 | 0 | 0 | 0 | 0 | 0 | 0 | 0 | 0 | 0 | 0 | 0 | 0 | 0 | 0 | 0 | 0 | 0 | 0 | 0 | 0 | 0 | 1.6822 | 290.04 | 290.04 | 1 | 24395.56 | 0
852 | 35806607 | 35811415 | 121548 | 1 | 1 | 1 | 1 | 2 |  | Затраты труда машинистов | 608254 | 1013 | чел.час | чел.час | 1 | 0 | -185737400 | 1.7125 | 0 | 0 | 0 | 0 | 0 | 0 | 0 | 0 | 1 | 1 | 1 | 1 | 0 | 1 | 1 | 0 | 0 | 1.37 | )*1,25 | 2 | 2 | 35811425 | 1 | 0 | 927 | 0 | 0 | 0 | 0 | 0 | 0 | 0 | 0 | 0 | 0 | 0 | 0 | 0 | 0 | 0 | 0 | 0 | 0 | 0 | 0 | 0 | 0 | 0.03425 | 0 | 0 | 1 | 0 | 0
852 | 35806607 | 35811415 | 29172379 | 1 | 1 | 1 | 2 | 021141 | ТСЭМ Московской обл., 021141, приказ Минстроя России №675/пр от 21.09.2015 г. | Краны на автомобильном ходу при работе на других видах строительства 10 т | 1368 | 1011 | маш.-ч | маш.-ч | 1 | 0 | -151619853 | 1.7125 | 0 | 1102.08 | 447.93 | 0 | 0 | 112 | 13.5 | 0 | 1 | 9.84 | 33.18 | 1 | 0 | 1 | 1 | 0 | 0 | 1.37 | )*1,25 | 0 | 2 | 35811426 | 1 | 0 | 928 | 0 | 0 | 0 | 0 | 0 | 0 | 0 | 0 | 0 | 0 | 0 | 0 | 0 | 0 | 0 | 0 | 0 | 0 | 0 | 0 | 0 | 0 | 0.03425 | 1102.08 | 112 | 9.84 | 191.8 | 23.13
852 | 35806607 | 35811415 | 29174913 | 1 | 1 | 1 | 2 | 400001 | ТСЭМ Московской обл., 400001, приказ Минстроя России №675/пр от 21.09.2015 г. | Автомобили бортовые, грузоподъемность до 5 т | 1368 | 1011 | маш.-ч | маш.-ч | 1 | 0 | 458544584 | 2.575 | 0 | 932.72 | 384.89 | 0 | 0 | 87.17 | 11.6 | 0 | 1 | 10.7 | 33.18 | 1 | 0 | 1 | 1 | 0 | 0 | 2.06 | )*1,25 | 0 | 2 | 35811427 | 1 | 0 | 929 | 0 | 0 | 0 | 0 | 0 | 0 | 0 | 0 | 0 | 0 | 0 | 0 | 0 | 0 | 0 | 0 | 0 | 0 | 0 | 0 | 0 | 0 | 0.0515 | 932.72 | 87.17 | 10.7 | 224.46 | 29.88
852 | 35806607 | 35811415 | 29114836 | 1 | 1 | 1 | 3 | 101-0882 | ТССЦ Московской обл., 101-0882, приказ Минстроя России №675/пр от 21.09.2015 г. | Скобяные изделия для дверных балконных блоков со спаренными полотнами жилых и общественных зданий однопольных | 1035 | 1013 | компл. | компл. | 1 | 0 | -1252999712 | 100 | 196.01 | 0 | 0 | 0 | 94.69 | 0 | 0 | 0 | 2.07 | 1 | 1 | 1 | 0 | 0 | 0 | 0 | 0 | 100 |  | 0 | 1 | -1 | 0 | 0 |  | 0 | 0 | 0 | 0 | 0 | 0 | 0 | 0 | 0 | 0 | 0 | 0 | 0 | 0 | 0 | 0 | 0 | 0 | 0 | 0 | 0 | 0 | 2 | 196.01 | 94.69 | 2.07 | 9469 | 0
852 | 35806607 | 35811415 | 29114332 | 1 | 1 | 1 | 3 | 101-1805 | ТССЦ Московской обл., 101-1805, приказ Минстроя России №675/пр от 21.09.2015 г. | Гвозди строительные | 1348 | 1009 | т | т | 1000 | 0 | 233971917 | 0.0034 | 54619.68 | 0 | 0 | 0 | 11978 | 0 | 0 | 0 | 4.56 | 1 | 1 | 1 | 0 | 1 | 0 | 0 | 0 | 0.0034 |  | 0 | 2 | 35811428 | 1 | 0 | 930 | 0 | 0 | 0 | 0 | 0 | 0 | 0 | 0 | 0 | 0 | 0 | 0 | 0 | 0 | 0 | 0 | 0 | 0 | 0 | 0 | 0 | 0 | 6.8e-05 | 54619.68 | 11978 | 4.56 | 40.73 | 0
852 | 35806607 | 35811415 | 29130561 | 1 | 1 | 1 | 3 | 203-0223 | ТССЦ Московской обл., 203-0223, приказ Минстроя России №675/пр от 21.09.2015 г. | Блоки дверные с рамочными полотнами однопольные ДН 21-10, площадь 2,05 м2; ДН 24-10, площадь 2,35 м2 | 1327 | 1005 | м2 | м2 | 1 | 1 | -172969429 | -100 | 1039.14 | 0 | 0 | 0 | 207 | 0 | 0 | 0 | 5.02 | 1 | 1 | 1 | 0 | 1 | 0 | 0 | 0 | -100 |  | 0 | 2 | 35811430 | 1 | 6144 | 932 | 0 | 0 | 0 | 0 | 0 | 0 | 0 | 0 | 0 | 0 | 0 | 0 | 0 | 0 | 0 | 0 | 0 | 0 | 0 | 0 | 0 | 0 | -2 | 1039.14 | 207 | 5.02 | -20700 | 0
852 | 35806607 | 35811415 | 29130519 | 1 | 1 | 1 | 3 | 203-8142 | ТССЦ Московской обл., 203-8142, приказ Минстроя России №675/пр от 21.09.2015 г. | Блоки дверные из натурального массива дуба (коробка, полотно глухое, наличники, фурнитура) | 1327 | 1005 | м2 | м2 | 1 | 0 | -1775669208 | 100 | 11067.52 | 0 | 0 | 0 | 4535.87 | 0 | 0 | 0 | 2.44 | 1 | 1 | 1 | 0 | 0 | 0 | 0 | 0 | 100 |  | 0 | 1 | -1 | 0 | 0 |  | 0 | 0 | 0 | 0 | 0 | 0 | 0 | 0 | 0 | 0 | 0 | 0 | 0 | 0 | 0 | 0 | 0 | 0 | 0 | 0 | 0 | 0 | 2 | 11067.52 | 4535.87 | 2.44 | 453587 | 0
856 | 35806607 | 35811434 | 18407150 | 1 | 1 | 1 | 1 | 1-1030-90 |  | Рабочий строитель среднего разряда 3 | 1369 | 1013 | чел.-ч | чел.-ч | 1 | 0 | -931037793 | 44.7 | 0 | 0 | 0 | 283.07 | 0 | 0 | 0 | 283.07 | 1 | 1 | 1 | 1 | 0 | 1 | 0 | 0 | 0 | 44.7 |  | 1 | 2 | 35811448 | 2 | 131072 | 933 | 0 | 0 | 0 | 0 | 0 | 0 | 0 | 0 | 0 | 0 | 0 | 0 | 0 | 0 | 0 | 0 | 0 | 0 | 0 | 0 | 0 | 0 | 12.2925 | 283.07 | 283.07 | 1 | 12653.23 | 0
856 | 35806607 | 35811434 | 121548 | 1 | 1 | 1 | 1 | 2 |  | Затраты труда машинистов | 608254 | 1013 | чел.час | чел.час | 1 | 0 | -185737400 | 0.14 | 0 | 0 | 0 | 0 | 0 | 0 | 0 | 0 | 1 | 1 | 1 | 1 | 0 | 1 | 0 | 0 | 0 | 0.14 |  | 2 | 2 | 35811449 | 1 | 0 | 934 | 0 | 0 | 0 | 0 | 0 | 0 | 0 | 0 | 0 | 0 | 0 | 0 | 0 | 0 | 0 | 0 | 0 | 0 | 0 | 0 | 0 | 0 | 0.0385 | 0 | 0 | 1 | 0 | 0
856 | 35806607 | 35811434 | 29172479 | 1 | 1 | 1 | 2 | 030101 | ТСЭМ Московской обл., 030101, приказ Минстроя России №675/пр от 21.09.2015 г. | Автопогрузчики 5 т | 1368 | 1011 | маш.-ч | маш.-ч | 1 | 0 | -996378858 | 0.14 | 0 | 901.01 | 333.79 | 0 | 0 | 99.89 | 10.06 | 0 | 1 | 9.02 | 33.18 | 1 | 0 | 1 | 0 | 0 | 0 | 0.14 |  | 0 | 2 | 35811450 | 1 | 0 | 935 | 0 | 0 | 0 | 0 | 0 | 0 | 0 | 0 | 0 | 0 | 0 | 0 | 0 | 0 | 0 | 0 | 0 | 0 | 0 | 0 | 0 | 0 | 0.0385 | 901.01 | 99.89 | 9.02 | 13.98 | 1.41
856 | 35806607 | 35811434 | 29174591 | 1 | 1 | 1 | 2 | 331531 | ТСЭМ Московской обл., 331531, приказ Минстроя России №675/пр от 21.09.2015 г. | Пила дисковая электрическая | 1368 | 1011 | маш.-ч | маш.-ч | 1 | 0 | 1598042632 | 0.45 | 0 | 9.47 | 0 | 0 | 0 | 0.95 | 0 | 0 | 1 | 9.97 | 33.18 | 1 | 0 | 1 | 0 | 0 | 0 | 0.45 |  | 0 | 2 | 35811451 | 1 | 0 | 936 | 0 | 0 | 0 | 0 | 0 | 0 | 0 | 0 | 0 | 0 | 0 | 0 | 0 | 0 | 0 | 0 | 0 | 0 | 0 | 0 | 0 | 0 | 0.12375 | 9.47 | 0.95 | 9.97 | 0.43 | 0
856 | 35806607 | 35811434 | 29174913 | 1 | 1 | 1 | 2 | 400001 | ТСЭМ Московской обл., 400001, приказ Минстроя России №675/пр от 21.09.2015 г. | Автомобили бортовые, грузоподъемность до 5 т | 1368 | 1011 | маш.-ч | маш.-ч | 1 | 0 | 458544584 | 0.48 | 0 | 932.72 | 384.89 | 0 | 0 | 87.17 | 11.6 | 0 | 1 | 10.7 | 33.18 | 1 | 0 | 1 | 0 | 0 | 0 | 0.48 |  | 0 | 2 | 35811452 | 1 | 0 | 937 | 0 | 0 | 0 | 0 | 0 | 0 | 0 | 0 | 0 | 0 | 0 | 0 | 0 | 0 | 0 | 0 | 0 | 0 | 0 | 0 | 0 | 0 | 0.132 | 932.72 | 87.17 | 10.7 | 41.84 | 5.57
856 | 35806607 | 35811434 | 29114340 | 1 | 1 | 1 | 3 | 101-0181 | ТССЦ Московской обл., 101-0181, приказ Минстроя России №675/пр от 21.09.2015 г. | Гвозди строительные с плоской головкой 1,8х60 мм | 1348 | 1009 | т | т | 1000 | 0 | -528746691 | 0.0016 | 54070.5 | 0 | 0 | 0 | 8475 | 0 | 0 | 0 | 6.38 | 1 | 1 | 1 | 0 | 1 | 0 | 0 | 0 | 0.0016 |  | 0 | 2 | 35811453 | 1 | 0 | 938 | 0 | 0 | 0 | 0 | 0 | 0 | 0 | 0 | 0 | 0 | 0 | 0 | 0 | 0 | 0 | 0 | 0 | 0 | 0 | 0 | 0 | 0 | 0.00044 | 54070.5 | 8475 | 6.38 | 13.56 | 0
856 | 35806607 | 35811434 | 29109162 | 1 | 1 | 1 | 3 | 101-1742 | ТССЦ Московской обл., 101-1742, приказ Минстроя России №675/пр от 21.09.2015 г. | Толь с крупнозернистой посыпкой гидроизоляционный марки ТГ-350 | 1327 | 1005 | м2 | м2 | 1 | 0 | 2002905425 | 23 | 33.75 | 0 | 0 | 0 | 5.71 | 0 | 0 | 0 | 5.91 | 1 | 1 | 1 | 0 | 1 | 0 | 0 | 0 | 23 |  | 0 | 2 | 35811454 | 1 | 0 | 939 | 0 | 0 | 0 | 0 | 0 | 0 | 0 | 0 | 0 | 0 | 0 | 0 | 0 | 0 | 0 | 0 | 0 | 0 | 0 | 0 | 0 | 0 | 6.325 | 33.75 | 5.71 | 5.91 | 131.33 | 0
856 | 35806607 | 35811434 | 29107615 | 1 | 1 | 1 | 3 | 101-2317 | ТССЦ Московской обл., 101-2317, приказ Минстроя России №675/пр от 21.09.2015 г. | Натрий фтористый технический, марка А, сорт I | 1348 | 1009 | т | т | 1000 | 0 | -529114404 | 0.0034 | 156811 | 0 | 0 | 0 | 19100 | 0 | 0 | 0 | 8.21 | 1 | 1 | 1 | 0 | 1 | 0 | 0 | 0 | 0.0034 |  | 0 | 2 | 35811455 | 1 | 0 | 940 | 0 | 0 | 0 | 0 | 0 | 0 | 0 | 0 | 0 | 0 | 0 | 0 | 0 | 0 | 0 | 0 | 0 | 0 | 0 | 0 | 0 | 0 | 0.000935 | 156811 | 19100 | 8.21 | 64.94 | 0
856 | 35806607 | 35811434 | 29115662 | 1 | 1 | 1 | 3 | 102-0113 | ТССЦ Московской обл., 102-0113, приказ Минстроя России №675/пр от 21.09.2015 г. | Доски обрезные хвойных пород длиной 2-3,75 м, шириной 75-150 мм, толщиной 25 мм, III сорта | 1339 | 1007 | м3 | м3 | 1 | 0 | -1374050018 | 0.24 | 6175.95 | 0 | 0 | 0 | 1045 | 0 | 0 | 0 | 5.91 | 1 | 1 | 1 | 0 | 1 | 0 | 0 | 0 | 0.24 |  | 0 | 2 | 35811456 | 1 | 0 | 941 | 0 | 0 | 0 | 0 | 0 | 0 | 0 | 0 | 0 | 0 | 0 | 0 | 0 | 0 | 0 | 0 | 0 | 0 | 0 | 0 | 0 | 0 | 0.066 | 6175.95 | 1045 | 5.91 | 250.8 | 0
856 | 35806607 | 35811434 | 29131086 | 1 | 1 | 1 | 3 | 203-0399 | ТССЦ Московской обл., 203-0399, приказ Минстроя России №675/пр от 21.09.2015 г. | Лаги половые антисептированные, применяемые в строительстве жилых, общественных и производственных зданий при производстве деревянных полов тип II, сечением 100х40; 100х60; 120х60; 100-150х40-60 мм | 1339 | 1007 | м3 | м3 | 1 | 0 | 135382931 | 1.18 | 6560.13 | 0 | 0 | 0 | 1970.01 | 0 | 0 | 0 | 3.33 | 1 | 1 | 1 | 0 | 1 | 0 | 0 | 0 | 1.18 |  | 0 | 2 | 35811457 | 1 | 0 | 942 | 0 | 0 | 0 | 0 | 0 | 0 | 0 | 0 | 0 | 0 | 0 | 0 | 0 | 0 | 0 | 0 | 0 | 0 | 0 | 0 | 0 | 0 | 0.3245 | 6560.13 | 1970.01 | 3.33 | 2324.61 | 0
856 | 35806607 | 35811434 | 29145153 | 1 | 1 | 1 | 3 | 402-0061 | ТССЦ Московской обл., 402-0061, приказ Минстроя России №675/пр от 21.09.2015 г. | Раствор готовый кладочный тяжелый цементный | 1339 | 1007 | м3 | м3 | 1 | 0 | 1291934812 | 0.28 | 3234.48 | 0 | 0 | 0 | 426.15 | 0 | 0 | 0 | 7.59 | 1 | 1 | 1 | 0 | 1 | 0 | 0 | 0 | 0.28 |  | 0 | 2 | 35811458 | 1 | 0 | 943 | 0 | 0 | 0 | 0 | 0 | 0 | 0 | 0 | 0 | 0 | 0 | 0 | 0 | 0 | 0 | 0 | 0 | 0 | 0 | 0 | 0 | 0 | 0.077 | 3234.48 | 426.15 | 7.59 | 119.32 | 0
856 | 35806607 | 35811434 | 29148832 | 1 | 1 | 1 | 3 | 404-0005 | ТССЦ Московской обл., 404-0005, приказ Минстроя России №675/пр от 21.09.2015 г. | Кирпич керамический одинарный, размером 250х120х65 мм, марка 100 | 1356 | 1010 | 1000 шт. | 1000 шт. | 1000 | 0 | -463371541 | 0.51 | 8359.85 | 0 | 0 | 0 | 1752.59 | 0 | 0 | 0 | 4.77 | 1 | 1 | 1 | 0 | 1 | 0 | 0 | 0 | 0.51 |  | 0 | 2 | 35811459 | 1 | 0 | 944 | 0 | 0 | 0 | 0 | 0 | 0 | 0 | 0 | 0 | 0 | 0 | 0 | 0 | 0 | 0 | 0 | 0 | 0 | 0 | 0 | 0 | 0 | 0.14025 | 8359.85 | 1752.59 | 4.77 | 893.82 | 0
856 | 35806607 | 35811434 | 29150040 | 1 | 1 | 1 | 3 | 411-0001 | ТССЦ Московской обл., 411-0001, приказ Минстроя России №675/пр от 21.09.2015 г. | Вода | 1339 | 1007 | м3 | м3 | 1 | 0 | 693153122 | 0.07 | 22.2 | 0 | 0 | 0 | 2.44 | 0 | 0 | 0 | 9.1 | 1 | 1 | 1 | 0 | 1 | 0 | 0 | 0 | 0.07 |  | 0 | 2 | 35811460 | 1 | 0 | 945 | 0 | 0 | 0 | 0 | 0 | 0 | 0 | 0 | 0 | 0 | 0 | 0 | 0 | 0 | 0 | 0 | 0 | 0 | 0 | 0 | 0 | 0 | 0.01925 | 22.2 | 2.44 | 9.1 | 0.17 | 0
857 | 35806607 | 35811461 | 18407150 | 1 | 1 | 1 | 1 | 1-1030-90 |  | Рабочий строитель среднего разряда 3 | 1369 | 1013 | чел.-ч | чел.-ч | 1 | 0 | -931037793 | 60.72 | 0 | 0 | 0 | 283.07 | 0 | 0 | 0 | 283.07 | 1 | 1 | 1 | 1 | 0 | 1 | 0 | 0 | 0 | 60.72 |  | 1 | 2 | 35811470 | 2 | 131072 | 946 | 0 | 0 | 0 | 0 | 0 | 0 | 0 | 0 | 0 | 0 | 0 | 0 | 0 | 0 | 0 | 0 | 0 | 0 | 0 | 0 | 0 | 0 | 16.698 | 283.07 | 283.07 | 1 | 17188.01 | 0
857 | 35806607 | 35811461 | 121548 | 1 | 1 | 1 | 1 | 2 |  | Затраты труда машинистов | 608254 | 1013 | чел.час | чел.час | 1 | 0 | -185737400 | 0.58 | 0 | 0 | 0 | 0 | 0 | 0 | 0 | 0 | 1 | 1 | 1 | 1 | 0 | 1 | 0 | 0 | 0 | 0.58 |  | 2 | 2 | 35811471 | 1 | 0 | 947 | 0 | 0 | 0 | 0 | 0 | 0 | 0 | 0 | 0 | 0 | 0 | 0 | 0 | 0 | 0 | 0 | 0 | 0 | 0 | 0 | 0 | 0 | 0.1595 | 0 | 0 | 1 | 0 | 0
857 | 35806607 | 35811461 | 29172556 | 1 | 1 | 1 | 2 | 030954 | ТСЭМ Московской обл., 030954, приказ Минстроя России №675/пр от 21.09.2015 г. | Подъемники грузоподъемностью до 500 кг одномачтовые, высота подъема 45 м | 1368 | 1011 | маш.-ч | маш.-ч | 1 | 0 | -1302720870 | 0.58 | 0 | 466.71 | 447.93 | 0 | 0 | 31.26 | 13.5 | 0 | 1 | 14.93 | 33.18 | 1 | 0 | 1 | 0 | 0 | 0 | 0.58 |  | 0 | 2 | 35811472 | 1 | 0 | 948 | 0 | 0 | 0 | 0 | 0 | 0 | 0 | 0 | 0 | 0 | 0 | 0 | 0 | 0 | 0 | 0 | 0 | 0 | 0 | 0 | 0 | 0 | 0.1595 | 466.71 | 31.26 | 14.93 | 18.13 | 7.83
857 | 35806607 | 35811461 | 29174591 | 1 | 1 | 1 | 2 | 331531 | ТСЭМ Московской обл., 331531, приказ Минстроя России №675/пр от 21.09.2015 г. | Пила дисковая электрическая | 1368 | 1011 | маш.-ч | маш.-ч | 1 | 0 | 1598042632 | 0.82 | 0 | 9.47 | 0 | 0 | 0 | 0.95 | 0 | 0 | 1 | 9.97 | 33.18 | 1 | 0 | 1 | 0 | 0 | 0 | 0.82 |  | 0 | 2 | 35811473 | 1 | 0 | 949 | 0 | 0 | 0 | 0 | 0 | 0 | 0 | 0 | 0 | 0 | 0 | 0 | 0 | 0 | 0 | 0 | 0 | 0 | 0 | 0 | 0 | 0 | 0.2255 | 9.47 | 0.95 | 9.97 | 0.78 | 0
857 | 35806607 | 35811461 | 29174661 | 1 | 1 | 1 | 2 | 340311 | ТСЭМ Московской обл., 340311, приказ Минстроя России №675/пр от 21.09.2015 г. | Машина для острожки деревянных полов | 1368 | 1011 | маш.-ч | маш.-ч | 1 | 0 | -2115030577 | 2.7 | 0 | 25.44 | 0 | 0 | 0 | 2.09 | 0 | 0 | 1 | 12.17 | 33.18 | 1 | 0 | 1 | 0 | 0 | 0 | 2.7 |  | 0 | 2 | 35811474 | 1 | 0 | 950 | 0 | 0 | 0 | 0 | 0 | 0 | 0 | 0 | 0 | 0 | 0 | 0 | 0 | 0 | 0 | 0 | 0 | 0 | 0 | 0 | 0 | 0 | 0.7425 | 25.44 | 2.09 | 12.17 | 5.64 | 0
857 | 35806607 | 35811461 | 29174913 | 1 | 1 | 1 | 2 | 400001 | ТСЭМ Московской обл., 400001, приказ Минстроя России №675/пр от 21.09.2015 г. | Автомобили бортовые, грузоподъемность до 5 т | 1368 | 1011 | маш.-ч | маш.-ч | 1 | 0 | 458544584 | 0.84 | 0 | 932.72 | 384.89 | 0 | 0 | 87.17 | 11.6 | 0 | 1 | 10.7 | 33.18 | 1 | 0 | 1 | 0 | 0 | 0 | 0.84 |  | 0 | 2 | 35811475 | 1 | 0 | 951 | 0 | 0 | 0 | 0 | 0 | 0 | 0 | 0 | 0 | 0 | 0 | 0 | 0 | 0 | 0 | 0 | 0 | 0 | 0 | 0 | 0 | 0 | 0.231 | 932.72 | 87.17 | 10.7 | 73.22 | 9.74
857 | 35806607 | 35811461 | 29114332 | 1 | 1 | 1 | 3 | 101-1805 | ТССЦ Московской обл., 101-1805, приказ Минстроя России №675/пр от 21.09.2015 г. | Гвозди строительные | 1348 | 1009 | т | т | 1000 | 0 | 233971917 | 0.0123 | 54619.68 | 0 | 0 | 0 | 11978 | 0 | 0 | 0 | 4.56 | 1 | 1 | 1 | 0 | 1 | 0 | 0 | 0 | 0.0123 |  | 0 | 2 | 35811476 | 1 | 0 | 952 | 0 | 0 | 0 | 0 | 0 | 0 | 0 | 0 | 0 | 0 | 0 | 0 | 0 | 0 | 0 | 0 | 0 | 0 | 0 | 0 | 0 | 0 | 0.0033825 | 54619.68 | 11978 | 4.56 | 147.33 | 0
857 | 35806607 | 35811461 | 29130788 | 1 | 1 | 1 | 3 | 203-0344 | ТССЦ Московской обл., 203-0344, приказ Минстроя России №675/пр от 21.09.2015 г. | Доски для покрытия полов со шпунтом и гребнем из древесины антисептированные тип ДП-27 толщиной 27 мм, шириной без гребня от 100 до 140 мм | 1339 | 1007 | м3 | м3 | 1 | 0 | 23409818 | 2.88 | 14208.11 | 0 | 0 | 0 | 2156.01 | 0 | 0 | 0 | 6.59 | 1 | 1 | 1 | 0 | 1 | 0 | 0 | 0 | 2.88 |  | 0 | 2 | 35811477 | 1 | 0 | 953 | 0 | 0 | 0 | 0 | 0 | 0 | 0 | 0 | 0 | 0 | 0 | 0 | 0 | 0 | 0 | 0 | 0 | 0 | 0 | 0 | 0 | 0 | 0.792 | 14208.11 | 2156.01 | 6.59 | 6209.31 | 0
858 | 35806607 | 35811478 | 18408291 | 1 | 1 | 1 | 1 | 1-1025-90 |  | Рабочий строитель среднего разряда 2,5 | 1369 | 1013 | чел.-ч | чел.-ч | 1 | 0 | 1933892413 | 35.949 | 0 | 0 | 0 | 271.12 | 0 | 0 | 0 | 271.12 | 1 | 1 | 1 | 1 | 0 | 1 | 1 | 0 | 0 | 31.26 | )*1,15 | 1 | 2 | 35811486 | 2 | 131072 | 954 | 0 | 0 | 0 | 0 | 0 | 0 | 0 | 0 | 0 | 0 | 0 | 0 | 0 | 0 | 0 | 0 | 0 | 0 | 0 | 0 | 0 | 0 | 9.886 | 271.12 | 271.12 | 1 | 9746.49 | 0
858 | 35806607 | 35811478 | 121548 | 1 | 1 | 1 | 1 | 2 |  | Затраты труда машинистов | 608254 | 1013 | чел.час | чел.час | 1 | 0 | -185737400 | 8.375 | 0 | 0 | 0 | 0 | 0 | 0 | 0 | 0 | 1 | 1 | 1 | 1 | 0 | 1 | 1 | 0 | 0 | 6.7 | )*1,25 | 2 | 2 | 35811487 | 1 | 0 | 955 | 0 | 0 | 0 | 0 | 0 | 0 | 0 | 0 | 0 | 0 | 0 | 0 | 0 | 0 | 0 | 0 | 0 | 0 | 0 | 0 | 0 | 0 | 2.3031 | 0 | 0 | 1 | 0 | 0
858 | 35806607 | 35811478 | 29172710 | 1 | 1 | 1 | 2 | 050101 | ТСЭМ Московской обл., 050101, приказ Минстроя России №675/пр от 21.09.2015 г. | Компрессоры передвижные с двигателем внутреннего сгорания давлением до 686 кПа (7 ат), производительность до 5 м3/мин | 1368 | 1011 | маш.-ч | маш.-ч | 1 | 0 | -1676841219 | 8.375 | 0 | 539.16 | 333.79 | 0 | 0 | 46.56 | 10.06 | 0 | 1 | 11.58 | 33.18 | 1 | 0 | 1 | 1 | 0 | 0 | 6.7 | )*1,25 | 0 | 2 | 35811488 | 1 | 0 | 956 | 0 | 0 | 0 | 0 | 0 | 0 | 0 | 0 | 0 | 0 | 0 | 0 | 0 | 0 | 0 | 0 | 0 | 0 | 0 | 0 | 0 | 0 | 2.3031 | 539.16 | 46.56 | 11.58 | 389.94 | 84.25
858 | 35806607 | 35811478 | 29173472 | 1 | 1 | 1 | 2 | 134041 | ТСЭМ Московской обл., 134041, приказ Минстроя России №675/пр от 21.09.2015 г. | Шуруповерт | 1368 | 1011 | маш.-ч | маш.-ч | 1 | 0 | 275932499 | 13.75 | 0 | 12.75 | 0 | 0 | 0 | 3 | 0 | 0 | 1 | 4.25 | 33.18 | 1 | 0 | 1 | 1 | 0 | 0 | 11 | )*1,25 | 0 | 2 | 35811489 | 1 | 0 | 957 | 0 | 0 | 0 | 0 | 0 | 0 | 0 | 0 | 0 | 0 | 0 | 0 | 0 | 0 | 0 | 0 | 0 | 0 | 0 | 0 | 0 | 0 | 3.7813 | 12.75 | 3 | 4.25 | 41.25 | 0
858 | 35806607 | 35811478 | 29174913 | 1 | 1 | 1 | 2 | 400001 | ТСЭМ Московской обл., 400001, приказ Минстроя России №675/пр от 21.09.2015 г. | Автомобили бортовые, грузоподъемность до 5 т | 1368 | 1011 | маш.-ч | маш.-ч | 1 | 0 | 458544584 | 0.4375 | 0 | 932.72 | 384.89 | 0 | 0 | 87.17 | 11.6 | 0 | 1 | 10.7 | 33.18 | 1 | 0 | 1 | 1 | 0 | 0 | 0.35 | )*1,25 | 0 | 2 | 35811490 | 1 | 0 | 958 | 0 | 0 | 0 | 0 | 0 | 0 | 0 | 0 | 0 | 0 | 0 | 0 | 0 | 0 | 0 | 0 | 0 | 0 | 0 | 0 | 0 | 0 | 0.12031 | 932.72 | 87.17 | 10.7 | 38.14 | 5.08
858 | 35806607 | 35811478 | 29114687 | 1 | 1 | 1 | 3 | 101-1480 | ТССЦ Московской обл., 101-1480, приказ Минстроя России №675/пр от 21.09.2015 г. | Шурупы с полукруглой головкой 3,5х35 мм | 1348 | 1009 | т | т | 1000 | 0 | 157955001 | 0.0018 | 105069.06 | 0 | 0 | 0 | 16974 | 0 | 0 | 0 | 6.19 | 1 | 1 | 1 | 0 | 1 | 0 | 0 | 0 | 0.0018 |  | 0 | 2 | 35811491 | 1 | 0 | 959 | 0 | 0 | 0 | 0 | 0 | 0 | 0 | 0 | 0 | 0 | 0 | 0 | 0 | 0 | 0 | 0 | 0 | 0 | 0 | 0 | 0 | 0 | 0.000495 | 105069.06 | 16974 | 6.19 | 30.55 | 0
858 | 35806607 | 35811478 | 29115292 | 1 | 1 | 1 | 3 | 102-0443 | ТССЦ Московской обл., 102-0443, приказ Минстроя России №675/пр от 21.09.2015 г. | Фанера общего назначения из шпона лиственных пород водостойкая марки ФК, сорт 2/4, толщина 12 мм | 1339 | 1007 | м3 | м3 | 1 | 0 | 582810497 | 1.24 | 29691.33 | 0 | 0 | 0 | 4478.33 | 0 | 0 | 0 | 6.63 | 1 | 1 | 1 | 0 | 1 | 0 | 0 | 0 | 1.24 |  | 0 | 2 | 35811492 | 1 | 0 | 960 | 0 | 0 | 0 | 0 | 0 | 0 | 0 | 0 | 0 | 0 | 0 | 0 | 0 | 0 | 0 | 0 | 0 | 0 | 0 | 0 | 0 | 0 | 0.341 | 29691.33 | 4478.33 | 6.63 | 5553.13 | 0
859 | 35806607 | 35811493 | 18410542 | 1 | 1 | 1 | 1 | 1-1027-90 |  | Рабочий строитель среднего разряда 2,7 | 1369 | 1013 | чел.-ч | чел.-ч | 1 | 0 | 1415306217 | 36.1215 | 0 | 0 | 0 | 275.77 | 0 | 0 | 0 | 275.77 | 1 | 1 | 1 | 1 | 0 | 1 | 1 | 0 | 0 | 31.41 | )*1,15 | 1 | 2 | 35811502 | 2 | 131072 | 961 | 0 | 0 | 0 | 0 | 0 | 0 | 0 | 0 | 0 | 0 | 0 | 0 | 0 | 0 | 0 | 0 | 0 | 0 | 0 | 0 | 0 | 0 | 9.9334 | 275.77 | 275.77 | 1 | 9961.23 | 0
859 | 35806607 | 35811493 | 121548 | 1 | 1 | 1 | 1 | 2 |  | Затраты труда машинистов | 608254 | 1013 | чел.час | чел.час | 1 | 0 | -185737400 | 0.425 | 0 | 0 | 0 | 0 | 0 | 0 | 0 | 0 | 1 | 1 | 1 | 1 | 0 | 1 | 1 | 0 | 0 | 0.34 | )*1,25 | 2 | 2 | 35811503 | 1 | 0 | 962 | 0 | 0 | 0 | 0 | 0 | 0 | 0 | 0 | 0 | 0 | 0 | 0 | 0 | 0 | 0 | 0 | 0 | 0 | 0 | 0 | 0 | 0 | 0.11688 | 0 | 0 | 1 | 0 | 0
859 | 35806607 | 35811493 | 29172556 | 1 | 1 | 1 | 2 | 030954 | ТСЭМ Московской обл., 030954, приказ Минстроя России №675/пр от 21.09.2015 г. | Подъемники грузоподъемностью до 500 кг одномачтовые, высота подъема 45 м | 1368 | 1011 | маш.-ч | маш.-ч | 1 | 0 | -1302720870 | 0.425 | 0 | 466.71 | 447.93 | 0 | 0 | 31.26 | 13.5 | 0 | 1 | 14.93 | 33.18 | 1 | 0 | 1 | 1 | 0 | 0 | 0.34 | )*1,25 | 0 | 2 | 35811504 | 1 | 0 | 963 | 0 | 0 | 0 | 0 | 0 | 0 | 0 | 0 | 0 | 0 | 0 | 0 | 0 | 0 | 0 | 0 | 0 | 0 | 0 | 0 | 0 | 0 | 0.11688 | 466.71 | 31.26 | 14.93 | 13.29 | 5.74
859 | 35806607 | 35811493 | 29174663 | 1 | 1 | 1 | 2 | 340321 | ТСЭМ Московской обл., 340321, приказ Минстроя России №675/пр от 21.09.2015 г. | Машины для сварки линолеума | 1368 | 1011 | маш.-ч | маш.-ч | 1 | 0 | 494683813 | 6.625 | 0 | 17.1 | 0 | 0 | 0 | 3.4 | 0 | 0 | 1 | 5.03 | 33.18 | 1 | 0 | 1 | 1 | 0 | 0 | 5.3 | )*1,25 | 0 | 2 | 35811505 | 1 | 0 | 964 | 0 | 0 | 0 | 0 | 0 | 0 | 0 | 0 | 0 | 0 | 0 | 0 | 0 | 0 | 0 | 0 | 0 | 0 | 0 | 0 | 0 | 0 | 1.8219 | 17.1 | 3.4 | 5.03 | 22.53 | 0
859 | 35806607 | 35811493 | 29174913 | 1 | 1 | 1 | 2 | 400001 | ТСЭМ Московской обл., 400001, приказ Минстроя России №675/пр от 21.09.2015 г. | Автомобили бортовые, грузоподъемность до 5 т | 1368 | 1011 | маш.-ч | маш.-ч | 1 | 0 | 458544584 | 0.6 | 0 | 932.72 | 384.89 | 0 | 0 | 87.17 | 11.6 | 0 | 1 | 10.7 | 33.18 | 1 | 0 | 1 | 1 | 0 | 0 | 0.48 | )*1,25 | 0 | 2 | 35811506 | 1 | 0 | 965 | 0 | 0 | 0 | 0 | 0 | 0 | 0 | 0 | 0 | 0 | 0 | 0 | 0 | 0 | 0 | 0 | 0 | 0 | 0 | 0 | 0 | 0 | 0.165 | 932.72 | 87.17 | 10.7 | 52.3 | 6.96
859 | 35806607 | 35811493 | 29110876 | 1 | 1 | 1 | 3 | 101-0562 | ТССЦ Московской обл., 101-0562, приказ Минстроя России №675/пр от 21.09.2015 г. | Линолеум поливинилхлоридный на теплоизолирующей подоснове марок ПР-ВТ, ВК-ВТ, ЭК-ВТ | 1327 | 1005 | м2 | м2 | 1 | 1 | -217513507 | -102 | 184.42 | 0 | 0 | 0 | 67.8 | 0 | 0 | 0 | 2.72 | 1 | 1 | 1 | 0 | 1 | 0 | 0 | 0 | -102 |  | 0 | 2 | 35811507 | 1 | 6144 | 966 | 0 | 0 | 0 | 0 | 0 | 0 | 0 | 0 | 0 | 0 | 0 | 0 | 0 | 0 | 0 | 0 | 0 | 0 | 0 | 0 | 0 | 0 | -28.05 | 184.42 | 67.8 | 2.72 | -6915.6 | 0
859 | 35806607 | 35811493 | 29110762 | 1 | 1 | 1 | 3 | 101-2025 | ТССЦ Московской обл., 101-2025, приказ Минстроя России №675/пр от 21.09.2015 г. | Лента полимерная (фторопластовая) для сварки линолеума | 1308 | 1003 | 100 м | 100 м | 100 | 0 | 961672469 | 0.68 | 528.81 | 0 | 0 | 0 | 99.4 | 0 | 0 | 0 | 5.32 | 1 | 1 | 1 | 0 | 1 | 0 | 0 | 0 | 0.68 |  | 0 | 2 | 35811508 | 1 | 0 | 967 | 0 | 0 | 0 | 0 | 0 | 0 | 0 | 0 | 0 | 0 | 0 | 0 | 0 | 0 | 0 | 0 | 0 | 0 | 0 | 0 | 0 | 0 | 0.187 | 528.81 | 99.4 | 5.32 | 67.59 | 0
859 | 35806607 | 35811493 | 29110964 | 1 | 1 | 1 | 3 | 101-4216 | ТССЦ Московской обл., 101-4216, приказ Минстроя России №675/пр от 21.09.2015 г. | Линолеум полукоммерческий гетерогенный "TARKETT ИДИЛЛИЯ" (толщина 3,2 мм, толщина защитного слоя 0,5 мм, класс 23/32) | 1327 | 1005 | м2 | м2 | 1 | 0 | -100917442 | 102 | 516.15 | 0 | 0 | 0 | 82.19 | 0 | 0 | 0 | 6.28 | 1 | 1 | 1 | 0 | 0 | 0 | 0 | 0 | 102 |  | 0 | 1 | -1 | 0 | 0 |  | 0 | 0 | 0 | 0 | 0 | 0 | 0 | 0 | 0 | 0 | 0 | 0 | 0 | 0 | 0 | 0 | 0 | 0 | 0 | 0 | 0 | 0 | 28.05 | 516.15 | 82.19 | 6.28 | 8383.38 | 0
862 | 35806607 | 35811511 | 18413230 | 1 | 1 | 1 | 1 | 1-1036-90 |  | Рабочий строитель среднего разряда 3,6 | 1369 | 1013 | чел.-ч | чел.-ч | 1 | 0 | 355262106 | 7.659 | 0 | 0 | 0 | 304.64 | 0 | 0 | 0 | 304.64 | 1 | 1 | 1 | 1 | 0 | 1 | 1 | 0 | 0 | 6.66 | )*1,15 | 1 | 2 | 35811524 | 2 | 131072 | 968 | 0 | 0 | 0 | 0 | 0 | 0 | 0 | 0 | 0 | 0 | 0 | 0 | 0 | 0 | 0 | 0 | 0 | 0 | 0 | 0 | 0 | 0 | 1.6314 | 304.64 | 304.64 | 1 | 2333.24 | 0
862 | 35806607 | 35811511 | 29173472 | 1 | 1 | 1 | 2 | 134041 | ТСЭМ Московской обл., 134041, приказ Минстроя России №675/пр от 21.09.2015 г. | Шуруповерт | 1368 | 1011 | маш.-ч | маш.-ч | 1 | 0 | 275932499 | 2.5125 | 0 | 12.75 | 0 | 0 | 0 | 3 | 0 | 0 | 1 | 4.25 | 33.18 | 1 | 0 | 1 | 1 | 0 | 0 | 2.01 | )*1,25 | 0 | 2 | 35811525 | 1 | 0 | 969 | 0 | 0 | 0 | 0 | 0 | 0 | 0 | 0 | 0 | 0 | 0 | 0 | 0 | 0 | 0 | 0 | 0 | 0 | 0 | 0 | 0 | 0 | 0.53516 | 12.75 | 3 | 4.25 | 7.54 | 0
862 | 35806607 | 35811511 | 29174500 | 1 | 1 | 1 | 2 | 330206 | ТСЭМ Московской обл., 330206, приказ Минстроя России №675/пр от 21.09.2015 г. | Дрели электрические | 1368 | 1011 | маш.-ч | маш.-ч | 1 | 0 | -239831557 | 1.6625 | 0 | 7.33 | 0 | 0 | 0 | 1.95 | 0 | 0 | 1 | 3.76 | 33.18 | 1 | 0 | 1 | 1 | 0 | 0 | 1.33 | )*1,25 | 0 | 2 | 35811526 | 1 | 0 | 970 | 0 | 0 | 0 | 0 | 0 | 0 | 0 | 0 | 0 | 0 | 0 | 0 | 0 | 0 | 0 | 0 | 0 | 0 | 0 | 0 | 0 | 0 | 0.35411 | 7.33 | 1.95 | 3.76 | 3.24 | 0
862 | 35806607 | 35811511 | 29174913 | 1 | 1 | 1 | 2 | 400001 | ТСЭМ Московской обл., 400001, приказ Минстроя России №675/пр от 21.09.2015 г. | Автомобили бортовые, грузоподъемность до 5 т | 1368 | 1011 | маш.-ч | маш.-ч | 1 | 0 | 458544584 | 0.0375 | 0 | 932.72 | 384.89 | 0 | 0 | 87.17 | 11.6 | 0 | 1 | 10.7 | 33.18 | 1 | 0 | 1 | 1 | 0 | 0 | 0.03 | )*1,25 | 0 | 2 | 35811527 | 1 | 0 | 971 | 0 | 0 | 0 | 0 | 0 | 0 | 0 | 0 | 0 | 0 | 0 | 0 | 0 | 0 | 0 | 0 | 0 | 0 | 0 | 0 | 0 | 0 | 0.0079875 | 932.72 | 87.17 | 10.7 | 3.28 | 0.44
862 | 35806607 | 35811511 | 29114471 | 1 | 1 | 1 | 3 | 101-2201 | ТССЦ Московской обл., 101-2201, приказ Минстроя России №675/пр от 21.09.2015 г. | Дюбели распорные полиэтиленовые 6х30 мм | 1358 | 1010 | 10 шт. | 10 шт. | 10 | 0 | 610395517 | 26.3 | 1.55 | 0 | 0 | 0 | 1.6 | 0 | 0 | 0 | 0.97 | 1 | 1 | 1 | 0 | 1 | 0 | 0 | 0 | 26.3 |  | 0 | 2 | 35811528 | 1 | 0 | 972 | 0 | 0 | 0 | 0 | 0 | 0 | 0 | 0 | 0 | 0 | 0 | 0 | 0 | 0 | 0 | 0 | 0 | 0 | 0 | 0 | 0 | 0 | 5.6019 | 1.55 | 1.6 | 0.97 | 42.08 | 0
862 | 35806607 | 35811511 | 29114305 | 1 | 1 | 1 | 3 | 101-4282 | ТССЦ Московской обл., 101-4282, приказ Минстроя России №675/пр от 21.09.2015 г. | Винты самонарезающие остроконечные длиной 35 мм | 1354 | 1010 | шт. | шт. | 1 | 0 | -1753782198 | 263 | 0.21 | 0 | 0 | 0 | 0.12 | 0 | 0 | 0 | 1.78 | 1 | 1 | 1 | 0 | 1 | 0 | 0 | 0 | 263 |  | 0 | 2 | 35811529 | 1 | 0 | 973 | 0 | 0 | 0 | 0 | 0 | 0 | 0 | 0 | 0 | 0 | 0 | 0 | 0 | 0 | 0 | 0 | 0 | 0 | 0 | 0 | 0 | 0 | 56.019 | 0.21 | 0.12 | 1.78 | 31.56 | 0
862 | 35806607 | 35811511 | 29111012 | 1 | 1 | 1 | 3 | 101-4847 | ТССЦ Московской обл., 101-4847, приказ Минстроя России №675/пр от 21.09.2015 г. | Уголок наружный для пластикового плинтуса, высота 48 мм | 1354 | 1010 | шт. | шт. | 1 | 0 | -532370196 | 7 | 12.73 | 0 | 0 | 0 | 1.29 | 0 | 0 | 0 | 9.87 | 1 | 1 | 1 | 0 | 1 | 0 | 0 | 0 | 7 |  | 0 | 2 | 35811530 | 1 | 0 | 974 | 0 | 0 | 0 | 0 | 0 | 0 | 0 | 0 | 0 | 0 | 0 | 0 | 0 | 0 | 0 | 0 | 0 | 0 | 0 | 0 | 0 | 0 | 1.491 | 12.73 | 1.29 | 9.87 | 9.03 | 0
862 | 35806607 | 35811511 | 29111013 | 1 | 1 | 1 | 3 | 101-4848 | ТССЦ Московской обл., 101-4848, приказ Минстроя России №675/пр от 21.09.2015 г. | Уголок внутренний для пластикового плинтуса, высота 48 мм | 1354 | 1010 | шт. | шт. | 1 | 0 | -463883208 | 7 | 12.73 | 0 | 0 | 0 | 1.29 | 0 | 0 | 0 | 9.87 | 1 | 1 | 1 | 0 | 1 | 0 | 0 | 0 | 7 |  | 0 | 2 | 35811531 | 1 | 0 | 975 | 0 | 0 | 0 | 0 | 0 | 0 | 0 | 0 | 0 | 0 | 0 | 0 | 0 | 0 | 0 | 0 | 0 | 0 | 0 | 0 | 0 | 0 | 1.491 | 12.73 | 1.29 | 9.87 | 9.03 | 0
862 | 35806607 | 35811511 | 29111016 | 1 | 1 | 1 | 3 | 101-4849 | ТССЦ Московской обл., 101-4849, приказ Минстроя России №675/пр от 21.09.2015 г. | Соединитель для пластикового плинтуса, высота 48 мм | 1354 | 1010 | шт. | шт. | 1 | 0 | -983964523 | 40 | 12.73 | 0 | 0 | 0 | 1.29 | 0 | 0 | 0 | 9.87 | 1 | 1 | 1 | 0 | 1 | 0 | 0 | 0 | 40 |  | 0 | 2 | 35811532 | 1 | 0 | 976 | 0 | 0 | 0 | 0 | 0 | 0 | 0 | 0 | 0 | 0 | 0 | 0 | 0 | 0 | 0 | 0 | 0 | 0 | 0 | 0 | 0 | 0 | 8.52 | 12.73 | 1.29 | 9.87 | 51.6 | 0
862 | 35806607 | 35811511 | 29111019 | 1 | 1 | 1 | 3 | 101-4850 | ТССЦ Московской обл., 101-4850, приказ Минстроя России №675/пр от 21.09.2015 г. | Заглушка торцевая для пластикового плинтуса левая, высота 48 мм | 1354 | 1010 | шт. | шт. | 1 | 0 | 395384367 | 8 | 8.67 | 0 | 0 | 0 | 0.63 | 0 | 0 | 0 | 13.76 | 1 | 1 | 1 | 0 | 1 | 0 | 0 | 0 | 8 |  | 0 | 2 | 35811533 | 1 | 0 | 977 | 0 | 0 | 0 | 0 | 0 | 0 | 0 | 0 | 0 | 0 | 0 | 0 | 0 | 0 | 0 | 0 | 0 | 0 | 0 | 0 | 0 | 0 | 1.704 | 8.67 | 0.63 | 13.76 | 5.04 | 0
862 | 35806607 | 35811511 | 29111018 | 1 | 1 | 1 | 3 | 101-4851 | ТССЦ Московской обл., 101-4851, приказ Минстроя России №675/пр от 21.09.2015 г. | Заглушки торцевая для пластикового плинтуса правая, высота 48 мм | 1354 | 1010 | шт. | шт. | 1 | 0 | -1405133353 | 8 | 8.67 | 0 | 0 | 0 | 0.63 | 0 | 0 | 0 | 13.76 | 1 | 1 | 1 | 0 | 1 | 0 | 0 | 0 | 8 |  | 0 | 2 | 35811534 | 1 | 0 | 978 | 0 | 0 | 0 | 0 | 0 | 0 | 0 | 0 | 0 | 0 | 0 | 0 | 0 | 0 | 0 | 0 | 0 | 0 | 0 | 0 | 0 | 0 | 1.704 | 8.67 | 0.63 | 13.76 | 5.04 | 0
862 | 35806607 | 35811511 | 29110997 | 1 | 1 | 1 | 3 | 101-4852 | ТССЦ Московской обл., 101-4852, приказ Минстроя России №675/пр от 21.09.2015 г. | Плинтуса для полов пластиковые, 19х48 мм | 1301 | 1003 | м | м | 1 | 0 | 1996222970 | 101 | 27.92 | 0 | 0 | 0 | 12.3 | 0 | 0 | 0 | 2.27 | 1 | 1 | 1 | 0 | 1 | 0 | 0 | 0 | 101 |  | 0 | 2 | 35811535 | 1 | 0 | 979 | 0 | 0 | 0 | 0 | 0 | 0 | 0 | 0 | 0 | 0 | 0 | 0 | 0 | 0 | 0 | 0 | 0 | 0 | 0 | 0 | 0 | 0 | 21.513 | 27.92 | 12.3 | 2.27 | 1242.3 | 0
863 | 35806607 | 35811536 | 18409850 | 1 | 1 | 1 | 1 | 1-1035-90 |  | Рабочий строитель среднего разряда 3,5 | 1369 | 1013 | чел.-ч | чел.-ч | 1 | 0 | 855544366 | 102.35 | 0 | 0 | 0 | 300.99 | 0 | 0 | 0 | 300.99 | 1 | 1 | 1 | 1 | 0 | 1 | 1 | 0 | 0 | 89 | )*1,15 | 1 | 2 | 35811556 | 2 | 131072 | 980 | 0 | 0 | 0 | 0 | 0 | 0 | 0 | 0 | 0 | 0 | 0 | 0 | 0 | 0 | 0 | 0 | 0 | 0 | 0 | 0 | 0 | 0 | 27.2507 | 300.99 | 300.99 | 1 | 30806.33 | 0
863 | 35806607 | 35811536 | 29173472 | 1 | 1 | 1 | 2 | 134041 | ТСЭМ Московской обл., 134041, приказ Минстроя России №675/пр от 21.09.2015 г. | Шуруповерт | 1368 | 1011 | маш.-ч | маш.-ч | 1 | 0 | 275932499 | 2.7 | 0 | 12.75 | 0 | 0 | 0 | 3 | 0 | 0 | 1 | 4.25 | 33.18 | 1 | 0 | 1 | 1 | 0 | 0 | 2.16 | )*1,25 | 0 | 2 | 35811557 | 1 | 0 | 981 | 0 | 0 | 0 | 0 | 0 | 0 | 0 | 0 | 0 | 0 | 0 | 0 | 0 | 0 | 0 | 0 | 0 | 0 | 0 | 0 | 0 | 0 | 0.71888 | 12.75 | 3 | 4.25 | 8.1 | 0
863 | 35806607 | 35811536 | 29174538 | 1 | 1 | 1 | 2 | 330901 | ТСЭМ Московской обл., 330901, приказ Минстроя России №675/пр от 21.09.2015 г. | Ножницы электрические | 1368 | 1011 | маш.-ч | маш.-ч | 1 | 0 | 1107538725 | 0.5875 | 0 | 187.1 | 0 | 0 | 0 | 33.59 | 0 | 0 | 1 | 5.57 | 33.18 | 1 | 0 | 1 | 1 | 0 | 0 | 0.47 | )*1,25 | 0 | 2 | 35811558 | 1 | 0 | 982 | 0 | 0 | 0 | 0 | 0 | 0 | 0 | 0 | 0 | 0 | 0 | 0 | 0 | 0 | 0 | 0 | 0 | 0 | 0 | 0 | 0 | 0 | 0.15642 | 187.1 | 33.59 | 5.57 | 19.74 | 0
863 | 35806607 | 35811536 | 29174580 | 1 | 1 | 1 | 2 | 331451 | ТСЭМ Московской обл., 331451, приказ Минстроя России №675/пр от 21.09.2015 г. | Перфораторы электрические | 1368 | 1011 | маш.-ч | маш.-ч | 1 | 0 | -169468834 | 0.6625 | 0 | 31.87 | 0 | 0 | 0 | 2.08 | 0 | 0 | 1 | 15.32 | 33.18 | 1 | 0 | 1 | 1 | 0 | 0 | 0.53 | )*1,25 | 0 | 2 | 35811559 | 1 | 0 | 983 | 0 | 0 | 0 | 0 | 0 | 0 | 0 | 0 | 0 | 0 | 0 | 0 | 0 | 0 | 0 | 0 | 0 | 0 | 0 | 0 | 0 | 0 | 0.17639 | 31.87 | 2.08 | 15.32 | 1.38 | 0
863 | 35806607 | 35811536 | 29108656 | 1 | 1 | 1 | 3 | 101-2387 | ТССЦ Московской обл., 101-2387, приказ Минстроя России №675/пр от 21.09.2015 г. | Герметик строительный «RDPRO», 300 мл | 1354 | 1010 | шт. | шт. | 1 | 0 | 1057373551 | 7 | 103.47 | 0 | 0 | 0 | 13.87 | 0 | 0 | 0 | 7.46 | 1 | 1 | 1 | 0 | 1 | 0 | 0 | 0 | 7 |  | 0 | 2 | 35811560 | 1 | 0 | 984 | 0 | 0 | 0 | 0 | 0 | 0 | 0 | 0 | 0 | 0 | 0 | 0 | 0 | 0 | 0 | 0 | 0 | 0 | 0 | 0 | 0 | 0 | 1.8638 | 103.47 | 13.87 | 7.46 | 97.09 | 0
863 | 35806607 | 35811536 | 29109354 | 1 | 1 | 1 | 3 | 101-2430 | ТССЦ Московской обл., 101-2430, приказ Минстроя России №675/пр от 21.09.2015 г. | Грунтовка «Тифенгрунд», КНАУФ | 1346 | 1009 | кг | кг | 1 | 0 | -882693383 | 10 | 64.01 | 0 | 0 | 0 | 46.72 | 0 | 0 | 0 | 1.37 | 1 | 1 | 1 | 0 | 1 | 0 | 0 | 0 | 10 |  | 0 | 2 | 35811561 | 1 | 0 | 985 | 0 | 0 | 0 | 0 | 0 | 0 | 0 | 0 | 0 | 0 | 0 | 0 | 0 | 0 | 0 | 0 | 0 | 0 | 0 | 0 | 0 | 0 | 2.6625 | 64.01 | 46.72 | 1.37 | 467.2 | 0
863 | 35806607 | 35811536 | 29109414 | 1 | 1 | 1 | 3 | 101-2435 | ТССЦ Московской обл., 101-2435, приказ Минстроя России №675/пр от 21.09.2015 г. | Клей «Перлфикс», КНАУФ | 1346 | 1009 | кг | кг | 1 | 0 | 1092262719 | 119 | 10.1 | 0 | 0 | 0 | 1.58 | 0 | 0 | 0 | 6.39 | 1 | 1 | 1 | 0 | 1 | 0 | 0 | 0 | 119 |  | 0 | 2 | 35811562 | 1 | 0 | 986 | 0 | 0 | 0 | 0 | 0 | 0 | 0 | 0 | 0 | 0 | 0 | 0 | 0 | 0 | 0 | 0 | 0 | 0 | 0 | 0 | 0 | 0 | 31.6837 | 10.1 | 1.58 | 6.39 | 188.02 | 0
863 | 35806607 | 35811536 | 29109781 | 1 | 1 | 1 | 3 | 101-2437 | ТССЦ Московской обл., 101-2437, приказ Минстроя России №675/пр от 21.09.2015 г. | Шпаклевка «Унифлот», КНАУФ | 1346 | 1009 | кг | кг | 1 | 0 | -306339415 | 9 | 60.38 | 0 | 0 | 0 | 11.12 | 0 | 0 | 0 | 5.43 | 1 | 1 | 1 | 0 | 1 | 0 | 0 | 0 | 9 |  | 0 | 2 | 35811563 | 1 | 0 | 987 | 0 | 0 | 0 | 0 | 0 | 0 | 0 | 0 | 0 | 0 | 0 | 0 | 0 | 0 | 0 | 0 | 0 | 0 | 0 | 0 | 0 | 0 | 2.3962 | 60.38 | 11.12 | 5.43 | 100.08 | 0
863 | 35806607 | 35811536 | 29109782 | 1 | 1 | 1 | 3 | 101-2438 | ТССЦ Московской обл., 101-2438, приказ Минстроя России №675/пр от 21.09.2015 г. | Шпаклевка «Фугенфюллер», КНАУФ | 1346 | 1009 | кг | кг | 1 | 0 | -71279152 | 85 | 16.31 | 0 | 0 | 0 | 4.36 | 0 | 0 | 0 | 3.74 | 1 | 1 | 1 | 0 | 1 | 0 | 0 | 0 | 85 |  | 0 | 2 | 35811564 | 1 | 0 | 988 | 0 | 0 | 0 | 0 | 0 | 0 | 0 | 0 | 0 | 0 | 0 | 0 | 0 | 0 | 0 | 0 | 0 | 0 | 0 | 0 | 0 | 0 | 22.6312 | 16.31 | 4.36 | 3.74 | 370.6 | 0
863 | 35806607 | 35811536 | 29110699 | 1 | 1 | 1 | 3 | 101-2474 | ТССЦ Московской обл., 101-2474, приказ Минстроя России №675/пр от 21.09.2015 г. | Лента бумажная для повышения трещиностойкости стыков ГКЛ и ГВЛ | 1301 | 1003 | м | м | 1 | 0 | 1063889258 | 120 | 1.24 | 0 | 0 | 0 | 0.17 | 0 | 0 | 0 | 7.29 | 1 | 1 | 1 | 0 | 1 | 0 | 0 | 0 | 120 |  | 0 | 2 | 35811565 | 1 | 0 | 989 | 0 | 0 | 0 | 0 | 0 | 0 | 0 | 0 | 0 | 0 | 0 | 0 | 0 | 0 | 0 | 0 | 0 | 0 | 0 | 0 | 0 | 0 | 31.95 | 1.24 | 0.17 | 7.29 | 20.4 | 0
863 | 35806607 | 35811536 | 29110797 | 1 | 1 | 1 | 3 | 101-2480 | ТССЦ Московской обл., 101-2480, приказ Минстроя России №675/пр от 21.09.2015 г. | Лента разделительная для сопряжения потолка из ЛГК со стеной | 1301 | 1003 | м | м | 1 | 0 | 1919953005 | 82 | 15.5 | 0 | 0 | 0 | 1.74 | 0 | 0 | 0 | 8.91 | 1 | 1 | 1 | 0 | 1 | 0 | 0 | 0 | 82 |  | 0 | 2 | 35811566 | 1 | 0 | 990 | 0 | 0 | 0 | 0 | 0 | 0 | 0 | 0 | 0 | 0 | 0 | 0 | 0 | 0 | 0 | 0 | 0 | 0 | 0 | 0 | 0 | 0 | 21.8325 | 15.5 | 1.74 | 8.91 | 142.68 | 0
863 | 35806607 | 35811536 | 29110815 | 1 | 1 | 1 | 3 | 101-2486 | ТССЦ Московской обл., 101-2486, приказ Минстроя России №675/пр от 21.09.2015 г. | Лента эластичная самоклеящаяся для профилей направляющих «Дихтунгсбанд» 70/30000 мм | 1301 | 1003 | м | м | 1 | 0 | -1169660804 | 116 | 6.29 | 0 | 0 | 0 | 0.85 | 0 | 0 | 0 | 7.4 | 1 | 1 | 1 | 0 | 1 | 0 | 0 | 0 | 116 |  | 0 | 2 | 35811567 | 1 | 0 | 991 | 0 | 0 | 0 | 0 | 0 | 0 | 0 | 0 | 0 | 0 | 0 | 0 | 0 | 0 | 0 | 0 | 0 | 0 | 0 | 0 | 0 | 0 | 30.885 | 6.29 | 0.85 | 7.4 | 98.6 | 0
863 | 35806607 | 35811536 | 29111455 | 1 | 1 | 1 | 3 | 101-2509 | ТССЦ Московской обл., 101-2509, приказ Минстроя России №675/пр от 21.09.2015 г. | Листы гипсокартонные ГКЛ 12,5 мм | 1327 | 1005 | м2 | м2 | 1 | 0 | -1126346608 | 212 | 73.79 | 0 | 0 | 0 | 15.06 | 0 | 0 | 0 | 4.9 | 1 | 1 | 1 | 0 | 1 | 0 | 0 | 0 | 212 |  | 0 | 2 | 35811568 | 1 | 0 | 992 | 0 | 0 | 0 | 0 | 0 | 0 | 0 | 0 | 0 | 0 | 0 | 0 | 0 | 0 | 0 | 0 | 0 | 0 | 0 | 0 | 0 | 0 | 56.445 | 73.79 | 15.06 | 4.9 | 3192.72 | 0
863 | 35806607 | 35811536 | 29114733 | 1 | 1 | 1 | 3 | 101-2583 | ТССЦ Московской обл., 101-2583, приказ Минстроя России №675/пр от 21.09.2015 г. | Шуруп самонарезающий (TN) 3,5/25 мм | 1354 | 1010 | шт. | шт. | 1 | 0 | -1352915271 | 735 | 0.3 | 0 | 0 | 0 | 0.02 | 0 | 0 | 0 | 14.91 | 1 | 1 | 1 | 0 | 1 | 0 | 0 | 0 | 735 |  | 0 | 2 | 35811569 | 1 | 0 | 993 | 0 | 0 | 0 | 0 | 0 | 0 | 0 | 0 | 0 | 0 | 0 | 0 | 0 | 0 | 0 | 0 | 0 | 0 | 0 | 0 | 0 | 0 | 195.6937 | 0.3 | 0.02 | 14.91 | 14.7 | 0
863 | 35806607 | 35811536 | 29114734 | 1 | 1 | 1 | 3 | 101-2584 | ТССЦ Московской обл., 101-2584, приказ Минстроя России №675/пр от 21.09.2015 г. | Шуруп самонарезающий (TN) 3,5/35 мм | 1354 | 1010 | шт. | шт. | 1 | 0 | 1370092194 | 1855 | 0.38 | 0 | 0 | 0 | 0.03 | 0 | 0 | 0 | 12.55 | 1 | 1 | 1 | 0 | 1 | 0 | 0 | 0 | 1855 |  | 0 | 2 | 35811570 | 1 | 0 | 994 | 0 | 0 | 0 | 0 | 0 | 0 | 0 | 0 | 0 | 0 | 0 | 0 | 0 | 0 | 0 | 0 | 0 | 0 | 0 | 0 | 0 | 0 | 493.8937 | 0.38 | 0.03 | 12.55 | 55.65 | 0
863 | 35806607 | 35811536 | 29114482 | 1 | 1 | 1 | 3 | 101-2590 | ТССЦ Московской обл., 101-2590, приказ Минстроя России №675/пр от 21.09.2015 г. | Дюбель с шурупом 6/35 мм | 1354 | 1010 | шт. | шт. | 1 | 0 | -520920930 | 153 | 0.33 | 0 | 0 | 0 | 0.07 | 0 | 0 | 0 | 4.74 | 1 | 1 | 1 | 0 | 1 | 0 | 0 | 0 | 153 |  | 0 | 2 | 35811571 | 1 | 0 | 995 | 0 | 0 | 0 | 0 | 0 | 0 | 0 | 0 | 0 | 0 | 0 | 0 | 0 | 0 | 0 | 0 | 0 | 0 | 0 | 0 | 0 | 0 | 40.7362 | 0.33 | 0.07 | 4.74 | 10.71 | 0
863 | 35806607 | 35811536 | 29129584 | 1 | 1 | 1 | 3 | 201-0793 | ТССЦ Московской обл., 201-0793, приказ Минстроя России №675/пр от 21.09.2015 г. | Профиль направляющий ПН-4 75/40/0,6 | 1301 | 1003 | м | м | 1 | 0 | -1665253311 | 88 | 53.07 | 0 | 0 | 0 | 7.22 | 0 | 0 | 0 | 7.35 | 1 | 1 | 1 | 0 | 1 | 0 | 0 | 0 | 88 |  | 0 | 2 | 35811572 | 1 | 0 | 996 | 0 | 0 | 0 | 0 | 0 | 0 | 0 | 0 | 0 | 0 | 0 | 0 | 0 | 0 | 0 | 0 | 0 | 0 | 0 | 0 | 0 | 0 | 23.43 | 53.07 | 7.22 | 7.35 | 635.36 | 0
863 | 35806607 | 35811536 | 29129619 | 1 | 1 | 1 | 3 | 201-0807 | ТССЦ Московской обл., 201-0807, приказ Минстроя России №675/пр от 21.09.2015 г. | Профиль стоечный ПС-4 75/50/0,6 | 1301 | 1003 | м | м | 1 | 0 | 1030922947 | 225 | 61.61 | 0 | 0 | 0 | 8.44 | 0 | 0 | 0 | 7.3 | 1 | 1 | 1 | 0 | 1 | 0 | 0 | 0 | 225 |  | 0 | 2 | 35811573 | 1 | 0 | 997 | 0 | 0 | 0 | 0 | 0 | 0 | 0 | 0 | 0 | 0 | 0 | 0 | 0 | 0 | 0 | 0 | 0 | 0 | 0 | 0 | 0 | 0 | 59.9062 | 61.61 | 8.44 | 7.3 | 1899 | 0
863 | 35806607 | 35811536 | 29129634 | 1 | 1 | 1 | 3 | 201-0811 | ТССЦ Московской обл., 201-0811, приказ Минстроя России №675/пр от 21.09.2015 г. | Профиль угловой ПУ 31/31 для защиты углов | 1301 | 1003 | м | м | 1 | 0 | -234707112 | 46 | 37.02 | 0 | 0 | 0 | 3.32 | 0 | 0 | 0 | 11.15 | 1 | 1 | 1 | 0 | 1 | 0 | 0 | 0 | 46 |  | 0 | 2 | 35811574 | 1 | 0 | 998 | 0 | 0 | 0 | 0 | 0 | 0 | 0 | 0 | 0 | 0 | 0 | 0 | 0 | 0 | 0 | 0 | 0 | 0 | 0 | 0 | 0 | 0 | 12.2475 | 37.02 | 3.32 | 11.15 | 152.72 | 0
864 | 35806607 | 35811575 | 18409850 | 1 | 1 | 1 | 1 | 1-1035-90 |  | Рабочий строитель среднего разряда 3,5 | 1369 | 1013 | чел.-ч | чел.-ч | 1 | 0 | 855544366 | 96.6 | 0 | 0 | 0 | 300.99 | 0 | 0 | 0 | 300.99 | 1 | 1 | 1 | 1 | 0 | 1 | 1 | 0 | 0 | 84 | )*1,15 | 1 | 2 | 35811594 | 2 | 131072 | 999 | 0 | 0 | 0 | 0 | 0 | 0 | 0 | 0 | 0 | 0 | 0 | 0 | 0 | 0 | 0 | 0 | 0 | 0 | 0 | 0 | 0 | 0 | 25.7197 | 300.99 | 300.99 | 1 | 29075.63 | 0
864 | 35806607 | 35811575 | 29173472 | 1 | 1 | 1 | 2 | 134041 | ТСЭМ Московской обл., 134041, приказ Минстроя России №675/пр от 21.09.2015 г. | Шуруповерт | 1368 | 1011 | маш.-ч | маш.-ч | 1 | 0 | 275932499 | 2.75 | 0 | 12.75 | 0 | 0 | 0 | 3 | 0 | 0 | 1 | 4.25 | 33.18 | 1 | 0 | 1 | 1 | 0 | 0 | 2.2 | )*1,25 | 0 | 2 | 35811595 | 1 | 0 | 1000 | 0 | 0 | 0 | 0 | 0 | 0 | 0 | 0 | 0 | 0 | 0 | 0 | 0 | 0 | 0 | 0 | 0 | 0 | 0 | 0 | 0 | 0 | 0.73219 | 12.75 | 3 | 4.25 | 8.25 | 0
864 | 35806607 | 35811575 | 29174538 | 1 | 1 | 1 | 2 | 330901 | ТСЭМ Московской обл., 330901, приказ Минстроя России №675/пр от 21.09.2015 г. | Ножницы электрические | 1368 | 1011 | маш.-ч | маш.-ч | 1 | 0 | 1107538725 | 0.2125 | 0 | 187.1 | 0 | 0 | 0 | 33.59 | 0 | 0 | 1 | 5.57 | 33.18 | 1 | 0 | 1 | 1 | 0 | 0 | 0.17 | )*1,25 | 0 | 2 | 35811596 | 1 | 0 | 1001 | 0 | 0 | 0 | 0 | 0 | 0 | 0 | 0 | 0 | 0 | 0 | 0 | 0 | 0 | 0 | 0 | 0 | 0 | 0 | 0 | 0 | 0 | 0.056578 | 187.1 | 33.59 | 5.57 | 7.14 | 0
864 | 35806607 | 35811575 | 29174580 | 1 | 1 | 1 | 2 | 331451 | ТСЭМ Московской обл., 331451, приказ Минстроя России №675/пр от 21.09.2015 г. | Перфораторы электрические | 1368 | 1011 | маш.-ч | маш.-ч | 1 | 0 | -169468834 | 1.0875 | 0 | 31.87 | 0 | 0 | 0 | 2.08 | 0 | 0 | 1 | 15.32 | 33.18 | 1 | 0 | 1 | 1 | 0 | 0 | 0.87 | )*1,25 | 0 | 2 | 35811597 | 1 | 0 | 1002 | 0 | 0 | 0 | 0 | 0 | 0 | 0 | 0 | 0 | 0 | 0 | 0 | 0 | 0 | 0 | 0 | 0 | 0 | 0 | 0 | 0 | 0 | 0.28955 | 31.87 | 2.08 | 15.32 | 2.26 | 0
864 | 35806607 | 35811575 | 29109354 | 1 | 1 | 1 | 3 | 101-2430 | ТССЦ Московской обл., 101-2430, приказ Минстроя России №675/пр от 21.09.2015 г. | Грунтовка «Тифенгрунд», КНАУФ | 1346 | 1009 | кг | кг | 1 | 0 | -882693383 | 10 | 64.01 | 0 | 0 | 0 | 46.72 | 0 | 0 | 0 | 1.37 | 1 | 1 | 1 | 0 | 1 | 0 | 0 | 0 | 10 |  | 0 | 2 | 35811598 | 1 | 0 | 1003 | 0 | 0 | 0 | 0 | 0 | 0 | 0 | 0 | 0 | 0 | 0 | 0 | 0 | 0 | 0 | 0 | 0 | 0 | 0 | 0 | 0 | 0 | 2.6625 | 64.01 | 46.72 | 1.37 | 467.2 | 0
864 | 35806607 | 35811575 | 29109414 | 1 | 1 | 1 | 3 | 101-2435 | ТССЦ Московской обл., 101-2435, приказ Минстроя России №675/пр от 21.09.2015 г. | Клей «Перлфикс», КНАУФ | 1346 | 1009 | кг | кг | 1 | 0 | 1092262719 | 137 | 10.1 | 0 | 0 | 0 | 1.58 | 0 | 0 | 0 | 6.39 | 1 | 1 | 1 | 0 | 1 | 0 | 0 | 0 | 137 |  | 0 | 2 | 35811599 | 1 | 0 | 1004 | 0 | 0 | 0 | 0 | 0 | 0 | 0 | 0 | 0 | 0 | 0 | 0 | 0 | 0 | 0 | 0 | 0 | 0 | 0 | 0 | 0 | 0 | 36.4763 | 10.1 | 1.58 | 6.39 | 216.46 | 0
864 | 35806607 | 35811575 | 29109781 | 1 | 1 | 1 | 3 | 101-2437 | ТССЦ Московской обл., 101-2437, приказ Минстроя России №675/пр от 21.09.2015 г. | Шпаклевка «Унифлот», КНАУФ | 1346 | 1009 | кг | кг | 1 | 0 | -306339415 | 10 | 60.38 | 0 | 0 | 0 | 11.12 | 0 | 0 | 0 | 5.43 | 1 | 1 | 1 | 0 | 1 | 0 | 0 | 0 | 10 |  | 0 | 2 | 35811600 | 1 | 0 | 1005 | 0 | 0 | 0 | 0 | 0 | 0 | 0 | 0 | 0 | 0 | 0 | 0 | 0 | 0 | 0 | 0 | 0 | 0 | 0 | 0 | 0 | 0 | 2.6625 | 60.38 | 11.12 | 5.43 | 111.2 | 0
864 | 35806607 | 35811575 | 29109782 | 1 | 1 | 1 | 3 | 101-2438 | ТССЦ Московской обл., 101-2438, приказ Минстроя России №675/пр от 21.09.2015 г. | Шпаклевка «Фугенфюллер», КНАУФ | 1346 | 1009 | кг | кг | 1 | 0 | -71279152 | 69 | 16.31 | 0 | 0 | 0 | 4.36 | 0 | 0 | 0 | 3.74 | 1 | 1 | 1 | 0 | 1 | 0 | 0 | 0 | 69 |  | 0 | 2 | 35811601 | 1 | 0 | 1006 | 0 | 0 | 0 | 0 | 0 | 0 | 0 | 0 | 0 | 0 | 0 | 0 | 0 | 0 | 0 | 0 | 0 | 0 | 0 | 0 | 0 | 0 | 18.3712 | 16.31 | 4.36 | 3.74 | 300.84 | 0
864 | 35806607 | 35811575 | 29110699 | 1 | 1 | 1 | 3 | 101-2474 | ТССЦ Московской обл., 101-2474, приказ Минстроя России №675/пр от 21.09.2015 г. | Лента бумажная для повышения трещиностойкости стыков ГКЛ и ГВЛ | 1301 | 1003 | м | м | 1 | 0 | 1063889258 | 118 | 1.24 | 0 | 0 | 0 | 0.17 | 0 | 0 | 0 | 7.29 | 1 | 1 | 1 | 0 | 1 | 0 | 0 | 0 | 118 |  | 0 | 2 | 35811602 | 1 | 0 | 1007 | 0 | 0 | 0 | 0 | 0 | 0 | 0 | 0 | 0 | 0 | 0 | 0 | 0 | 0 | 0 | 0 | 0 | 0 | 0 | 0 | 0 | 0 | 31.4175 | 1.24 | 0.17 | 7.29 | 20.06 | 0
864 | 35806607 | 35811575 | 29110797 | 1 | 1 | 1 | 3 | 101-2480 | ТССЦ Московской обл., 101-2480, приказ Минстроя России №675/пр от 21.09.2015 г. | Лента разделительная для сопряжения потолка из ЛГК со стеной | 1301 | 1003 | м | м | 1 | 0 | 1919953005 | 80 | 15.5 | 0 | 0 | 0 | 1.74 | 0 | 0 | 0 | 8.91 | 1 | 1 | 1 | 0 | 1 | 0 | 0 | 0 | 80 |  | 0 | 2 | 35811603 | 1 | 0 | 1008 | 0 | 0 | 0 | 0 | 0 | 0 | 0 | 0 | 0 | 0 | 0 | 0 | 0 | 0 | 0 | 0 | 0 | 0 | 0 | 0 | 0 | 0 | 21.3 | 15.5 | 1.74 | 8.91 | 139.2 | 0
864 | 35806607 | 35811575 | 29110815 | 1 | 1 | 1 | 3 | 101-2486 | ТССЦ Московской обл., 101-2486, приказ Минстроя России №675/пр от 21.09.2015 г. | Лента эластичная самоклеящаяся для профилей направляющих «Дихтунгсбанд» 70/30000 мм | 1301 | 1003 | м | м | 1 | 0 | -1169660804 | 117 | 6.29 | 0 | 0 | 0 | 0.85 | 0 | 0 | 0 | 7.4 | 1 | 1 | 1 | 0 | 1 | 0 | 0 | 0 | 117 |  | 0 | 2 | 35811604 | 1 | 0 | 1009 | 0 | 0 | 0 | 0 | 0 | 0 | 0 | 0 | 0 | 0 | 0 | 0 | 0 | 0 | 0 | 0 | 0 | 0 | 0 | 0 | 0 | 0 | 31.1512 | 6.29 | 0.85 | 7.4 | 99.45 | 0
864 | 35806607 | 35811575 | 29111455 | 1 | 1 | 1 | 3 | 101-2509 | ТССЦ Московской обл., 101-2509, приказ Минстроя России №675/пр от 21.09.2015 г. | Листы гипсокартонные ГКЛ 12,5 мм | 1327 | 1005 | м2 | м2 | 1 | 0 | -1126346608 | 225 | 73.79 | 0 | 0 | 0 | 15.06 | 0 | 0 | 0 | 4.9 | 1 | 1 | 1 | 0 | 1 | 0 | 0 | 0 | 225 |  | 0 | 2 | 35811605 | 1 | 0 | 1010 | 0 | 0 | 0 | 0 | 0 | 0 | 0 | 0 | 0 | 0 | 0 | 0 | 0 | 0 | 0 | 0 | 0 | 0 | 0 | 0 | 0 | 0 | 59.9062 | 73.79 | 15.06 | 4.9 | 3388.5 | 0
864 | 35806607 | 35811575 | 29114733 | 1 | 1 | 1 | 3 | 101-2583 | ТССЦ Московской обл., 101-2583, приказ Минстроя России №675/пр от 21.09.2015 г. | Шуруп самонарезающий (TN) 3,5/25 мм | 1354 | 1010 | шт. | шт. | 1 | 0 | -1352915271 | 790 | 0.3 | 0 | 0 | 0 | 0.02 | 0 | 0 | 0 | 14.91 | 1 | 1 | 1 | 0 | 1 | 0 | 0 | 0 | 790 |  | 0 | 2 | 35811606 | 1 | 0 | 1011 | 0 | 0 | 0 | 0 | 0 | 0 | 0 | 0 | 0 | 0 | 0 | 0 | 0 | 0 | 0 | 0 | 0 | 0 | 0 | 0 | 0 | 0 | 210.3375 | 0.3 | 0.02 | 14.91 | 15.8 | 0
864 | 35806607 | 35811575 | 29114734 | 1 | 1 | 1 | 3 | 101-2584 | ТССЦ Московской обл., 101-2584, приказ Минстроя России №675/пр от 21.09.2015 г. | Шуруп самонарезающий (TN) 3,5/35 мм | 1354 | 1010 | шт. | шт. | 1 | 0 | 1370092194 | 1844 | 0.38 | 0 | 0 | 0 | 0.03 | 0 | 0 | 0 | 12.55 | 1 | 1 | 1 | 0 | 1 | 0 | 0 | 0 | 1844 |  | 0 | 2 | 35811607 | 1 | 0 | 1012 | 0 | 0 | 0 | 0 | 0 | 0 | 0 | 0 | 0 | 0 | 0 | 0 | 0 | 0 | 0 | 0 | 0 | 0 | 0 | 0 | 0 | 0 | 490.965 | 0.38 | 0.03 | 12.55 | 55.32 | 0
864 | 35806607 | 35811575 | 29114482 | 1 | 1 | 1 | 3 | 101-2590 | ТССЦ Московской обл., 101-2590, приказ Минстроя России №675/пр от 21.09.2015 г. | Дюбель с шурупом 6/35 мм | 1354 | 1010 | шт. | шт. | 1 | 0 | -520920930 | 149 | 0.33 | 0 | 0 | 0 | 0.07 | 0 | 0 | 0 | 4.74 | 1 | 1 | 1 | 0 | 1 | 0 | 0 | 0 | 149 |  | 0 | 2 | 35811608 | 1 | 0 | 1013 | 0 | 0 | 0 | 0 | 0 | 0 | 0 | 0 | 0 | 0 | 0 | 0 | 0 | 0 | 0 | 0 | 0 | 0 | 0 | 0 | 0 | 0 | 39.6713 | 0.33 | 0.07 | 4.74 | 10.43 | 0
864 | 35806607 | 35811575 | 29129584 | 1 | 1 | 1 | 3 | 201-0793 | ТССЦ Московской обл., 201-0793, приказ Минстроя России №675/пр от 21.09.2015 г. | Профиль направляющий ПН-4 75/40/0,6 | 1301 | 1003 | м | м | 1 | 0 | -1665253311 | 86 | 53.07 | 0 | 0 | 0 | 7.22 | 0 | 0 | 0 | 7.35 | 1 | 1 | 1 | 0 | 1 | 0 | 0 | 0 | 86 |  | 0 | 2 | 35811609 | 1 | 0 | 1014 | 0 | 0 | 0 | 0 | 0 | 0 | 0 | 0 | 0 | 0 | 0 | 0 | 0 | 0 | 0 | 0 | 0 | 0 | 0 | 0 | 0 | 0 | 22.8975 | 53.07 | 7.22 | 7.35 | 620.92 | 0
864 | 35806607 | 35811575 | 29129619 | 1 | 1 | 1 | 3 | 201-0807 | ТССЦ Московской обл., 201-0807, приказ Минстроя России №675/пр от 21.09.2015 г. | Профиль стоечный ПС-4 75/50/0,6 | 1301 | 1003 | м | м | 1 | 0 | 1030922947 | 234 | 61.61 | 0 | 0 | 0 | 8.44 | 0 | 0 | 0 | 7.3 | 1 | 1 | 1 | 0 | 1 | 0 | 0 | 0 | 234 |  | 0 | 2 | 35811610 | 1 | 0 | 1015 | 0 | 0 | 0 | 0 | 0 | 0 | 0 | 0 | 0 | 0 | 0 | 0 | 0 | 0 | 0 | 0 | 0 | 0 | 0 | 0 | 0 | 0 | 62.3025 | 61.61 | 8.44 | 7.3 | 1974.96 | 0
864 | 35806607 | 35811575 | 29129715 | 1 | 1 | 1 | 3 | 201-0834 | ТССЦ Московской обл., 201-0834, приказ Минстроя России №675/пр от 21.09.2015 г. | Бруски деревянные 75*50 мм | 1301 | 1003 | м | м | 1 | 0 | -1083681358 | 37 | 31.71 | 0 | 0 | 0 | 6.33 | 0 | 0 | 0 | 5.01 | 1 | 1 | 1 | 0 | 1 | 0 | 0 | 0 | 37 |  | 0 | 2 | 35811611 | 1 | 0 | 1016 | 0 | 0 | 0 | 0 | 0 | 0 | 0 | 0 | 0 | 0 | 0 | 0 | 0 | 0 | 0 | 0 | 0 | 0 | 0 | 0 | 0 | 0 | 9.8513 | 31.71 | 6.33 | 5.01 | 234.21 | 0
865 | 35806607 | 35811612 | 18410244 | 1 | 1 | 1 | 1 | 1-1037-90 |  | Рабочий строитель среднего разряда 3,7 | 1369 | 1013 | чел.-ч | чел.-ч | 1 | 0 | -1803619151 | 64.331 | 0 | 0 | 0 | 308.29 | 0 | 0 | 0 | 308.29 | 1 | 1 | 1 | 1 | 0 | 1 | 1 | 0 | 0 | 55.94 | )*1,15 | 1 | 2 | 35811620 | 2 | 131072 | 1017 | 0 | 0 | 0 | 0 | 0 | 0 | 0 | 0 | 0 | 0 | 0 | 0 | 0 | 0 | 0 | 0 | 0 | 0 | 0 | 0 | 0 | 0 | 34.2563 | 308.29 | 308.29 | 1 | 19832.6 | 0
865 | 35806607 | 35811612 | 121548 | 1 | 1 | 1 | 1 | 2 |  | Затраты труда машинистов | 608254 | 1013 | чел.час | чел.час | 1 | 0 | -185737400 | 0.0125 | 0 | 0 | 0 | 0 | 0 | 0 | 0 | 0 | 1 | 1 | 1 | 1 | 0 | 1 | 1 | 0 | 0 | 0.01 | )*1,25 | 2 | 2 | 35811621 | 1 | 0 | 1018 | 0 | 0 | 0 | 0 | 0 | 0 | 0 | 0 | 0 | 0 | 0 | 0 | 0 | 0 | 0 | 0 | 0 | 0 | 0 | 0 | 0 | 0 | 0.0066562 | 0 | 0 | 1 | 0 | 0
865 | 35806607 | 35811612 | 29172556 | 1 | 1 | 1 | 2 | 030954 | ТСЭМ Московской обл., 030954, приказ Минстроя России №675/пр от 21.09.2015 г. | Подъемники грузоподъемностью до 500 кг одномачтовые, высота подъема 45 м | 1368 | 1011 | маш.-ч | маш.-ч | 1 | 0 | -1302720870 | 0.0125 | 0 | 466.71 | 447.93 | 0 | 0 | 31.26 | 13.5 | 0 | 1 | 14.93 | 33.18 | 1 | 0 | 1 | 1 | 0 | 0 | 0.01 | )*1,25 | 0 | 2 | 35811622 | 1 | 0 | 1019 | 0 | 0 | 0 | 0 | 0 | 0 | 0 | 0 | 0 | 0 | 0 | 0 | 0 | 0 | 0 | 0 | 0 | 0 | 0 | 0 | 0 | 0 | 0.0066562 | 466.71 | 31.26 | 14.93 | 0.39 | 0.18
865 | 35806607 | 35811612 | 29174913 | 1 | 1 | 1 | 2 | 400001 | ТСЭМ Московской обл., 400001, приказ Минстроя России №675/пр от 21.09.2015 г. | Автомобили бортовые, грузоподъемность до 5 т | 1368 | 1011 | маш.-ч | маш.-ч | 1 | 0 | 458544584 | 0.0125 | 0 | 932.72 | 384.89 | 0 | 0 | 87.17 | 11.6 | 0 | 1 | 10.7 | 33.18 | 1 | 0 | 1 | 1 | 0 | 0 | 0.01 | )*1,25 | 0 | 2 | 35811623 | 1 | 0 | 1020 | 0 | 0 | 0 | 0 | 0 | 0 | 0 | 0 | 0 | 0 | 0 | 0 | 0 | 0 | 0 | 0 | 0 | 0 | 0 | 0 | 0 | 0 | 0.0066562 | 932.72 | 87.17 | 10.7 | 1.09 | 0.15
865 | 35806607 | 35811612 | 29109386 | 1 | 1 | 1 | 3 | 101-1743 | ТССЦ Московской обл., 101-1743, приказ Минстроя России №675/пр от 21.09.2015 г. | Клей «Бустилат» | 1348 | 1009 | т | т | 1000 | 0 | -1262442712 | 0.0341 | 55935.05 | 0 | 0 | 0 | 11300.01 | 0 | 0 | 0 | 4.95 | 1 | 1 | 1 | 0 | 1 | 0 | 0 | 0 | 0.0341 |  | 0 | 2 | 35811624 | 1 | 0 | 1021 | 0 | 0 | 0 | 0 | 0 | 0 | 0 | 0 | 0 | 0 | 0 | 0 | 0 | 0 | 0 | 0 | 0 | 0 | 0 | 0 | 0 | 0 | 0.018158 | 55935.05 | 11300.01 | 4.95 | 385.33 | 0
865 | 35806607 | 35811612 | 29107800 | 1 | 1 | 1 | 3 | 101-1757 | ТССЦ Московской обл., 101-1757, приказ Минстроя России №675/пр от 21.09.2015 г. | Ветошь | 1346 | 1009 | кг | кг | 1 | 0 | -1570619850 | 0.01 | 46.61 | 0 | 0 | 0 | 1.81 | 0 | 0 | 0 | 25.75 | 1 | 1 | 1 | 0 | 1 | 0 | 0 | 0 | 0.01 |  | 0 | 2 | 35811625 | 1 | 0 | 1022 | 0 | 0 | 0 | 0 | 0 | 0 | 0 | 0 | 0 | 0 | 0 | 0 | 0 | 0 | 0 | 0 | 0 | 0 | 0 | 0 | 0 | 0 | 0.005325 | 46.61 | 1.81 | 25.75 | 0.02 | 0
865 | 35806607 | 35811612 | 29109603 | 1 | 1 | 1 | 3 | 101-3920 | ТССЦ Московской обл., 101-3920, приказ Минстроя России №675/пр от 21.09.2015 г. | Обои на тканевой основе моющиеся пленочные (отечественного производства) | 1327 | 1005 | м2 | м2 | 1 | 0 | 1399429038 | 112 | 54.06 | 0 | 0 | 0 | 55.16 | 0 | 0 | 0 | 0.98 | 1 | 1 | 1 | 0 | 1 | 0 | 0 | 0 | 112 |  | 0 | 2 | 35811626 | 1 | 0 | 1023 | 0 | 0 | 0 | 0 | 0 | 0 | 0 | 0 | 0 | 0 | 0 | 0 | 0 | 0 | 0 | 0 | 0 | 0 | 0 | 0 | 0 | 0 | 59.64 | 54.06 | 55.16 | 0.98 | 6177.92 | 0
866 | 35806607 | 35811627 | 29364679 | 1 | 1 | 1 | 1 | 1-2042-90 |  | Рабочий монтажник среднего разряда 4,2 | 1369 | 1013 | чел.-ч | чел.-ч | 1 | 0 | 931378261 | 30.48 | 0 | 0 | 0 | 329.2 | 0 | 0 | 0 | 329.2 | 1 | 1 | 1 | 1 | 0 | 1 | 0 | 0 | 0 | 30.48 |  | 1 | 2 | 35811640 | 2 | 131072 | 1024 | 0 | 0 | 0 | 0 | 0 | 0 | 0 | 0 | 0 | 0 | 0 | 0 | 0 | 0 | 0 | 0 | 0 | 0 | 0 | 0 | 0 | 0 | 0.9144 | 329.2 | 329.2 | 1 | 10034.02 | 0
866 | 35806607 | 35811627 | 121548 | 1 | 1 | 1 | 1 | 2 |  | Затраты труда машинистов | 608254 | 1013 | чел.час | чел.час | 1 | 0 | -185737400 | 0.03 | 0 | 0 | 0 | 0 | 0 | 0 | 0 | 0 | 1 | 1 | 1 | 1 | 0 | 1 | 0 | 0 | 0 | 0.03 |  | 2 | 2 | 35811641 | 1 | 0 | 1025 | 0 | 0 | 0 | 0 | 0 | 0 | 0 | 0 | 0 | 0 | 0 | 0 | 0 | 0 | 0 | 0 | 0 | 0 | 0 | 0 | 0 | 0 | 0.0009 | 0 | 0 | 1 | 0 | 0
866 | 35806607 | 35811627 | 29172362 | 1 | 1 | 1 | 2 | 021102 | ТСЭМ Московской обл., 021102, приказ Минстроя России №675/пр от 21.09.2015 г. | Краны на автомобильном ходу при работе на монтаже технологического оборудования 10 т | 1368 | 1011 | маш.-ч | маш.-ч | 1 | 0 | 2071614860 | 0.03 | 0 | 1113.56 | 447.93 | 0 | 0 | 134.65 | 13.5 | 0 | 1 | 8.27 | 33.18 | 1 | 0 | 1 | 0 | 0 | 0 | 0.03 |  | 0 | 2 | 35811642 | 1 | 0 | 1026 | 0 | 0 | 0 | 0 | 0 | 0 | 0 | 0 | 0 | 0 | 0 | 0 | 0 | 0 | 0 | 0 | 0 | 0 | 0 | 0 | 0 | 0 | 0.0009 | 1113.56 | 134.65 | 8.27 | 4.04 | 0.41
866 | 35806607 | 35811627 | 29174913 | 1 | 1 | 1 | 2 | 400001 | ТСЭМ Московской обл., 400001, приказ Минстроя России №675/пр от 21.09.2015 г. | Автомобили бортовые, грузоподъемность до 5 т | 1368 | 1011 | маш.-ч | маш.-ч | 1 | 0 | 458544584 | 0.02 | 0 | 932.72 | 384.89 | 0 | 0 | 87.17 | 11.6 | 0 | 1 | 10.7 | 33.18 | 1 | 0 | 1 | 0 | 0 | 0 | 0.02 |  | 0 | 2 | 35811643 | 1 | 0 | 1027 | 0 | 0 | 0 | 0 | 0 | 0 | 0 | 0 | 0 | 0 | 0 | 0 | 0 | 0 | 0 | 0 | 0 | 0 | 0 | 0 | 0 | 0 | 0.0006 | 932.72 | 87.17 | 10.7 | 1.74 | 0.23
866 | 35806607 | 35811627 | 29114246 | 1 | 1 | 1 | 3 | 101-1977 | ТССЦ Московской обл., 101-1977, приказ Минстроя России №675/пр от 21.09.2015 г. | Болты с гайками и шайбами строительные | 1346 | 1009 | кг | кг | 1 | 0 | -421273247 | 1.5 | 83.08 | 0 | 0 | 0 | 9.04 | 0 | 0 | 0 | 9.19 | 1 | 1 | 1 | 0 | 1 | 0 | 0 | 0 | 1.5 |  | 0 | 2 | 35811644 | 1 | 0 | 1028 | 0 | 0 | 0 | 0 | 0 | 0 | 0 | 0 | 0 | 0 | 0 | 0 | 0 | 0 | 0 | 0 | 0 | 0 | 0 | 0 | 0 | 0 | 0.045 | 83.08 | 9.04 | 9.19 | 13.56 | 0
866 | 35806607 | 35811627 | 29110838 | 1 | 1 | 1 | 3 | 101-2499 | ТССЦ Московской обл., 101-2499, приказ Минстроя России №675/пр от 21.09.2015 г. | Лента изоляционная прорезиненная односторонняя ширина 20 мм, толщина 0,25-0,35 мм | 1346 | 1009 | кг | кг | 1 | 0 | -667794164 | 0.42 | 100.04 | 0 | 0 | 0 | 30.5 | 0 | 0 | 0 | 3.28 | 1 | 1 | 1 | 0 | 1 | 0 | 0 | 0 | 0.42 |  | 0 | 2 | 35811645 | 1 | 0 | 1029 | 0 | 0 | 0 | 0 | 0 | 0 | 0 | 0 | 0 | 0 | 0 | 0 | 0 | 0 | 0 | 0 | 0 | 0 | 0 | 0 | 0 | 0 | 0.0126 | 100.04 | 30.5 | 3.28 | 12.81 | 0
866 | 35806607 | 35811627 | 29149204 | 1 | 1 | 1 | 3 | 405-0219 | ТССЦ Московской обл., 405-0219, приказ Минстроя России №675/пр от 21.09.2015 г. | Гипсовые вяжущие, марка Г3 | 1348 | 1009 | т | т | 1000 | 0 | -1132764130 | 0.00315 | 4978.46 | 0 | 0 | 0 | 729.98 | 0 | 0 | 0 | 6.82 | 1 | 1 | 1 | 0 | 1 | 0 | 0 | 0 | 0.00315 |  | 0 | 2 | 35811646 | 1 | 0 | 1030 | 0 | 0 | 0 | 0 | 0 | 0 | 0 | 0 | 0 | 0 | 0 | 0 | 0 | 0 | 0 | 0 | 0 | 0 | 0 | 0 | 0 | 0 | 9.45e-05 | 4978.46 | 729.98 | 6.82 | 2.3 | 0
866 | 35806607 | 35811627 | 29156251 | 1 | 1 | 1 | 3 | 503-0475 | ТССЦ Московской обл., 503-0475, приказ Минстроя России №675/пр от 21.09.2015 г. | Розетка скрытой проводки с заземлением | 1354 | 1010 | шт. | шт. | 1 | 0 | -652224790 | 66.6667 | 52.5 | 0 | 0 | 0 | 7.62 | 0 | 0 | 0 | 6.89 | 1 | 1 | 1 | 0 | 0 | 0 | 0 | 0 | 66.6667 |  | 0 | 1 | -1 | 0 | 0 |  | 0 | 0 | 0 | 0 | 0 | 0 | 0 | 0 | 0 | 0 | 0 | 0 | 0 | 0 | 0 | 0 | 0 | 0 | 0 | 0 | 0 | 0 | 2 | 52.5 | 7.62 | 6.89 | 508 | 0
866 | 35806607 | 35811627 | 29156254 | 1 | 1 | 1 | 3 | 503-0597 | ТССЦ Московской обл., 503-0597, приказ Минстроя России №675/пр от 21.09.2015 г. | Розетка телевизионная для скрытой проводки, марка САТ-Г, белая | 1354 | 1010 | шт. | шт. | 1 | 0 | -1484870884 | 33.3333 | 76.59 | 0 | 0 | 0 | 9.01 | 0 | 0 | 0 | 8.5 | 1 | 1 | 1 | 0 | 0 | 0 | 0 | 0 | 33.3333 |  | 0 | 1 | -1 | 0 | 0 |  | 0 | 0 | 0 | 0 | 0 | 0 | 0 | 0 | 0 | 0 | 0 | 0 | 0 | 0 | 0 | 0 | 0 | 0 | 0 | 0 | 0 | 0 | 1 | 76.59 | 9.01 | 8.5 | 300.33 | 0
866 | 35806607 | 35811627 | 29156142 | 1 | 1 | 1 | 3 | 503-0606 | ТССЦ Московской обл., 503-0606, приказ Минстроя России №675/пр от 21.09.2015 г. | Коробка для установки розеток и выключателей скрытой проводки | 1356 | 1010 | 1000 шт. | 1000 шт. | 1000 | 0 | -1152774928 | 0.1 | 5115.96 | 0 | 0 | 0 | 1998.42 | 0 | 0 | 0 | 2.56 | 1 | 1 | 1 | 0 | 0 | 0 | 0 | 0 | 0.1 |  | 0 | 1 | -1 | 0 | 0 |  | 0 | 0 | 0 | 0 | 0 | 0 | 0 | 0 | 0 | 0 | 0 | 0 | 0 | 0 | 0 | 0 | 0 | 0 | 0 | 0 | 0 | 0 | 0.003 | 5115.96 | 1998.42 | 2.56 | 199.84 | 0
866 | 35806607 | 35811627 | 29170678 | 1 | 1 | 1 | 3 | 509-0783 | ТССЦ Московской обл., 509-0783, приказ Минстроя России №675/пр от 21.09.2015 г. | Втулки изолирующие | 1354 | 1010 | шт. | шт. | 1 | 0 | -808655695 | 102 | 0.69 | 0 | 0 | 0 | 0.28 | 0 | 0 | 0 | 2.46 | 1 | 1 | 1 | 0 | 1 | 0 | 0 | 0 | 102 |  | 0 | 2 | 35811647 | 1 | 0 | 1031 | 0 | 0 | 0 | 0 | 0 | 0 | 0 | 0 | 0 | 0 | 0 | 0 | 0 | 0 | 0 | 0 | 0 | 0 | 0 | 0 | 0 | 0 | 3.06 | 0.69 | 0.28 | 2.46 | 28.56 | 0
866 | 35806607 | 35811627 | 29171808 | 1 | 1 | 1 | 3 | 999-9950 | ТССЦ Московской обл., 999-9950, приказ Минстроя России №675/пр от 21.09.2015 г. | Вспомогательные ненормируемые материалы (2% от ОЗП) | 1374 | 1013 | РУБ | РУБ | 1 | 0 | -915781824 | 6.05 | 1 | 0 | 0 | 0 | 1 | 0 | 0 | 0 | 1 | 1 | 1 | 1 | 0 | 1 | 0 | 0 | 0 | 6.05 |  | 0 | 2 | 35811648 | 1 | 0 | 1032 | 0 | 0 | 0 | 0 | 0 | 0 | 0 | 0 | 0 | 0 | 0 | 0 | 0 | 0 | 0 | 0 | 0 | 0 | 0 | 0 | 0 | 0 | 0.1815 | 1 | 1 | 1 | 6.05 | 0
870 | 35806607 | 35811652 | 29364679 | 1 | 1 | 1 | 1 | 1-2042-90 |  | Рабочий монтажник среднего разряда 4,2 | 1369 | 1013 | чел.-ч | чел.-ч | 1 | 0 | 931378261 | 26.24 | 0 | 0 | 0 | 329.2 | 0 | 0 | 0 | 329.2 | 1 | 1 | 1 | 1 | 0 | 1 | 0 | 0 | 0 | 26.24 |  | 1 | 2 | 35811662 | 2 | 131072 | 1033 | 0 | 0 | 0 | 0 | 0 | 0 | 0 | 0 | 0 | 0 | 0 | 0 | 0 | 0 | 0 | 0 | 0 | 0 | 0 | 0 | 0 | 0 | 0.2624 | 329.2 | 329.2 | 1 | 8638.21 | 0
870 | 35806607 | 35811652 | 121548 | 1 | 1 | 1 | 1 | 2 |  | Затраты труда машинистов | 608254 | 1013 | чел.час | чел.час | 1 | 0 | -185737400 | 0.03 | 0 | 0 | 0 | 0 | 0 | 0 | 0 | 0 | 1 | 1 | 1 | 1 | 0 | 1 | 0 | 0 | 0 | 0.03 |  | 2 | 2 | 35811663 | 1 | 0 | 1034 | 0 | 0 | 0 | 0 | 0 | 0 | 0 | 0 | 0 | 0 | 0 | 0 | 0 | 0 | 0 | 0 | 0 | 0 | 0 | 0 | 0 | 0 | 0.0003 | 0 | 0 | 1 | 0 | 0
870 | 35806607 | 35811652 | 29172362 | 1 | 1 | 1 | 2 | 021102 | ТСЭМ Московской обл., 021102, приказ Минстроя России №675/пр от 21.09.2015 г. | Краны на автомобильном ходу при работе на монтаже технологического оборудования 10 т | 1368 | 1011 | маш.-ч | маш.-ч | 1 | 0 | 2071614860 | 0.03 | 0 | 1113.56 | 447.93 | 0 | 0 | 134.65 | 13.5 | 0 | 1 | 8.27 | 33.18 | 1 | 0 | 1 | 0 | 0 | 0 | 0.03 |  | 0 | 2 | 35811664 | 1 | 0 | 1035 | 0 | 0 | 0 | 0 | 0 | 0 | 0 | 0 | 0 | 0 | 0 | 0 | 0 | 0 | 0 | 0 | 0 | 0 | 0 | 0 | 0 | 0 | 0.0003 | 1113.56 | 134.65 | 8.27 | 4.04 | 0.41
870 | 35806607 | 35811652 | 29174913 | 1 | 1 | 1 | 2 | 400001 | ТСЭМ Московской обл., 400001, приказ Минстроя России №675/пр от 21.09.2015 г. | Автомобили бортовые, грузоподъемность до 5 т | 1368 | 1011 | маш.-ч | маш.-ч | 1 | 0 | 458544584 | 0.02 | 0 | 932.72 | 384.89 | 0 | 0 | 87.17 | 11.6 | 0 | 1 | 10.7 | 33.18 | 1 | 0 | 1 | 0 | 0 | 0 | 0.02 |  | 0 | 2 | 35811665 | 1 | 0 | 1036 | 0 | 0 | 0 | 0 | 0 | 0 | 0 | 0 | 0 | 0 | 0 | 0 | 0 | 0 | 0 | 0 | 0 | 0 | 0 | 0 | 0 | 0 | 0.0002 | 932.72 | 87.17 | 10.7 | 1.74 | 0.23
870 | 35806607 | 35811652 | 29149204 | 1 | 1 | 1 | 3 | 405-0219 | ТССЦ Московской обл., 405-0219, приказ Минстроя России №675/пр от 21.09.2015 г. | Гипсовые вяжущие, марка Г3 | 1348 | 1009 | т | т | 1000 | 0 | -1132764130 | 0.00315 | 4978.46 | 0 | 0 | 0 | 729.98 | 0 | 0 | 0 | 6.82 | 1 | 1 | 1 | 0 | 1 | 0 | 0 | 0 | 0.00315 |  | 0 | 2 | 35811666 | 1 | 0 | 1037 | 0 | 0 | 0 | 0 | 0 | 0 | 0 | 0 | 0 | 0 | 0 | 0 | 0 | 0 | 0 | 0 | 0 | 0 | 0 | 0 | 0 | 0 | 3.15e-05 | 4978.46 | 729.98 | 6.82 | 2.3 | 0
870 | 35806607 | 35811652 | 29156142 | 1 | 1 | 1 | 3 | 503-0606 | ТССЦ Московской обл., 503-0606, приказ Минстроя России №675/пр от 21.09.2015 г. | Коробка для установки розеток и выключателей скрытой проводки | 1356 | 1010 | 1000 шт. | 1000 шт. | 1000 | 0 | -1152774928 | 0.1 | 5115.96 | 0 | 0 | 0 | 1998.42 | 0 | 0 | 0 | 2.56 | 1 | 1 | 1 | 0 | 0 | 0 | 0 | 0 | 0.1 |  | 0 | 1 | -1 | 0 | 0 |  | 0 | 0 | 0 | 0 | 0 | 0 | 0 | 0 | 0 | 0 | 0 | 0 | 0 | 0 | 0 | 0 | 0 | 0 | 0 | 0 | 0 | 0 | 0.001 | 5115.96 | 1998.42 | 2.56 | 199.84 | 0
870 | 35806607 | 35811652 | 29170678 | 1 | 1 | 1 | 3 | 509-0783 | ТССЦ Московской обл., 509-0783, приказ Минстроя России №675/пр от 21.09.2015 г. | Втулки изолирующие | 1354 | 1010 | шт. | шт. | 1 | 0 | -808655695 | 102 | 0.69 | 0 | 0 | 0 | 0.28 | 0 | 0 | 0 | 2.46 | 1 | 1 | 1 | 0 | 1 | 0 | 0 | 0 | 102 |  | 0 | 2 | 35811667 | 1 | 0 | 1038 | 0 | 0 | 0 | 0 | 0 | 0 | 0 | 0 | 0 | 0 | 0 | 0 | 0 | 0 | 0 | 0 | 0 | 0 | 0 | 0 | 0 | 0 | 1.02 | 0.69 | 0.28 | 2.46 | 28.56 | 0
870 | 35806607 | 35811652 | 29169278 | 1 | 1 | 1 | 3 | 509-4600 | ТССЦ Московской обл., 509-4600, приказ Минстроя России №675/пр от 21.09.2015 г. | Выключатель двухклавишный для скрытой проводки серии "Прима", марка С56-039 с подсветкой, цвет бежевый | 1354 | 1010 | шт. | шт. | 1 | 0 | -1190793685 | 100 | 76.47 | 0 | 0 | 0 | 8.81 | 0 | 0 | 0 | 8.68 | 1 | 1 | 1 | 0 | 0 | 0 | 0 | 0 | 100 |  | 0 | 1 | -1 | 0 | 0 |  | 0 | 0 | 0 | 0 | 0 | 0 | 0 | 0 | 0 | 0 | 0 | 0 | 0 | 0 | 0 | 0 | 0 | 0 | 0 | 0 | 0 | 0 | 1 | 76.47 | 8.81 | 8.68 | 881 | 0
870 | 35806607 | 35811652 | 29171808 | 1 | 1 | 1 | 3 | 999-9950 | ТССЦ Московской обл., 999-9950, приказ Минстроя России №675/пр от 21.09.2015 г. | Вспомогательные ненормируемые материалы (2% от ОЗП) | 1374 | 1013 | РУБ | РУБ | 1 | 0 | -915781824 | 5.21 | 1 | 0 | 0 | 0 | 1 | 0 | 0 | 0 | 1 | 1 | 1 | 1 | 0 | 1 | 0 | 0 | 0 | 5.21 |  | 0 | 2 | 35811668 | 1 | 0 | 1039 | 0 | 0 | 0 | 0 | 0 | 0 | 0 | 0 | 0 | 0 | 0 | 0 | 0 | 0 | 0 | 0 | 0 | 0 | 0 | 0 | 0 | 0 | 0.0521 | 1 | 1 | 1 | 5.21 | 0
873 | 35806607 | 35811671 | 18442760 | 1 | 1 | 1 | 1 | 1-1050-90 |  | Рабочий строитель среднего разряда 5 | 1369 | 1013 | чел.-ч | чел.-ч | 1 | 0 | 1855713677 | 26.04 | 0 | 0 | 0 | 368.02 | 0 | 0 | 0 | 368.02 | 1 | 1 | 1 | 1 | 0 | 1 | 0 | 0 | 0 | 26.04 |  | 1 | 2 | 35811677 | 2 | 131072 | 1040 | 0 | 0 | 0 | 0 | 0 | 0 | 0 | 0 | 0 | 0 | 0 | 0 | 0 | 0 | 0 | 0 | 0 | 0 | 0 | 0 | 0 | 0 | 7.161 | 368.02 | 368.02 | 1 | 9583.24 | 0
873 | 35806607 | 35811671 | 29173472 | 1 | 1 | 1 | 2 | 134041 | ТСЭМ Московской обл., 134041, приказ Минстроя России №675/пр от 21.09.2015 г. | Шуруповерт | 1368 | 1011 | маш.-ч | маш.-ч | 1 | 0 | 275932499 | 7.3 | 0 | 12.75 | 0 | 0 | 0 | 3 | 0 | 0 | 1 | 4.25 | 33.18 | 1 | 0 | 1 | 0 | 0 | 0 | 7.3 |  | 0 | 2 | 35811678 | 1 | 0 | 1041 | 0 | 0 | 0 | 0 | 0 | 0 | 0 | 0 | 0 | 0 | 0 | 0 | 0 | 0 | 0 | 0 | 0 | 0 | 0 | 0 | 0 | 0 | 2.0075 | 12.75 | 3 | 4.25 | 21.9 | 0
873 | 35806607 | 35811671 | 29174580 | 1 | 1 | 1 | 2 | 331451 | ТСЭМ Московской обл., 331451, приказ Минстроя России №675/пр от 21.09.2015 г. | Перфораторы электрические | 1368 | 1011 | маш.-ч | маш.-ч | 1 | 0 | -169468834 | 7.3 | 0 | 31.87 | 0 | 0 | 0 | 2.08 | 0 | 0 | 1 | 15.32 | 33.18 | 1 | 0 | 1 | 0 | 0 | 0 | 7.3 |  | 0 | 2 | 35811679 | 1 | 0 | 1042 | 0 | 0 | 0 | 0 | 0 | 0 | 0 | 0 | 0 | 0 | 0 | 0 | 0 | 0 | 0 | 0 | 0 | 0 | 0 | 0 | 0 | 0 | 2.0075 | 31.87 | 2.08 | 15.32 | 15.18 | 0
873 | 35806607 | 35811671 | 29174613 | 1 | 1 | 1 | 2 | 332203 | ТСЭМ Московской обл., 332203, приказ Минстроя России №675/пр от 21.09.2015 г. | Пушка тепловая мощностью 26-44 кВт-ч | 1368 | 1011 | маш.-ч | маш.-ч | 1 | 0 | 494066865 | 1.46 | 0 | 0.52 | 0 | 0 | 0 | 0.14 | 0 | 0 | 1 | 3.71 | 33.18 | 1 | 0 | 1 | 0 | 0 | 0 | 1.46 |  | 0 | 2 | 35811680 | 1 | 0 | 1043 | 0 | 0 | 0 | 0 | 0 | 0 | 0 | 0 | 0 | 0 | 0 | 0 | 0 | 0 | 0 | 0 | 0 | 0 | 0 | 0 | 0 | 0 | 0.4015 | 0.52 | 0.14 | 3.71 | 0.2 | 0
873 | 35806607 | 35811671 | 29174913 | 1 | 1 | 1 | 2 | 400001 | ТСЭМ Московской обл., 400001, приказ Минстроя России №675/пр от 21.09.2015 г. | Автомобили бортовые, грузоподъемность до 5 т | 1368 | 1011 | маш.-ч | маш.-ч | 1 | 0 | 458544584 | 0.14 | 0 | 932.72 | 384.89 | 0 | 0 | 87.17 | 11.6 | 0 | 1 | 10.7 | 33.18 | 1 | 0 | 1 | 0 | 0 | 0 | 0.14 |  | 0 | 2 | 35811681 | 1 | 0 | 1044 | 0 | 0 | 0 | 0 | 0 | 0 | 0 | 0 | 0 | 0 | 0 | 0 | 0 | 0 | 0 | 0 | 0 | 0 | 0 | 0 | 0 | 0 | 0.0385 | 932.72 | 87.17 | 10.7 | 12.2 | 1.62
878 | 35806607 | 35811691 | 18442760 | 1 | 1 | 1 | 1 | 1-1050-90 |  | Рабочий строитель среднего разряда 5 | 1369 | 1013 | чел.-ч | чел.-ч | 1 | 0 | 1855713677 | 36.53 | 0 | 0 | 0 | 368.02 | 0 | 0 | 0 | 368.02 | 1 | 1 | 1 | 1 | 0 | 1 | 0 | 0 | 0 | 36.53 |  | 1 | 2 | 35811693 | 2 | 131072 | 1050 | 0 | 0 | 0 | 0 | 0 | 0 | 0 | 0 | 0 | 0 | 0 | 0 | 0 | 0 | 0 | 0 | 0 | 0 | 0 | 0 | 0 | 0 | 1.4612 | 368.02 | 368.02 | 1 | 13443.77 | 0
879 | 35806607 | 35811696 | 29364679 | 1 | 1 | 1 | 1 | 1-2042-90 |  | Рабочий монтажник среднего разряда 4,2 | 1369 | 1013 | чел.-ч | чел.-ч | 1 | 0 | 931378261 | 94.4 | 0 | 0 | 0 | 329.2 | 0 | 0 | 0 | 329.2 | 1 | 1 | 1 | 1 | 0 | 1 | 0 | 0 | 0 | 94.4 |  | 1 | 2 | 35811703 | 2 | 131072 | 1053 | 0 | 0 | 0 | 0 | 0 | 0 | 0 | 0 | 0 | 0 | 0 | 0 | 0 | 0 | 0 | 0 | 0 | 0 | 0 | 0 | 0 | 0 | 3.776 | 329.2 | 329.2 | 1 | 31076.48 | 0
879 | 35806607 | 35811696 | 121548 | 1 | 1 | 1 | 1 | 2 |  | Затраты труда машинистов | 608254 | 1013 | чел.час | чел.час | 1 | 0 | -185737400 | 0.2 | 0 | 0 | 0 | 0 | 0 | 0 | 0 | 0 | 1 | 1 | 1 | 1 | 0 | 1 | 0 | 0 | 0 | 0.2 |  | 2 | 2 | 35811704 | 1 | 0 | 1054 | 0 | 0 | 0 | 0 | 0 | 0 | 0 | 0 | 0 | 0 | 0 | 0 | 0 | 0 | 0 | 0 | 0 | 0 | 0 | 0 | 0 | 0 | 0.008 | 0 | 0 | 1 | 0 | 0
879 | 35806607 | 35811696 | 29172362 | 1 | 1 | 1 | 2 | 021102 | ТСЭМ Московской обл., 021102, приказ Минстроя России №675/пр от 21.09.2015 г. | Краны на автомобильном ходу при работе на монтаже технологического оборудования 10 т | 1368 | 1011 | маш.-ч | маш.-ч | 1 | 0 | 2071614860 | 0.2 | 0 | 1113.56 | 447.93 | 0 | 0 | 134.65 | 13.5 | 0 | 1 | 8.27 | 33.18 | 1 | 0 | 1 | 0 | 0 | 0 | 0.2 |  | 0 | 2 | 35811705 | 1 | 0 | 1055 | 0 | 0 | 0 | 0 | 0 | 0 | 0 | 0 | 0 | 0 | 0 | 0 | 0 | 0 | 0 | 0 | 0 | 0 | 0 | 0 | 0 | 0 | 0.008 | 1113.56 | 134.65 | 8.27 | 26.93 | 2.7
879 | 35806607 | 35811696 | 29174913 | 1 | 1 | 1 | 2 | 400001 | ТСЭМ Московской обл., 400001, приказ Минстроя России №675/пр от 21.09.2015 г. | Автомобили бортовые, грузоподъемность до 5 т | 1368 | 1011 | маш.-ч | маш.-ч | 1 | 0 | 458544584 | 0.2 | 0 | 932.72 | 384.89 | 0 | 0 | 87.17 | 11.6 | 0 | 1 | 10.7 | 33.18 | 1 | 0 | 1 | 0 | 0 | 0 | 0.2 |  | 0 | 2 | 35811706 | 1 | 0 | 1056 | 0 | 0 | 0 | 0 | 0 | 0 | 0 | 0 | 0 | 0 | 0 | 0 | 0 | 0 | 0 | 0 | 0 | 0 | 0 | 0 | 0 | 0 | 0.008 | 932.72 | 87.17 | 10.7 | 17.43 | 2.32
879 | 35806607 | 35811696 | 29164111 | 1 | 1 | 1 | 3 | 509-0167 | ТССЦ Московской обл., 509-0167, приказ Минстроя России №675/пр от 21.09.2015 г. | Сжимы соединительные | 1355 | 1010 | 100 шт. | 100 шт. | 100 | 0 | -1689080274 | 1.02 | 783 | 0 | 0 | 0 | 100 | 0 | 0 | 0 | 7.83 | 1 | 1 | 1 | 0 | 1 | 0 | 0 | 0 | 1.02 |  | 0 | 2 | 35811707 | 1 | 0 | 1057 | 0 | 0 | 0 | 0 | 0 | 0 | 0 | 0 | 0 | 0 | 0 | 0 | 0 | 0 | 0 | 0 | 0 | 0 | 0 | 0 | 0 | 0 | 0.0408 | 783 | 100 | 7.83 | 102 | 0
879 | 35806607 | 35811696 | 29171808 | 1 | 1 | 1 | 3 | 999-9950 | ТССЦ Московской обл., 999-9950, приказ Минстроя России №675/пр от 21.09.2015 г. | Вспомогательные ненормируемые материалы (2% от ОЗП) | 1374 | 1013 | РУБ | РУБ | 1 | 0 | -915781824 | 18.73 | 1 | 0 | 0 | 0 | 1 | 0 | 0 | 0 | 1 | 1 | 1 | 1 | 0 | 1 | 0 | 0 | 0 | 18.73 |  | 0 | 2 | 35811708 | 1 | 0 | 1058 | 0 | 0 | 0 | 0 | 0 | 0 | 0 | 0 | 0 | 0 | 0 | 0 | 0 | 0 | 0 | 0 | 0 | 0 | 0 | 0 | 0 | 0 | 0.7492 | 1 | 1 | 1 | 18.73 | 0
953 | 35806607 | 35811709 | 18406804 | 1 | 1 | 1 | 1 | 1-1020-90 |  | Рабочий строитель среднего разряда 2 | 1369 | 1013 | чел.-ч | чел.-ч | 1 | 0 | 254330056 | 7.67 | 0 | 0 | 0 | 258.84 | 0 | 0 | 0 | 258.84 | 1 | 1 | 1 | 1 | 0 | 1 | 0 | 0 | 0 | 7.67 |  | 1 | 2 | 35811712 | 2 | 131072 | 1059 | 0 | 0 | 0 | 0 | 0 | 0 | 0 | 0 | 0 | 0 | 0 | 0 | 0 | 0 | 0 | 0 | 0 | 0 | 0 | 0 | 0 | 0 | 2.1323 | 258.84 | 258.84 | 1 | 1985.3 | 0
953 | 35806607 | 35811709 | 29164349 | 1 | 1 | 1 | 3 | 509-9900 | ТССЦ Московской обл., 509-9900, приказ Минстроя России №675/пр от 21.09.2015 г. | Строительный мусор | 1348 | 1009 | т | т | 1000 | 0 | -304821490 | 0.7 | 0 | 0 | 0 | 0 | 0 | 0 | 0 | 0 | 1 | 1 | 1 | 1 | 0 | 0 | 0 | 0 | 0 | 0.7 |  | 0 | 2 | 35811713 | 1 | 0 | 1060 | 0 | 0 | 0 | 0 | 0 | 0 | 0 | 0 | 0 | 0 | 0 | 0 | 0 | 0 | 0 | 0 | 0 | 0 | 0 | 0 | 0 | 0 | 0.1946 | 0 | 0 | 1 | 0 | 0
955 | 35806607 | 35811715 | 18406804 | 1 | 1 | 1 | 1 | 1-1020-90 |  | Рабочий строитель среднего разряда 2 | 1369 | 1013 | чел.-ч | чел.-ч | 1 | 0 | 254330056 | 11.39 | 0 | 0 | 0 | 258.84 | 0 | 0 | 0 | 258.84 | 1 | 1 | 1 | 1 | 0 | 1 | 0 | 0 | 0 | 11.39 |  | 1 | 2 | 35811720 | 2 | 131072 | 1061 | 0 | 0 | 0 | 0 | 0 | 0 | 0 | 0 | 0 | 0 | 0 | 0 | 0 | 0 | 0 | 0 | 0 | 0 | 0 | 0 | 0 | 0 | 3.1664 | 258.84 | 258.84 | 1 | 2948.19 | 0
955 | 35806607 | 35811715 | 121548 | 1 | 1 | 1 | 1 | 2 |  | Затраты труда машинистов | 608254 | 1013 | чел.час | чел.час | 1 | 0 | -185737400 | 0.13 | 0 | 0 | 0 | 0 | 0 | 0 | 0 | 0 | 1 | 1 | 1 | 1 | 0 | 1 | 0 | 0 | 0 | 0.13 |  | 2 | 2 | 35811721 | 1 | 0 | 1062 | 0 | 0 | 0 | 0 | 0 | 0 | 0 | 0 | 0 | 0 | 0 | 0 | 0 | 0 | 0 | 0 | 0 | 0 | 0 | 0 | 0 | 0 | 0.03614 | 0 | 0 | 1 | 0 | 0
955 | 35806607 | 35811715 | 29172556 | 1 | 1 | 1 | 2 | 030954 | ТСЭМ Московской обл., 030954, приказ Минстроя России №675/пр от 21.09.2015 г. | Подъемники грузоподъемностью до 500 кг одномачтовые, высота подъема 45 м | 1368 | 1011 | маш.-ч | маш.-ч | 1 | 0 | -1302720870 | 0.13 | 0 | 466.71 | 447.93 | 0 | 0 | 31.26 | 13.5 | 0 | 1 | 14.93 | 33.18 | 1 | 0 | 1 | 0 | 0 | 0 | 0.13 |  | 0 | 2 | 35811722 | 1 | 0 | 1063 | 0 | 0 | 0 | 0 | 0 | 0 | 0 | 0 | 0 | 0 | 0 | 0 | 0 | 0 | 0 | 0 | 0 | 0 | 0 | 0 | 0 | 0 | 0.03614 | 466.71 | 31.26 | 14.93 | 4.06 | 1.76
955 | 35806607 | 35811715 | 29164349 | 1 | 1 | 1 | 3 | 509-9900 | ТССЦ Московской обл., 509-9900, приказ Минстроя России №675/пр от 21.09.2015 г. | Строительный мусор | 1348 | 1009 | т | т | 1000 | 0 | -304821490 | 0.47 | 0 | 0 | 0 | 0 | 0 | 0 | 0 | 0 | 1 | 1 | 1 | 1 | 0 | 0 | 0 | 0 | 0 | 0.47 |  | 0 | 2 | 35811723 | 1 | 0 | 1064 | 0 | 0 | 0 | 0 | 0 | 0 | 0 | 0 | 0 | 0 | 0 | 0 | 0 | 0 | 0 | 0 | 0 | 0 | 0 | 0 | 0 | 0 | 0.13066 | 0 | 0 | 1 | 0 | 0
957 | 35806607 | 35811725 | 18406804 | 1 | 1 | 1 | 1 | 1-1020-90 |  | Рабочий строитель среднего разряда 2 | 1369 | 1013 | чел.-ч | чел.-ч | 1 | 0 | 254330056 | 3.77 | 0 | 0 | 0 | 258.84 | 0 | 0 | 0 | 258.84 | 1 | 1 | 1 | 1 | 0 | 1 | 0 | 0 | 0 | 3.77 |  | 1 | 2 | 35811728 | 2 | 131072 | 1065 | 0 | 0 | 0 | 0 | 0 | 0 | 0 | 0 | 0 | 0 | 0 | 0 | 0 | 0 | 0 | 0 | 0 | 0 | 0 | 0 | 0 | 0 | 0.80678 | 258.84 | 258.84 | 1 | 975.83 | 0
957 | 35806607 | 35811725 | 29164349 | 1 | 1 | 1 | 3 | 509-9900 | ТССЦ Московской обл., 509-9900, приказ Минстроя России №675/пр от 21.09.2015 г. | Строительный мусор | 1348 | 1009 | т | т | 1000 | 0 | -304821490 | 0.11 | 0 | 0 | 0 | 0 | 0 | 0 | 0 | 0 | 1 | 1 | 1 | 1 | 0 | 0 | 0 | 0 | 0 | 0.11 |  | 0 | 2 | 35811729 | 1 | 0 | 1066 | 0 | 0 | 0 | 0 | 0 | 0 | 0 | 0 | 0 | 0 | 0 | 0 | 0 | 0 | 0 | 0 | 0 | 0 | 0 | 0 | 0 | 0 | 0.02354 | 0 | 0 | 1 | 0 | 0
959 | 35806607 | 35811731 | 18406804 | 1 | 1 | 1 | 1 | 1-1020-90 |  | Рабочий строитель среднего разряда 2 | 1369 | 1013 | чел.-ч | чел.-ч | 1 | 0 | 254330056 | 5.84 | 0 | 0 | 0 | 258.84 | 0 | 0 | 0 | 258.84 | 1 | 1 | 1 | 1 | 0 | 1 | 0 | 0 | 0 | 5.84 |  | 1 | 2 | 35811733 | 2 | 131072 | 1067 | 0 | 0 | 0 | 0 | 0 | 0 | 0 | 0 | 0 | 0 | 0 | 0 | 0 | 0 | 0 | 0 | 0 | 0 | 0 | 0 | 0 | 0 | 0.2336 | 258.84 | 258.84 | 1 | 1511.63 | 0
960 | 35806607 | 35811734 | 18406804 | 1 | 1 | 1 | 1 | 1-1020-90 |  | Рабочий строитель среднего разряда 2 | 1369 | 1013 | чел.-ч | чел.-ч | 1 | 0 | 254330056 | 9.64 | 0 | 0 | 0 | 258.84 | 0 | 0 | 0 | 258.84 | 1 | 1 | 1 | 1 | 0 | 1 | 0 | 0 | 0 | 9.64 |  | 1 | 2 | 35811738 | 2 | 131072 | 1068 | 0 | 0 | 0 | 0 | 0 | 0 | 0 | 0 | 0 | 0 | 0 | 0 | 0 | 0 | 0 | 0 | 0 | 0 | 0 | 0 | 0 | 0 | 1.928 | 258.84 | 258.84 | 1 | 2495.22 | 0
960 | 35806607 | 35811734 | 121548 | 1 | 1 | 1 | 1 | 2 |  | Затраты труда машинистов | 608254 | 1013 | чел.час | чел.час | 1 | 0 | -185737400 | 0.01 | 0 | 0 | 0 | 0 | 0 | 0 | 0 | 0 | 1 | 1 | 1 | 1 | 0 | 1 | 0 | 0 | 0 | 0.01 |  | 2 | 2 | 35811739 | 1 | 0 | 1069 | 0 | 0 | 0 | 0 | 0 | 0 | 0 | 0 | 0 | 0 | 0 | 0 | 0 | 0 | 0 | 0 | 0 | 0 | 0 | 0 | 0 | 0 | 0.002 | 0 | 0 | 1 | 0 | 0
960 | 35806607 | 35811734 | 29172556 | 1 | 1 | 1 | 2 | 030954 | ТСЭМ Московской обл., 030954, приказ Минстроя России №675/пр от 21.09.2015 г. | Подъемники грузоподъемностью до 500 кг одномачтовые, высота подъема 45 м | 1368 | 1011 | маш.-ч | маш.-ч | 1 | 0 | -1302720870 | 0.01 | 0 | 466.71 | 447.93 | 0 | 0 | 31.26 | 13.5 | 0 | 1 | 14.93 | 33.18 | 1 | 0 | 1 | 0 | 0 | 0 | 0.01 |  | 0 | 2 | 35811740 | 1 | 0 | 1070 | 0 | 0 | 0 | 0 | 0 | 0 | 0 | 0 | 0 | 0 | 0 | 0 | 0 | 0 | 0 | 0 | 0 | 0 | 0 | 0 | 0 | 0 | 0.002 | 466.71 | 31.26 | 14.93 | 0.31 | 0.14
961 | 35806607 | 35811741 | 18408066 | 1 | 1 | 1 | 1 | 1-1023-90 |  | Рабочий строитель среднего разряда 2,3 | 1369 | 1013 | чел.-ч | чел.-ч | 1 | 0 | -886480961 | 17.89 | 0 | 0 | 0 | 266.14 | 0 | 0 | 0 | 266.14 | 1 | 1 | 1 | 1 | 0 | 1 | 0 | 0 | 0 | 17.89 |  | 1 | 2 | 35811745 | 2 | 131072 | 1071 | 0 | 0 | 0 | 0 | 0 | 0 | 0 | 0 | 0 | 0 | 0 | 0 | 0 | 0 | 0 | 0 | 0 | 0 | 0 | 0 | 0 | 0 | 0.3578 | 266.14 | 266.14 | 1 | 4761.24 | 0
961 | 35806607 | 35811741 | 121548 | 1 | 1 | 1 | 1 | 2 |  | Затраты труда машинистов | 608254 | 1013 | чел.час | чел.час | 1 | 0 | -185737400 | 0.08 | 0 | 0 | 0 | 0 | 0 | 0 | 0 | 0 | 1 | 1 | 1 | 1 | 0 | 1 | 0 | 0 | 0 | 0.08 |  | 2 | 2 | 35811746 | 1 | 0 | 1072 | 0 | 0 | 0 | 0 | 0 | 0 | 0 | 0 | 0 | 0 | 0 | 0 | 0 | 0 | 0 | 0 | 0 | 0 | 0 | 0 | 0 | 0 | 0.0016 | 0 | 0 | 1 | 0 | 0
961 | 35806607 | 35811741 | 29172556 | 1 | 1 | 1 | 2 | 030954 | ТСЭМ Московской обл., 030954, приказ Минстроя России №675/пр от 21.09.2015 г. | Подъемники грузоподъемностью до 500 кг одномачтовые, высота подъема 45 м | 1368 | 1011 | маш.-ч | маш.-ч | 1 | 0 | -1302720870 | 0.08 | 0 | 466.71 | 447.93 | 0 | 0 | 31.26 | 13.5 | 0 | 1 | 14.93 | 33.18 | 1 | 0 | 1 | 0 | 0 | 0 | 0.08 |  | 0 | 2 | 35811747 | 1 | 0 | 1073 | 0 | 0 | 0 | 0 | 0 | 0 | 0 | 0 | 0 | 0 | 0 | 0 | 0 | 0 | 0 | 0 | 0 | 0 | 0 | 0 | 0 | 0 | 0.0016 | 466.71 | 31.26 | 14.93 | 2.5 | 1.08
962 | 35806607 | 35811748 | 18408066 | 1 | 1 | 1 | 1 | 1-1023-90 |  | Рабочий строитель среднего разряда 2,3 | 1369 | 1013 | чел.-ч | чел.-ч | 1 | 0 | -886480961 | 179.3 | 0 | 0 | 0 | 266.14 | 0 | 0 | 0 | 266.14 | 1 | 1 | 1 | 1 | 0 | 1 | 0 | 0 | 0 | 179.3 |  | 1 | 2 | 35811754 | 2 | 131072 | 1074 | 0 | 0 | 0 | 0 | 0 | 0 | 0 | 0 | 0 | 0 | 0 | 0 | 0 | 0 | 0 | 0 | 0 | 0 | 0 | 0 | 0 | 0 | 3.586 | 266.14 | 266.14 | 1 | 47718.9 | 0
962 | 35806607 | 35811748 | 121548 | 1 | 1 | 1 | 1 | 2 |  | Затраты труда машинистов | 608254 | 1013 | чел.час | чел.час | 1 | 0 | -185737400 | 3.97 | 0 | 0 | 0 | 0 | 0 | 0 | 0 | 0 | 1 | 1 | 1 | 1 | 0 | 1 | 0 | 0 | 0 | 3.97 |  | 2 | 2 | 35811755 | 1 | 0 | 1075 | 0 | 0 | 0 | 0 | 0 | 0 | 0 | 0 | 0 | 0 | 0 | 0 | 0 | 0 | 0 | 0 | 0 | 0 | 0 | 0 | 0 | 0 | 0.0794 | 0 | 0 | 1 | 0 | 0
962 | 35806607 | 35811748 | 29172710 | 1 | 1 | 1 | 2 | 050101 | ТСЭМ Московской обл., 050101, приказ Минстроя России №675/пр от 21.09.2015 г. | Компрессоры передвижные с двигателем внутреннего сгорания давлением до 686 кПа (7 ат), производительность до 5 м3/мин | 1368 | 1011 | маш.-ч | маш.-ч | 1 | 0 | -1676841219 | 3.97 | 0 | 539.16 | 333.79 | 0 | 0 | 46.56 | 10.06 | 0 | 1 | 11.58 | 33.18 | 1 | 0 | 1 | 0 | 0 | 0 | 3.97 |  | 0 | 2 | 35811756 | 1 | 0 | 1076 | 0 | 0 | 0 | 0 | 0 | 0 | 0 | 0 | 0 | 0 | 0 | 0 | 0 | 0 | 0 | 0 | 0 | 0 | 0 | 0 | 0 | 0 | 0.0794 | 539.16 | 46.56 | 11.58 | 184.84 | 39.94
962 | 35806607 | 35811748 | 29174533 | 1 | 1 | 1 | 2 | 330804 | ТСЭМ Московской обл., 330804, приказ Минстроя России №675/пр от 21.09.2015 г. | Молотки при работе от передвижных компрессорных станций отбойные пневматические | 1368 | 1011 | маш.-ч | маш.-ч | 1 | 0 | 1235896746 | 7.93 | 0 | 5.06 | 0 | 0 | 0 | 1.53 | 0 | 0 | 1 | 3.31 | 33.18 | 1 | 0 | 1 | 0 | 0 | 0 | 7.93 |  | 0 | 2 | 35811757 | 1 | 0 | 1077 | 0 | 0 | 0 | 0 | 0 | 0 | 0 | 0 | 0 | 0 | 0 | 0 | 0 | 0 | 0 | 0 | 0 | 0 | 0 | 0 | 0 | 0 | 0.1586 | 5.06 | 1.53 | 3.31 | 12.13 | 0
962 | 35806607 | 35811748 | 29164349 | 1 | 1 | 1 | 3 | 509-9900 | ТССЦ Московской обл., 509-9900, приказ Минстроя России №675/пр от 21.09.2015 г. | Строительный мусор | 1348 | 1009 | т | т | 1000 | 0 | -304821490 | 10.5 | 0 | 0 | 0 | 0 | 0 | 0 | 0 | 0 | 1 | 1 | 1 | 1 | 0 | 0 | 0 | 0 | 0 | 10.5 |  | 0 | 2 | 35811758 | 1 | 0 | 1078 | 0 | 0 | 0 | 0 | 0 | 0 | 0 | 0 | 0 | 0 | 0 | 0 | 0 | 0 | 0 | 0 | 0 | 0 | 0 | 0 | 0 | 0 | 0.21 | 0 | 0 | 1 | 0 | 0
1001 | 35806607 | 35811760 | 18410572 | 1 | 1 | 1 | 1 | 1-1032-90 |  | Рабочий строитель среднего разряда 3,2 | 1369 | 1013 | чел.-ч | чел.-ч | 1 | 0 | -546915240 | 84.111 | 0 | 0 | 0 | 290.04 | 0 | 0 | 0 | 290.04 | 1 | 1 | 1 | 1 | 0 | 1 | 1 | 0 | 0 | 73.14 | *1,15 | 1 | 2 | 35811769 | 2 | 131072 | 1079 | 0 | 0 | 0 | 0 | 0 | 0 | 0 | 0 | 0 | 0 | 0 | 0 | 0 | 0 | 0 | 0 | 0 | 0 | 0 | 0 | 0 | 0 | 1.6822 | 290.04 | 290.04 | 1 | 24395.56 | 0
1001 | 35806607 | 35811760 | 121548 | 1 | 1 | 1 | 1 | 2 |  | Затраты труда машинистов | 608254 | 1013 | чел.час | чел.час | 1 | 0 | -185737400 | 1.7125 | 0 | 0 | 0 | 0 | 0 | 0 | 0 | 0 | 1 | 1 | 1 | 1 | 0 | 1 | 1 | 0 | 0 | 1.37 | )*1,25 | 2 | 2 | 35811770 | 1 | 0 | 1080 | 0 | 0 | 0 | 0 | 0 | 0 | 0 | 0 | 0 | 0 | 0 | 0 | 0 | 0 | 0 | 0 | 0 | 0 | 0 | 0 | 0 | 0 | 0.03425 | 0 | 0 | 1 | 0 | 0
1001 | 35806607 | 35811760 | 29172379 | 1 | 1 | 1 | 2 | 021141 | ТСЭМ Московской обл., 021141, приказ Минстроя России №675/пр от 21.09.2015 г. | Краны на автомобильном ходу при работе на других видах строительства 10 т | 1368 | 1011 | маш.-ч | маш.-ч | 1 | 0 | -151619853 | 1.7125 | 0 | 1102.08 | 447.93 | 0 | 0 | 112 | 13.5 | 0 | 1 | 9.84 | 33.18 | 1 | 0 | 1 | 1 | 0 | 0 | 1.37 | )*1,25 | 0 | 2 | 35811771 | 1 | 0 | 1081 | 0 | 0 | 0 | 0 | 0 | 0 | 0 | 0 | 0 | 0 | 0 | 0 | 0 | 0 | 0 | 0 | 0 | 0 | 0 | 0 | 0 | 0 | 0.03425 | 1102.08 | 112 | 9.84 | 191.8 | 23.13
1001 | 35806607 | 35811760 | 29174913 | 1 | 1 | 1 | 2 | 400001 | ТСЭМ Московской обл., 400001, приказ Минстроя России №675/пр от 21.09.2015 г. | Автомобили бортовые, грузоподъемность до 5 т | 1368 | 1011 | маш.-ч | маш.-ч | 1 | 0 | 458544584 | 2.575 | 0 | 932.72 | 384.89 | 0 | 0 | 87.17 | 11.6 | 0 | 1 | 10.7 | 33.18 | 1 | 0 | 1 | 1 | 0 | 0 | 2.06 | )*1,25 | 0 | 2 | 35811772 | 1 | 0 | 1082 | 0 | 0 | 0 | 0 | 0 | 0 | 0 | 0 | 0 | 0 | 0 | 0 | 0 | 0 | 0 | 0 | 0 | 0 | 0 | 0 | 0 | 0 | 0.0515 | 932.72 | 87.17 | 10.7 | 224.46 | 29.88
1001 | 35806607 | 35811760 | 29114836 | 1 | 1 | 1 | 3 | 101-0882 | ТССЦ Московской обл., 101-0882, приказ Минстроя России №675/пр от 21.09.2015 г. | Скобяные изделия для дверных балконных блоков со спаренными полотнами жилых и общественных зданий однопольных | 1035 | 1013 | компл. | компл. | 1 | 0 | -1252999712 | 100 | 196.01 | 0 | 0 | 0 | 94.69 | 0 | 0 | 0 | 2.07 | 1 | 1 | 1 | 0 | 0 | 0 | 0 | 0 | 100 |  | 0 | 1 | -1 | 0 | 0 |  | 0 | 0 | 0 | 0 | 0 | 0 | 0 | 0 | 0 | 0 | 0 | 0 | 0 | 0 | 0 | 0 | 0 | 0 | 0 | 0 | 0 | 0 | 2 | 196.01 | 94.69 | 2.07 | 9469 | 0
1001 | 35806607 | 35811760 | 29114332 | 1 | 1 | 1 | 3 | 101-1805 | ТССЦ Московской обл., 101-1805, приказ Минстроя России №675/пр от 21.09.2015 г. | Гвозди строительные | 1348 | 1009 | т | т | 1000 | 0 | 233971917 | 0.0034 | 54619.68 | 0 | 0 | 0 | 11978 | 0 | 0 | 0 | 4.56 | 1 | 1 | 1 | 0 | 1 | 0 | 0 | 0 | 0.0034 |  | 0 | 2 | 35811773 | 1 | 0 | 1083 | 0 | 0 | 0 | 0 | 0 | 0 | 0 | 0 | 0 | 0 | 0 | 0 | 0 | 0 | 0 | 0 | 0 | 0 | 0 | 0 | 0 | 0 | 6.8e-05 | 54619.68 | 11978 | 4.56 | 40.73 | 0
1001 | 35806607 | 35811760 | 29130561 | 1 | 1 | 1 | 3 | 203-0223 | ТССЦ Московской обл., 203-0223, приказ Минстроя России №675/пр от 21.09.2015 г. | Блоки дверные с рамочными полотнами однопольные ДН 21-10, площадь 2,05 м2; ДН 24-10, площадь 2,35 м2 | 1327 | 1005 | м2 | м2 | 1 | 1 | -172969429 | -100 | 1039.14 | 0 | 0 | 0 | 207 | 0 | 0 | 0 | 5.02 | 1 | 1 | 1 | 0 | 1 | 0 | 0 | 0 | -100 |  | 0 | 2 | 35811775 | 1 | 6144 | 1085 | 0 | 0 | 0 | 0 | 0 | 0 | 0 | 0 | 0 | 0 | 0 | 0 | 0 | 0 | 0 | 0 | 0 | 0 | 0 | 0 | 0 | 0 | -2 | 1039.14 | 207 | 5.02 | -20700 | 0
1001 | 35806607 | 35811760 | 29130519 | 1 | 1 | 1 | 3 | 203-8142 | ТССЦ Московской обл., 203-8142, приказ Минстроя России №675/пр от 21.09.2015 г. | Блоки дверные из натурального массива дуба (коробка, полотно глухое, наличники, фурнитура) | 1327 | 1005 | м2 | м2 | 1 | 0 | -1775669208 | 100 | 11067.52 | 0 | 0 | 0 | 4535.87 | 0 | 0 | 0 | 2.44 | 1 | 1 | 1 | 0 | 0 | 0 | 0 | 0 | 100 |  | 0 | 1 | -1 | 0 | 0 |  | 0 | 0 | 0 | 0 | 0 | 0 | 0 | 0 | 0 | 0 | 0 | 0 | 0 | 0 | 0 | 0 | 0 | 0 | 0 | 0 | 0 | 0 | 2 | 11067.52 | 4535.87 | 2.44 | 453587 | 0
1005 | 35806607 | 35811779 | 18407150 | 1 | 1 | 1 | 1 | 1-1030-90 |  | Рабочий строитель среднего разряда 3 | 1369 | 1013 | чел.-ч | чел.-ч | 1 | 0 | -931037793 | 44.7 | 0 | 0 | 0 | 283.07 | 0 | 0 | 0 | 283.07 | 1 | 1 | 1 | 1 | 0 | 1 | 0 | 0 | 0 | 44.7 |  | 1 | 2 | 35811793 | 2 | 131072 | 1086 | 0 | 0 | 0 | 0 | 0 | 0 | 0 | 0 | 0 | 0 | 0 | 0 | 0 | 0 | 0 | 0 | 0 | 0 | 0 | 0 | 0 | 0 | 12.4266 | 283.07 | 283.07 | 1 | 12653.23 | 0
1005 | 35806607 | 35811779 | 121548 | 1 | 1 | 1 | 1 | 2 |  | Затраты труда машинистов | 608254 | 1013 | чел.час | чел.час | 1 | 0 | -185737400 | 0.14 | 0 | 0 | 0 | 0 | 0 | 0 | 0 | 0 | 1 | 1 | 1 | 1 | 0 | 1 | 0 | 0 | 0 | 0.14 |  | 2 | 2 | 35811794 | 1 | 0 | 1087 | 0 | 0 | 0 | 0 | 0 | 0 | 0 | 0 | 0 | 0 | 0 | 0 | 0 | 0 | 0 | 0 | 0 | 0 | 0 | 0 | 0 | 0 | 0.03892 | 0 | 0 | 1 | 0 | 0
1005 | 35806607 | 35811779 | 29172479 | 1 | 1 | 1 | 2 | 030101 | ТСЭМ Московской обл., 030101, приказ Минстроя России №675/пр от 21.09.2015 г. | Автопогрузчики 5 т | 1368 | 1011 | маш.-ч | маш.-ч | 1 | 0 | -996378858 | 0.14 | 0 | 901.01 | 333.79 | 0 | 0 | 99.89 | 10.06 | 0 | 1 | 9.02 | 33.18 | 1 | 0 | 1 | 0 | 0 | 0 | 0.14 |  | 0 | 2 | 35811795 | 1 | 0 | 1088 | 0 | 0 | 0 | 0 | 0 | 0 | 0 | 0 | 0 | 0 | 0 | 0 | 0 | 0 | 0 | 0 | 0 | 0 | 0 | 0 | 0 | 0 | 0.03892 | 901.01 | 99.89 | 9.02 | 13.98 | 1.41
1005 | 35806607 | 35811779 | 29174591 | 1 | 1 | 1 | 2 | 331531 | ТСЭМ Московской обл., 331531, приказ Минстроя России №675/пр от 21.09.2015 г. | Пила дисковая электрическая | 1368 | 1011 | маш.-ч | маш.-ч | 1 | 0 | 1598042632 | 0.45 | 0 | 9.47 | 0 | 0 | 0 | 0.95 | 0 | 0 | 1 | 9.97 | 33.18 | 1 | 0 | 1 | 0 | 0 | 0 | 0.45 |  | 0 | 2 | 35811796 | 1 | 0 | 1089 | 0 | 0 | 0 | 0 | 0 | 0 | 0 | 0 | 0 | 0 | 0 | 0 | 0 | 0 | 0 | 0 | 0 | 0 | 0 | 0 | 0 | 0 | 0.1251 | 9.47 | 0.95 | 9.97 | 0.43 | 0
1005 | 35806607 | 35811779 | 29174913 | 1 | 1 | 1 | 2 | 400001 | ТСЭМ Московской обл., 400001, приказ Минстроя России №675/пр от 21.09.2015 г. | Автомобили бортовые, грузоподъемность до 5 т | 1368 | 1011 | маш.-ч | маш.-ч | 1 | 0 | 458544584 | 0.48 | 0 | 932.72 | 384.89 | 0 | 0 | 87.17 | 11.6 | 0 | 1 | 10.7 | 33.18 | 1 | 0 | 1 | 0 | 0 | 0 | 0.48 |  | 0 | 2 | 35811797 | 1 | 0 | 1090 | 0 | 0 | 0 | 0 | 0 | 0 | 0 | 0 | 0 | 0 | 0 | 0 | 0 | 0 | 0 | 0 | 0 | 0 | 0 | 0 | 0 | 0 | 0.13344 | 932.72 | 87.17 | 10.7 | 41.84 | 5.57
1005 | 35806607 | 35811779 | 29114340 | 1 | 1 | 1 | 3 | 101-0181 | ТССЦ Московской обл., 101-0181, приказ Минстроя России №675/пр от 21.09.2015 г. | Гвозди строительные с плоской головкой 1,8х60 мм | 1348 | 1009 | т | т | 1000 | 0 | -528746691 | 0.0016 | 54070.5 | 0 | 0 | 0 | 8475 | 0 | 0 | 0 | 6.38 | 1 | 1 | 1 | 0 | 1 | 0 | 0 | 0 | 0.0016 |  | 0 | 2 | 35811798 | 1 | 0 | 1091 | 0 | 0 | 0 | 0 | 0 | 0 | 0 | 0 | 0 | 0 | 0 | 0 | 0 | 0 | 0 | 0 | 0 | 0 | 0 | 0 | 0 | 0 | 0.0004448 | 54070.5 | 8475 | 6.38 | 13.56 | 0
1005 | 35806607 | 35811779 | 29109162 | 1 | 1 | 1 | 3 | 101-1742 | ТССЦ Московской обл., 101-1742, приказ Минстроя России №675/пр от 21.09.2015 г. | Толь с крупнозернистой посыпкой гидроизоляционный марки ТГ-350 | 1327 | 1005 | м2 | м2 | 1 | 0 | 2002905425 | 23 | 33.75 | 0 | 0 | 0 | 5.71 | 0 | 0 | 0 | 5.91 | 1 | 1 | 1 | 0 | 1 | 0 | 0 | 0 | 23 |  | 0 | 2 | 35811799 | 1 | 0 | 1092 | 0 | 0 | 0 | 0 | 0 | 0 | 0 | 0 | 0 | 0 | 0 | 0 | 0 | 0 | 0 | 0 | 0 | 0 | 0 | 0 | 0 | 0 | 6.394 | 33.75 | 5.71 | 5.91 | 131.33 | 0
1005 | 35806607 | 35811779 | 29107615 | 1 | 1 | 1 | 3 | 101-2317 | ТССЦ Московской обл., 101-2317, приказ Минстроя России №675/пр от 21.09.2015 г. | Натрий фтористый технический, марка А, сорт I | 1348 | 1009 | т | т | 1000 | 0 | -529114404 | 0.0034 | 156811 | 0 | 0 | 0 | 19100 | 0 | 0 | 0 | 8.21 | 1 | 1 | 1 | 0 | 1 | 0 | 0 | 0 | 0.0034 |  | 0 | 2 | 35811800 | 1 | 0 | 1093 | 0 | 0 | 0 | 0 | 0 | 0 | 0 | 0 | 0 | 0 | 0 | 0 | 0 | 0 | 0 | 0 | 0 | 0 | 0 | 0 | 0 | 0 | 0.0009452 | 156811 | 19100 | 8.21 | 64.94 | 0
1005 | 35806607 | 35811779 | 29115662 | 1 | 1 | 1 | 3 | 102-0113 | ТССЦ Московской обл., 102-0113, приказ Минстроя России №675/пр от 21.09.2015 г. | Доски обрезные хвойных пород длиной 2-3,75 м, шириной 75-150 мм, толщиной 25 мм, III сорта | 1339 | 1007 | м3 | м3 | 1 | 0 | -1374050018 | 0.24 | 6175.95 | 0 | 0 | 0 | 1045 | 0 | 0 | 0 | 5.91 | 1 | 1 | 1 | 0 | 1 | 0 | 0 | 0 | 0.24 |  | 0 | 2 | 35811801 | 1 | 0 | 1094 | 0 | 0 | 0 | 0 | 0 | 0 | 0 | 0 | 0 | 0 | 0 | 0 | 0 | 0 | 0 | 0 | 0 | 0 | 0 | 0 | 0 | 0 | 0.06672 | 6175.95 | 1045 | 5.91 | 250.8 | 0
1005 | 35806607 | 35811779 | 29131086 | 1 | 1 | 1 | 3 | 203-0399 | ТССЦ Московской обл., 203-0399, приказ Минстроя России №675/пр от 21.09.2015 г. | Лаги половые антисептированные, применяемые в строительстве жилых, общественных и производственных зданий при производстве деревянных полов тип II, сечением 100х40; 100х60; 120х60; 100-150х40-60 мм | 1339 | 1007 | м3 | м3 | 1 | 0 | 135382931 | 1.18 | 6560.13 | 0 | 0 | 0 | 1970.01 | 0 | 0 | 0 | 3.33 | 1 | 1 | 1 | 0 | 1 | 0 | 0 | 0 | 1.18 |  | 0 | 2 | 35811802 | 1 | 0 | 1095 | 0 | 0 | 0 | 0 | 0 | 0 | 0 | 0 | 0 | 0 | 0 | 0 | 0 | 0 | 0 | 0 | 0 | 0 | 0 | 0 | 0 | 0 | 0.32804 | 6560.13 | 1970.01 | 3.33 | 2324.61 | 0
1005 | 35806607 | 35811779 | 29145153 | 1 | 1 | 1 | 3 | 402-0061 | ТССЦ Московской обл., 402-0061, приказ Минстроя России №675/пр от 21.09.2015 г. | Раствор готовый кладочный тяжелый цементный | 1339 | 1007 | м3 | м3 | 1 | 0 | 1291934812 | 0.28 | 3234.48 | 0 | 0 | 0 | 426.15 | 0 | 0 | 0 | 7.59 | 1 | 1 | 1 | 0 | 1 | 0 | 0 | 0 | 0.28 |  | 0 | 2 | 35811803 | 1 | 0 | 1096 | 0 | 0 | 0 | 0 | 0 | 0 | 0 | 0 | 0 | 0 | 0 | 0 | 0 | 0 | 0 | 0 | 0 | 0 | 0 | 0 | 0 | 0 | 0.07784 | 3234.48 | 426.15 | 7.59 | 119.32 | 0
1005 | 35806607 | 35811779 | 29148832 | 1 | 1 | 1 | 3 | 404-0005 | ТССЦ Московской обл., 404-0005, приказ Минстроя России №675/пр от 21.09.2015 г. | Кирпич керамический одинарный, размером 250х120х65 мм, марка 100 | 1356 | 1010 | 1000 шт. | 1000 шт. | 1000 | 0 | -463371541 | 0.51 | 8359.85 | 0 | 0 | 0 | 1752.59 | 0 | 0 | 0 | 4.77 | 1 | 1 | 1 | 0 | 1 | 0 | 0 | 0 | 0.51 |  | 0 | 2 | 35811804 | 1 | 0 | 1097 | 0 | 0 | 0 | 0 | 0 | 0 | 0 | 0 | 0 | 0 | 0 | 0 | 0 | 0 | 0 | 0 | 0 | 0 | 0 | 0 | 0 | 0 | 0.14178 | 8359.85 | 1752.59 | 4.77 | 893.82 | 0
1005 | 35806607 | 35811779 | 29150040 | 1 | 1 | 1 | 3 | 411-0001 | ТССЦ Московской обл., 411-0001, приказ Минстроя России №675/пр от 21.09.2015 г. | Вода | 1339 | 1007 | м3 | м3 | 1 | 0 | 693153122 | 0.07 | 22.2 | 0 | 0 | 0 | 2.44 | 0 | 0 | 0 | 9.1 | 1 | 1 | 1 | 0 | 1 | 0 | 0 | 0 | 0.07 |  | 0 | 2 | 35811805 | 1 | 0 | 1098 | 0 | 0 | 0 | 0 | 0 | 0 | 0 | 0 | 0 | 0 | 0 | 0 | 0 | 0 | 0 | 0 | 0 | 0 | 0 | 0 | 0 | 0 | 0.01946 | 22.2 | 2.44 | 9.1 | 0.17 | 0
1006 | 35806607 | 35811806 | 18407150 | 1 | 1 | 1 | 1 | 1-1030-90 |  | Рабочий строитель среднего разряда 3 | 1369 | 1013 | чел.-ч | чел.-ч | 1 | 0 | -931037793 | 60.72 | 0 | 0 | 0 | 283.07 | 0 | 0 | 0 | 283.07 | 1 | 1 | 1 | 1 | 0 | 1 | 0 | 0 | 0 | 60.72 |  | 1 | 2 | 35811815 | 2 | 131072 | 1099 | 0 | 0 | 0 | 0 | 0 | 0 | 0 | 0 | 0 | 0 | 0 | 0 | 0 | 0 | 0 | 0 | 0 | 0 | 0 | 0 | 0 | 0 | 16.8802 | 283.07 | 283.07 | 1 | 17188.01 | 0
1006 | 35806607 | 35811806 | 121548 | 1 | 1 | 1 | 1 | 2 |  | Затраты труда машинистов | 608254 | 1013 | чел.час | чел.час | 1 | 0 | -185737400 | 0.58 | 0 | 0 | 0 | 0 | 0 | 0 | 0 | 0 | 1 | 1 | 1 | 1 | 0 | 1 | 0 | 0 | 0 | 0.58 |  | 2 | 2 | 35811816 | 1 | 0 | 1100 | 0 | 0 | 0 | 0 | 0 | 0 | 0 | 0 | 0 | 0 | 0 | 0 | 0 | 0 | 0 | 0 | 0 | 0 | 0 | 0 | 0 | 0 | 0.16124 | 0 | 0 | 1 | 0 | 0
1006 | 35806607 | 35811806 | 29172556 | 1 | 1 | 1 | 2 | 030954 | ТСЭМ Московской обл., 030954, приказ Минстроя России №675/пр от 21.09.2015 г. | Подъемники грузоподъемностью до 500 кг одномачтовые, высота подъема 45 м | 1368 | 1011 | маш.-ч | маш.-ч | 1 | 0 | -1302720870 | 0.58 | 0 | 466.71 | 447.93 | 0 | 0 | 31.26 | 13.5 | 0 | 1 | 14.93 | 33.18 | 1 | 0 | 1 | 0 | 0 | 0 | 0.58 |  | 0 | 2 | 35811817 | 1 | 0 | 1101 | 0 | 0 | 0 | 0 | 0 | 0 | 0 | 0 | 0 | 0 | 0 | 0 | 0 | 0 | 0 | 0 | 0 | 0 | 0 | 0 | 0 | 0 | 0.16124 | 466.71 | 31.26 | 14.93 | 18.13 | 7.83
1006 | 35806607 | 35811806 | 29174591 | 1 | 1 | 1 | 2 | 331531 | ТСЭМ Московской обл., 331531, приказ Минстроя России №675/пр от 21.09.2015 г. | Пила дисковая электрическая | 1368 | 1011 | маш.-ч | маш.-ч | 1 | 0 | 1598042632 | 0.82 | 0 | 9.47 | 0 | 0 | 0 | 0.95 | 0 | 0 | 1 | 9.97 | 33.18 | 1 | 0 | 1 | 0 | 0 | 0 | 0.82 |  | 0 | 2 | 35811818 | 1 | 0 | 1102 | 0 | 0 | 0 | 0 | 0 | 0 | 0 | 0 | 0 | 0 | 0 | 0 | 0 | 0 | 0 | 0 | 0 | 0 | 0 | 0 | 0 | 0 | 0.22796 | 9.47 | 0.95 | 9.97 | 0.78 | 0
1006 | 35806607 | 35811806 | 29174661 | 1 | 1 | 1 | 2 | 340311 | ТСЭМ Московской обл., 340311, приказ Минстроя России №675/пр от 21.09.2015 г. | Машина для острожки деревянных полов | 1368 | 1011 | маш.-ч | маш.-ч | 1 | 0 | -2115030577 | 2.7 | 0 | 25.44 | 0 | 0 | 0 | 2.09 | 0 | 0 | 1 | 12.17 | 33.18 | 1 | 0 | 1 | 0 | 0 | 0 | 2.7 |  | 0 | 2 | 35811819 | 1 | 0 | 1103 | 0 | 0 | 0 | 0 | 0 | 0 | 0 | 0 | 0 | 0 | 0 | 0 | 0 | 0 | 0 | 0 | 0 | 0 | 0 | 0 | 0 | 0 | 0.7506 | 25.44 | 2.09 | 12.17 | 5.64 | 0
1006 | 35806607 | 35811806 | 29174913 | 1 | 1 | 1 | 2 | 400001 | ТСЭМ Московской обл., 400001, приказ Минстроя России №675/пр от 21.09.2015 г. | Автомобили бортовые, грузоподъемность до 5 т | 1368 | 1011 | маш.-ч | маш.-ч | 1 | 0 | 458544584 | 0.84 | 0 | 932.72 | 384.89 | 0 | 0 | 87.17 | 11.6 | 0 | 1 | 10.7 | 33.18 | 1 | 0 | 1 | 0 | 0 | 0 | 0.84 |  | 0 | 2 | 35811820 | 1 | 0 | 1104 | 0 | 0 | 0 | 0 | 0 | 0 | 0 | 0 | 0 | 0 | 0 | 0 | 0 | 0 | 0 | 0 | 0 | 0 | 0 | 0 | 0 | 0 | 0.23352 | 932.72 | 87.17 | 10.7 | 73.22 | 9.74
1006 | 35806607 | 35811806 | 29114332 | 1 | 1 | 1 | 3 | 101-1805 | ТССЦ Московской обл., 101-1805, приказ Минстроя России №675/пр от 21.09.2015 г. | Гвозди строительные | 1348 | 1009 | т | т | 1000 | 0 | 233971917 | 0.0123 | 54619.68 | 0 | 0 | 0 | 11978 | 0 | 0 | 0 | 4.56 | 1 | 1 | 1 | 0 | 1 | 0 | 0 | 0 | 0.0123 |  | 0 | 2 | 35811821 | 1 | 0 | 1105 | 0 | 0 | 0 | 0 | 0 | 0 | 0 | 0 | 0 | 0 | 0 | 0 | 0 | 0 | 0 | 0 | 0 | 0 | 0 | 0 | 0 | 0 | 0.0034194 | 54619.68 | 11978 | 4.56 | 147.33 | 0
1006 | 35806607 | 35811806 | 29130788 | 1 | 1 | 1 | 3 | 203-0344 | ТССЦ Московской обл., 203-0344, приказ Минстроя России №675/пр от 21.09.2015 г. | Доски для покрытия полов со шпунтом и гребнем из древесины антисептированные тип ДП-27 толщиной 27 мм, шириной без гребня от 100 до 140 мм | 1339 | 1007 | м3 | м3 | 1 | 0 | 23409818 | 2.88 | 14208.11 | 0 | 0 | 0 | 2156.01 | 0 | 0 | 0 | 6.59 | 1 | 1 | 1 | 0 | 1 | 0 | 0 | 0 | 2.88 |  | 0 | 2 | 35811822 | 1 | 0 | 1106 | 0 | 0 | 0 | 0 | 0 | 0 | 0 | 0 | 0 | 0 | 0 | 0 | 0 | 0 | 0 | 0 | 0 | 0 | 0 | 0 | 0 | 0 | 0.80064 | 14208.11 | 2156.01 | 6.59 | 6209.31 | 0
1007 | 35806607 | 35811823 | 18408291 | 1 | 1 | 1 | 1 | 1-1025-90 |  | Рабочий строитель среднего разряда 2,5 | 1369 | 1013 | чел.-ч | чел.-ч | 1 | 0 | 1933892413 | 35.949 | 0 | 0 | 0 | 271.12 | 0 | 0 | 0 | 271.12 | 1 | 1 | 1 | 1 | 0 | 1 | 1 | 0 | 0 | 31.26 | )*1,15 | 1 | 2 | 35811831 | 2 | 131072 | 1107 | 0 | 0 | 0 | 0 | 0 | 0 | 0 | 0 | 0 | 0 | 0 | 0 | 0 | 0 | 0 | 0 | 0 | 0 | 0 | 0 | 0 | 0 | 9.9938 | 271.12 | 271.12 | 1 | 9746.49 | 0
1007 | 35806607 | 35811823 | 121548 | 1 | 1 | 1 | 1 | 2 |  | Затраты труда машинистов | 608254 | 1013 | чел.час | чел.час | 1 | 0 | -185737400 | 8.375 | 0 | 0 | 0 | 0 | 0 | 0 | 0 | 0 | 1 | 1 | 1 | 1 | 0 | 1 | 1 | 0 | 0 | 6.7 | )*1,25 | 2 | 2 | 35811832 | 1 | 0 | 1108 | 0 | 0 | 0 | 0 | 0 | 0 | 0 | 0 | 0 | 0 | 0 | 0 | 0 | 0 | 0 | 0 | 0 | 0 | 0 | 0 | 0 | 0 | 2.3283 | 0 | 0 | 1 | 0 | 0
1007 | 35806607 | 35811823 | 29172710 | 1 | 1 | 1 | 2 | 050101 | ТСЭМ Московской обл., 050101, приказ Минстроя России №675/пр от 21.09.2015 г. | Компрессоры передвижные с двигателем внутреннего сгорания давлением до 686 кПа (7 ат), производительность до 5 м3/мин | 1368 | 1011 | маш.-ч | маш.-ч | 1 | 0 | -1676841219 | 8.375 | 0 | 539.16 | 333.79 | 0 | 0 | 46.56 | 10.06 | 0 | 1 | 11.58 | 33.18 | 1 | 0 | 1 | 1 | 0 | 0 | 6.7 | )*1,25 | 0 | 2 | 35811833 | 1 | 0 | 1109 | 0 | 0 | 0 | 0 | 0 | 0 | 0 | 0 | 0 | 0 | 0 | 0 | 0 | 0 | 0 | 0 | 0 | 0 | 0 | 0 | 0 | 0 | 2.3283 | 539.16 | 46.56 | 11.58 | 389.94 | 84.25
1007 | 35806607 | 35811823 | 29173472 | 1 | 1 | 1 | 2 | 134041 | ТСЭМ Московской обл., 134041, приказ Минстроя России №675/пр от 21.09.2015 г. | Шуруповерт | 1368 | 1011 | маш.-ч | маш.-ч | 1 | 0 | 275932499 | 13.75 | 0 | 12.75 | 0 | 0 | 0 | 3 | 0 | 0 | 1 | 4.25 | 33.18 | 1 | 0 | 1 | 1 | 0 | 0 | 11 | )*1,25 | 0 | 2 | 35811834 | 1 | 0 | 1110 | 0 | 0 | 0 | 0 | 0 | 0 | 0 | 0 | 0 | 0 | 0 | 0 | 0 | 0 | 0 | 0 | 0 | 0 | 0 | 0 | 0 | 0 | 3.8225 | 12.75 | 3 | 4.25 | 41.25 | 0
1007 | 35806607 | 35811823 | 29174913 | 1 | 1 | 1 | 2 | 400001 | ТСЭМ Московской обл., 400001, приказ Минстроя России №675/пр от 21.09.2015 г. | Автомобили бортовые, грузоподъемность до 5 т | 1368 | 1011 | маш.-ч | маш.-ч | 1 | 0 | 458544584 | 0.4375 | 0 | 932.72 | 384.89 | 0 | 0 | 87.17 | 11.6 | 0 | 1 | 10.7 | 33.18 | 1 | 0 | 1 | 1 | 0 | 0 | 0.35 | )*1,25 | 0 | 2 | 35811835 | 1 | 0 | 1111 | 0 | 0 | 0 | 0 | 0 | 0 | 0 | 0 | 0 | 0 | 0 | 0 | 0 | 0 | 0 | 0 | 0 | 0 | 0 | 0 | 0 | 0 | 0.12163 | 932.72 | 87.17 | 10.7 | 38.14 | 5.08
1007 | 35806607 | 35811823 | 29114687 | 1 | 1 | 1 | 3 | 101-1480 | ТССЦ Московской обл., 101-1480, приказ Минстроя России №675/пр от 21.09.2015 г. | Шурупы с полукруглой головкой 3,5х35 мм | 1348 | 1009 | т | т | 1000 | 0 | 157955001 | 0.0018 | 105069.06 | 0 | 0 | 0 | 16974 | 0 | 0 | 0 | 6.19 | 1 | 1 | 1 | 0 | 1 | 0 | 0 | 0 | 0.0018 |  | 0 | 2 | 35811836 | 1 | 0 | 1112 | 0 | 0 | 0 | 0 | 0 | 0 | 0 | 0 | 0 | 0 | 0 | 0 | 0 | 0 | 0 | 0 | 0 | 0 | 0 | 0 | 0 | 0 | 0.0005004 | 105069.06 | 16974 | 6.19 | 30.55 | 0
1007 | 35806607 | 35811823 | 29115292 | 1 | 1 | 1 | 3 | 102-0443 | ТССЦ Московской обл., 102-0443, приказ Минстроя России №675/пр от 21.09.2015 г. | Фанера общего назначения из шпона лиственных пород водостойкая марки ФК, сорт 2/4, толщина 12 мм | 1339 | 1007 | м3 | м3 | 1 | 0 | 582810497 | 1.24 | 29691.33 | 0 | 0 | 0 | 4478.33 | 0 | 0 | 0 | 6.63 | 1 | 1 | 1 | 0 | 1 | 0 | 0 | 0 | 1.24 |  | 0 | 2 | 35811837 | 1 | 0 | 1113 | 0 | 0 | 0 | 0 | 0 | 0 | 0 | 0 | 0 | 0 | 0 | 0 | 0 | 0 | 0 | 0 | 0 | 0 | 0 | 0 | 0 | 0 | 0.34472 | 29691.33 | 4478.33 | 6.63 | 5553.13 | 0
1008 | 35806607 | 35811838 | 18410542 | 1 | 1 | 1 | 1 | 1-1027-90 |  | Рабочий строитель среднего разряда 2,7 | 1369 | 1013 | чел.-ч | чел.-ч | 1 | 0 | 1415306217 | 36.1215 | 0 | 0 | 0 | 275.77 | 0 | 0 | 0 | 275.77 | 1 | 1 | 1 | 1 | 0 | 1 | 1 | 0 | 0 | 31.41 | )*1,15 | 1 | 2 | 35811847 | 2 | 131072 | 1114 | 0 | 0 | 0 | 0 | 0 | 0 | 0 | 0 | 0 | 0 | 0 | 0 | 0 | 0 | 0 | 0 | 0 | 0 | 0 | 0 | 0 | 0 | 10.0418 | 275.77 | 275.77 | 1 | 9961.23 | 0
1008 | 35806607 | 35811838 | 121548 | 1 | 1 | 1 | 1 | 2 |  | Затраты труда машинистов | 608254 | 1013 | чел.час | чел.час | 1 | 0 | -185737400 | 0.425 | 0 | 0 | 0 | 0 | 0 | 0 | 0 | 0 | 1 | 1 | 1 | 1 | 0 | 1 | 1 | 0 | 0 | 0.34 | )*1,25 | 2 | 2 | 35811848 | 1 | 0 | 1115 | 0 | 0 | 0 | 0 | 0 | 0 | 0 | 0 | 0 | 0 | 0 | 0 | 0 | 0 | 0 | 0 | 0 | 0 | 0 | 0 | 0 | 0 | 0.11815 | 0 | 0 | 1 | 0 | 0
1008 | 35806607 | 35811838 | 29172556 | 1 | 1 | 1 | 2 | 030954 | ТСЭМ Московской обл., 030954, приказ Минстроя России №675/пр от 21.09.2015 г. | Подъемники грузоподъемностью до 500 кг одномачтовые, высота подъема 45 м | 1368 | 1011 | маш.-ч | маш.-ч | 1 | 0 | -1302720870 | 0.425 | 0 | 466.71 | 447.93 | 0 | 0 | 31.26 | 13.5 | 0 | 1 | 14.93 | 33.18 | 1 | 0 | 1 | 1 | 0 | 0 | 0.34 | )*1,25 | 0 | 2 | 35811849 | 1 | 0 | 1116 | 0 | 0 | 0 | 0 | 0 | 0 | 0 | 0 | 0 | 0 | 0 | 0 | 0 | 0 | 0 | 0 | 0 | 0 | 0 | 0 | 0 | 0 | 0.11815 | 466.71 | 31.26 | 14.93 | 13.29 | 5.74
1008 | 35806607 | 35811838 | 29174663 | 1 | 1 | 1 | 2 | 340321 | ТСЭМ Московской обл., 340321, приказ Минстроя России №675/пр от 21.09.2015 г. | Машины для сварки линолеума | 1368 | 1011 | маш.-ч | маш.-ч | 1 | 0 | 494683813 | 6.625 | 0 | 17.1 | 0 | 0 | 0 | 3.4 | 0 | 0 | 1 | 5.03 | 33.18 | 1 | 0 | 1 | 1 | 0 | 0 | 5.3 | )*1,25 | 0 | 2 | 35811850 | 1 | 0 | 1117 | 0 | 0 | 0 | 0 | 0 | 0 | 0 | 0 | 0 | 0 | 0 | 0 | 0 | 0 | 0 | 0 | 0 | 0 | 0 | 0 | 0 | 0 | 1.8418 | 17.1 | 3.4 | 5.03 | 22.53 | 0
1008 | 35806607 | 35811838 | 29174913 | 1 | 1 | 1 | 2 | 400001 | ТСЭМ Московской обл., 400001, приказ Минстроя России №675/пр от 21.09.2015 г. | Автомобили бортовые, грузоподъемность до 5 т | 1368 | 1011 | маш.-ч | маш.-ч | 1 | 0 | 458544584 | 0.6 | 0 | 932.72 | 384.89 | 0 | 0 | 87.17 | 11.6 | 0 | 1 | 10.7 | 33.18 | 1 | 0 | 1 | 1 | 0 | 0 | 0.48 | )*1,25 | 0 | 2 | 35811851 | 1 | 0 | 1118 | 0 | 0 | 0 | 0 | 0 | 0 | 0 | 0 | 0 | 0 | 0 | 0 | 0 | 0 | 0 | 0 | 0 | 0 | 0 | 0 | 0 | 0 | 0.1668 | 932.72 | 87.17 | 10.7 | 52.3 | 6.96
1008 | 35806607 | 35811838 | 29110876 | 1 | 1 | 1 | 3 | 101-0562 | ТССЦ Московской обл., 101-0562, приказ Минстроя России №675/пр от 21.09.2015 г. | Линолеум поливинилхлоридный на теплоизолирующей подоснове марок ПР-ВТ, ВК-ВТ, ЭК-ВТ | 1327 | 1005 | м2 | м2 | 1 | 1 | -217513507 | -102 | 184.42 | 0 | 0 | 0 | 67.8 | 0 | 0 | 0 | 2.72 | 1 | 1 | 1 | 0 | 1 | 0 | 0 | 0 | -102 |  | 0 | 2 | 35811852 | 1 | 6144 | 1119 | 0 | 0 | 0 | 0 | 0 | 0 | 0 | 0 | 0 | 0 | 0 | 0 | 0 | 0 | 0 | 0 | 0 | 0 | 0 | 0 | 0 | 0 | -28.356 | 184.42 | 67.8 | 2.72 | -6915.6 | 0
1008 | 35806607 | 35811838 | 29110762 | 1 | 1 | 1 | 3 | 101-2025 | ТССЦ Московской обл., 101-2025, приказ Минстроя России №675/пр от 21.09.2015 г. | Лента полимерная (фторопластовая) для сварки линолеума | 1308 | 1003 | 100 м | 100 м | 100 | 0 | 961672469 | 0.68 | 528.81 | 0 | 0 | 0 | 99.4 | 0 | 0 | 0 | 5.32 | 1 | 1 | 1 | 0 | 1 | 0 | 0 | 0 | 0.68 |  | 0 | 2 | 35811853 | 1 | 0 | 1120 | 0 | 0 | 0 | 0 | 0 | 0 | 0 | 0 | 0 | 0 | 0 | 0 | 0 | 0 | 0 | 0 | 0 | 0 | 0 | 0 | 0 | 0 | 0.18904 | 528.81 | 99.4 | 5.32 | 67.59 | 0
1008 | 35806607 | 35811838 | 29110964 | 1 | 1 | 1 | 3 | 101-4216 | ТССЦ Московской обл., 101-4216, приказ Минстроя России №675/пр от 21.09.2015 г. | Линолеум полукоммерческий гетерогенный "TARKETT ИДИЛЛИЯ" (толщина 3,2 мм, толщина защитного слоя 0,5 мм, класс 23/32) | 1327 | 1005 | м2 | м2 | 1 | 0 | -100917442 | 102 | 516.15 | 0 | 0 | 0 | 82.19 | 0 | 0 | 0 | 6.28 | 1 | 1 | 1 | 0 | 0 | 0 | 0 | 0 | 102 |  | 0 | 1 | -1 | 0 | 0 |  | 0 | 0 | 0 | 0 | 0 | 0 | 0 | 0 | 0 | 0 | 0 | 0 | 0 | 0 | 0 | 0 | 0 | 0 | 0 | 0 | 0 | 0 | 28.356 | 516.15 | 82.19 | 6.28 | 8383.38 | 0
1011 | 35806607 | 35811856 | 18413230 | 1 | 1 | 1 | 1 | 1-1036-90 |  | Рабочий строитель среднего разряда 3,6 | 1369 | 1013 | чел.-ч | чел.-ч | 1 | 0 | 355262106 | 7.659 | 0 | 0 | 0 | 304.64 | 0 | 0 | 0 | 304.64 | 1 | 1 | 1 | 1 | 0 | 1 | 1 | 0 | 0 | 6.66 | )*1,15 | 1 | 2 | 35811869 | 2 | 131072 | 1121 | 0 | 0 | 0 | 0 | 0 | 0 | 0 | 0 | 0 | 0 | 0 | 0 | 0 | 0 | 0 | 0 | 0 | 0 | 0 | 0 | 0 | 0 | 1.639 | 304.64 | 304.64 | 1 | 2333.24 | 0
1011 | 35806607 | 35811856 | 29173472 | 1 | 1 | 1 | 2 | 134041 | ТСЭМ Московской обл., 134041, приказ Минстроя России №675/пр от 21.09.2015 г. | Шуруповерт | 1368 | 1011 | маш.-ч | маш.-ч | 1 | 0 | 275932499 | 2.5125 | 0 | 12.75 | 0 | 0 | 0 | 3 | 0 | 0 | 1 | 4.25 | 33.18 | 1 | 0 | 1 | 1 | 0 | 0 | 2.01 | )*1,25 | 0 | 2 | 35811870 | 1 | 0 | 1122 | 0 | 0 | 0 | 0 | 0 | 0 | 0 | 0 | 0 | 0 | 0 | 0 | 0 | 0 | 0 | 0 | 0 | 0 | 0 | 0 | 0 | 0 | 0.53767 | 12.75 | 3 | 4.25 | 7.54 | 0
1011 | 35806607 | 35811856 | 29174500 | 1 | 1 | 1 | 2 | 330206 | ТСЭМ Московской обл., 330206, приказ Минстроя России №675/пр от 21.09.2015 г. | Дрели электрические | 1368 | 1011 | маш.-ч | маш.-ч | 1 | 0 | -239831557 | 1.6625 | 0 | 7.33 | 0 | 0 | 0 | 1.95 | 0 | 0 | 1 | 3.76 | 33.18 | 1 | 0 | 1 | 1 | 0 | 0 | 1.33 | )*1,25 | 0 | 2 | 35811871 | 1 | 0 | 1123 | 0 | 0 | 0 | 0 | 0 | 0 | 0 | 0 | 0 | 0 | 0 | 0 | 0 | 0 | 0 | 0 | 0 | 0 | 0 | 0 | 0 | 0 | 0.35578 | 7.33 | 1.95 | 3.76 | 3.24 | 0
1011 | 35806607 | 35811856 | 29174913 | 1 | 1 | 1 | 2 | 400001 | ТСЭМ Московской обл., 400001, приказ Минстроя России №675/пр от 21.09.2015 г. | Автомобили бортовые, грузоподъемность до 5 т | 1368 | 1011 | маш.-ч | маш.-ч | 1 | 0 | 458544584 | 0.0375 | 0 | 932.72 | 384.89 | 0 | 0 | 87.17 | 11.6 | 0 | 1 | 10.7 | 33.18 | 1 | 0 | 1 | 1 | 0 | 0 | 0.03 | )*1,25 | 0 | 2 | 35811872 | 1 | 0 | 1124 | 0 | 0 | 0 | 0 | 0 | 0 | 0 | 0 | 0 | 0 | 0 | 0 | 0 | 0 | 0 | 0 | 0 | 0 | 0 | 0 | 0 | 0 | 0.008025 | 932.72 | 87.17 | 10.7 | 3.28 | 0.44
1011 | 35806607 | 35811856 | 29114471 | 1 | 1 | 1 | 3 | 101-2201 | ТССЦ Московской обл., 101-2201, приказ Минстроя России №675/пр от 21.09.2015 г. | Дюбели распорные полиэтиленовые 6х30 мм | 1358 | 1010 | 10 шт. | 10 шт. | 10 | 0 | 610395517 | 26.3 | 1.55 | 0 | 0 | 0 | 1.6 | 0 | 0 | 0 | 0.97 | 1 | 1 | 1 | 0 | 1 | 0 | 0 | 0 | 26.3 |  | 0 | 2 | 35811873 | 1 | 0 | 1125 | 0 | 0 | 0 | 0 | 0 | 0 | 0 | 0 | 0 | 0 | 0 | 0 | 0 | 0 | 0 | 0 | 0 | 0 | 0 | 0 | 0 | 0 | 5.6282 | 1.55 | 1.6 | 0.97 | 42.08 | 0
1011 | 35806607 | 35811856 | 29114305 | 1 | 1 | 1 | 3 | 101-4282 | ТССЦ Московской обл., 101-4282, приказ Минстроя России №675/пр от 21.09.2015 г. | Винты самонарезающие остроконечные длиной 35 мм | 1354 | 1010 | шт. | шт. | 1 | 0 | -1753782198 | 263 | 0.21 | 0 | 0 | 0 | 0.12 | 0 | 0 | 0 | 1.78 | 1 | 1 | 1 | 0 | 1 | 0 | 0 | 0 | 263 |  | 0 | 2 | 35811874 | 1 | 0 | 1126 | 0 | 0 | 0 | 0 | 0 | 0 | 0 | 0 | 0 | 0 | 0 | 0 | 0 | 0 | 0 | 0 | 0 | 0 | 0 | 0 | 0 | 0 | 56.282 | 0.21 | 0.12 | 1.78 | 31.56 | 0
1011 | 35806607 | 35811856 | 29111012 | 1 | 1 | 1 | 3 | 101-4847 | ТССЦ Московской обл., 101-4847, приказ Минстроя России №675/пр от 21.09.2015 г. | Уголок наружный для пластикового плинтуса, высота 48 мм | 1354 | 1010 | шт. | шт. | 1 | 0 | -532370196 | 7 | 12.73 | 0 | 0 | 0 | 1.29 | 0 | 0 | 0 | 9.87 | 1 | 1 | 1 | 0 | 1 | 0 | 0 | 0 | 7 |  | 0 | 2 | 35811875 | 1 | 0 | 1127 | 0 | 0 | 0 | 0 | 0 | 0 | 0 | 0 | 0 | 0 | 0 | 0 | 0 | 0 | 0 | 0 | 0 | 0 | 0 | 0 | 0 | 0 | 1.498 | 12.73 | 1.29 | 9.87 | 9.03 | 0
1011 | 35806607 | 35811856 | 29111013 | 1 | 1 | 1 | 3 | 101-4848 | ТССЦ Московской обл., 101-4848, приказ Минстроя России №675/пр от 21.09.2015 г. | Уголок внутренний для пластикового плинтуса, высота 48 мм | 1354 | 1010 | шт. | шт. | 1 | 0 | -463883208 | 7 | 12.73 | 0 | 0 | 0 | 1.29 | 0 | 0 | 0 | 9.87 | 1 | 1 | 1 | 0 | 1 | 0 | 0 | 0 | 7 |  | 0 | 2 | 35811876 | 1 | 0 | 1128 | 0 | 0 | 0 | 0 | 0 | 0 | 0 | 0 | 0 | 0 | 0 | 0 | 0 | 0 | 0 | 0 | 0 | 0 | 0 | 0 | 0 | 0 | 1.498 | 12.73 | 1.29 | 9.87 | 9.03 | 0
1011 | 35806607 | 35811856 | 29111016 | 1 | 1 | 1 | 3 | 101-4849 | ТССЦ Московской обл., 101-4849, приказ Минстроя России №675/пр от 21.09.2015 г. | Соединитель для пластикового плинтуса, высота 48 мм | 1354 | 1010 | шт. | шт. | 1 | 0 | -983964523 | 40 | 12.73 | 0 | 0 | 0 | 1.29 | 0 | 0 | 0 | 9.87 | 1 | 1 | 1 | 0 | 1 | 0 | 0 | 0 | 40 |  | 0 | 2 | 35811877 | 1 | 0 | 1129 | 0 | 0 | 0 | 0 | 0 | 0 | 0 | 0 | 0 | 0 | 0 | 0 | 0 | 0 | 0 | 0 | 0 | 0 | 0 | 0 | 0 | 0 | 8.56 | 12.73 | 1.29 | 9.87 | 51.6 | 0
1011 | 35806607 | 35811856 | 29111019 | 1 | 1 | 1 | 3 | 101-4850 | ТССЦ Московской обл., 101-4850, приказ Минстроя России №675/пр от 21.09.2015 г. | Заглушка торцевая для пластикового плинтуса левая, высота 48 мм | 1354 | 1010 | шт. | шт. | 1 | 0 | 395384367 | 8 | 8.67 | 0 | 0 | 0 | 0.63 | 0 | 0 | 0 | 13.76 | 1 | 1 | 1 | 0 | 1 | 0 | 0 | 0 | 8 |  | 0 | 2 | 35811878 | 1 | 0 | 1130 | 0 | 0 | 0 | 0 | 0 | 0 | 0 | 0 | 0 | 0 | 0 | 0 | 0 | 0 | 0 | 0 | 0 | 0 | 0 | 0 | 0 | 0 | 1.712 | 8.67 | 0.63 | 13.76 | 5.04 | 0
1011 | 35806607 | 35811856 | 29111018 | 1 | 1 | 1 | 3 | 101-4851 | ТССЦ Московской обл., 101-4851, приказ Минстроя России №675/пр от 21.09.2015 г. | Заглушки торцевая для пластикового плинтуса правая, высота 48 мм | 1354 | 1010 | шт. | шт. | 1 | 0 | -1405133353 | 8 | 8.67 | 0 | 0 | 0 | 0.63 | 0 | 0 | 0 | 13.76 | 1 | 1 | 1 | 0 | 1 | 0 | 0 | 0 | 8 |  | 0 | 2 | 35811879 | 1 | 0 | 1131 | 0 | 0 | 0 | 0 | 0 | 0 | 0 | 0 | 0 | 0 | 0 | 0 | 0 | 0 | 0 | 0 | 0 | 0 | 0 | 0 | 0 | 0 | 1.712 | 8.67 | 0.63 | 13.76 | 5.04 | 0
1011 | 35806607 | 35811856 | 29110997 | 1 | 1 | 1 | 3 | 101-4852 | ТССЦ Московской обл., 101-4852, приказ Минстроя России №675/пр от 21.09.2015 г. | Плинтуса для полов пластиковые, 19х48 мм | 1301 | 1003 | м | м | 1 | 0 | 1996222970 | 101 | 27.92 | 0 | 0 | 0 | 12.3 | 0 | 0 | 0 | 2.27 | 1 | 1 | 1 | 0 | 1 | 0 | 0 | 0 | 101 |  | 0 | 2 | 35811880 | 1 | 0 | 1132 | 0 | 0 | 0 | 0 | 0 | 0 | 0 | 0 | 0 | 0 | 0 | 0 | 0 | 0 | 0 | 0 | 0 | 0 | 0 | 0 | 0 | 0 | 21.614 | 27.92 | 12.3 | 2.27 | 1242.3 | 0
1012 | 35806607 | 35811881 | 18409850 | 1 | 1 | 1 | 1 | 1-1035-90 |  | Рабочий строитель среднего разряда 3,5 | 1369 | 1013 | чел.-ч | чел.-ч | 1 | 0 | 855544366 | 102.35 | 0 | 0 | 0 | 300.99 | 0 | 0 | 0 | 300.99 | 1 | 1 | 1 | 1 | 0 | 1 | 1 | 0 | 0 | 89 | )*1,15 | 1 | 2 | 35811901 | 2 | 131072 | 1133 | 0 | 0 | 0 | 0 | 0 | 0 | 0 | 0 | 0 | 0 | 0 | 0 | 0 | 0 | 0 | 0 | 0 | 0 | 0 | 0 | 0 | 0 | 27.3786 | 300.99 | 300.99 | 1 | 30806.33 | 0
1012 | 35806607 | 35811881 | 29173472 | 1 | 1 | 1 | 2 | 134041 | ТСЭМ Московской обл., 134041, приказ Минстроя России №675/пр от 21.09.2015 г. | Шуруповерт | 1368 | 1011 | маш.-ч | маш.-ч | 1 | 0 | 275932499 | 2.7 | 0 | 12.75 | 0 | 0 | 0 | 3 | 0 | 0 | 1 | 4.25 | 33.18 | 1 | 0 | 1 | 1 | 0 | 0 | 2.16 | )*1,25 | 0 | 2 | 35811902 | 1 | 0 | 1134 | 0 | 0 | 0 | 0 | 0 | 0 | 0 | 0 | 0 | 0 | 0 | 0 | 0 | 0 | 0 | 0 | 0 | 0 | 0 | 0 | 0 | 0 | 0.72225 | 12.75 | 3 | 4.25 | 8.1 | 0
1012 | 35806607 | 35811881 | 29174538 | 1 | 1 | 1 | 2 | 330901 | ТСЭМ Московской обл., 330901, приказ Минстроя России №675/пр от 21.09.2015 г. | Ножницы электрические | 1368 | 1011 | маш.-ч | маш.-ч | 1 | 0 | 1107538725 | 0.5875 | 0 | 187.1 | 0 | 0 | 0 | 33.59 | 0 | 0 | 1 | 5.57 | 33.18 | 1 | 0 | 1 | 1 | 0 | 0 | 0.47 | )*1,25 | 0 | 2 | 35811903 | 1 | 0 | 1135 | 0 | 0 | 0 | 0 | 0 | 0 | 0 | 0 | 0 | 0 | 0 | 0 | 0 | 0 | 0 | 0 | 0 | 0 | 0 | 0 | 0 | 0 | 0.15716 | 187.1 | 33.59 | 5.57 | 19.74 | 0
1012 | 35806607 | 35811881 | 29174580 | 1 | 1 | 1 | 2 | 331451 | ТСЭМ Московской обл., 331451, приказ Минстроя России №675/пр от 21.09.2015 г. | Перфораторы электрические | 1368 | 1011 | маш.-ч | маш.-ч | 1 | 0 | -169468834 | 0.6625 | 0 | 31.87 | 0 | 0 | 0 | 2.08 | 0 | 0 | 1 | 15.32 | 33.18 | 1 | 0 | 1 | 1 | 0 | 0 | 0.53 | )*1,25 | 0 | 2 | 35811904 | 1 | 0 | 1136 | 0 | 0 | 0 | 0 | 0 | 0 | 0 | 0 | 0 | 0 | 0 | 0 | 0 | 0 | 0 | 0 | 0 | 0 | 0 | 0 | 0 | 0 | 0.17722 | 31.87 | 2.08 | 15.32 | 1.38 | 0
1012 | 35806607 | 35811881 | 29108656 | 1 | 1 | 1 | 3 | 101-2387 | ТССЦ Московской обл., 101-2387, приказ Минстроя России №675/пр от 21.09.2015 г. | Герметик строительный «RDPRO», 300 мл | 1354 | 1010 | шт. | шт. | 1 | 0 | 1057373551 | 7 | 103.47 | 0 | 0 | 0 | 13.87 | 0 | 0 | 0 | 7.46 | 1 | 1 | 1 | 0 | 1 | 0 | 0 | 0 | 7 |  | 0 | 2 | 35811905 | 1 | 0 | 1137 | 0 | 0 | 0 | 0 | 0 | 0 | 0 | 0 | 0 | 0 | 0 | 0 | 0 | 0 | 0 | 0 | 0 | 0 | 0 | 0 | 0 | 0 | 1.8725 | 103.47 | 13.87 | 7.46 | 97.09 | 0
1012 | 35806607 | 35811881 | 29109354 | 1 | 1 | 1 | 3 | 101-2430 | ТССЦ Московской обл., 101-2430, приказ Минстроя России №675/пр от 21.09.2015 г. | Грунтовка «Тифенгрунд», КНАУФ | 1346 | 1009 | кг | кг | 1 | 0 | -882693383 | 10 | 64.01 | 0 | 0 | 0 | 46.72 | 0 | 0 | 0 | 1.37 | 1 | 1 | 1 | 0 | 1 | 0 | 0 | 0 | 10 |  | 0 | 2 | 35811906 | 1 | 0 | 1138 | 0 | 0 | 0 | 0 | 0 | 0 | 0 | 0 | 0 | 0 | 0 | 0 | 0 | 0 | 0 | 0 | 0 | 0 | 0 | 0 | 0 | 0 | 2.675 | 64.01 | 46.72 | 1.37 | 467.2 | 0
1012 | 35806607 | 35811881 | 29109414 | 1 | 1 | 1 | 3 | 101-2435 | ТССЦ Московской обл., 101-2435, приказ Минстроя России №675/пр от 21.09.2015 г. | Клей «Перлфикс», КНАУФ | 1346 | 1009 | кг | кг | 1 | 0 | 1092262719 | 119 | 10.1 | 0 | 0 | 0 | 1.58 | 0 | 0 | 0 | 6.39 | 1 | 1 | 1 | 0 | 1 | 0 | 0 | 0 | 119 |  | 0 | 2 | 35811907 | 1 | 0 | 1139 | 0 | 0 | 0 | 0 | 0 | 0 | 0 | 0 | 0 | 0 | 0 | 0 | 0 | 0 | 0 | 0 | 0 | 0 | 0 | 0 | 0 | 0 | 31.8325 | 10.1 | 1.58 | 6.39 | 188.02 | 0
1012 | 35806607 | 35811881 | 29109781 | 1 | 1 | 1 | 3 | 101-2437 | ТССЦ Московской обл., 101-2437, приказ Минстроя России №675/пр от 21.09.2015 г. | Шпаклевка «Унифлот», КНАУФ | 1346 | 1009 | кг | кг | 1 | 0 | -306339415 | 9 | 60.38 | 0 | 0 | 0 | 11.12 | 0 | 0 | 0 | 5.43 | 1 | 1 | 1 | 0 | 1 | 0 | 0 | 0 | 9 |  | 0 | 2 | 35811908 | 1 | 0 | 1140 | 0 | 0 | 0 | 0 | 0 | 0 | 0 | 0 | 0 | 0 | 0 | 0 | 0 | 0 | 0 | 0 | 0 | 0 | 0 | 0 | 0 | 0 | 2.4075 | 60.38 | 11.12 | 5.43 | 100.08 | 0
1012 | 35806607 | 35811881 | 29109782 | 1 | 1 | 1 | 3 | 101-2438 | ТССЦ Московской обл., 101-2438, приказ Минстроя России №675/пр от 21.09.2015 г. | Шпаклевка «Фугенфюллер», КНАУФ | 1346 | 1009 | кг | кг | 1 | 0 | -71279152 | 85 | 16.31 | 0 | 0 | 0 | 4.36 | 0 | 0 | 0 | 3.74 | 1 | 1 | 1 | 0 | 1 | 0 | 0 | 0 | 85 |  | 0 | 2 | 35811909 | 1 | 0 | 1141 | 0 | 0 | 0 | 0 | 0 | 0 | 0 | 0 | 0 | 0 | 0 | 0 | 0 | 0 | 0 | 0 | 0 | 0 | 0 | 0 | 0 | 0 | 22.7375 | 16.31 | 4.36 | 3.74 | 370.6 | 0
1012 | 35806607 | 35811881 | 29110699 | 1 | 1 | 1 | 3 | 101-2474 | ТССЦ Московской обл., 101-2474, приказ Минстроя России №675/пр от 21.09.2015 г. | Лента бумажная для повышения трещиностойкости стыков ГКЛ и ГВЛ | 1301 | 1003 | м | м | 1 | 0 | 1063889258 | 120 | 1.24 | 0 | 0 | 0 | 0.17 | 0 | 0 | 0 | 7.29 | 1 | 1 | 1 | 0 | 1 | 0 | 0 | 0 | 120 |  | 0 | 2 | 35811910 | 1 | 0 | 1142 | 0 | 0 | 0 | 0 | 0 | 0 | 0 | 0 | 0 | 0 | 0 | 0 | 0 | 0 | 0 | 0 | 0 | 0 | 0 | 0 | 0 | 0 | 32.1 | 1.24 | 0.17 | 7.29 | 20.4 | 0
1012 | 35806607 | 35811881 | 29110797 | 1 | 1 | 1 | 3 | 101-2480 | ТССЦ Московской обл., 101-2480, приказ Минстроя России №675/пр от 21.09.2015 г. | Лента разделительная для сопряжения потолка из ЛГК со стеной | 1301 | 1003 | м | м | 1 | 0 | 1919953005 | 82 | 15.5 | 0 | 0 | 0 | 1.74 | 0 | 0 | 0 | 8.91 | 1 | 1 | 1 | 0 | 1 | 0 | 0 | 0 | 82 |  | 0 | 2 | 35811911 | 1 | 0 | 1143 | 0 | 0 | 0 | 0 | 0 | 0 | 0 | 0 | 0 | 0 | 0 | 0 | 0 | 0 | 0 | 0 | 0 | 0 | 0 | 0 | 0 | 0 | 21.935 | 15.5 | 1.74 | 8.91 | 142.68 | 0
1012 | 35806607 | 35811881 | 29110815 | 1 | 1 | 1 | 3 | 101-2486 | ТССЦ Московской обл., 101-2486, приказ Минстроя России №675/пр от 21.09.2015 г. | Лента эластичная самоклеящаяся для профилей направляющих «Дихтунгсбанд» 70/30000 мм | 1301 | 1003 | м | м | 1 | 0 | -1169660804 | 116 | 6.29 | 0 | 0 | 0 | 0.85 | 0 | 0 | 0 | 7.4 | 1 | 1 | 1 | 0 | 1 | 0 | 0 | 0 | 116 |  | 0 | 2 | 35811912 | 1 | 0 | 1144 | 0 | 0 | 0 | 0 | 0 | 0 | 0 | 0 | 0 | 0 | 0 | 0 | 0 | 0 | 0 | 0 | 0 | 0 | 0 | 0 | 0 | 0 | 31.03 | 6.29 | 0.85 | 7.4 | 98.6 | 0
1012 | 35806607 | 35811881 | 29111455 | 1 | 1 | 1 | 3 | 101-2509 | ТССЦ Московской обл., 101-2509, приказ Минстроя России №675/пр от 21.09.2015 г. | Листы гипсокартонные ГКЛ 12,5 мм | 1327 | 1005 | м2 | м2 | 1 | 0 | -1126346608 | 212 | 73.79 | 0 | 0 | 0 | 15.06 | 0 | 0 | 0 | 4.9 | 1 | 1 | 1 | 0 | 1 | 0 | 0 | 0 | 212 |  | 0 | 2 | 35811913 | 1 | 0 | 1145 | 0 | 0 | 0 | 0 | 0 | 0 | 0 | 0 | 0 | 0 | 0 | 0 | 0 | 0 | 0 | 0 | 0 | 0 | 0 | 0 | 0 | 0 | 56.71 | 73.79 | 15.06 | 4.9 | 3192.72 | 0
1012 | 35806607 | 35811881 | 29114733 | 1 | 1 | 1 | 3 | 101-2583 | ТССЦ Московской обл., 101-2583, приказ Минстроя России №675/пр от 21.09.2015 г. | Шуруп самонарезающий (TN) 3,5/25 мм | 1354 | 1010 | шт. | шт. | 1 | 0 | -1352915271 | 735 | 0.3 | 0 | 0 | 0 | 0.02 | 0 | 0 | 0 | 14.91 | 1 | 1 | 1 | 0 | 1 | 0 | 0 | 0 | 735 |  | 0 | 2 | 35811914 | 1 | 0 | 1146 | 0 | 0 | 0 | 0 | 0 | 0 | 0 | 0 | 0 | 0 | 0 | 0 | 0 | 0 | 0 | 0 | 0 | 0 | 0 | 0 | 0 | 0 | 196.6125 | 0.3 | 0.02 | 14.91 | 14.7 | 0
1012 | 35806607 | 35811881 | 29114734 | 1 | 1 | 1 | 3 | 101-2584 | ТССЦ Московской обл., 101-2584, приказ Минстроя России №675/пр от 21.09.2015 г. | Шуруп самонарезающий (TN) 3,5/35 мм | 1354 | 1010 | шт. | шт. | 1 | 0 | 1370092194 | 1855 | 0.38 | 0 | 0 | 0 | 0.03 | 0 | 0 | 0 | 12.55 | 1 | 1 | 1 | 0 | 1 | 0 | 0 | 0 | 1855 |  | 0 | 2 | 35811915 | 1 | 0 | 1147 | 0 | 0 | 0 | 0 | 0 | 0 | 0 | 0 | 0 | 0 | 0 | 0 | 0 | 0 | 0 | 0 | 0 | 0 | 0 | 0 | 0 | 0 | 496.2125 | 0.38 | 0.03 | 12.55 | 55.65 | 0
1012 | 35806607 | 35811881 | 29114482 | 1 | 1 | 1 | 3 | 101-2590 | ТССЦ Московской обл., 101-2590, приказ Минстроя России №675/пр от 21.09.2015 г. | Дюбель с шурупом 6/35 мм | 1354 | 1010 | шт. | шт. | 1 | 0 | -520920930 | 153 | 0.33 | 0 | 0 | 0 | 0.07 | 0 | 0 | 0 | 4.74 | 1 | 1 | 1 | 0 | 1 | 0 | 0 | 0 | 153 |  | 0 | 2 | 35811916 | 1 | 0 | 1148 | 0 | 0 | 0 | 0 | 0 | 0 | 0 | 0 | 0 | 0 | 0 | 0 | 0 | 0 | 0 | 0 | 0 | 0 | 0 | 0 | 0 | 0 | 40.9275 | 0.33 | 0.07 | 4.74 | 10.71 | 0
1012 | 35806607 | 35811881 | 29129584 | 1 | 1 | 1 | 3 | 201-0793 | ТССЦ Московской обл., 201-0793, приказ Минстроя России №675/пр от 21.09.2015 г. | Профиль направляющий ПН-4 75/40/0,6 | 1301 | 1003 | м | м | 1 | 0 | -1665253311 | 88 | 53.07 | 0 | 0 | 0 | 7.22 | 0 | 0 | 0 | 7.35 | 1 | 1 | 1 | 0 | 1 | 0 | 0 | 0 | 88 |  | 0 | 2 | 35811917 | 1 | 0 | 1149 | 0 | 0 | 0 | 0 | 0 | 0 | 0 | 0 | 0 | 0 | 0 | 0 | 0 | 0 | 0 | 0 | 0 | 0 | 0 | 0 | 0 | 0 | 23.54 | 53.07 | 7.22 | 7.35 | 635.36 | 0
1012 | 35806607 | 35811881 | 29129619 | 1 | 1 | 1 | 3 | 201-0807 | ТССЦ Московской обл., 201-0807, приказ Минстроя России №675/пр от 21.09.2015 г. | Профиль стоечный ПС-4 75/50/0,6 | 1301 | 1003 | м | м | 1 | 0 | 1030922947 | 225 | 61.61 | 0 | 0 | 0 | 8.44 | 0 | 0 | 0 | 7.3 | 1 | 1 | 1 | 0 | 1 | 0 | 0 | 0 | 225 |  | 0 | 2 | 35811918 | 1 | 0 | 1150 | 0 | 0 | 0 | 0 | 0 | 0 | 0 | 0 | 0 | 0 | 0 | 0 | 0 | 0 | 0 | 0 | 0 | 0 | 0 | 0 | 0 | 0 | 60.1875 | 61.61 | 8.44 | 7.3 | 1899 | 0
1012 | 35806607 | 35811881 | 29129634 | 1 | 1 | 1 | 3 | 201-0811 | ТССЦ Московской обл., 201-0811, приказ Минстроя России №675/пр от 21.09.2015 г. | Профиль угловой ПУ 31/31 для защиты углов | 1301 | 1003 | м | м | 1 | 0 | -234707112 | 46 | 37.02 | 0 | 0 | 0 | 3.32 | 0 | 0 | 0 | 11.15 | 1 | 1 | 1 | 0 | 1 | 0 | 0 | 0 | 46 |  | 0 | 2 | 35811919 | 1 | 0 | 1151 | 0 | 0 | 0 | 0 | 0 | 0 | 0 | 0 | 0 | 0 | 0 | 0 | 0 | 0 | 0 | 0 | 0 | 0 | 0 | 0 | 0 | 0 | 12.305 | 37.02 | 3.32 | 11.15 | 152.72 | 0
1013 | 35806607 | 35811920 | 18409850 | 1 | 1 | 1 | 1 | 1-1035-90 |  | Рабочий строитель среднего разряда 3,5 | 1369 | 1013 | чел.-ч | чел.-ч | 1 | 0 | 855544366 | 96.6 | 0 | 0 | 0 | 300.99 | 0 | 0 | 0 | 300.99 | 1 | 1 | 1 | 1 | 0 | 1 | 1 | 0 | 0 | 84 | )*1,15 | 1 | 2 | 35811939 | 2 | 131072 | 1152 | 0 | 0 | 0 | 0 | 0 | 0 | 0 | 0 | 0 | 0 | 0 | 0 | 0 | 0 | 0 | 0 | 0 | 0 | 0 | 0 | 0 | 0 | 25.8405 | 300.99 | 300.99 | 1 | 29075.63 | 0
1013 | 35806607 | 35811920 | 29173472 | 1 | 1 | 1 | 2 | 134041 | ТСЭМ Московской обл., 134041, приказ Минстроя России №675/пр от 21.09.2015 г. | Шуруповерт | 1368 | 1011 | маш.-ч | маш.-ч | 1 | 0 | 275932499 | 2.75 | 0 | 12.75 | 0 | 0 | 0 | 3 | 0 | 0 | 1 | 4.25 | 33.18 | 1 | 0 | 1 | 1 | 0 | 0 | 2.2 | )*1,25 | 0 | 2 | 35811940 | 1 | 0 | 1153 | 0 | 0 | 0 | 0 | 0 | 0 | 0 | 0 | 0 | 0 | 0 | 0 | 0 | 0 | 0 | 0 | 0 | 0 | 0 | 0 | 0 | 0 | 0.73563 | 12.75 | 3 | 4.25 | 8.25 | 0
1013 | 35806607 | 35811920 | 29174538 | 1 | 1 | 1 | 2 | 330901 | ТСЭМ Московской обл., 330901, приказ Минстроя России №675/пр от 21.09.2015 г. | Ножницы электрические | 1368 | 1011 | маш.-ч | маш.-ч | 1 | 0 | 1107538725 | 0.2125 | 0 | 187.1 | 0 | 0 | 0 | 33.59 | 0 | 0 | 1 | 5.57 | 33.18 | 1 | 0 | 1 | 1 | 0 | 0 | 0.17 | )*1,25 | 0 | 2 | 35811941 | 1 | 0 | 1154 | 0 | 0 | 0 | 0 | 0 | 0 | 0 | 0 | 0 | 0 | 0 | 0 | 0 | 0 | 0 | 0 | 0 | 0 | 0 | 0 | 0 | 0 | 0.056844 | 187.1 | 33.59 | 5.57 | 7.14 | 0
1013 | 35806607 | 35811920 | 29174580 | 1 | 1 | 1 | 2 | 331451 | ТСЭМ Московской обл., 331451, приказ Минстроя России №675/пр от 21.09.2015 г. | Перфораторы электрические | 1368 | 1011 | маш.-ч | маш.-ч | 1 | 0 | -169468834 | 1.0875 | 0 | 31.87 | 0 | 0 | 0 | 2.08 | 0 | 0 | 1 | 15.32 | 33.18 | 1 | 0 | 1 | 1 | 0 | 0 | 0.87 | )*1,25 | 0 | 2 | 35811942 | 1 | 0 | 1155 | 0 | 0 | 0 | 0 | 0 | 0 | 0 | 0 | 0 | 0 | 0 | 0 | 0 | 0 | 0 | 0 | 0 | 0 | 0 | 0 | 0 | 0 | 0.29091 | 31.87 | 2.08 | 15.32 | 2.26 | 0
1013 | 35806607 | 35811920 | 29109354 | 1 | 1 | 1 | 3 | 101-2430 | ТССЦ Московской обл., 101-2430, приказ Минстроя России №675/пр от 21.09.2015 г. | Грунтовка «Тифенгрунд», КНАУФ | 1346 | 1009 | кг | кг | 1 | 0 | -882693383 | 10 | 64.01 | 0 | 0 | 0 | 46.72 | 0 | 0 | 0 | 1.37 | 1 | 1 | 1 | 0 | 1 | 0 | 0 | 0 | 10 |  | 0 | 2 | 35811943 | 1 | 0 | 1156 | 0 | 0 | 0 | 0 | 0 | 0 | 0 | 0 | 0 | 0 | 0 | 0 | 0 | 0 | 0 | 0 | 0 | 0 | 0 | 0 | 0 | 0 | 2.675 | 64.01 | 46.72 | 1.37 | 467.2 | 0
1013 | 35806607 | 35811920 | 29109414 | 1 | 1 | 1 | 3 | 101-2435 | ТССЦ Московской обл., 101-2435, приказ Минстроя России №675/пр от 21.09.2015 г. | Клей «Перлфикс», КНАУФ | 1346 | 1009 | кг | кг | 1 | 0 | 1092262719 | 137 | 10.1 | 0 | 0 | 0 | 1.58 | 0 | 0 | 0 | 6.39 | 1 | 1 | 1 | 0 | 1 | 0 | 0 | 0 | 137 |  | 0 | 2 | 35811944 | 1 | 0 | 1157 | 0 | 0 | 0 | 0 | 0 | 0 | 0 | 0 | 0 | 0 | 0 | 0 | 0 | 0 | 0 | 0 | 0 | 0 | 0 | 0 | 0 | 0 | 36.6475 | 10.1 | 1.58 | 6.39 | 216.46 | 0
1013 | 35806607 | 35811920 | 29109781 | 1 | 1 | 1 | 3 | 101-2437 | ТССЦ Московской обл., 101-2437, приказ Минстроя России №675/пр от 21.09.2015 г. | Шпаклевка «Унифлот», КНАУФ | 1346 | 1009 | кг | кг | 1 | 0 | -306339415 | 10 | 60.38 | 0 | 0 | 0 | 11.12 | 0 | 0 | 0 | 5.43 | 1 | 1 | 1 | 0 | 1 | 0 | 0 | 0 | 10 |  | 0 | 2 | 35811945 | 1 | 0 | 1158 | 0 | 0 | 0 | 0 | 0 | 0 | 0 | 0 | 0 | 0 | 0 | 0 | 0 | 0 | 0 | 0 | 0 | 0 | 0 | 0 | 0 | 0 | 2.675 | 60.38 | 11.12 | 5.43 | 111.2 | 0
1013 | 35806607 | 35811920 | 29109782 | 1 | 1 | 1 | 3 | 101-2438 | ТССЦ Московской обл., 101-2438, приказ Минстроя России №675/пр от 21.09.2015 г. | Шпаклевка «Фугенфюллер», КНАУФ | 1346 | 1009 | кг | кг | 1 | 0 | -71279152 | 69 | 16.31 | 0 | 0 | 0 | 4.36 | 0 | 0 | 0 | 3.74 | 1 | 1 | 1 | 0 | 1 | 0 | 0 | 0 | 69 |  | 0 | 2 | 35811946 | 1 | 0 | 1159 | 0 | 0 | 0 | 0 | 0 | 0 | 0 | 0 | 0 | 0 | 0 | 0 | 0 | 0 | 0 | 0 | 0 | 0 | 0 | 0 | 0 | 0 | 18.4575 | 16.31 | 4.36 | 3.74 | 300.84 | 0
1013 | 35806607 | 35811920 | 29110699 | 1 | 1 | 1 | 3 | 101-2474 | ТССЦ Московской обл., 101-2474, приказ Минстроя России №675/пр от 21.09.2015 г. | Лента бумажная для повышения трещиностойкости стыков ГКЛ и ГВЛ | 1301 | 1003 | м | м | 1 | 0 | 1063889258 | 118 | 1.24 | 0 | 0 | 0 | 0.17 | 0 | 0 | 0 | 7.29 | 1 | 1 | 1 | 0 | 1 | 0 | 0 | 0 | 118 |  | 0 | 2 | 35811947 | 1 | 0 | 1160 | 0 | 0 | 0 | 0 | 0 | 0 | 0 | 0 | 0 | 0 | 0 | 0 | 0 | 0 | 0 | 0 | 0 | 0 | 0 | 0 | 0 | 0 | 31.565 | 1.24 | 0.17 | 7.29 | 20.06 | 0
1013 | 35806607 | 35811920 | 29110797 | 1 | 1 | 1 | 3 | 101-2480 | ТССЦ Московской обл., 101-2480, приказ Минстроя России №675/пр от 21.09.2015 г. | Лента разделительная для сопряжения потолка из ЛГК со стеной | 1301 | 1003 | м | м | 1 | 0 | 1919953005 | 80 | 15.5 | 0 | 0 | 0 | 1.74 | 0 | 0 | 0 | 8.91 | 1 | 1 | 1 | 0 | 1 | 0 | 0 | 0 | 80 |  | 0 | 2 | 35811948 | 1 | 0 | 1161 | 0 | 0 | 0 | 0 | 0 | 0 | 0 | 0 | 0 | 0 | 0 | 0 | 0 | 0 | 0 | 0 | 0 | 0 | 0 | 0 | 0 | 0 | 21.4 | 15.5 | 1.74 | 8.91 | 139.2 | 0
1013 | 35806607 | 35811920 | 29110815 | 1 | 1 | 1 | 3 | 101-2486 | ТССЦ Московской обл., 101-2486, приказ Минстроя России №675/пр от 21.09.2015 г. | Лента эластичная самоклеящаяся для профилей направляющих «Дихтунгсбанд» 70/30000 мм | 1301 | 1003 | м | м | 1 | 0 | -1169660804 | 117 | 6.29 | 0 | 0 | 0 | 0.85 | 0 | 0 | 0 | 7.4 | 1 | 1 | 1 | 0 | 1 | 0 | 0 | 0 | 117 |  | 0 | 2 | 35811949 | 1 | 0 | 1162 | 0 | 0 | 0 | 0 | 0 | 0 | 0 | 0 | 0 | 0 | 0 | 0 | 0 | 0 | 0 | 0 | 0 | 0 | 0 | 0 | 0 | 0 | 31.2975 | 6.29 | 0.85 | 7.4 | 99.45 | 0
1013 | 35806607 | 35811920 | 29111455 | 1 | 1 | 1 | 3 | 101-2509 | ТССЦ Московской обл., 101-2509, приказ Минстроя России №675/пр от 21.09.2015 г. | Листы гипсокартонные ГКЛ 12,5 мм | 1327 | 1005 | м2 | м2 | 1 | 0 | -1126346608 | 225 | 73.79 | 0 | 0 | 0 | 15.06 | 0 | 0 | 0 | 4.9 | 1 | 1 | 1 | 0 | 1 | 0 | 0 | 0 | 225 |  | 0 | 2 | 35811950 | 1 | 0 | 1163 | 0 | 0 | 0 | 0 | 0 | 0 | 0 | 0 | 0 | 0 | 0 | 0 | 0 | 0 | 0 | 0 | 0 | 0 | 0 | 0 | 0 | 0 | 60.1875 | 73.79 | 15.06 | 4.9 | 3388.5 | 0
1013 | 35806607 | 35811920 | 29114733 | 1 | 1 | 1 | 3 | 101-2583 | ТССЦ Московской обл., 101-2583, приказ Минстроя России №675/пр от 21.09.2015 г. | Шуруп самонарезающий (TN) 3,5/25 мм | 1354 | 1010 | шт. | шт. | 1 | 0 | -1352915271 | 790 | 0.3 | 0 | 0 | 0 | 0.02 | 0 | 0 | 0 | 14.91 | 1 | 1 | 1 | 0 | 1 | 0 | 0 | 0 | 790 |  | 0 | 2 | 35811951 | 1 | 0 | 1164 | 0 | 0 | 0 | 0 | 0 | 0 | 0 | 0 | 0 | 0 | 0 | 0 | 0 | 0 | 0 | 0 | 0 | 0 | 0 | 0 | 0 | 0 | 211.325 | 0.3 | 0.02 | 14.91 | 15.8 | 0
1013 | 35806607 | 35811920 | 29114734 | 1 | 1 | 1 | 3 | 101-2584 | ТССЦ Московской обл., 101-2584, приказ Минстроя России №675/пр от 21.09.2015 г. | Шуруп самонарезающий (TN) 3,5/35 мм | 1354 | 1010 | шт. | шт. | 1 | 0 | 1370092194 | 1844 | 0.38 | 0 | 0 | 0 | 0.03 | 0 | 0 | 0 | 12.55 | 1 | 1 | 1 | 0 | 1 | 0 | 0 | 0 | 1844 |  | 0 | 2 | 35811952 | 1 | 0 | 1165 | 0 | 0 | 0 | 0 | 0 | 0 | 0 | 0 | 0 | 0 | 0 | 0 | 0 | 0 | 0 | 0 | 0 | 0 | 0 | 0 | 0 | 0 | 493.27 | 0.38 | 0.03 | 12.55 | 55.32 | 0
1013 | 35806607 | 35811920 | 29114482 | 1 | 1 | 1 | 3 | 101-2590 | ТССЦ Московской обл., 101-2590, приказ Минстроя России №675/пр от 21.09.2015 г. | Дюбель с шурупом 6/35 мм | 1354 | 1010 | шт. | шт. | 1 | 0 | -520920930 | 149 | 0.33 | 0 | 0 | 0 | 0.07 | 0 | 0 | 0 | 4.74 | 1 | 1 | 1 | 0 | 1 | 0 | 0 | 0 | 149 |  | 0 | 2 | 35811953 | 1 | 0 | 1166 | 0 | 0 | 0 | 0 | 0 | 0 | 0 | 0 | 0 | 0 | 0 | 0 | 0 | 0 | 0 | 0 | 0 | 0 | 0 | 0 | 0 | 0 | 39.8575 | 0.33 | 0.07 | 4.74 | 10.43 | 0
1013 | 35806607 | 35811920 | 29129584 | 1 | 1 | 1 | 3 | 201-0793 | ТССЦ Московской обл., 201-0793, приказ Минстроя России №675/пр от 21.09.2015 г. | Профиль направляющий ПН-4 75/40/0,6 | 1301 | 1003 | м | м | 1 | 0 | -1665253311 | 86 | 53.07 | 0 | 0 | 0 | 7.22 | 0 | 0 | 0 | 7.35 | 1 | 1 | 1 | 0 | 1 | 0 | 0 | 0 | 86 |  | 0 | 2 | 35811954 | 1 | 0 | 1167 | 0 | 0 | 0 | 0 | 0 | 0 | 0 | 0 | 0 | 0 | 0 | 0 | 0 | 0 | 0 | 0 | 0 | 0 | 0 | 0 | 0 | 0 | 23.005 | 53.07 | 7.22 | 7.35 | 620.92 | 0
1013 | 35806607 | 35811920 | 29129619 | 1 | 1 | 1 | 3 | 201-0807 | ТССЦ Московской обл., 201-0807, приказ Минстроя России №675/пр от 21.09.2015 г. | Профиль стоечный ПС-4 75/50/0,6 | 1301 | 1003 | м | м | 1 | 0 | 1030922947 | 234 | 61.61 | 0 | 0 | 0 | 8.44 | 0 | 0 | 0 | 7.3 | 1 | 1 | 1 | 0 | 1 | 0 | 0 | 0 | 234 |  | 0 | 2 | 35811955 | 1 | 0 | 1168 | 0 | 0 | 0 | 0 | 0 | 0 | 0 | 0 | 0 | 0 | 0 | 0 | 0 | 0 | 0 | 0 | 0 | 0 | 0 | 0 | 0 | 0 | 62.595 | 61.61 | 8.44 | 7.3 | 1974.96 | 0
1013 | 35806607 | 35811920 | 29129715 | 1 | 1 | 1 | 3 | 201-0834 | ТССЦ Московской обл., 201-0834, приказ Минстроя России №675/пр от 21.09.2015 г. | Бруски деревянные 75*50 мм | 1301 | 1003 | м | м | 1 | 0 | -1083681358 | 37 | 31.71 | 0 | 0 | 0 | 6.33 | 0 | 0 | 0 | 5.01 | 1 | 1 | 1 | 0 | 1 | 0 | 0 | 0 | 37 |  | 0 | 2 | 35811956 | 1 | 0 | 1169 | 0 | 0 | 0 | 0 | 0 | 0 | 0 | 0 | 0 | 0 | 0 | 0 | 0 | 0 | 0 | 0 | 0 | 0 | 0 | 0 | 0 | 0 | 9.8975 | 31.71 | 6.33 | 5.01 | 234.21 | 0
1014 | 35806607 | 35811957 | 18410244 | 1 | 1 | 1 | 1 | 1-1037-90 |  | Рабочий строитель среднего разряда 3,7 | 1369 | 1013 | чел.-ч | чел.-ч | 1 | 0 | -1803619151 | 64.331 | 0 | 0 | 0 | 308.29 | 0 | 0 | 0 | 308.29 | 1 | 1 | 1 | 1 | 0 | 1 | 1 | 0 | 0 | 55.94 | )*1,15 | 1 | 2 | 35811965 | 2 | 131072 | 1170 | 0 | 0 | 0 | 0 | 0 | 0 | 0 | 0 | 0 | 0 | 0 | 0 | 0 | 0 | 0 | 0 | 0 | 0 | 0 | 0 | 0 | 0 | 34.4171 | 308.29 | 308.29 | 1 | 19832.6 | 0
1014 | 35806607 | 35811957 | 121548 | 1 | 1 | 1 | 1 | 2 |  | Затраты труда машинистов | 608254 | 1013 | чел.час | чел.час | 1 | 0 | -185737400 | 0.0125 | 0 | 0 | 0 | 0 | 0 | 0 | 0 | 0 | 1 | 1 | 1 | 1 | 0 | 1 | 1 | 0 | 0 | 0.01 | )*1,25 | 2 | 2 | 35811966 | 1 | 0 | 1171 | 0 | 0 | 0 | 0 | 0 | 0 | 0 | 0 | 0 | 0 | 0 | 0 | 0 | 0 | 0 | 0 | 0 | 0 | 0 | 0 | 0 | 0 | 0.0066875 | 0 | 0 | 1 | 0 | 0
1014 | 35806607 | 35811957 | 29172556 | 1 | 1 | 1 | 2 | 030954 | ТСЭМ Московской обл., 030954, приказ Минстроя России №675/пр от 21.09.2015 г. | Подъемники грузоподъемностью до 500 кг одномачтовые, высота подъема 45 м | 1368 | 1011 | маш.-ч | маш.-ч | 1 | 0 | -1302720870 | 0.0125 | 0 | 466.71 | 447.93 | 0 | 0 | 31.26 | 13.5 | 0 | 1 | 14.93 | 33.18 | 1 | 0 | 1 | 1 | 0 | 0 | 0.01 | )*1,25 | 0 | 2 | 35811967 | 1 | 0 | 1172 | 0 | 0 | 0 | 0 | 0 | 0 | 0 | 0 | 0 | 0 | 0 | 0 | 0 | 0 | 0 | 0 | 0 | 0 | 0 | 0 | 0 | 0 | 0.0066875 | 466.71 | 31.26 | 14.93 | 0.39 | 0.18
1014 | 35806607 | 35811957 | 29174913 | 1 | 1 | 1 | 2 | 400001 | ТСЭМ Московской обл., 400001, приказ Минстроя России №675/пр от 21.09.2015 г. | Автомобили бортовые, грузоподъемность до 5 т | 1368 | 1011 | маш.-ч | маш.-ч | 1 | 0 | 458544584 | 0.0125 | 0 | 932.72 | 384.89 | 0 | 0 | 87.17 | 11.6 | 0 | 1 | 10.7 | 33.18 | 1 | 0 | 1 | 1 | 0 | 0 | 0.01 | )*1,25 | 0 | 2 | 35811968 | 1 | 0 | 1173 | 0 | 0 | 0 | 0 | 0 | 0 | 0 | 0 | 0 | 0 | 0 | 0 | 0 | 0 | 0 | 0 | 0 | 0 | 0 | 0 | 0 | 0 | 0.0066875 | 932.72 | 87.17 | 10.7 | 1.09 | 0.15
1014 | 35806607 | 35811957 | 29109386 | 1 | 1 | 1 | 3 | 101-1743 | ТССЦ Московской обл., 101-1743, приказ Минстроя России №675/пр от 21.09.2015 г. | Клей «Бустилат» | 1348 | 1009 | т | т | 1000 | 0 | -1262442712 | 0.0341 | 55935.05 | 0 | 0 | 0 | 11300.01 | 0 | 0 | 0 | 4.95 | 1 | 1 | 1 | 0 | 1 | 0 | 0 | 0 | 0.0341 |  | 0 | 2 | 35811969 | 1 | 0 | 1174 | 0 | 0 | 0 | 0 | 0 | 0 | 0 | 0 | 0 | 0 | 0 | 0 | 0 | 0 | 0 | 0 | 0 | 0 | 0 | 0 | 0 | 0 | 0.018243 | 55935.05 | 11300.01 | 4.95 | 385.33 | 0
1014 | 35806607 | 35811957 | 29107800 | 1 | 1 | 1 | 3 | 101-1757 | ТССЦ Московской обл., 101-1757, приказ Минстроя России №675/пр от 21.09.2015 г. | Ветошь | 1346 | 1009 | кг | кг | 1 | 0 | -1570619850 | 0.01 | 46.61 | 0 | 0 | 0 | 1.81 | 0 | 0 | 0 | 25.75 | 1 | 1 | 1 | 0 | 1 | 0 | 0 | 0 | 0.01 |  | 0 | 2 | 35811970 | 1 | 0 | 1175 | 0 | 0 | 0 | 0 | 0 | 0 | 0 | 0 | 0 | 0 | 0 | 0 | 0 | 0 | 0 | 0 | 0 | 0 | 0 | 0 | 0 | 0 | 0.00535 | 46.61 | 1.81 | 25.75 | 0.02 | 0
1014 | 35806607 | 35811957 | 29109603 | 1 | 1 | 1 | 3 | 101-3920 | ТССЦ Московской обл., 101-3920, приказ Минстроя России №675/пр от 21.09.2015 г. | Обои на тканевой основе моющиеся пленочные (отечественного производства) | 1327 | 1005 | м2 | м2 | 1 | 0 | 1399429038 | 112 | 54.06 | 0 | 0 | 0 | 55.16 | 0 | 0 | 0 | 0.98 | 1 | 1 | 1 | 0 | 1 | 0 | 0 | 0 | 112 |  | 0 | 2 | 35811971 | 1 | 0 | 1176 | 0 | 0 | 0 | 0 | 0 | 0 | 0 | 0 | 0 | 0 | 0 | 0 | 0 | 0 | 0 | 0 | 0 | 0 | 0 | 0 | 0 | 0 | 59.92 | 54.06 | 55.16 | 0.98 | 6177.92 | 0
1015 | 35806607 | 35811972 | 29364679 | 1 | 1 | 1 | 1 | 1-2042-90 |  | Рабочий монтажник среднего разряда 4,2 | 1369 | 1013 | чел.-ч | чел.-ч | 1 | 0 | 931378261 | 30.48 | 0 | 0 | 0 | 329.2 | 0 | 0 | 0 | 329.2 | 1 | 1 | 1 | 1 | 0 | 1 | 0 | 0 | 0 | 30.48 |  | 1 | 2 | 35811985 | 2 | 131072 | 1177 | 0 | 0 | 0 | 0 | 0 | 0 | 0 | 0 | 0 | 0 | 0 | 0 | 0 | 0 | 0 | 0 | 0 | 0 | 0 | 0 | 0 | 0 | 0.9144 | 329.2 | 329.2 | 1 | 10034.02 | 0
1015 | 35806607 | 35811972 | 121548 | 1 | 1 | 1 | 1 | 2 |  | Затраты труда машинистов | 608254 | 1013 | чел.час | чел.час | 1 | 0 | -185737400 | 0.03 | 0 | 0 | 0 | 0 | 0 | 0 | 0 | 0 | 1 | 1 | 1 | 1 | 0 | 1 | 0 | 0 | 0 | 0.03 |  | 2 | 2 | 35811986 | 1 | 0 | 1178 | 0 | 0 | 0 | 0 | 0 | 0 | 0 | 0 | 0 | 0 | 0 | 0 | 0 | 0 | 0 | 0 | 0 | 0 | 0 | 0 | 0 | 0 | 0.0009 | 0 | 0 | 1 | 0 | 0
1015 | 35806607 | 35811972 | 29172362 | 1 | 1 | 1 | 2 | 021102 | ТСЭМ Московской обл., 021102, приказ Минстроя России №675/пр от 21.09.2015 г. | Краны на автомобильном ходу при работе на монтаже технологического оборудования 10 т | 1368 | 1011 | маш.-ч | маш.-ч | 1 | 0 | 2071614860 | 0.03 | 0 | 1113.56 | 447.93 | 0 | 0 | 134.65 | 13.5 | 0 | 1 | 8.27 | 33.18 | 1 | 0 | 1 | 0 | 0 | 0 | 0.03 |  | 0 | 2 | 35811987 | 1 | 0 | 1179 | 0 | 0 | 0 | 0 | 0 | 0 | 0 | 0 | 0 | 0 | 0 | 0 | 0 | 0 | 0 | 0 | 0 | 0 | 0 | 0 | 0 | 0 | 0.0009 | 1113.56 | 134.65 | 8.27 | 4.04 | 0.41
1015 | 35806607 | 35811972 | 29174913 | 1 | 1 | 1 | 2 | 400001 | ТСЭМ Московской обл., 400001, приказ Минстроя России №675/пр от 21.09.2015 г. | Автомобили бортовые, грузоподъемность до 5 т | 1368 | 1011 | маш.-ч | маш.-ч | 1 | 0 | 458544584 | 0.02 | 0 | 932.72 | 384.89 | 0 | 0 | 87.17 | 11.6 | 0 | 1 | 10.7 | 33.18 | 1 | 0 | 1 | 0 | 0 | 0 | 0.02 |  | 0 | 2 | 35811988 | 1 | 0 | 1180 | 0 | 0 | 0 | 0 | 0 | 0 | 0 | 0 | 0 | 0 | 0 | 0 | 0 | 0 | 0 | 0 | 0 | 0 | 0 | 0 | 0 | 0 | 0.0006 | 932.72 | 87.17 | 10.7 | 1.74 | 0.23
1015 | 35806607 | 35811972 | 29114246 | 1 | 1 | 1 | 3 | 101-1977 | ТССЦ Московской обл., 101-1977, приказ Минстроя России №675/пр от 21.09.2015 г. | Болты с гайками и шайбами строительные | 1346 | 1009 | кг | кг | 1 | 0 | -421273247 | 1.5 | 83.08 | 0 | 0 | 0 | 9.04 | 0 | 0 | 0 | 9.19 | 1 | 1 | 1 | 0 | 1 | 0 | 0 | 0 | 1.5 |  | 0 | 2 | 35811989 | 1 | 0 | 1181 | 0 | 0 | 0 | 0 | 0 | 0 | 0 | 0 | 0 | 0 | 0 | 0 | 0 | 0 | 0 | 0 | 0 | 0 | 0 | 0 | 0 | 0 | 0.045 | 83.08 | 9.04 | 9.19 | 13.56 | 0
1015 | 35806607 | 35811972 | 29110838 | 1 | 1 | 1 | 3 | 101-2499 | ТССЦ Московской обл., 101-2499, приказ Минстроя России №675/пр от 21.09.2015 г. | Лента изоляционная прорезиненная односторонняя ширина 20 мм, толщина 0,25-0,35 мм | 1346 | 1009 | кг | кг | 1 | 0 | -667794164 | 0.42 | 100.04 | 0 | 0 | 0 | 30.5 | 0 | 0 | 0 | 3.28 | 1 | 1 | 1 | 0 | 1 | 0 | 0 | 0 | 0.42 |  | 0 | 2 | 35811990 | 1 | 0 | 1182 | 0 | 0 | 0 | 0 | 0 | 0 | 0 | 0 | 0 | 0 | 0 | 0 | 0 | 0 | 0 | 0 | 0 | 0 | 0 | 0 | 0 | 0 | 0.0126 | 100.04 | 30.5 | 3.28 | 12.81 | 0
1015 | 35806607 | 35811972 | 29149204 | 1 | 1 | 1 | 3 | 405-0219 | ТССЦ Московской обл., 405-0219, приказ Минстроя России №675/пр от 21.09.2015 г. | Гипсовые вяжущие, марка Г3 | 1348 | 1009 | т | т | 1000 | 0 | -1132764130 | 0.00315 | 4978.46 | 0 | 0 | 0 | 729.98 | 0 | 0 | 0 | 6.82 | 1 | 1 | 1 | 0 | 1 | 0 | 0 | 0 | 0.00315 |  | 0 | 2 | 35811991 | 1 | 0 | 1183 | 0 | 0 | 0 | 0 | 0 | 0 | 0 | 0 | 0 | 0 | 0 | 0 | 0 | 0 | 0 | 0 | 0 | 0 | 0 | 0 | 0 | 0 | 9.45e-05 | 4978.46 | 729.98 | 6.82 | 2.3 | 0
1015 | 35806607 | 35811972 | 29156251 | 1 | 1 | 1 | 3 | 503-0475 | ТССЦ Московской обл., 503-0475, приказ Минстроя России №675/пр от 21.09.2015 г. | Розетка скрытой проводки с заземлением | 1354 | 1010 | шт. | шт. | 1 | 0 | -652224790 | 66.6667 | 52.5 | 0 | 0 | 0 | 7.62 | 0 | 0 | 0 | 6.89 | 1 | 1 | 1 | 0 | 0 | 0 | 0 | 0 | 66.6667 |  | 0 | 1 | -1 | 0 | 0 |  | 0 | 0 | 0 | 0 | 0 | 0 | 0 | 0 | 0 | 0 | 0 | 0 | 0 | 0 | 0 | 0 | 0 | 0 | 0 | 0 | 0 | 0 | 2 | 52.5 | 7.62 | 6.89 | 508 | 0
1015 | 35806607 | 35811972 | 29156254 | 1 | 1 | 1 | 3 | 503-0597 | ТССЦ Московской обл., 503-0597, приказ Минстроя России №675/пр от 21.09.2015 г. | Розетка телевизионная для скрытой проводки, марка САТ-Г, белая | 1354 | 1010 | шт. | шт. | 1 | 0 | -1484870884 | 33.3333 | 76.59 | 0 | 0 | 0 | 9.01 | 0 | 0 | 0 | 8.5 | 1 | 1 | 1 | 0 | 0 | 0 | 0 | 0 | 33.3333 |  | 0 | 1 | -1 | 0 | 0 |  | 0 | 0 | 0 | 0 | 0 | 0 | 0 | 0 | 0 | 0 | 0 | 0 | 0 | 0 | 0 | 0 | 0 | 0 | 0 | 0 | 0 | 0 | 1 | 76.59 | 9.01 | 8.5 | 300.33 | 0
1015 | 35806607 | 35811972 | 29156142 | 1 | 1 | 1 | 3 | 503-0606 | ТССЦ Московской обл., 503-0606, приказ Минстроя России №675/пр от 21.09.2015 г. | Коробка для установки розеток и выключателей скрытой проводки | 1356 | 1010 | 1000 шт. | 1000 шт. | 1000 | 0 | -1152774928 | 0.1 | 5115.96 | 0 | 0 | 0 | 1998.42 | 0 | 0 | 0 | 2.56 | 1 | 1 | 1 | 0 | 0 | 0 | 0 | 0 | 0.1 |  | 0 | 1 | -1 | 0 | 0 |  | 0 | 0 | 0 | 0 | 0 | 0 | 0 | 0 | 0 | 0 | 0 | 0 | 0 | 0 | 0 | 0 | 0 | 0 | 0 | 0 | 0 | 0 | 0.003 | 5115.96 | 1998.42 | 2.56 | 199.84 | 0
1015 | 35806607 | 35811972 | 29170678 | 1 | 1 | 1 | 3 | 509-0783 | ТССЦ Московской обл., 509-0783, приказ Минстроя России №675/пр от 21.09.2015 г. | Втулки изолирующие | 1354 | 1010 | шт. | шт. | 1 | 0 | -808655695 | 102 | 0.69 | 0 | 0 | 0 | 0.28 | 0 | 0 | 0 | 2.46 | 1 | 1 | 1 | 0 | 1 | 0 | 0 | 0 | 102 |  | 0 | 2 | 35811992 | 1 | 0 | 1184 | 0 | 0 | 0 | 0 | 0 | 0 | 0 | 0 | 0 | 0 | 0 | 0 | 0 | 0 | 0 | 0 | 0 | 0 | 0 | 0 | 0 | 0 | 3.06 | 0.69 | 0.28 | 2.46 | 28.56 | 0
1015 | 35806607 | 35811972 | 29171808 | 1 | 1 | 1 | 3 | 999-9950 | ТССЦ Московской обл., 999-9950, приказ Минстроя России №675/пр от 21.09.2015 г. | Вспомогательные ненормируемые материалы (2% от ОЗП) | 1374 | 1013 | РУБ | РУБ | 1 | 0 | -915781824 | 6.05 | 1 | 0 | 0 | 0 | 1 | 0 | 0 | 0 | 1 | 1 | 1 | 1 | 0 | 1 | 0 | 0 | 0 | 6.05 |  | 0 | 2 | 35811993 | 1 | 0 | 1185 | 0 | 0 | 0 | 0 | 0 | 0 | 0 | 0 | 0 | 0 | 0 | 0 | 0 | 0 | 0 | 0 | 0 | 0 | 0 | 0 | 0 | 0 | 0.1815 | 1 | 1 | 1 | 6.05 | 0
1019 | 35806607 | 35811997 | 29364679 | 1 | 1 | 1 | 1 | 1-2042-90 |  | Рабочий монтажник среднего разряда 4,2 | 1369 | 1013 | чел.-ч | чел.-ч | 1 | 0 | 931378261 | 26.24 | 0 | 0 | 0 | 329.2 | 0 | 0 | 0 | 329.2 | 1 | 1 | 1 | 1 | 0 | 1 | 0 | 0 | 0 | 26.24 |  | 1 | 2 | 35812007 | 2 | 131072 | 1186 | 0 | 0 | 0 | 0 | 0 | 0 | 0 | 0 | 0 | 0 | 0 | 0 | 0 | 0 | 0 | 0 | 0 | 0 | 0 | 0 | 0 | 0 | 0.2624 | 329.2 | 329.2 | 1 | 8638.21 | 0
1019 | 35806607 | 35811997 | 121548 | 1 | 1 | 1 | 1 | 2 |  | Затраты труда машинистов | 608254 | 1013 | чел.час | чел.час | 1 | 0 | -185737400 | 0.03 | 0 | 0 | 0 | 0 | 0 | 0 | 0 | 0 | 1 | 1 | 1 | 1 | 0 | 1 | 0 | 0 | 0 | 0.03 |  | 2 | 2 | 35812008 | 1 | 0 | 1187 | 0 | 0 | 0 | 0 | 0 | 0 | 0 | 0 | 0 | 0 | 0 | 0 | 0 | 0 | 0 | 0 | 0 | 0 | 0 | 0 | 0 | 0 | 0.0003 | 0 | 0 | 1 | 0 | 0
1019 | 35806607 | 35811997 | 29172362 | 1 | 1 | 1 | 2 | 021102 | ТСЭМ Московской обл., 021102, приказ Минстроя России №675/пр от 21.09.2015 г. | Краны на автомобильном ходу при работе на монтаже технологического оборудования 10 т | 1368 | 1011 | маш.-ч | маш.-ч | 1 | 0 | 2071614860 | 0.03 | 0 | 1113.56 | 447.93 | 0 | 0 | 134.65 | 13.5 | 0 | 1 | 8.27 | 33.18 | 1 | 0 | 1 | 0 | 0 | 0 | 0.03 |  | 0 | 2 | 35812009 | 1 | 0 | 1188 | 0 | 0 | 0 | 0 | 0 | 0 | 0 | 0 | 0 | 0 | 0 | 0 | 0 | 0 | 0 | 0 | 0 | 0 | 0 | 0 | 0 | 0 | 0.0003 | 1113.56 | 134.65 | 8.27 | 4.04 | 0.41
1019 | 35806607 | 35811997 | 29174913 | 1 | 1 | 1 | 2 | 400001 | ТСЭМ Московской обл., 400001, приказ Минстроя России №675/пр от 21.09.2015 г. | Автомобили бортовые, грузоподъемность до 5 т | 1368 | 1011 | маш.-ч | маш.-ч | 1 | 0 | 458544584 | 0.02 | 0 | 932.72 | 384.89 | 0 | 0 | 87.17 | 11.6 | 0 | 1 | 10.7 | 33.18 | 1 | 0 | 1 | 0 | 0 | 0 | 0.02 |  | 0 | 2 | 35812010 | 1 | 0 | 1189 | 0 | 0 | 0 | 0 | 0 | 0 | 0 | 0 | 0 | 0 | 0 | 0 | 0 | 0 | 0 | 0 | 0 | 0 | 0 | 0 | 0 | 0 | 0.0002 | 932.72 | 87.17 | 10.7 | 1.74 | 0.23
1019 | 35806607 | 35811997 | 29149204 | 1 | 1 | 1 | 3 | 405-0219 | ТССЦ Московской обл., 405-0219, приказ Минстроя России №675/пр от 21.09.2015 г. | Гипсовые вяжущие, марка Г3 | 1348 | 1009 | т | т | 1000 | 0 | -1132764130 | 0.00315 | 4978.46 | 0 | 0 | 0 | 729.98 | 0 | 0 | 0 | 6.82 | 1 | 1 | 1 | 0 | 1 | 0 | 0 | 0 | 0.00315 |  | 0 | 2 | 35812011 | 1 | 0 | 1190 | 0 | 0 | 0 | 0 | 0 | 0 | 0 | 0 | 0 | 0 | 0 | 0 | 0 | 0 | 0 | 0 | 0 | 0 | 0 | 0 | 0 | 0 | 3.15e-05 | 4978.46 | 729.98 | 6.82 | 2.3 | 0
1019 | 35806607 | 35811997 | 29156142 | 1 | 1 | 1 | 3 | 503-0606 | ТССЦ Московской обл., 503-0606, приказ Минстроя России №675/пр от 21.09.2015 г. | Коробка для установки розеток и выключателей скрытой проводки | 1356 | 1010 | 1000 шт. | 1000 шт. | 1000 | 0 | -1152774928 | 0.1 | 5115.96 | 0 | 0 | 0 | 1998.42 | 0 | 0 | 0 | 2.56 | 1 | 1 | 1 | 0 | 0 | 0 | 0 | 0 | 0.1 |  | 0 | 1 | -1 | 0 | 0 |  | 0 | 0 | 0 | 0 | 0 | 0 | 0 | 0 | 0 | 0 | 0 | 0 | 0 | 0 | 0 | 0 | 0 | 0 | 0 | 0 | 0 | 0 | 0.001 | 5115.96 | 1998.42 | 2.56 | 199.84 | 0
1019 | 35806607 | 35811997 | 29170678 | 1 | 1 | 1 | 3 | 509-0783 | ТССЦ Московской обл., 509-0783, приказ Минстроя России №675/пр от 21.09.2015 г. | Втулки изолирующие | 1354 | 1010 | шт. | шт. | 1 | 0 | -808655695 | 102 | 0.69 | 0 | 0 | 0 | 0.28 | 0 | 0 | 0 | 2.46 | 1 | 1 | 1 | 0 | 1 | 0 | 0 | 0 | 102 |  | 0 | 2 | 35812012 | 1 | 0 | 1191 | 0 | 0 | 0 | 0 | 0 | 0 | 0 | 0 | 0 | 0 | 0 | 0 | 0 | 0 | 0 | 0 | 0 | 0 | 0 | 0 | 0 | 0 | 1.02 | 0.69 | 0.28 | 2.46 | 28.56 | 0
1019 | 35806607 | 35811997 | 29169278 | 1 | 1 | 1 | 3 | 509-4600 | ТССЦ Московской обл., 509-4600, приказ Минстроя России №675/пр от 21.09.2015 г. | Выключатель двухклавишный для скрытой проводки серии "Прима", марка С56-039 с подсветкой, цвет бежевый | 1354 | 1010 | шт. | шт. | 1 | 0 | -1190793685 | 100 | 76.47 | 0 | 0 | 0 | 8.81 | 0 | 0 | 0 | 8.68 | 1 | 1 | 1 | 0 | 0 | 0 | 0 | 0 | 100 |  | 0 | 1 | -1 | 0 | 0 |  | 0 | 0 | 0 | 0 | 0 | 0 | 0 | 0 | 0 | 0 | 0 | 0 | 0 | 0 | 0 | 0 | 0 | 0 | 0 | 0 | 0 | 0 | 1 | 76.47 | 8.81 | 8.68 | 881 | 0
1019 | 35806607 | 35811997 | 29171808 | 1 | 1 | 1 | 3 | 999-9950 | ТССЦ Московской обл., 999-9950, приказ Минстроя России №675/пр от 21.09.2015 г. | Вспомогательные ненормируемые материалы (2% от ОЗП) | 1374 | 1013 | РУБ | РУБ | 1 | 0 | -915781824 | 5.21 | 1 | 0 | 0 | 0 | 1 | 0 | 0 | 0 | 1 | 1 | 1 | 1 | 0 | 1 | 0 | 0 | 0 | 5.21 |  | 0 | 2 | 35812013 | 1 | 0 | 1192 | 0 | 0 | 0 | 0 | 0 | 0 | 0 | 0 | 0 | 0 | 0 | 0 | 0 | 0 | 0 | 0 | 0 | 0 | 0 | 0 | 0 | 0 | 0.0521 | 1 | 1 | 1 | 5.21 | 0
1022 | 35806607 | 35812016 | 18442760 | 1 | 1 | 1 | 1 | 1-1050-90 |  | Рабочий строитель среднего разряда 5 | 1369 | 1013 | чел.-ч | чел.-ч | 1 | 0 | 1855713677 | 26.04 | 0 | 0 | 0 | 368.02 | 0 | 0 | 0 | 368.02 | 1 | 1 | 1 | 1 | 0 | 1 | 0 | 0 | 0 | 26.04 |  | 1 | 2 | 35812022 | 2 | 131072 | 1193 | 0 | 0 | 0 | 0 | 0 | 0 | 0 | 0 | 0 | 0 | 0 | 0 | 0 | 0 | 0 | 0 | 0 | 0 | 0 | 0 | 0 | 0 | 7.2912 | 368.02 | 368.02 | 1 | 9583.24 | 0
1022 | 35806607 | 35812016 | 29173472 | 1 | 1 | 1 | 2 | 134041 | ТСЭМ Московской обл., 134041, приказ Минстроя России №675/пр от 21.09.2015 г. | Шуруповерт | 1368 | 1011 | маш.-ч | маш.-ч | 1 | 0 | 275932499 | 7.3 | 0 | 12.75 | 0 | 0 | 0 | 3 | 0 | 0 | 1 | 4.25 | 33.18 | 1 | 0 | 1 | 0 | 0 | 0 | 7.3 |  | 0 | 2 | 35812023 | 1 | 0 | 1194 | 0 | 0 | 0 | 0 | 0 | 0 | 0 | 0 | 0 | 0 | 0 | 0 | 0 | 0 | 0 | 0 | 0 | 0 | 0 | 0 | 0 | 0 | 2.044 | 12.75 | 3 | 4.25 | 21.9 | 0
1022 | 35806607 | 35812016 | 29174580 | 1 | 1 | 1 | 2 | 331451 | ТСЭМ Московской обл., 331451, приказ Минстроя России №675/пр от 21.09.2015 г. | Перфораторы электрические | 1368 | 1011 | маш.-ч | маш.-ч | 1 | 0 | -169468834 | 7.3 | 0 | 31.87 | 0 | 0 | 0 | 2.08 | 0 | 0 | 1 | 15.32 | 33.18 | 1 | 0 | 1 | 0 | 0 | 0 | 7.3 |  | 0 | 2 | 35812024 | 1 | 0 | 1195 | 0 | 0 | 0 | 0 | 0 | 0 | 0 | 0 | 0 | 0 | 0 | 0 | 0 | 0 | 0 | 0 | 0 | 0 | 0 | 0 | 0 | 0 | 2.044 | 31.87 | 2.08 | 15.32 | 15.18 | 0
1022 | 35806607 | 35812016 | 29174613 | 1 | 1 | 1 | 2 | 332203 | ТСЭМ Московской обл., 332203, приказ Минстроя России №675/пр от 21.09.2015 г. | Пушка тепловая мощностью 26-44 кВт-ч | 1368 | 1011 | маш.-ч | маш.-ч | 1 | 0 | 494066865 | 1.46 | 0 | 0.52 | 0 | 0 | 0 | 0.14 | 0 | 0 | 1 | 3.71 | 33.18 | 1 | 0 | 1 | 0 | 0 | 0 | 1.46 |  | 0 | 2 | 35812025 | 1 | 0 | 1196 | 0 | 0 | 0 | 0 | 0 | 0 | 0 | 0 | 0 | 0 | 0 | 0 | 0 | 0 | 0 | 0 | 0 | 0 | 0 | 0 | 0 | 0 | 0.4088 | 0.52 | 0.14 | 3.71 | 0.2 | 0
1022 | 35806607 | 35812016 | 29174913 | 1 | 1 | 1 | 2 | 400001 | ТСЭМ Московской обл., 400001, приказ Минстроя России №675/пр от 21.09.2015 г. | Автомобили бортовые, грузоподъемность до 5 т | 1368 | 1011 | маш.-ч | маш.-ч | 1 | 0 | 458544584 | 0.14 | 0 | 932.72 | 384.89 | 0 | 0 | 87.17 | 11.6 | 0 | 1 | 10.7 | 33.18 | 1 | 0 | 1 | 0 | 0 | 0 | 0.14 |  | 0 | 2 | 35812026 | 1 | 0 | 1197 | 0 | 0 | 0 | 0 | 0 | 0 | 0 | 0 | 0 | 0 | 0 | 0 | 0 | 0 | 0 | 0 | 0 | 0 | 0 | 0 | 0 | 0 | 0.0392 | 932.72 | 87.17 | 10.7 | 12.2 | 1.62
1027 | 35806607 | 35812036 | 18442760 | 1 | 1 | 1 | 1 | 1-1050-90 |  | Рабочий строитель среднего разряда 5 | 1369 | 1013 | чел.-ч | чел.-ч | 1 | 0 | 1855713677 | 36.53 | 0 | 0 | 0 | 368.02 | 0 | 0 | 0 | 368.02 | 1 | 1 | 1 | 1 | 0 | 1 | 0 | 0 | 0 | 36.53 |  | 1 | 2 | 35812038 | 2 | 131072 | 1203 | 0 | 0 | 0 | 0 | 0 | 0 | 0 | 0 | 0 | 0 | 0 | 0 | 0 | 0 | 0 | 0 | 0 | 0 | 0 | 0 | 0 | 0 | 1.4612 | 368.02 | 368.02 | 1 | 13443.77 | 0
1028 | 35806607 | 35812041 | 29364679 | 1 | 1 | 1 | 1 | 1-2042-90 |  | Рабочий монтажник среднего разряда 4,2 | 1369 | 1013 | чел.-ч | чел.-ч | 1 | 0 | 931378261 | 94.4 | 0 | 0 | 0 | 329.2 | 0 | 0 | 0 | 329.2 | 1 | 1 | 1 | 1 | 0 | 1 | 0 | 0 | 0 | 94.4 |  | 1 | 2 | 35812048 | 2 | 131072 | 1206 | 0 | 0 | 0 | 0 | 0 | 0 | 0 | 0 | 0 | 0 | 0 | 0 | 0 | 0 | 0 | 0 | 0 | 0 | 0 | 0 | 0 | 0 | 3.776 | 329.2 | 329.2 | 1 | 31076.48 | 0
1028 | 35806607 | 35812041 | 121548 | 1 | 1 | 1 | 1 | 2 |  | Затраты труда машинистов | 608254 | 1013 | чел.час | чел.час | 1 | 0 | -185737400 | 0.2 | 0 | 0 | 0 | 0 | 0 | 0 | 0 | 0 | 1 | 1 | 1 | 1 | 0 | 1 | 0 | 0 | 0 | 0.2 |  | 2 | 2 | 35812049 | 1 | 0 | 1207 | 0 | 0 | 0 | 0 | 0 | 0 | 0 | 0 | 0 | 0 | 0 | 0 | 0 | 0 | 0 | 0 | 0 | 0 | 0 | 0 | 0 | 0 | 0.008 | 0 | 0 | 1 | 0 | 0
1028 | 35806607 | 35812041 | 29172362 | 1 | 1 | 1 | 2 | 021102 | ТСЭМ Московской обл., 021102, приказ Минстроя России №675/пр от 21.09.2015 г. | Краны на автомобильном ходу при работе на монтаже технологического оборудования 10 т | 1368 | 1011 | маш.-ч | маш.-ч | 1 | 0 | 2071614860 | 0.2 | 0 | 1113.56 | 447.93 | 0 | 0 | 134.65 | 13.5 | 0 | 1 | 8.27 | 33.18 | 1 | 0 | 1 | 0 | 0 | 0 | 0.2 |  | 0 | 2 | 35812050 | 1 | 0 | 1208 | 0 | 0 | 0 | 0 | 0 | 0 | 0 | 0 | 0 | 0 | 0 | 0 | 0 | 0 | 0 | 0 | 0 | 0 | 0 | 0 | 0 | 0 | 0.008 | 1113.56 | 134.65 | 8.27 | 26.93 | 2.7
1028 | 35806607 | 35812041 | 29174913 | 1 | 1 | 1 | 2 | 400001 | ТСЭМ Московской обл., 400001, приказ Минстроя России №675/пр от 21.09.2015 г. | Автомобили бортовые, грузоподъемность до 5 т | 1368 | 1011 | маш.-ч | маш.-ч | 1 | 0 | 458544584 | 0.2 | 0 | 932.72 | 384.89 | 0 | 0 | 87.17 | 11.6 | 0 | 1 | 10.7 | 33.18 | 1 | 0 | 1 | 0 | 0 | 0 | 0.2 |  | 0 | 2 | 35812051 | 1 | 0 | 1209 | 0 | 0 | 0 | 0 | 0 | 0 | 0 | 0 | 0 | 0 | 0 | 0 | 0 | 0 | 0 | 0 | 0 | 0 | 0 | 0 | 0 | 0 | 0.008 | 932.72 | 87.17 | 10.7 | 17.43 | 2.32
1028 | 35806607 | 35812041 | 29164111 | 1 | 1 | 1 | 3 | 509-0167 | ТССЦ Московской обл., 509-0167, приказ Минстроя России №675/пр от 21.09.2015 г. | Сжимы соединительные | 1355 | 1010 | 100 шт. | 100 шт. | 100 | 0 | -1689080274 | 1.02 | 783 | 0 | 0 | 0 | 100 | 0 | 0 | 0 | 7.83 | 1 | 1 | 1 | 0 | 1 | 0 | 0 | 0 | 1.02 |  | 0 | 2 | 35812052 | 1 | 0 | 1210 | 0 | 0 | 0 | 0 | 0 | 0 | 0 | 0 | 0 | 0 | 0 | 0 | 0 | 0 | 0 | 0 | 0 | 0 | 0 | 0 | 0 | 0 | 0.0408 | 783 | 100 | 7.83 | 102 | 0
1028 | 35806607 | 35812041 | 29171808 | 1 | 1 | 1 | 3 | 999-9950 | ТССЦ Московской обл., 999-9950, приказ Минстроя России №675/пр от 21.09.2015 г. | Вспомогательные ненормируемые материалы (2% от ОЗП) | 1374 | 1013 | РУБ | РУБ | 1 | 0 | -915781824 | 18.73 | 1 | 0 | 0 | 0 | 1 | 0 | 0 | 0 | 1 | 1 | 1 | 1 | 0 | 1 | 0 | 0 | 0 | 18.73 |  | 0 | 2 | 35812053 | 1 | 0 | 1211 | 0 | 0 | 0 | 0 | 0 | 0 | 0 | 0 | 0 | 0 | 0 | 0 | 0 | 0 | 0 | 0 | 0 | 0 | 0 | 0 | 0 | 0 | 0.7492 | 1 | 1 | 1 | 18.73 | 0
1102 | 35806607 | 35812054 | 18406804 | 1 | 1 | 1 | 1 | 1-1020-90 |  | Рабочий строитель среднего разряда 2 | 1369 | 1013 | чел.-ч | чел.-ч | 1 | 0 | 254330056 | 7.67 | 0 | 0 | 0 | 258.84 | 0 | 0 | 0 | 258.84 | 1 | 1 | 1 | 1 | 0 | 1 | 0 | 0 | 0 | 7.67 |  | 1 | 2 | 35812057 | 2 | 131072 | 1212 | 0 | 0 | 0 | 0 | 0 | 0 | 0 | 0 | 0 | 0 | 0 | 0 | 0 | 0 | 0 | 0 | 0 | 0 | 0 | 0 | 0 | 0 | 2.1629 | 258.84 | 258.84 | 1 | 1985.3 | 0
1102 | 35806607 | 35812054 | 29164349 | 1 | 1 | 1 | 3 | 509-9900 | ТССЦ Московской обл., 509-9900, приказ Минстроя России №675/пр от 21.09.2015 г. | Строительный мусор | 1348 | 1009 | т | т | 1000 | 0 | -304821490 | 0.7 | 0 | 0 | 0 | 0 | 0 | 0 | 0 | 0 | 1 | 1 | 1 | 1 | 0 | 0 | 0 | 0 | 0 | 0.7 |  | 0 | 2 | 35812058 | 1 | 0 | 1213 | 0 | 0 | 0 | 0 | 0 | 0 | 0 | 0 | 0 | 0 | 0 | 0 | 0 | 0 | 0 | 0 | 0 | 0 | 0 | 0 | 0 | 0 | 0.1974 | 0 | 0 | 1 | 0 | 0
1104 | 35806607 | 35812060 | 18406804 | 1 | 1 | 1 | 1 | 1-1020-90 |  | Рабочий строитель среднего разряда 2 | 1369 | 1013 | чел.-ч | чел.-ч | 1 | 0 | 254330056 | 11.39 | 0 | 0 | 0 | 258.84 | 0 | 0 | 0 | 258.84 | 1 | 1 | 1 | 1 | 0 | 1 | 0 | 0 | 0 | 11.39 |  | 1 | 2 | 35812065 | 2 | 131072 | 1214 | 0 | 0 | 0 | 0 | 0 | 0 | 0 | 0 | 0 | 0 | 0 | 0 | 0 | 0 | 0 | 0 | 0 | 0 | 0 | 0 | 0 | 0 | 3.212 | 258.84 | 258.84 | 1 | 2948.19 | 0
1104 | 35806607 | 35812060 | 121548 | 1 | 1 | 1 | 1 | 2 |  | Затраты труда машинистов | 608254 | 1013 | чел.час | чел.час | 1 | 0 | -185737400 | 0.13 | 0 | 0 | 0 | 0 | 0 | 0 | 0 | 0 | 1 | 1 | 1 | 1 | 0 | 1 | 0 | 0 | 0 | 0.13 |  | 2 | 2 | 35812066 | 1 | 0 | 1215 | 0 | 0 | 0 | 0 | 0 | 0 | 0 | 0 | 0 | 0 | 0 | 0 | 0 | 0 | 0 | 0 | 0 | 0 | 0 | 0 | 0 | 0 | 0.03666 | 0 | 0 | 1 | 0 | 0
1104 | 35806607 | 35812060 | 29172556 | 1 | 1 | 1 | 2 | 030954 | ТСЭМ Московской обл., 030954, приказ Минстроя России №675/пр от 21.09.2015 г. | Подъемники грузоподъемностью до 500 кг одномачтовые, высота подъема 45 м | 1368 | 1011 | маш.-ч | маш.-ч | 1 | 0 | -1302720870 | 0.13 | 0 | 466.71 | 447.93 | 0 | 0 | 31.26 | 13.5 | 0 | 1 | 14.93 | 33.18 | 1 | 0 | 1 | 0 | 0 | 0 | 0.13 |  | 0 | 2 | 35812067 | 1 | 0 | 1216 | 0 | 0 | 0 | 0 | 0 | 0 | 0 | 0 | 0 | 0 | 0 | 0 | 0 | 0 | 0 | 0 | 0 | 0 | 0 | 0 | 0 | 0 | 0.03666 | 466.71 | 31.26 | 14.93 | 4.06 | 1.76
1104 | 35806607 | 35812060 | 29164349 | 1 | 1 | 1 | 3 | 509-9900 | ТССЦ Московской обл., 509-9900, приказ Минстроя России №675/пр от 21.09.2015 г. | Строительный мусор | 1348 | 1009 | т | т | 1000 | 0 | -304821490 | 0.47 | 0 | 0 | 0 | 0 | 0 | 0 | 0 | 0 | 1 | 1 | 1 | 1 | 0 | 0 | 0 | 0 | 0 | 0.47 |  | 0 | 2 | 35812068 | 1 | 0 | 1217 | 0 | 0 | 0 | 0 | 0 | 0 | 0 | 0 | 0 | 0 | 0 | 0 | 0 | 0 | 0 | 0 | 0 | 0 | 0 | 0 | 0 | 0 | 0.13254 | 0 | 0 | 1 | 0 | 0
1106 | 35806607 | 35812070 | 18406804 | 1 | 1 | 1 | 1 | 1-1020-90 |  | Рабочий строитель среднего разряда 2 | 1369 | 1013 | чел.-ч | чел.-ч | 1 | 0 | 254330056 | 3.77 | 0 | 0 | 0 | 258.84 | 0 | 0 | 0 | 258.84 | 1 | 1 | 1 | 1 | 0 | 1 | 0 | 0 | 0 | 3.77 |  | 1 | 2 | 35812073 | 2 | 131072 | 1218 | 0 | 0 | 0 | 0 | 0 | 0 | 0 | 0 | 0 | 0 | 0 | 0 | 0 | 0 | 0 | 0 | 0 | 0 | 0 | 0 | 0 | 0 | 0.81206 | 258.84 | 258.84 | 1 | 975.83 | 0
1106 | 35806607 | 35812070 | 29164349 | 1 | 1 | 1 | 3 | 509-9900 | ТССЦ Московской обл., 509-9900, приказ Минстроя России №675/пр от 21.09.2015 г. | Строительный мусор | 1348 | 1009 | т | т | 1000 | 0 | -304821490 | 0.11 | 0 | 0 | 0 | 0 | 0 | 0 | 0 | 0 | 1 | 1 | 1 | 1 | 0 | 0 | 0 | 0 | 0 | 0.11 |  | 0 | 2 | 35812074 | 1 | 0 | 1219 | 0 | 0 | 0 | 0 | 0 | 0 | 0 | 0 | 0 | 0 | 0 | 0 | 0 | 0 | 0 | 0 | 0 | 0 | 0 | 0 | 0 | 0 | 0.023694 | 0 | 0 | 1 | 0 | 0
1108 | 35806607 | 35812076 | 18406804 | 1 | 1 | 1 | 1 | 1-1020-90 |  | Рабочий строитель среднего разряда 2 | 1369 | 1013 | чел.-ч | чел.-ч | 1 | 0 | 254330056 | 5.84 | 0 | 0 | 0 | 258.84 | 0 | 0 | 0 | 258.84 | 1 | 1 | 1 | 1 | 0 | 1 | 0 | 0 | 0 | 5.84 |  | 1 | 2 | 35812078 | 2 | 131072 | 1220 | 0 | 0 | 0 | 0 | 0 | 0 | 0 | 0 | 0 | 0 | 0 | 0 | 0 | 0 | 0 | 0 | 0 | 0 | 0 | 0 | 0 | 0 | 0.2336 | 258.84 | 258.84 | 1 | 1511.63 | 0
1109 | 35806607 | 35812079 | 18408066 | 1 | 1 | 1 | 1 | 1-1023-90 |  | Рабочий строитель среднего разряда 2,3 | 1369 | 1013 | чел.-ч | чел.-ч | 1 | 0 | -886480961 | 179.3 | 0 | 0 | 0 | 266.14 | 0 | 0 | 0 | 266.14 | 1 | 1 | 1 | 1 | 0 | 1 | 0 | 0 | 0 | 179.3 |  | 1 | 2 | 35812085 | 2 | 131072 | 1221 | 0 | 0 | 0 | 0 | 0 | 0 | 0 | 0 | 0 | 0 | 0 | 0 | 0 | 0 | 0 | 0 | 0 | 0 | 0 | 0 | 0 | 0 | 3.586 | 266.14 | 266.14 | 1 | 47718.9 | 0
1109 | 35806607 | 35812079 | 121548 | 1 | 1 | 1 | 1 | 2 |  | Затраты труда машинистов | 608254 | 1013 | чел.час | чел.час | 1 | 0 | -185737400 | 3.97 | 0 | 0 | 0 | 0 | 0 | 0 | 0 | 0 | 1 | 1 | 1 | 1 | 0 | 1 | 0 | 0 | 0 | 3.97 |  | 2 | 2 | 35812086 | 1 | 0 | 1222 | 0 | 0 | 0 | 0 | 0 | 0 | 0 | 0 | 0 | 0 | 0 | 0 | 0 | 0 | 0 | 0 | 0 | 0 | 0 | 0 | 0 | 0 | 0.0794 | 0 | 0 | 1 | 0 | 0
1109 | 35806607 | 35812079 | 29172710 | 1 | 1 | 1 | 2 | 050101 | ТСЭМ Московской обл., 050101, приказ Минстроя России №675/пр от 21.09.2015 г. | Компрессоры передвижные с двигателем внутреннего сгорания давлением до 686 кПа (7 ат), производительность до 5 м3/мин | 1368 | 1011 | маш.-ч | маш.-ч | 1 | 0 | -1676841219 | 3.97 | 0 | 539.16 | 333.79 | 0 | 0 | 46.56 | 10.06 | 0 | 1 | 11.58 | 33.18 | 1 | 0 | 1 | 0 | 0 | 0 | 3.97 |  | 0 | 2 | 35812087 | 1 | 0 | 1223 | 0 | 0 | 0 | 0 | 0 | 0 | 0 | 0 | 0 | 0 | 0 | 0 | 0 | 0 | 0 | 0 | 0 | 0 | 0 | 0 | 0 | 0 | 0.0794 | 539.16 | 46.56 | 11.58 | 184.84 | 39.94
1109 | 35806607 | 35812079 | 29174533 | 1 | 1 | 1 | 2 | 330804 | ТСЭМ Московской обл., 330804, приказ Минстроя России №675/пр от 21.09.2015 г. | Молотки при работе от передвижных компрессорных станций отбойные пневматические | 1368 | 1011 | маш.-ч | маш.-ч | 1 | 0 | 1235896746 | 7.93 | 0 | 5.06 | 0 | 0 | 0 | 1.53 | 0 | 0 | 1 | 3.31 | 33.18 | 1 | 0 | 1 | 0 | 0 | 0 | 7.93 |  | 0 | 2 | 35812088 | 1 | 0 | 1224 | 0 | 0 | 0 | 0 | 0 | 0 | 0 | 0 | 0 | 0 | 0 | 0 | 0 | 0 | 0 | 0 | 0 | 0 | 0 | 0 | 0 | 0 | 0.1586 | 5.06 | 1.53 | 3.31 | 12.13 | 0
1109 | 35806607 | 35812079 | 29164349 | 1 | 1 | 1 | 3 | 509-9900 | ТССЦ Московской обл., 509-9900, приказ Минстроя России №675/пр от 21.09.2015 г. | Строительный мусор | 1348 | 1009 | т | т | 1000 | 0 | -304821490 | 10.5 | 0 | 0 | 0 | 0 | 0 | 0 | 0 | 0 | 1 | 1 | 1 | 1 | 0 | 0 | 0 | 0 | 0 | 10.5 |  | 0 | 2 | 35812089 | 1 | 0 | 1225 | 0 | 0 | 0 | 0 | 0 | 0 | 0 | 0 | 0 | 0 | 0 | 0 | 0 | 0 | 0 | 0 | 0 | 0 | 0 | 0 | 0 | 0 | 0.21 | 0 | 0 | 1 | 0 | 0
1148 | 35806607 | 35812091 | 18410572 | 1 | 1 | 1 | 1 | 1-1032-90 |  | Рабочий строитель среднего разряда 3,2 | 1369 | 1013 | чел.-ч | чел.-ч | 1 | 0 | -546915240 | 84.111 | 0 | 0 | 0 | 290.04 | 0 | 0 | 0 | 290.04 | 1 | 1 | 1 | 1 | 0 | 1 | 1 | 0 | 0 | 73.14 | *1,15 | 1 | 2 | 35812100 | 2 | 131072 | 1226 | 0 | 0 | 0 | 0 | 0 | 0 | 0 | 0 | 0 | 0 | 0 | 0 | 0 | 0 | 0 | 0 | 0 | 0 | 0 | 0 | 0 | 0 | 1.6822 | 290.04 | 290.04 | 1 | 24395.56 | 0
1148 | 35806607 | 35812091 | 121548 | 1 | 1 | 1 | 1 | 2 |  | Затраты труда машинистов | 608254 | 1013 | чел.час | чел.час | 1 | 0 | -185737400 | 1.7125 | 0 | 0 | 0 | 0 | 0 | 0 | 0 | 0 | 1 | 1 | 1 | 1 | 0 | 1 | 1 | 0 | 0 | 1.37 | )*1,25 | 2 | 2 | 35812101 | 1 | 0 | 1227 | 0 | 0 | 0 | 0 | 0 | 0 | 0 | 0 | 0 | 0 | 0 | 0 | 0 | 0 | 0 | 0 | 0 | 0 | 0 | 0 | 0 | 0 | 0.03425 | 0 | 0 | 1 | 0 | 0
1148 | 35806607 | 35812091 | 29172379 | 1 | 1 | 1 | 2 | 021141 | ТСЭМ Московской обл., 021141, приказ Минстроя России №675/пр от 21.09.2015 г. | Краны на автомобильном ходу при работе на других видах строительства 10 т | 1368 | 1011 | маш.-ч | маш.-ч | 1 | 0 | -151619853 | 1.7125 | 0 | 1102.08 | 447.93 | 0 | 0 | 112 | 13.5 | 0 | 1 | 9.84 | 33.18 | 1 | 0 | 1 | 1 | 0 | 0 | 1.37 | )*1,25 | 0 | 2 | 35812102 | 1 | 0 | 1228 | 0 | 0 | 0 | 0 | 0 | 0 | 0 | 0 | 0 | 0 | 0 | 0 | 0 | 0 | 0 | 0 | 0 | 0 | 0 | 0 | 0 | 0 | 0.03425 | 1102.08 | 112 | 9.84 | 191.8 | 23.13
1148 | 35806607 | 35812091 | 29174913 | 1 | 1 | 1 | 2 | 400001 | ТСЭМ Московской обл., 400001, приказ Минстроя России №675/пр от 21.09.2015 г. | Автомобили бортовые, грузоподъемность до 5 т | 1368 | 1011 | маш.-ч | маш.-ч | 1 | 0 | 458544584 | 2.575 | 0 | 932.72 | 384.89 | 0 | 0 | 87.17 | 11.6 | 0 | 1 | 10.7 | 33.18 | 1 | 0 | 1 | 1 | 0 | 0 | 2.06 | )*1,25 | 0 | 2 | 35812103 | 1 | 0 | 1229 | 0 | 0 | 0 | 0 | 0 | 0 | 0 | 0 | 0 | 0 | 0 | 0 | 0 | 0 | 0 | 0 | 0 | 0 | 0 | 0 | 0 | 0 | 0.0515 | 932.72 | 87.17 | 10.7 | 224.46 | 29.88
1148 | 35806607 | 35812091 | 29114836 | 1 | 1 | 1 | 3 | 101-0882 | ТССЦ Московской обл., 101-0882, приказ Минстроя России №675/пр от 21.09.2015 г. | Скобяные изделия для дверных балконных блоков со спаренными полотнами жилых и общественных зданий однопольных | 1035 | 1013 | компл. | компл. | 1 | 0 | -1252999712 | 100 | 196.01 | 0 | 0 | 0 | 94.69 | 0 | 0 | 0 | 2.07 | 1 | 1 | 1 | 0 | 0 | 0 | 0 | 0 | 100 |  | 0 | 1 | -1 | 0 | 0 |  | 0 | 0 | 0 | 0 | 0 | 0 | 0 | 0 | 0 | 0 | 0 | 0 | 0 | 0 | 0 | 0 | 0 | 0 | 0 | 0 | 0 | 0 | 2 | 196.01 | 94.69 | 2.07 | 9469 | 0
1148 | 35806607 | 35812091 | 29114332 | 1 | 1 | 1 | 3 | 101-1805 | ТССЦ Московской обл., 101-1805, приказ Минстроя России №675/пр от 21.09.2015 г. | Гвозди строительные | 1348 | 1009 | т | т | 1000 | 0 | 233971917 | 0.0034 | 54619.68 | 0 | 0 | 0 | 11978 | 0 | 0 | 0 | 4.56 | 1 | 1 | 1 | 0 | 1 | 0 | 0 | 0 | 0.0034 |  | 0 | 2 | 35812104 | 1 | 0 | 1230 | 0 | 0 | 0 | 0 | 0 | 0 | 0 | 0 | 0 | 0 | 0 | 0 | 0 | 0 | 0 | 0 | 0 | 0 | 0 | 0 | 0 | 0 | 6.8e-05 | 54619.68 | 11978 | 4.56 | 40.73 | 0
1148 | 35806607 | 35812091 | 29130561 | 1 | 1 | 1 | 3 | 203-0223 | ТССЦ Московской обл., 203-0223, приказ Минстроя России №675/пр от 21.09.2015 г. | Блоки дверные с рамочными полотнами однопольные ДН 21-10, площадь 2,05 м2; ДН 24-10, площадь 2,35 м2 | 1327 | 1005 | м2 | м2 | 1 | 1 | -172969429 | -100 | 1039.14 | 0 | 0 | 0 | 207 | 0 | 0 | 0 | 5.02 | 1 | 1 | 1 | 0 | 1 | 0 | 0 | 0 | -100 |  | 0 | 2 | 35812106 | 1 | 6144 | 1232 | 0 | 0 | 0 | 0 | 0 | 0 | 0 | 0 | 0 | 0 | 0 | 0 | 0 | 0 | 0 | 0 | 0 | 0 | 0 | 0 | 0 | 0 | -2 | 1039.14 | 207 | 5.02 | -20700 | 0
1148 | 35806607 | 35812091 | 29130519 | 1 | 1 | 1 | 3 | 203-8142 | ТССЦ Московской обл., 203-8142, приказ Минстроя России №675/пр от 21.09.2015 г. | Блоки дверные из натурального массива дуба (коробка, полотно глухое, наличники, фурнитура) | 1327 | 1005 | м2 | м2 | 1 | 0 | -1775669208 | 100 | 11067.52 | 0 | 0 | 0 | 4535.87 | 0 | 0 | 0 | 2.44 | 1 | 1 | 1 | 0 | 0 | 0 | 0 | 0 | 100 |  | 0 | 1 | -1 | 0 | 0 |  | 0 | 0 | 0 | 0 | 0 | 0 | 0 | 0 | 0 | 0 | 0 | 0 | 0 | 0 | 0 | 0 | 0 | 0 | 0 | 0 | 0 | 0 | 2 | 11067.52 | 4535.87 | 2.44 | 453587 | 0
1152 | 35806607 | 35812110 | 18407150 | 1 | 1 | 1 | 1 | 1-1030-90 |  | Рабочий строитель среднего разряда 3 | 1369 | 1013 | чел.-ч | чел.-ч | 1 | 0 | -931037793 | 44.7 | 0 | 0 | 0 | 283.07 | 0 | 0 | 0 | 283.07 | 1 | 1 | 1 | 1 | 0 | 1 | 0 | 0 | 0 | 44.7 |  | 1 | 2 | 35812124 | 2 | 131072 | 1233 | 0 | 0 | 0 | 0 | 0 | 0 | 0 | 0 | 0 | 0 | 0 | 0 | 0 | 0 | 0 | 0 | 0 | 0 | 0 | 0 | 0 | 0 | 12.6054 | 283.07 | 283.07 | 1 | 12653.23 | 0
1152 | 35806607 | 35812110 | 121548 | 1 | 1 | 1 | 1 | 2 |  | Затраты труда машинистов | 608254 | 1013 | чел.час | чел.час | 1 | 0 | -185737400 | 0.14 | 0 | 0 | 0 | 0 | 0 | 0 | 0 | 0 | 1 | 1 | 1 | 1 | 0 | 1 | 0 | 0 | 0 | 0.14 |  | 2 | 2 | 35812125 | 1 | 0 | 1234 | 0 | 0 | 0 | 0 | 0 | 0 | 0 | 0 | 0 | 0 | 0 | 0 | 0 | 0 | 0 | 0 | 0 | 0 | 0 | 0 | 0 | 0 | 0.03948 | 0 | 0 | 1 | 0 | 0
1152 | 35806607 | 35812110 | 29172479 | 1 | 1 | 1 | 2 | 030101 | ТСЭМ Московской обл., 030101, приказ Минстроя России №675/пр от 21.09.2015 г. | Автопогрузчики 5 т | 1368 | 1011 | маш.-ч | маш.-ч | 1 | 0 | -996378858 | 0.14 | 0 | 901.01 | 333.79 | 0 | 0 | 99.89 | 10.06 | 0 | 1 | 9.02 | 33.18 | 1 | 0 | 1 | 0 | 0 | 0 | 0.14 |  | 0 | 2 | 35812126 | 1 | 0 | 1235 | 0 | 0 | 0 | 0 | 0 | 0 | 0 | 0 | 0 | 0 | 0 | 0 | 0 | 0 | 0 | 0 | 0 | 0 | 0 | 0 | 0 | 0 | 0.03948 | 901.01 | 99.89 | 9.02 | 13.98 | 1.41
1152 | 35806607 | 35812110 | 29174591 | 1 | 1 | 1 | 2 | 331531 | ТСЭМ Московской обл., 331531, приказ Минстроя России №675/пр от 21.09.2015 г. | Пила дисковая электрическая | 1368 | 1011 | маш.-ч | маш.-ч | 1 | 0 | 1598042632 | 0.45 | 0 | 9.47 | 0 | 0 | 0 | 0.95 | 0 | 0 | 1 | 9.97 | 33.18 | 1 | 0 | 1 | 0 | 0 | 0 | 0.45 |  | 0 | 2 | 35812127 | 1 | 0 | 1236 | 0 | 0 | 0 | 0 | 0 | 0 | 0 | 0 | 0 | 0 | 0 | 0 | 0 | 0 | 0 | 0 | 0 | 0 | 0 | 0 | 0 | 0 | 0.1269 | 9.47 | 0.95 | 9.97 | 0.43 | 0
1152 | 35806607 | 35812110 | 29174913 | 1 | 1 | 1 | 2 | 400001 | ТСЭМ Московской обл., 400001, приказ Минстроя России №675/пр от 21.09.2015 г. | Автомобили бортовые, грузоподъемность до 5 т | 1368 | 1011 | маш.-ч | маш.-ч | 1 | 0 | 458544584 | 0.48 | 0 | 932.72 | 384.89 | 0 | 0 | 87.17 | 11.6 | 0 | 1 | 10.7 | 33.18 | 1 | 0 | 1 | 0 | 0 | 0 | 0.48 |  | 0 | 2 | 35812128 | 1 | 0 | 1237 | 0 | 0 | 0 | 0 | 0 | 0 | 0 | 0 | 0 | 0 | 0 | 0 | 0 | 0 | 0 | 0 | 0 | 0 | 0 | 0 | 0 | 0 | 0.13536 | 932.72 | 87.17 | 10.7 | 41.84 | 5.57
1152 | 35806607 | 35812110 | 29114340 | 1 | 1 | 1 | 3 | 101-0181 | ТССЦ Московской обл., 101-0181, приказ Минстроя России №675/пр от 21.09.2015 г. | Гвозди строительные с плоской головкой 1,8х60 мм | 1348 | 1009 | т | т | 1000 | 0 | -528746691 | 0.0016 | 54070.5 | 0 | 0 | 0 | 8475 | 0 | 0 | 0 | 6.38 | 1 | 1 | 1 | 0 | 1 | 0 | 0 | 0 | 0.0016 |  | 0 | 2 | 35812129 | 1 | 0 | 1238 | 0 | 0 | 0 | 0 | 0 | 0 | 0 | 0 | 0 | 0 | 0 | 0 | 0 | 0 | 0 | 0 | 0 | 0 | 0 | 0 | 0 | 0 | 0.0004512 | 54070.5 | 8475 | 6.38 | 13.56 | 0
1152 | 35806607 | 35812110 | 29109162 | 1 | 1 | 1 | 3 | 101-1742 | ТССЦ Московской обл., 101-1742, приказ Минстроя России №675/пр от 21.09.2015 г. | Толь с крупнозернистой посыпкой гидроизоляционный марки ТГ-350 | 1327 | 1005 | м2 | м2 | 1 | 0 | 2002905425 | 23 | 33.75 | 0 | 0 | 0 | 5.71 | 0 | 0 | 0 | 5.91 | 1 | 1 | 1 | 0 | 1 | 0 | 0 | 0 | 23 |  | 0 | 2 | 35812130 | 1 | 0 | 1239 | 0 | 0 | 0 | 0 | 0 | 0 | 0 | 0 | 0 | 0 | 0 | 0 | 0 | 0 | 0 | 0 | 0 | 0 | 0 | 0 | 0 | 0 | 6.486 | 33.75 | 5.71 | 5.91 | 131.33 | 0
1152 | 35806607 | 35812110 | 29107615 | 1 | 1 | 1 | 3 | 101-2317 | ТССЦ Московской обл., 101-2317, приказ Минстроя России №675/пр от 21.09.2015 г. | Натрий фтористый технический, марка А, сорт I | 1348 | 1009 | т | т | 1000 | 0 | -529114404 | 0.0034 | 156811 | 0 | 0 | 0 | 19100 | 0 | 0 | 0 | 8.21 | 1 | 1 | 1 | 0 | 1 | 0 | 0 | 0 | 0.0034 |  | 0 | 2 | 35812131 | 1 | 0 | 1240 | 0 | 0 | 0 | 0 | 0 | 0 | 0 | 0 | 0 | 0 | 0 | 0 | 0 | 0 | 0 | 0 | 0 | 0 | 0 | 0 | 0 | 0 | 0.0009588 | 156811 | 19100 | 8.21 | 64.94 | 0
1152 | 35806607 | 35812110 | 29115662 | 1 | 1 | 1 | 3 | 102-0113 | ТССЦ Московской обл., 102-0113, приказ Минстроя России №675/пр от 21.09.2015 г. | Доски обрезные хвойных пород длиной 2-3,75 м, шириной 75-150 мм, толщиной 25 мм, III сорта | 1339 | 1007 | м3 | м3 | 1 | 0 | -1374050018 | 0.24 | 6175.95 | 0 | 0 | 0 | 1045 | 0 | 0 | 0 | 5.91 | 1 | 1 | 1 | 0 | 1 | 0 | 0 | 0 | 0.24 |  | 0 | 2 | 35812132 | 1 | 0 | 1241 | 0 | 0 | 0 | 0 | 0 | 0 | 0 | 0 | 0 | 0 | 0 | 0 | 0 | 0 | 0 | 0 | 0 | 0 | 0 | 0 | 0 | 0 | 0.06768 | 6175.95 | 1045 | 5.91 | 250.8 | 0
1152 | 35806607 | 35812110 | 29131086 | 1 | 1 | 1 | 3 | 203-0399 | ТССЦ Московской обл., 203-0399, приказ Минстроя России №675/пр от 21.09.2015 г. | Лаги половые антисептированные, применяемые в строительстве жилых, общественных и производственных зданий при производстве деревянных полов тип II, сечением 100х40; 100х60; 120х60; 100-150х40-60 мм | 1339 | 1007 | м3 | м3 | 1 | 0 | 135382931 | 1.18 | 6560.13 | 0 | 0 | 0 | 1970.01 | 0 | 0 | 0 | 3.33 | 1 | 1 | 1 | 0 | 1 | 0 | 0 | 0 | 1.18 |  | 0 | 2 | 35812133 | 1 | 0 | 1242 | 0 | 0 | 0 | 0 | 0 | 0 | 0 | 0 | 0 | 0 | 0 | 0 | 0 | 0 | 0 | 0 | 0 | 0 | 0 | 0 | 0 | 0 | 0.33276 | 6560.13 | 1970.01 | 3.33 | 2324.61 | 0
1152 | 35806607 | 35812110 | 29145153 | 1 | 1 | 1 | 3 | 402-0061 | ТССЦ Московской обл., 402-0061, приказ Минстроя России №675/пр от 21.09.2015 г. | Раствор готовый кладочный тяжелый цементный | 1339 | 1007 | м3 | м3 | 1 | 0 | 1291934812 | 0.28 | 3234.48 | 0 | 0 | 0 | 426.15 | 0 | 0 | 0 | 7.59 | 1 | 1 | 1 | 0 | 1 | 0 | 0 | 0 | 0.28 |  | 0 | 2 | 35812134 | 1 | 0 | 1243 | 0 | 0 | 0 | 0 | 0 | 0 | 0 | 0 | 0 | 0 | 0 | 0 | 0 | 0 | 0 | 0 | 0 | 0 | 0 | 0 | 0 | 0 | 0.07896 | 3234.48 | 426.15 | 7.59 | 119.32 | 0
1152 | 35806607 | 35812110 | 29148832 | 1 | 1 | 1 | 3 | 404-0005 | ТССЦ Московской обл., 404-0005, приказ Минстроя России №675/пр от 21.09.2015 г. | Кирпич керамический одинарный, размером 250х120х65 мм, марка 100 | 1356 | 1010 | 1000 шт. | 1000 шт. | 1000 | 0 | -463371541 | 0.51 | 8359.85 | 0 | 0 | 0 | 1752.59 | 0 | 0 | 0 | 4.77 | 1 | 1 | 1 | 0 | 1 | 0 | 0 | 0 | 0.51 |  | 0 | 2 | 35812135 | 1 | 0 | 1244 | 0 | 0 | 0 | 0 | 0 | 0 | 0 | 0 | 0 | 0 | 0 | 0 | 0 | 0 | 0 | 0 | 0 | 0 | 0 | 0 | 0 | 0 | 0.14382 | 8359.85 | 1752.59 | 4.77 | 893.82 | 0
1152 | 35806607 | 35812110 | 29150040 | 1 | 1 | 1 | 3 | 411-0001 | ТССЦ Московской обл., 411-0001, приказ Минстроя России №675/пр от 21.09.2015 г. | Вода | 1339 | 1007 | м3 | м3 | 1 | 0 | 693153122 | 0.07 | 22.2 | 0 | 0 | 0 | 2.44 | 0 | 0 | 0 | 9.1 | 1 | 1 | 1 | 0 | 1 | 0 | 0 | 0 | 0.07 |  | 0 | 2 | 35812136 | 1 | 0 | 1245 | 0 | 0 | 0 | 0 | 0 | 0 | 0 | 0 | 0 | 0 | 0 | 0 | 0 | 0 | 0 | 0 | 0 | 0 | 0 | 0 | 0 | 0 | 0.01974 | 22.2 | 2.44 | 9.1 | 0.17 | 0
1153 | 35806607 | 35812137 | 18407150 | 1 | 1 | 1 | 1 | 1-1030-90 |  | Рабочий строитель среднего разряда 3 | 1369 | 1013 | чел.-ч | чел.-ч | 1 | 0 | -931037793 | 60.72 | 0 | 0 | 0 | 283.07 | 0 | 0 | 0 | 283.07 | 1 | 1 | 1 | 1 | 0 | 1 | 0 | 0 | 0 | 60.72 |  | 1 | 2 | 35812146 | 2 | 131072 | 1246 | 0 | 0 | 0 | 0 | 0 | 0 | 0 | 0 | 0 | 0 | 0 | 0 | 0 | 0 | 0 | 0 | 0 | 0 | 0 | 0 | 0 | 0 | 17.123 | 283.07 | 283.07 | 1 | 17188.01 | 0
1153 | 35806607 | 35812137 | 121548 | 1 | 1 | 1 | 1 | 2 |  | Затраты труда машинистов | 608254 | 1013 | чел.час | чел.час | 1 | 0 | -185737400 | 0.58 | 0 | 0 | 0 | 0 | 0 | 0 | 0 | 0 | 1 | 1 | 1 | 1 | 0 | 1 | 0 | 0 | 0 | 0.58 |  | 2 | 2 | 35812147 | 1 | 0 | 1247 | 0 | 0 | 0 | 0 | 0 | 0 | 0 | 0 | 0 | 0 | 0 | 0 | 0 | 0 | 0 | 0 | 0 | 0 | 0 | 0 | 0 | 0 | 0.16356 | 0 | 0 | 1 | 0 | 0
1153 | 35806607 | 35812137 | 29172556 | 1 | 1 | 1 | 2 | 030954 | ТСЭМ Московской обл., 030954, приказ Минстроя России №675/пр от 21.09.2015 г. | Подъемники грузоподъемностью до 500 кг одномачтовые, высота подъема 45 м | 1368 | 1011 | маш.-ч | маш.-ч | 1 | 0 | -1302720870 | 0.58 | 0 | 466.71 | 447.93 | 0 | 0 | 31.26 | 13.5 | 0 | 1 | 14.93 | 33.18 | 1 | 0 | 1 | 0 | 0 | 0 | 0.58 |  | 0 | 2 | 35812148 | 1 | 0 | 1248 | 0 | 0 | 0 | 0 | 0 | 0 | 0 | 0 | 0 | 0 | 0 | 0 | 0 | 0 | 0 | 0 | 0 | 0 | 0 | 0 | 0 | 0 | 0.16356 | 466.71 | 31.26 | 14.93 | 18.13 | 7.83
1153 | 35806607 | 35812137 | 29174591 | 1 | 1 | 1 | 2 | 331531 | ТСЭМ Московской обл., 331531, приказ Минстроя России №675/пр от 21.09.2015 г. | Пила дисковая электрическая | 1368 | 1011 | маш.-ч | маш.-ч | 1 | 0 | 1598042632 | 0.82 | 0 | 9.47 | 0 | 0 | 0 | 0.95 | 0 | 0 | 1 | 9.97 | 33.18 | 1 | 0 | 1 | 0 | 0 | 0 | 0.82 |  | 0 | 2 | 35812149 | 1 | 0 | 1249 | 0 | 0 | 0 | 0 | 0 | 0 | 0 | 0 | 0 | 0 | 0 | 0 | 0 | 0 | 0 | 0 | 0 | 0 | 0 | 0 | 0 | 0 | 0.23124 | 9.47 | 0.95 | 9.97 | 0.78 | 0
1153 | 35806607 | 35812137 | 29174661 | 1 | 1 | 1 | 2 | 340311 | ТСЭМ Московской обл., 340311, приказ Минстроя России №675/пр от 21.09.2015 г. | Машина для острожки деревянных полов | 1368 | 1011 | маш.-ч | маш.-ч | 1 | 0 | -2115030577 | 2.7 | 0 | 25.44 | 0 | 0 | 0 | 2.09 | 0 | 0 | 1 | 12.17 | 33.18 | 1 | 0 | 1 | 0 | 0 | 0 | 2.7 |  | 0 | 2 | 35812150 | 1 | 0 | 1250 | 0 | 0 | 0 | 0 | 0 | 0 | 0 | 0 | 0 | 0 | 0 | 0 | 0 | 0 | 0 | 0 | 0 | 0 | 0 | 0 | 0 | 0 | 0.7614 | 25.44 | 2.09 | 12.17 | 5.64 | 0
1153 | 35806607 | 35812137 | 29174913 | 1 | 1 | 1 | 2 | 400001 | ТСЭМ Московской обл., 400001, приказ Минстроя России №675/пр от 21.09.2015 г. | Автомобили бортовые, грузоподъемность до 5 т | 1368 | 1011 | маш.-ч | маш.-ч | 1 | 0 | 458544584 | 0.84 | 0 | 932.72 | 384.89 | 0 | 0 | 87.17 | 11.6 | 0 | 1 | 10.7 | 33.18 | 1 | 0 | 1 | 0 | 0 | 0 | 0.84 |  | 0 | 2 | 35812151 | 1 | 0 | 1251 | 0 | 0 | 0 | 0 | 0 | 0 | 0 | 0 | 0 | 0 | 0 | 0 | 0 | 0 | 0 | 0 | 0 | 0 | 0 | 0 | 0 | 0 | 0.23688 | 932.72 | 87.17 | 10.7 | 73.22 | 9.74
1153 | 35806607 | 35812137 | 29114332 | 1 | 1 | 1 | 3 | 101-1805 | ТССЦ Московской обл., 101-1805, приказ Минстроя России №675/пр от 21.09.2015 г. | Гвозди строительные | 1348 | 1009 | т | т | 1000 | 0 | 233971917 | 0.0123 | 54619.68 | 0 | 0 | 0 | 11978 | 0 | 0 | 0 | 4.56 | 1 | 1 | 1 | 0 | 1 | 0 | 0 | 0 | 0.0123 |  | 0 | 2 | 35812152 | 1 | 0 | 1252 | 0 | 0 | 0 | 0 | 0 | 0 | 0 | 0 | 0 | 0 | 0 | 0 | 0 | 0 | 0 | 0 | 0 | 0 | 0 | 0 | 0 | 0 | 0.0034686 | 54619.68 | 11978 | 4.56 | 147.33 | 0
1153 | 35806607 | 35812137 | 29130788 | 1 | 1 | 1 | 3 | 203-0344 | ТССЦ Московской обл., 203-0344, приказ Минстроя России №675/пр от 21.09.2015 г. | Доски для покрытия полов со шпунтом и гребнем из древесины антисептированные тип ДП-27 толщиной 27 мм, шириной без гребня от 100 до 140 мм | 1339 | 1007 | м3 | м3 | 1 | 0 | 23409818 | 2.88 | 14208.11 | 0 | 0 | 0 | 2156.01 | 0 | 0 | 0 | 6.59 | 1 | 1 | 1 | 0 | 1 | 0 | 0 | 0 | 2.88 |  | 0 | 2 | 35812153 | 1 | 0 | 1253 | 0 | 0 | 0 | 0 | 0 | 0 | 0 | 0 | 0 | 0 | 0 | 0 | 0 | 0 | 0 | 0 | 0 | 0 | 0 | 0 | 0 | 0 | 0.81216 | 14208.11 | 2156.01 | 6.59 | 6209.31 | 0
1154 | 35806607 | 35812154 | 18408291 | 1 | 1 | 1 | 1 | 1-1025-90 |  | Рабочий строитель среднего разряда 2,5 | 1369 | 1013 | чел.-ч | чел.-ч | 1 | 0 | 1933892413 | 35.949 | 0 | 0 | 0 | 271.12 | 0 | 0 | 0 | 271.12 | 1 | 1 | 1 | 1 | 0 | 1 | 1 | 0 | 0 | 31.26 | )*1,15 | 1 | 2 | 35812162 | 2 | 131072 | 1254 | 0 | 0 | 0 | 0 | 0 | 0 | 0 | 0 | 0 | 0 | 0 | 0 | 0 | 0 | 0 | 0 | 0 | 0 | 0 | 0 | 0 | 0 | 10.1376 | 271.12 | 271.12 | 1 | 9746.49 | 0
1154 | 35806607 | 35812154 | 121548 | 1 | 1 | 1 | 1 | 2 |  | Затраты труда машинистов | 608254 | 1013 | чел.час | чел.час | 1 | 0 | -185737400 | 8.375 | 0 | 0 | 0 | 0 | 0 | 0 | 0 | 0 | 1 | 1 | 1 | 1 | 0 | 1 | 1 | 0 | 0 | 6.7 | )*1,25 | 2 | 2 | 35812163 | 1 | 0 | 1255 | 0 | 0 | 0 | 0 | 0 | 0 | 0 | 0 | 0 | 0 | 0 | 0 | 0 | 0 | 0 | 0 | 0 | 0 | 0 | 0 | 0 | 0 | 2.3617 | 0 | 0 | 1 | 0 | 0
1154 | 35806607 | 35812154 | 29172710 | 1 | 1 | 1 | 2 | 050101 | ТСЭМ Московской обл., 050101, приказ Минстроя России №675/пр от 21.09.2015 г. | Компрессоры передвижные с двигателем внутреннего сгорания давлением до 686 кПа (7 ат), производительность до 5 м3/мин | 1368 | 1011 | маш.-ч | маш.-ч | 1 | 0 | -1676841219 | 8.375 | 0 | 539.16 | 333.79 | 0 | 0 | 46.56 | 10.06 | 0 | 1 | 11.58 | 33.18 | 1 | 0 | 1 | 1 | 0 | 0 | 6.7 | )*1,25 | 0 | 2 | 35812164 | 1 | 0 | 1256 | 0 | 0 | 0 | 0 | 0 | 0 | 0 | 0 | 0 | 0 | 0 | 0 | 0 | 0 | 0 | 0 | 0 | 0 | 0 | 0 | 0 | 0 | 2.3617 | 539.16 | 46.56 | 11.58 | 389.94 | 84.25
1154 | 35806607 | 35812154 | 29173472 | 1 | 1 | 1 | 2 | 134041 | ТСЭМ Московской обл., 134041, приказ Минстроя России №675/пр от 21.09.2015 г. | Шуруповерт | 1368 | 1011 | маш.-ч | маш.-ч | 1 | 0 | 275932499 | 13.75 | 0 | 12.75 | 0 | 0 | 0 | 3 | 0 | 0 | 1 | 4.25 | 33.18 | 1 | 0 | 1 | 1 | 0 | 0 | 11 | )*1,25 | 0 | 2 | 35812165 | 1 | 0 | 1257 | 0 | 0 | 0 | 0 | 0 | 0 | 0 | 0 | 0 | 0 | 0 | 0 | 0 | 0 | 0 | 0 | 0 | 0 | 0 | 0 | 0 | 0 | 3.8775 | 12.75 | 3 | 4.25 | 41.25 | 0
1154 | 35806607 | 35812154 | 29174913 | 1 | 1 | 1 | 2 | 400001 | ТСЭМ Московской обл., 400001, приказ Минстроя России №675/пр от 21.09.2015 г. | Автомобили бортовые, грузоподъемность до 5 т | 1368 | 1011 | маш.-ч | маш.-ч | 1 | 0 | 458544584 | 0.4375 | 0 | 932.72 | 384.89 | 0 | 0 | 87.17 | 11.6 | 0 | 1 | 10.7 | 33.18 | 1 | 0 | 1 | 1 | 0 | 0 | 0.35 | )*1,25 | 0 | 2 | 35812166 | 1 | 0 | 1258 | 0 | 0 | 0 | 0 | 0 | 0 | 0 | 0 | 0 | 0 | 0 | 0 | 0 | 0 | 0 | 0 | 0 | 0 | 0 | 0 | 0 | 0 | 0.12337 | 932.72 | 87.17 | 10.7 | 38.14 | 5.08
1154 | 35806607 | 35812154 | 29114687 | 1 | 1 | 1 | 3 | 101-1480 | ТССЦ Московской обл., 101-1480, приказ Минстроя России №675/пр от 21.09.2015 г. | Шурупы с полукруглой головкой 3,5х35 мм | 1348 | 1009 | т | т | 1000 | 0 | 157955001 | 0.0018 | 105069.06 | 0 | 0 | 0 | 16974 | 0 | 0 | 0 | 6.19 | 1 | 1 | 1 | 0 | 1 | 0 | 0 | 0 | 0.0018 |  | 0 | 2 | 35812167 | 1 | 0 | 1259 | 0 | 0 | 0 | 0 | 0 | 0 | 0 | 0 | 0 | 0 | 0 | 0 | 0 | 0 | 0 | 0 | 0 | 0 | 0 | 0 | 0 | 0 | 0.0005076 | 105069.06 | 16974 | 6.19 | 30.55 | 0
1154 | 35806607 | 35812154 | 29115292 | 1 | 1 | 1 | 3 | 102-0443 | ТССЦ Московской обл., 102-0443, приказ Минстроя России №675/пр от 21.09.2015 г. | Фанера общего назначения из шпона лиственных пород водостойкая марки ФК, сорт 2/4, толщина 12 мм | 1339 | 1007 | м3 | м3 | 1 | 0 | 582810497 | 1.24 | 29691.33 | 0 | 0 | 0 | 4478.33 | 0 | 0 | 0 | 6.63 | 1 | 1 | 1 | 0 | 1 | 0 | 0 | 0 | 1.24 |  | 0 | 2 | 35812168 | 1 | 0 | 1260 | 0 | 0 | 0 | 0 | 0 | 0 | 0 | 0 | 0 | 0 | 0 | 0 | 0 | 0 | 0 | 0 | 0 | 0 | 0 | 0 | 0 | 0 | 0.34968 | 29691.33 | 4478.33 | 6.63 | 5553.13 | 0
1155 | 35806607 | 35812169 | 18410542 | 1 | 1 | 1 | 1 | 1-1027-90 |  | Рабочий строитель среднего разряда 2,7 | 1369 | 1013 | чел.-ч | чел.-ч | 1 | 0 | 1415306217 | 36.1215 | 0 | 0 | 0 | 275.77 | 0 | 0 | 0 | 275.77 | 1 | 1 | 1 | 1 | 0 | 1 | 1 | 0 | 0 | 31.41 | )*1,15 | 1 | 2 | 35812178 | 2 | 131072 | 1261 | 0 | 0 | 0 | 0 | 0 | 0 | 0 | 0 | 0 | 0 | 0 | 0 | 0 | 0 | 0 | 0 | 0 | 0 | 0 | 0 | 0 | 0 | 10.1863 | 275.77 | 275.77 | 1 | 9961.23 | 0
1155 | 35806607 | 35812169 | 121548 | 1 | 1 | 1 | 1 | 2 |  | Затраты труда машинистов | 608254 | 1013 | чел.час | чел.час | 1 | 0 | -185737400 | 0.425 | 0 | 0 | 0 | 0 | 0 | 0 | 0 | 0 | 1 | 1 | 1 | 1 | 0 | 1 | 1 | 0 | 0 | 0.34 | )*1,25 | 2 | 2 | 35812179 | 1 | 0 | 1262 | 0 | 0 | 0 | 0 | 0 | 0 | 0 | 0 | 0 | 0 | 0 | 0 | 0 | 0 | 0 | 0 | 0 | 0 | 0 | 0 | 0 | 0 | 0.11985 | 0 | 0 | 1 | 0 | 0
1155 | 35806607 | 35812169 | 29172556 | 1 | 1 | 1 | 2 | 030954 | ТСЭМ Московской обл., 030954, приказ Минстроя России №675/пр от 21.09.2015 г. | Подъемники грузоподъемностью до 500 кг одномачтовые, высота подъема 45 м | 1368 | 1011 | маш.-ч | маш.-ч | 1 | 0 | -1302720870 | 0.425 | 0 | 466.71 | 447.93 | 0 | 0 | 31.26 | 13.5 | 0 | 1 | 14.93 | 33.18 | 1 | 0 | 1 | 1 | 0 | 0 | 0.34 | )*1,25 | 0 | 2 | 35812180 | 1 | 0 | 1263 | 0 | 0 | 0 | 0 | 0 | 0 | 0 | 0 | 0 | 0 | 0 | 0 | 0 | 0 | 0 | 0 | 0 | 0 | 0 | 0 | 0 | 0 | 0.11985 | 466.71 | 31.26 | 14.93 | 13.29 | 5.74
1155 | 35806607 | 35812169 | 29174663 | 1 | 1 | 1 | 2 | 340321 | ТСЭМ Московской обл., 340321, приказ Минстроя России №675/пр от 21.09.2015 г. | Машины для сварки линолеума | 1368 | 1011 | маш.-ч | маш.-ч | 1 | 0 | 494683813 | 6.625 | 0 | 17.1 | 0 | 0 | 0 | 3.4 | 0 | 0 | 1 | 5.03 | 33.18 | 1 | 0 | 1 | 1 | 0 | 0 | 5.3 | )*1,25 | 0 | 2 | 35812181 | 1 | 0 | 1264 | 0 | 0 | 0 | 0 | 0 | 0 | 0 | 0 | 0 | 0 | 0 | 0 | 0 | 0 | 0 | 0 | 0 | 0 | 0 | 0 | 0 | 0 | 1.8682 | 17.1 | 3.4 | 5.03 | 22.53 | 0
1155 | 35806607 | 35812169 | 29174913 | 1 | 1 | 1 | 2 | 400001 | ТСЭМ Московской обл., 400001, приказ Минстроя России №675/пр от 21.09.2015 г. | Автомобили бортовые, грузоподъемность до 5 т | 1368 | 1011 | маш.-ч | маш.-ч | 1 | 0 | 458544584 | 0.6 | 0 | 932.72 | 384.89 | 0 | 0 | 87.17 | 11.6 | 0 | 1 | 10.7 | 33.18 | 1 | 0 | 1 | 1 | 0 | 0 | 0.48 | )*1,25 | 0 | 2 | 35812182 | 1 | 0 | 1265 | 0 | 0 | 0 | 0 | 0 | 0 | 0 | 0 | 0 | 0 | 0 | 0 | 0 | 0 | 0 | 0 | 0 | 0 | 0 | 0 | 0 | 0 | 0.1692 | 932.72 | 87.17 | 10.7 | 52.3 | 6.96
1155 | 35806607 | 35812169 | 29110876 | 1 | 1 | 1 | 3 | 101-0562 | ТССЦ Московской обл., 101-0562, приказ Минстроя России №675/пр от 21.09.2015 г. | Линолеум поливинилхлоридный на теплоизолирующей подоснове марок ПР-ВТ, ВК-ВТ, ЭК-ВТ | 1327 | 1005 | м2 | м2 | 1 | 1 | -217513507 | -102 | 184.42 | 0 | 0 | 0 | 67.8 | 0 | 0 | 0 | 2.72 | 1 | 1 | 1 | 0 | 1 | 0 | 0 | 0 | -102 |  | 0 | 2 | 35812183 | 1 | 6144 | 1266 | 0 | 0 | 0 | 0 | 0 | 0 | 0 | 0 | 0 | 0 | 0 | 0 | 0 | 0 | 0 | 0 | 0 | 0 | 0 | 0 | 0 | 0 | -28.764 | 184.42 | 67.8 | 2.72 | -6915.6 | 0
1155 | 35806607 | 35812169 | 29110762 | 1 | 1 | 1 | 3 | 101-2025 | ТССЦ Московской обл., 101-2025, приказ Минстроя России №675/пр от 21.09.2015 г. | Лента полимерная (фторопластовая) для сварки линолеума | 1308 | 1003 | 100 м | 100 м | 100 | 0 | 961672469 | 0.68 | 528.81 | 0 | 0 | 0 | 99.4 | 0 | 0 | 0 | 5.32 | 1 | 1 | 1 | 0 | 1 | 0 | 0 | 0 | 0.68 |  | 0 | 2 | 35812184 | 1 | 0 | 1267 | 0 | 0 | 0 | 0 | 0 | 0 | 0 | 0 | 0 | 0 | 0 | 0 | 0 | 0 | 0 | 0 | 0 | 0 | 0 | 0 | 0 | 0 | 0.19176 | 528.81 | 99.4 | 5.32 | 67.59 | 0
1155 | 35806607 | 35812169 | 29110964 | 1 | 1 | 1 | 3 | 101-4216 | ТССЦ Московской обл., 101-4216, приказ Минстроя России №675/пр от 21.09.2015 г. | Линолеум полукоммерческий гетерогенный "TARKETT ИДИЛЛИЯ" (толщина 3,2 мм, толщина защитного слоя 0,5 мм, класс 23/32) | 1327 | 1005 | м2 | м2 | 1 | 0 | -100917442 | 102 | 516.15 | 0 | 0 | 0 | 82.19 | 0 | 0 | 0 | 6.28 | 1 | 1 | 1 | 0 | 0 | 0 | 0 | 0 | 102 |  | 0 | 1 | -1 | 0 | 0 |  | 0 | 0 | 0 | 0 | 0 | 0 | 0 | 0 | 0 | 0 | 0 | 0 | 0 | 0 | 0 | 0 | 0 | 0 | 0 | 0 | 0 | 0 | 28.764 | 516.15 | 82.19 | 6.28 | 8383.38 | 0
1158 | 35806607 | 35812187 | 18413230 | 1 | 1 | 1 | 1 | 1-1036-90 |  | Рабочий строитель среднего разряда 3,6 | 1369 | 1013 | чел.-ч | чел.-ч | 1 | 0 | 355262106 | 7.659 | 0 | 0 | 0 | 304.64 | 0 | 0 | 0 | 304.64 | 1 | 1 | 1 | 1 | 0 | 1 | 1 | 0 | 0 | 6.66 | )*1,15 | 1 | 2 | 35812200 | 2 | 131072 | 1268 | 0 | 0 | 0 | 0 | 0 | 0 | 0 | 0 | 0 | 0 | 0 | 0 | 0 | 0 | 0 | 0 | 0 | 0 | 0 | 0 | 0 | 0 | 1.6497 | 304.64 | 304.64 | 1 | 2333.24 | 0
1158 | 35806607 | 35812187 | 29173472 | 1 | 1 | 1 | 2 | 134041 | ТСЭМ Московской обл., 134041, приказ Минстроя России №675/пр от 21.09.2015 г. | Шуруповерт | 1368 | 1011 | маш.-ч | маш.-ч | 1 | 0 | 275932499 | 2.5125 | 0 | 12.75 | 0 | 0 | 0 | 3 | 0 | 0 | 1 | 4.25 | 33.18 | 1 | 0 | 1 | 1 | 0 | 0 | 2.01 | )*1,25 | 0 | 2 | 35812201 | 1 | 0 | 1269 | 0 | 0 | 0 | 0 | 0 | 0 | 0 | 0 | 0 | 0 | 0 | 0 | 0 | 0 | 0 | 0 | 0 | 0 | 0 | 0 | 0 | 0 | 0.54119 | 12.75 | 3 | 4.25 | 7.54 | 0
1158 | 35806607 | 35812187 | 29174500 | 1 | 1 | 1 | 2 | 330206 | ТСЭМ Московской обл., 330206, приказ Минстроя России №675/пр от 21.09.2015 г. | Дрели электрические | 1368 | 1011 | маш.-ч | маш.-ч | 1 | 0 | -239831557 | 1.6625 | 0 | 7.33 | 0 | 0 | 0 | 1.95 | 0 | 0 | 1 | 3.76 | 33.18 | 1 | 0 | 1 | 1 | 0 | 0 | 1.33 | )*1,25 | 0 | 2 | 35812202 | 1 | 0 | 1270 | 0 | 0 | 0 | 0 | 0 | 0 | 0 | 0 | 0 | 0 | 0 | 0 | 0 | 0 | 0 | 0 | 0 | 0 | 0 | 0 | 0 | 0 | 0.3581 | 7.33 | 1.95 | 3.76 | 3.24 | 0
1158 | 35806607 | 35812187 | 29174913 | 1 | 1 | 1 | 2 | 400001 | ТСЭМ Московской обл., 400001, приказ Минстроя России №675/пр от 21.09.2015 г. | Автомобили бортовые, грузоподъемность до 5 т | 1368 | 1011 | маш.-ч | маш.-ч | 1 | 0 | 458544584 | 0.0375 | 0 | 932.72 | 384.89 | 0 | 0 | 87.17 | 11.6 | 0 | 1 | 10.7 | 33.18 | 1 | 0 | 1 | 1 | 0 | 0 | 0.03 | )*1,25 | 0 | 2 | 35812203 | 1 | 0 | 1271 | 0 | 0 | 0 | 0 | 0 | 0 | 0 | 0 | 0 | 0 | 0 | 0 | 0 | 0 | 0 | 0 | 0 | 0 | 0 | 0 | 0 | 0 | 0.0080775 | 932.72 | 87.17 | 10.7 | 3.28 | 0.44
1158 | 35806607 | 35812187 | 29114471 | 1 | 1 | 1 | 3 | 101-2201 | ТССЦ Московской обл., 101-2201, приказ Минстроя России №675/пр от 21.09.2015 г. | Дюбели распорные полиэтиленовые 6х30 мм | 1358 | 1010 | 10 шт. | 10 шт. | 10 | 0 | 610395517 | 26.3 | 1.55 | 0 | 0 | 0 | 1.6 | 0 | 0 | 0 | 0.97 | 1 | 1 | 1 | 0 | 1 | 0 | 0 | 0 | 26.3 |  | 0 | 2 | 35812204 | 1 | 0 | 1272 | 0 | 0 | 0 | 0 | 0 | 0 | 0 | 0 | 0 | 0 | 0 | 0 | 0 | 0 | 0 | 0 | 0 | 0 | 0 | 0 | 0 | 0 | 5.665 | 1.55 | 1.6 | 0.97 | 42.08 | 0
1158 | 35806607 | 35812187 | 29114305 | 1 | 1 | 1 | 3 | 101-4282 | ТССЦ Московской обл., 101-4282, приказ Минстроя России №675/пр от 21.09.2015 г. | Винты самонарезающие остроконечные длиной 35 мм | 1354 | 1010 | шт. | шт. | 1 | 0 | -1753782198 | 263 | 0.21 | 0 | 0 | 0 | 0.12 | 0 | 0 | 0 | 1.78 | 1 | 1 | 1 | 0 | 1 | 0 | 0 | 0 | 263 |  | 0 | 2 | 35812205 | 1 | 0 | 1273 | 0 | 0 | 0 | 0 | 0 | 0 | 0 | 0 | 0 | 0 | 0 | 0 | 0 | 0 | 0 | 0 | 0 | 0 | 0 | 0 | 0 | 0 | 56.6502 | 0.21 | 0.12 | 1.78 | 31.56 | 0
1158 | 35806607 | 35812187 | 29111012 | 1 | 1 | 1 | 3 | 101-4847 | ТССЦ Московской обл., 101-4847, приказ Минстроя России №675/пр от 21.09.2015 г. | Уголок наружный для пластикового плинтуса, высота 48 мм | 1354 | 1010 | шт. | шт. | 1 | 0 | -532370196 | 7 | 12.73 | 0 | 0 | 0 | 1.29 | 0 | 0 | 0 | 9.87 | 1 | 1 | 1 | 0 | 1 | 0 | 0 | 0 | 7 |  | 0 | 2 | 35812206 | 1 | 0 | 1274 | 0 | 0 | 0 | 0 | 0 | 0 | 0 | 0 | 0 | 0 | 0 | 0 | 0 | 0 | 0 | 0 | 0 | 0 | 0 | 0 | 0 | 0 | 1.5078 | 12.73 | 1.29 | 9.87 | 9.03 | 0
1158 | 35806607 | 35812187 | 29111013 | 1 | 1 | 1 | 3 | 101-4848 | ТССЦ Московской обл., 101-4848, приказ Минстроя России №675/пр от 21.09.2015 г. | Уголок внутренний для пластикового плинтуса, высота 48 мм | 1354 | 1010 | шт. | шт. | 1 | 0 | -463883208 | 7 | 12.73 | 0 | 0 | 0 | 1.29 | 0 | 0 | 0 | 9.87 | 1 | 1 | 1 | 0 | 1 | 0 | 0 | 0 | 7 |  | 0 | 2 | 35812207 | 1 | 0 | 1275 | 0 | 0 | 0 | 0 | 0 | 0 | 0 | 0 | 0 | 0 | 0 | 0 | 0 | 0 | 0 | 0 | 0 | 0 | 0 | 0 | 0 | 0 | 1.5078 | 12.73 | 1.29 | 9.87 | 9.03 | 0
1158 | 35806607 | 35812187 | 29111016 | 1 | 1 | 1 | 3 | 101-4849 | ТССЦ Московской обл., 101-4849, приказ Минстроя России №675/пр от 21.09.2015 г. | Соединитель для пластикового плинтуса, высота 48 мм | 1354 | 1010 | шт. | шт. | 1 | 0 | -983964523 | 40 | 12.73 | 0 | 0 | 0 | 1.29 | 0 | 0 | 0 | 9.87 | 1 | 1 | 1 | 0 | 1 | 0 | 0 | 0 | 40 |  | 0 | 2 | 35812208 | 1 | 0 | 1276 | 0 | 0 | 0 | 0 | 0 | 0 | 0 | 0 | 0 | 0 | 0 | 0 | 0 | 0 | 0 | 0 | 0 | 0 | 0 | 0 | 0 | 0 | 8.616 | 12.73 | 1.29 | 9.87 | 51.6 | 0
1158 | 35806607 | 35812187 | 29111019 | 1 | 1 | 1 | 3 | 101-4850 | ТССЦ Московской обл., 101-4850, приказ Минстроя России №675/пр от 21.09.2015 г. | Заглушка торцевая для пластикового плинтуса левая, высота 48 мм | 1354 | 1010 | шт. | шт. | 1 | 0 | 395384367 | 8 | 8.67 | 0 | 0 | 0 | 0.63 | 0 | 0 | 0 | 13.76 | 1 | 1 | 1 | 0 | 1 | 0 | 0 | 0 | 8 |  | 0 | 2 | 35812209 | 1 | 0 | 1277 | 0 | 0 | 0 | 0 | 0 | 0 | 0 | 0 | 0 | 0 | 0 | 0 | 0 | 0 | 0 | 0 | 0 | 0 | 0 | 0 | 0 | 0 | 1.7232 | 8.67 | 0.63 | 13.76 | 5.04 | 0
1158 | 35806607 | 35812187 | 29111018 | 1 | 1 | 1 | 3 | 101-4851 | ТССЦ Московской обл., 101-4851, приказ Минстроя России №675/пр от 21.09.2015 г. | Заглушки торцевая для пластикового плинтуса правая, высота 48 мм | 1354 | 1010 | шт. | шт. | 1 | 0 | -1405133353 | 8 | 8.67 | 0 | 0 | 0 | 0.63 | 0 | 0 | 0 | 13.76 | 1 | 1 | 1 | 0 | 1 | 0 | 0 | 0 | 8 |  | 0 | 2 | 35812210 | 1 | 0 | 1278 | 0 | 0 | 0 | 0 | 0 | 0 | 0 | 0 | 0 | 0 | 0 | 0 | 0 | 0 | 0 | 0 | 0 | 0 | 0 | 0 | 0 | 0 | 1.7232 | 8.67 | 0.63 | 13.76 | 5.04 | 0
1158 | 35806607 | 35812187 | 29110997 | 1 | 1 | 1 | 3 | 101-4852 | ТССЦ Московской обл., 101-4852, приказ Минстроя России №675/пр от 21.09.2015 г. | Плинтуса для полов пластиковые, 19х48 мм | 1301 | 1003 | м | м | 1 | 0 | 1996222970 | 101 | 27.92 | 0 | 0 | 0 | 12.3 | 0 | 0 | 0 | 2.27 | 1 | 1 | 1 | 0 | 1 | 0 | 0 | 0 | 101 |  | 0 | 2 | 35812211 | 1 | 0 | 1279 | 0 | 0 | 0 | 0 | 0 | 0 | 0 | 0 | 0 | 0 | 0 | 0 | 0 | 0 | 0 | 0 | 0 | 0 | 0 | 0 | 0 | 0 | 21.7554 | 27.92 | 12.3 | 2.27 | 1242.3 | 0
1159 | 35806607 | 35812212 | 18409850 | 1 | 1 | 1 | 1 | 1-1035-90 |  | Рабочий строитель среднего разряда 3,5 | 1369 | 1013 | чел.-ч | чел.-ч | 1 | 0 | 855544366 | 102.35 | 0 | 0 | 0 | 300.99 | 0 | 0 | 0 | 300.99 | 1 | 1 | 1 | 1 | 0 | 1 | 1 | 0 | 0 | 89 | )*1,15 | 1 | 2 | 35812232 | 2 | 131072 | 1280 | 0 | 0 | 0 | 0 | 0 | 0 | 0 | 0 | 0 | 0 | 0 | 0 | 0 | 0 | 0 | 0 | 0 | 0 | 0 | 0 | 0 | 0 | 27.5577 | 300.99 | 300.99 | 1 | 30806.33 | 0
1159 | 35806607 | 35812212 | 29173472 | 1 | 1 | 1 | 2 | 134041 | ТСЭМ Московской обл., 134041, приказ Минстроя России №675/пр от 21.09.2015 г. | Шуруповерт | 1368 | 1011 | маш.-ч | маш.-ч | 1 | 0 | 275932499 | 2.7 | 0 | 12.75 | 0 | 0 | 0 | 3 | 0 | 0 | 1 | 4.25 | 33.18 | 1 | 0 | 1 | 1 | 0 | 0 | 2.16 | )*1,25 | 0 | 2 | 35812233 | 1 | 0 | 1281 | 0 | 0 | 0 | 0 | 0 | 0 | 0 | 0 | 0 | 0 | 0 | 0 | 0 | 0 | 0 | 0 | 0 | 0 | 0 | 0 | 0 | 0 | 0.72698 | 12.75 | 3 | 4.25 | 8.1 | 0
1159 | 35806607 | 35812212 | 29174538 | 1 | 1 | 1 | 2 | 330901 | ТСЭМ Московской обл., 330901, приказ Минстроя России №675/пр от 21.09.2015 г. | Ножницы электрические | 1368 | 1011 | маш.-ч | маш.-ч | 1 | 0 | 1107538725 | 0.5875 | 0 | 187.1 | 0 | 0 | 0 | 33.59 | 0 | 0 | 1 | 5.57 | 33.18 | 1 | 0 | 1 | 1 | 0 | 0 | 0.47 | )*1,25 | 0 | 2 | 35812234 | 1 | 0 | 1282 | 0 | 0 | 0 | 0 | 0 | 0 | 0 | 0 | 0 | 0 | 0 | 0 | 0 | 0 | 0 | 0 | 0 | 0 | 0 | 0 | 0 | 0 | 0.15818 | 187.1 | 33.59 | 5.57 | 19.74 | 0
1159 | 35806607 | 35812212 | 29174580 | 1 | 1 | 1 | 2 | 331451 | ТСЭМ Московской обл., 331451, приказ Минстроя России №675/пр от 21.09.2015 г. | Перфораторы электрические | 1368 | 1011 | маш.-ч | маш.-ч | 1 | 0 | -169468834 | 0.6625 | 0 | 31.87 | 0 | 0 | 0 | 2.08 | 0 | 0 | 1 | 15.32 | 33.18 | 1 | 0 | 1 | 1 | 0 | 0 | 0.53 | )*1,25 | 0 | 2 | 35812235 | 1 | 0 | 1283 | 0 | 0 | 0 | 0 | 0 | 0 | 0 | 0 | 0 | 0 | 0 | 0 | 0 | 0 | 0 | 0 | 0 | 0 | 0 | 0 | 0 | 0 | 0.17838 | 31.87 | 2.08 | 15.32 | 1.38 | 0
1159 | 35806607 | 35812212 | 29108656 | 1 | 1 | 1 | 3 | 101-2387 | ТССЦ Московской обл., 101-2387, приказ Минстроя России №675/пр от 21.09.2015 г. | Герметик строительный «RDPRO», 300 мл | 1354 | 1010 | шт. | шт. | 1 | 0 | 1057373551 | 7 | 103.47 | 0 | 0 | 0 | 13.87 | 0 | 0 | 0 | 7.46 | 1 | 1 | 1 | 0 | 1 | 0 | 0 | 0 | 7 |  | 0 | 2 | 35812236 | 1 | 0 | 1284 | 0 | 0 | 0 | 0 | 0 | 0 | 0 | 0 | 0 | 0 | 0 | 0 | 0 | 0 | 0 | 0 | 0 | 0 | 0 | 0 | 0 | 0 | 1.8847 | 103.47 | 13.87 | 7.46 | 97.09 | 0
1159 | 35806607 | 35812212 | 29109354 | 1 | 1 | 1 | 3 | 101-2430 | ТССЦ Московской обл., 101-2430, приказ Минстроя России №675/пр от 21.09.2015 г. | Грунтовка «Тифенгрунд», КНАУФ | 1346 | 1009 | кг | кг | 1 | 0 | -882693383 | 10 | 64.01 | 0 | 0 | 0 | 46.72 | 0 | 0 | 0 | 1.37 | 1 | 1 | 1 | 0 | 1 | 0 | 0 | 0 | 10 |  | 0 | 2 | 35812237 | 1 | 0 | 1285 | 0 | 0 | 0 | 0 | 0 | 0 | 0 | 0 | 0 | 0 | 0 | 0 | 0 | 0 | 0 | 0 | 0 | 0 | 0 | 0 | 0 | 0 | 2.6925 | 64.01 | 46.72 | 1.37 | 467.2 | 0
1159 | 35806607 | 35812212 | 29109414 | 1 | 1 | 1 | 3 | 101-2435 | ТССЦ Московской обл., 101-2435, приказ Минстроя России №675/пр от 21.09.2015 г. | Клей «Перлфикс», КНАУФ | 1346 | 1009 | кг | кг | 1 | 0 | 1092262719 | 119 | 10.1 | 0 | 0 | 0 | 1.58 | 0 | 0 | 0 | 6.39 | 1 | 1 | 1 | 0 | 1 | 0 | 0 | 0 | 119 |  | 0 | 2 | 35812238 | 1 | 0 | 1286 | 0 | 0 | 0 | 0 | 0 | 0 | 0 | 0 | 0 | 0 | 0 | 0 | 0 | 0 | 0 | 0 | 0 | 0 | 0 | 0 | 0 | 0 | 32.0407 | 10.1 | 1.58 | 6.39 | 188.02 | 0
1159 | 35806607 | 35812212 | 29109781 | 1 | 1 | 1 | 3 | 101-2437 | ТССЦ Московской обл., 101-2437, приказ Минстроя России №675/пр от 21.09.2015 г. | Шпаклевка «Унифлот», КНАУФ | 1346 | 1009 | кг | кг | 1 | 0 | -306339415 | 9 | 60.38 | 0 | 0 | 0 | 11.12 | 0 | 0 | 0 | 5.43 | 1 | 1 | 1 | 0 | 1 | 0 | 0 | 0 | 9 |  | 0 | 2 | 35812239 | 1 | 0 | 1287 | 0 | 0 | 0 | 0 | 0 | 0 | 0 | 0 | 0 | 0 | 0 | 0 | 0 | 0 | 0 | 0 | 0 | 0 | 0 | 0 | 0 | 0 | 2.4232 | 60.38 | 11.12 | 5.43 | 100.08 | 0
1159 | 35806607 | 35812212 | 29109782 | 1 | 1 | 1 | 3 | 101-2438 | ТССЦ Московской обл., 101-2438, приказ Минстроя России №675/пр от 21.09.2015 г. | Шпаклевка «Фугенфюллер», КНАУФ | 1346 | 1009 | кг | кг | 1 | 0 | -71279152 | 85 | 16.31 | 0 | 0 | 0 | 4.36 | 0 | 0 | 0 | 3.74 | 1 | 1 | 1 | 0 | 1 | 0 | 0 | 0 | 85 |  | 0 | 2 | 35812240 | 1 | 0 | 1288 | 0 | 0 | 0 | 0 | 0 | 0 | 0 | 0 | 0 | 0 | 0 | 0 | 0 | 0 | 0 | 0 | 0 | 0 | 0 | 0 | 0 | 0 | 22.8863 | 16.31 | 4.36 | 3.74 | 370.6 | 0
1159 | 35806607 | 35812212 | 29110699 | 1 | 1 | 1 | 3 | 101-2474 | ТССЦ Московской обл., 101-2474, приказ Минстроя России №675/пр от 21.09.2015 г. | Лента бумажная для повышения трещиностойкости стыков ГКЛ и ГВЛ | 1301 | 1003 | м | м | 1 | 0 | 1063889258 | 120 | 1.24 | 0 | 0 | 0 | 0.17 | 0 | 0 | 0 | 7.29 | 1 | 1 | 1 | 0 | 1 | 0 | 0 | 0 | 120 |  | 0 | 2 | 35812241 | 1 | 0 | 1289 | 0 | 0 | 0 | 0 | 0 | 0 | 0 | 0 | 0 | 0 | 0 | 0 | 0 | 0 | 0 | 0 | 0 | 0 | 0 | 0 | 0 | 0 | 32.31 | 1.24 | 0.17 | 7.29 | 20.4 | 0
1159 | 35806607 | 35812212 | 29110797 | 1 | 1 | 1 | 3 | 101-2480 | ТССЦ Московской обл., 101-2480, приказ Минстроя России №675/пр от 21.09.2015 г. | Лента разделительная для сопряжения потолка из ЛГК со стеной | 1301 | 1003 | м | м | 1 | 0 | 1919953005 | 82 | 15.5 | 0 | 0 | 0 | 1.74 | 0 | 0 | 0 | 8.91 | 1 | 1 | 1 | 0 | 1 | 0 | 0 | 0 | 82 |  | 0 | 2 | 35812242 | 1 | 0 | 1290 | 0 | 0 | 0 | 0 | 0 | 0 | 0 | 0 | 0 | 0 | 0 | 0 | 0 | 0 | 0 | 0 | 0 | 0 | 0 | 0 | 0 | 0 | 22.0785 | 15.5 | 1.74 | 8.91 | 142.68 | 0
1159 | 35806607 | 35812212 | 29110815 | 1 | 1 | 1 | 3 | 101-2486 | ТССЦ Московской обл., 101-2486, приказ Минстроя России №675/пр от 21.09.2015 г. | Лента эластичная самоклеящаяся для профилей направляющих «Дихтунгсбанд» 70/30000 мм | 1301 | 1003 | м | м | 1 | 0 | -1169660804 | 116 | 6.29 | 0 | 0 | 0 | 0.85 | 0 | 0 | 0 | 7.4 | 1 | 1 | 1 | 0 | 1 | 0 | 0 | 0 | 116 |  | 0 | 2 | 35812243 | 1 | 0 | 1291 | 0 | 0 | 0 | 0 | 0 | 0 | 0 | 0 | 0 | 0 | 0 | 0 | 0 | 0 | 0 | 0 | 0 | 0 | 0 | 0 | 0 | 0 | 31.233 | 6.29 | 0.85 | 7.4 | 98.6 | 0
1159 | 35806607 | 35812212 | 29111455 | 1 | 1 | 1 | 3 | 101-2509 | ТССЦ Московской обл., 101-2509, приказ Минстроя России №675/пр от 21.09.2015 г. | Листы гипсокартонные ГКЛ 12,5 мм | 1327 | 1005 | м2 | м2 | 1 | 0 | -1126346608 | 212 | 73.79 | 0 | 0 | 0 | 15.06 | 0 | 0 | 0 | 4.9 | 1 | 1 | 1 | 0 | 1 | 0 | 0 | 0 | 212 |  | 0 | 2 | 35812244 | 1 | 0 | 1292 | 0 | 0 | 0 | 0 | 0 | 0 | 0 | 0 | 0 | 0 | 0 | 0 | 0 | 0 | 0 | 0 | 0 | 0 | 0 | 0 | 0 | 0 | 57.081 | 73.79 | 15.06 | 4.9 | 3192.72 | 0
1159 | 35806607 | 35812212 | 29114733 | 1 | 1 | 1 | 3 | 101-2583 | ТССЦ Московской обл., 101-2583, приказ Минстроя России №675/пр от 21.09.2015 г. | Шуруп самонарезающий (TN) 3,5/25 мм | 1354 | 1010 | шт. | шт. | 1 | 0 | -1352915271 | 735 | 0.3 | 0 | 0 | 0 | 0.02 | 0 | 0 | 0 | 14.91 | 1 | 1 | 1 | 0 | 1 | 0 | 0 | 0 | 735 |  | 0 | 2 | 35812245 | 1 | 0 | 1293 | 0 | 0 | 0 | 0 | 0 | 0 | 0 | 0 | 0 | 0 | 0 | 0 | 0 | 0 | 0 | 0 | 0 | 0 | 0 | 0 | 0 | 0 | 197.8987 | 0.3 | 0.02 | 14.91 | 14.7 | 0
1159 | 35806607 | 35812212 | 29114734 | 1 | 1 | 1 | 3 | 101-2584 | ТССЦ Московской обл., 101-2584, приказ Минстроя России №675/пр от 21.09.2015 г. | Шуруп самонарезающий (TN) 3,5/35 мм | 1354 | 1010 | шт. | шт. | 1 | 0 | 1370092194 | 1855 | 0.38 | 0 | 0 | 0 | 0.03 | 0 | 0 | 0 | 12.55 | 1 | 1 | 1 | 0 | 1 | 0 | 0 | 0 | 1855 |  | 0 | 2 | 35812246 | 1 | 0 | 1294 | 0 | 0 | 0 | 0 | 0 | 0 | 0 | 0 | 0 | 0 | 0 | 0 | 0 | 0 | 0 | 0 | 0 | 0 | 0 | 0 | 0 | 0 | 499.4587 | 0.38 | 0.03 | 12.55 | 55.65 | 0
1159 | 35806607 | 35812212 | 29114482 | 1 | 1 | 1 | 3 | 101-2590 | ТССЦ Московской обл., 101-2590, приказ Минстроя России №675/пр от 21.09.2015 г. | Дюбель с шурупом 6/35 мм | 1354 | 1010 | шт. | шт. | 1 | 0 | -520920930 | 153 | 0.33 | 0 | 0 | 0 | 0.07 | 0 | 0 | 0 | 4.74 | 1 | 1 | 1 | 0 | 1 | 0 | 0 | 0 | 153 |  | 0 | 2 | 35812247 | 1 | 0 | 1295 | 0 | 0 | 0 | 0 | 0 | 0 | 0 | 0 | 0 | 0 | 0 | 0 | 0 | 0 | 0 | 0 | 0 | 0 | 0 | 0 | 0 | 0 | 41.1953 | 0.33 | 0.07 | 4.74 | 10.71 | 0
1159 | 35806607 | 35812212 | 29129584 | 1 | 1 | 1 | 3 | 201-0793 | ТССЦ Московской обл., 201-0793, приказ Минстроя России №675/пр от 21.09.2015 г. | Профиль направляющий ПН-4 75/40/0,6 | 1301 | 1003 | м | м | 1 | 0 | -1665253311 | 88 | 53.07 | 0 | 0 | 0 | 7.22 | 0 | 0 | 0 | 7.35 | 1 | 1 | 1 | 0 | 1 | 0 | 0 | 0 | 88 |  | 0 | 2 | 35812248 | 1 | 0 | 1296 | 0 | 0 | 0 | 0 | 0 | 0 | 0 | 0 | 0 | 0 | 0 | 0 | 0 | 0 | 0 | 0 | 0 | 0 | 0 | 0 | 0 | 0 | 23.694 | 53.07 | 7.22 | 7.35 | 635.36 | 0
1159 | 35806607 | 35812212 | 29129619 | 1 | 1 | 1 | 3 | 201-0807 | ТССЦ Московской обл., 201-0807, приказ Минстроя России №675/пр от 21.09.2015 г. | Профиль стоечный ПС-4 75/50/0,6 | 1301 | 1003 | м | м | 1 | 0 | 1030922947 | 225 | 61.61 | 0 | 0 | 0 | 8.44 | 0 | 0 | 0 | 7.3 | 1 | 1 | 1 | 0 | 1 | 0 | 0 | 0 | 225 |  | 0 | 2 | 35812249 | 1 | 0 | 1297 | 0 | 0 | 0 | 0 | 0 | 0 | 0 | 0 | 0 | 0 | 0 | 0 | 0 | 0 | 0 | 0 | 0 | 0 | 0 | 0 | 0 | 0 | 60.5812 | 61.61 | 8.44 | 7.3 | 1899 | 0
1159 | 35806607 | 35812212 | 29129634 | 1 | 1 | 1 | 3 | 201-0811 | ТССЦ Московской обл., 201-0811, приказ Минстроя России №675/пр от 21.09.2015 г. | Профиль угловой ПУ 31/31 для защиты углов | 1301 | 1003 | м | м | 1 | 0 | -234707112 | 46 | 37.02 | 0 | 0 | 0 | 3.32 | 0 | 0 | 0 | 11.15 | 1 | 1 | 1 | 0 | 1 | 0 | 0 | 0 | 46 |  | 0 | 2 | 35812250 | 1 | 0 | 1298 | 0 | 0 | 0 | 0 | 0 | 0 | 0 | 0 | 0 | 0 | 0 | 0 | 0 | 0 | 0 | 0 | 0 | 0 | 0 | 0 | 0 | 0 | 12.3855 | 37.02 | 3.32 | 11.15 | 152.72 | 0
1160 | 35806607 | 35812251 | 18409850 | 1 | 1 | 1 | 1 | 1-1035-90 |  | Рабочий строитель среднего разряда 3,5 | 1369 | 1013 | чел.-ч | чел.-ч | 1 | 0 | 855544366 | 96.6 | 0 | 0 | 0 | 300.99 | 0 | 0 | 0 | 300.99 | 1 | 1 | 1 | 1 | 0 | 1 | 1 | 0 | 0 | 84 | )*1,15 | 1 | 2 | 35812270 | 2 | 131072 | 1299 | 0 | 0 | 0 | 0 | 0 | 0 | 0 | 0 | 0 | 0 | 0 | 0 | 0 | 0 | 0 | 0 | 0 | 0 | 0 | 0 | 0 | 0 | 26.0095 | 300.99 | 300.99 | 1 | 29075.63 | 0
1160 | 35806607 | 35812251 | 29173472 | 1 | 1 | 1 | 2 | 134041 | ТСЭМ Московской обл., 134041, приказ Минстроя России №675/пр от 21.09.2015 г. | Шуруповерт | 1368 | 1011 | маш.-ч | маш.-ч | 1 | 0 | 275932499 | 2.75 | 0 | 12.75 | 0 | 0 | 0 | 3 | 0 | 0 | 1 | 4.25 | 33.18 | 1 | 0 | 1 | 1 | 0 | 0 | 2.2 | )*1,25 | 0 | 2 | 35812271 | 1 | 0 | 1300 | 0 | 0 | 0 | 0 | 0 | 0 | 0 | 0 | 0 | 0 | 0 | 0 | 0 | 0 | 0 | 0 | 0 | 0 | 0 | 0 | 0 | 0 | 0.74044 | 12.75 | 3 | 4.25 | 8.25 | 0
1160 | 35806607 | 35812251 | 29174538 | 1 | 1 | 1 | 2 | 330901 | ТСЭМ Московской обл., 330901, приказ Минстроя России №675/пр от 21.09.2015 г. | Ножницы электрические | 1368 | 1011 | маш.-ч | маш.-ч | 1 | 0 | 1107538725 | 0.2125 | 0 | 187.1 | 0 | 0 | 0 | 33.59 | 0 | 0 | 1 | 5.57 | 33.18 | 1 | 0 | 1 | 1 | 0 | 0 | 0.17 | )*1,25 | 0 | 2 | 35812272 | 1 | 0 | 1301 | 0 | 0 | 0 | 0 | 0 | 0 | 0 | 0 | 0 | 0 | 0 | 0 | 0 | 0 | 0 | 0 | 0 | 0 | 0 | 0 | 0 | 0 | 0.057216 | 187.1 | 33.59 | 5.57 | 7.14 | 0
1160 | 35806607 | 35812251 | 29174580 | 1 | 1 | 1 | 2 | 331451 | ТСЭМ Московской обл., 331451, приказ Минстроя России №675/пр от 21.09.2015 г. | Перфораторы электрические | 1368 | 1011 | маш.-ч | маш.-ч | 1 | 0 | -169468834 | 1.0875 | 0 | 31.87 | 0 | 0 | 0 | 2.08 | 0 | 0 | 1 | 15.32 | 33.18 | 1 | 0 | 1 | 1 | 0 | 0 | 0.87 | )*1,25 | 0 | 2 | 35812273 | 1 | 0 | 1302 | 0 | 0 | 0 | 0 | 0 | 0 | 0 | 0 | 0 | 0 | 0 | 0 | 0 | 0 | 0 | 0 | 0 | 0 | 0 | 0 | 0 | 0 | 0.29281 | 31.87 | 2.08 | 15.32 | 2.26 | 0
1160 | 35806607 | 35812251 | 29109354 | 1 | 1 | 1 | 3 | 101-2430 | ТССЦ Московской обл., 101-2430, приказ Минстроя России №675/пр от 21.09.2015 г. | Грунтовка «Тифенгрунд», КНАУФ | 1346 | 1009 | кг | кг | 1 | 0 | -882693383 | 10 | 64.01 | 0 | 0 | 0 | 46.72 | 0 | 0 | 0 | 1.37 | 1 | 1 | 1 | 0 | 1 | 0 | 0 | 0 | 10 |  | 0 | 2 | 35812274 | 1 | 0 | 1303 | 0 | 0 | 0 | 0 | 0 | 0 | 0 | 0 | 0 | 0 | 0 | 0 | 0 | 0 | 0 | 0 | 0 | 0 | 0 | 0 | 0 | 0 | 2.6925 | 64.01 | 46.72 | 1.37 | 467.2 | 0
1160 | 35806607 | 35812251 | 29109414 | 1 | 1 | 1 | 3 | 101-2435 | ТССЦ Московской обл., 101-2435, приказ Минстроя России №675/пр от 21.09.2015 г. | Клей «Перлфикс», КНАУФ | 1346 | 1009 | кг | кг | 1 | 0 | 1092262719 | 137 | 10.1 | 0 | 0 | 0 | 1.58 | 0 | 0 | 0 | 6.39 | 1 | 1 | 1 | 0 | 1 | 0 | 0 | 0 | 137 |  | 0 | 2 | 35812275 | 1 | 0 | 1304 | 0 | 0 | 0 | 0 | 0 | 0 | 0 | 0 | 0 | 0 | 0 | 0 | 0 | 0 | 0 | 0 | 0 | 0 | 0 | 0 | 0 | 0 | 36.8873 | 10.1 | 1.58 | 6.39 | 216.46 | 0
1160 | 35806607 | 35812251 | 29109781 | 1 | 1 | 1 | 3 | 101-2437 | ТССЦ Московской обл., 101-2437, приказ Минстроя России №675/пр от 21.09.2015 г. | Шпаклевка «Унифлот», КНАУФ | 1346 | 1009 | кг | кг | 1 | 0 | -306339415 | 10 | 60.38 | 0 | 0 | 0 | 11.12 | 0 | 0 | 0 | 5.43 | 1 | 1 | 1 | 0 | 1 | 0 | 0 | 0 | 10 |  | 0 | 2 | 35812276 | 1 | 0 | 1305 | 0 | 0 | 0 | 0 | 0 | 0 | 0 | 0 | 0 | 0 | 0 | 0 | 0 | 0 | 0 | 0 | 0 | 0 | 0 | 0 | 0 | 0 | 2.6925 | 60.38 | 11.12 | 5.43 | 111.2 | 0
1160 | 35806607 | 35812251 | 29109782 | 1 | 1 | 1 | 3 | 101-2438 | ТССЦ Московской обл., 101-2438, приказ Минстроя России №675/пр от 21.09.2015 г. | Шпаклевка «Фугенфюллер», КНАУФ | 1346 | 1009 | кг | кг | 1 | 0 | -71279152 | 69 | 16.31 | 0 | 0 | 0 | 4.36 | 0 | 0 | 0 | 3.74 | 1 | 1 | 1 | 0 | 1 | 0 | 0 | 0 | 69 |  | 0 | 2 | 35812277 | 1 | 0 | 1306 | 0 | 0 | 0 | 0 | 0 | 0 | 0 | 0 | 0 | 0 | 0 | 0 | 0 | 0 | 0 | 0 | 0 | 0 | 0 | 0 | 0 | 0 | 18.5783 | 16.31 | 4.36 | 3.74 | 300.84 | 0
1160 | 35806607 | 35812251 | 29110699 | 1 | 1 | 1 | 3 | 101-2474 | ТССЦ Московской обл., 101-2474, приказ Минстроя России №675/пр от 21.09.2015 г. | Лента бумажная для повышения трещиностойкости стыков ГКЛ и ГВЛ | 1301 | 1003 | м | м | 1 | 0 | 1063889258 | 118 | 1.24 | 0 | 0 | 0 | 0.17 | 0 | 0 | 0 | 7.29 | 1 | 1 | 1 | 0 | 1 | 0 | 0 | 0 | 118 |  | 0 | 2 | 35812278 | 1 | 0 | 1307 | 0 | 0 | 0 | 0 | 0 | 0 | 0 | 0 | 0 | 0 | 0 | 0 | 0 | 0 | 0 | 0 | 0 | 0 | 0 | 0 | 0 | 0 | 31.7715 | 1.24 | 0.17 | 7.29 | 20.06 | 0
1160 | 35806607 | 35812251 | 29110797 | 1 | 1 | 1 | 3 | 101-2480 | ТССЦ Московской обл., 101-2480, приказ Минстроя России №675/пр от 21.09.2015 г. | Лента разделительная для сопряжения потолка из ЛГК со стеной | 1301 | 1003 | м | м | 1 | 0 | 1919953005 | 80 | 15.5 | 0 | 0 | 0 | 1.74 | 0 | 0 | 0 | 8.91 | 1 | 1 | 1 | 0 | 1 | 0 | 0 | 0 | 80 |  | 0 | 2 | 35812279 | 1 | 0 | 1308 | 0 | 0 | 0 | 0 | 0 | 0 | 0 | 0 | 0 | 0 | 0 | 0 | 0 | 0 | 0 | 0 | 0 | 0 | 0 | 0 | 0 | 0 | 21.54 | 15.5 | 1.74 | 8.91 | 139.2 | 0
1160 | 35806607 | 35812251 | 29110815 | 1 | 1 | 1 | 3 | 101-2486 | ТССЦ Московской обл., 101-2486, приказ Минстроя России №675/пр от 21.09.2015 г. | Лента эластичная самоклеящаяся для профилей направляющих «Дихтунгсбанд» 70/30000 мм | 1301 | 1003 | м | м | 1 | 0 | -1169660804 | 117 | 6.29 | 0 | 0 | 0 | 0.85 | 0 | 0 | 0 | 7.4 | 1 | 1 | 1 | 0 | 1 | 0 | 0 | 0 | 117 |  | 0 | 2 | 35812280 | 1 | 0 | 1309 | 0 | 0 | 0 | 0 | 0 | 0 | 0 | 0 | 0 | 0 | 0 | 0 | 0 | 0 | 0 | 0 | 0 | 0 | 0 | 0 | 0 | 0 | 31.5023 | 6.29 | 0.85 | 7.4 | 99.45 | 0
1160 | 35806607 | 35812251 | 29111455 | 1 | 1 | 1 | 3 | 101-2509 | ТССЦ Московской обл., 101-2509, приказ Минстроя России №675/пр от 21.09.2015 г. | Листы гипсокартонные ГКЛ 12,5 мм | 1327 | 1005 | м2 | м2 | 1 | 0 | -1126346608 | 225 | 73.79 | 0 | 0 | 0 | 15.06 | 0 | 0 | 0 | 4.9 | 1 | 1 | 1 | 0 | 1 | 0 | 0 | 0 | 225 |  | 0 | 2 | 35812281 | 1 | 0 | 1310 | 0 | 0 | 0 | 0 | 0 | 0 | 0 | 0 | 0 | 0 | 0 | 0 | 0 | 0 | 0 | 0 | 0 | 0 | 0 | 0 | 0 | 0 | 60.5812 | 73.79 | 15.06 | 4.9 | 3388.5 | 0
1160 | 35806607 | 35812251 | 29114733 | 1 | 1 | 1 | 3 | 101-2583 | ТССЦ Московской обл., 101-2583, приказ Минстроя России №675/пр от 21.09.2015 г. | Шуруп самонарезающий (TN) 3,5/25 мм | 1354 | 1010 | шт. | шт. | 1 | 0 | -1352915271 | 790 | 0.3 | 0 | 0 | 0 | 0.02 | 0 | 0 | 0 | 14.91 | 1 | 1 | 1 | 0 | 1 | 0 | 0 | 0 | 790 |  | 0 | 2 | 35812282 | 1 | 0 | 1311 | 0 | 0 | 0 | 0 | 0 | 0 | 0 | 0 | 0 | 0 | 0 | 0 | 0 | 0 | 0 | 0 | 0 | 0 | 0 | 0 | 0 | 0 | 212.7075 | 0.3 | 0.02 | 14.91 | 15.8 | 0
1160 | 35806607 | 35812251 | 29114734 | 1 | 1 | 1 | 3 | 101-2584 | ТССЦ Московской обл., 101-2584, приказ Минстроя России №675/пр от 21.09.2015 г. | Шуруп самонарезающий (TN) 3,5/35 мм | 1354 | 1010 | шт. | шт. | 1 | 0 | 1370092194 | 1844 | 0.38 | 0 | 0 | 0 | 0.03 | 0 | 0 | 0 | 12.55 | 1 | 1 | 1 | 0 | 1 | 0 | 0 | 0 | 1844 |  | 0 | 2 | 35812283 | 1 | 0 | 1312 | 0 | 0 | 0 | 0 | 0 | 0 | 0 | 0 | 0 | 0 | 0 | 0 | 0 | 0 | 0 | 0 | 0 | 0 | 0 | 0 | 0 | 0 | 496.497 | 0.38 | 0.03 | 12.55 | 55.32 | 0
1160 | 35806607 | 35812251 | 29114482 | 1 | 1 | 1 | 3 | 101-2590 | ТССЦ Московской обл., 101-2590, приказ Минстроя России №675/пр от 21.09.2015 г. | Дюбель с шурупом 6/35 мм | 1354 | 1010 | шт. | шт. | 1 | 0 | -520920930 | 149 | 0.33 | 0 | 0 | 0 | 0.07 | 0 | 0 | 0 | 4.74 | 1 | 1 | 1 | 0 | 1 | 0 | 0 | 0 | 149 |  | 0 | 2 | 35812284 | 1 | 0 | 1313 | 0 | 0 | 0 | 0 | 0 | 0 | 0 | 0 | 0 | 0 | 0 | 0 | 0 | 0 | 0 | 0 | 0 | 0 | 0 | 0 | 0 | 0 | 40.1182 | 0.33 | 0.07 | 4.74 | 10.43 | 0
1160 | 35806607 | 35812251 | 29129584 | 1 | 1 | 1 | 3 | 201-0793 | ТССЦ Московской обл., 201-0793, приказ Минстроя России №675/пр от 21.09.2015 г. | Профиль направляющий ПН-4 75/40/0,6 | 1301 | 1003 | м | м | 1 | 0 | -1665253311 | 86 | 53.07 | 0 | 0 | 0 | 7.22 | 0 | 0 | 0 | 7.35 | 1 | 1 | 1 | 0 | 1 | 0 | 0 | 0 | 86 |  | 0 | 2 | 35812285 | 1 | 0 | 1314 | 0 | 0 | 0 | 0 | 0 | 0 | 0 | 0 | 0 | 0 | 0 | 0 | 0 | 0 | 0 | 0 | 0 | 0 | 0 | 0 | 0 | 0 | 23.1555 | 53.07 | 7.22 | 7.35 | 620.92 | 0
1160 | 35806607 | 35812251 | 29129619 | 1 | 1 | 1 | 3 | 201-0807 | ТССЦ Московской обл., 201-0807, приказ Минстроя России №675/пр от 21.09.2015 г. | Профиль стоечный ПС-4 75/50/0,6 | 1301 | 1003 | м | м | 1 | 0 | 1030922947 | 234 | 61.61 | 0 | 0 | 0 | 8.44 | 0 | 0 | 0 | 7.3 | 1 | 1 | 1 | 0 | 1 | 0 | 0 | 0 | 234 |  | 0 | 2 | 35812286 | 1 | 0 | 1315 | 0 | 0 | 0 | 0 | 0 | 0 | 0 | 0 | 0 | 0 | 0 | 0 | 0 | 0 | 0 | 0 | 0 | 0 | 0 | 0 | 0 | 0 | 63.0045 | 61.61 | 8.44 | 7.3 | 1974.96 | 0
1160 | 35806607 | 35812251 | 29129715 | 1 | 1 | 1 | 3 | 201-0834 | ТССЦ Московской обл., 201-0834, приказ Минстроя России №675/пр от 21.09.2015 г. | Бруски деревянные 75*50 мм | 1301 | 1003 | м | м | 1 | 0 | -1083681358 | 37 | 31.71 | 0 | 0 | 0 | 6.33 | 0 | 0 | 0 | 5.01 | 1 | 1 | 1 | 0 | 1 | 0 | 0 | 0 | 37 |  | 0 | 2 | 35812287 | 1 | 0 | 1316 | 0 | 0 | 0 | 0 | 0 | 0 | 0 | 0 | 0 | 0 | 0 | 0 | 0 | 0 | 0 | 0 | 0 | 0 | 0 | 0 | 0 | 0 | 9.9622 | 31.71 | 6.33 | 5.01 | 234.21 | 0
1161 | 35806607 | 35812288 | 18410244 | 1 | 1 | 1 | 1 | 1-1037-90 |  | Рабочий строитель среднего разряда 3,7 | 1369 | 1013 | чел.-ч | чел.-ч | 1 | 0 | -1803619151 | 64.331 | 0 | 0 | 0 | 308.29 | 0 | 0 | 0 | 308.29 | 1 | 1 | 1 | 1 | 0 | 1 | 1 | 0 | 0 | 55.94 | )*1,15 | 1 | 2 | 35812296 | 2 | 131072 | 1317 | 0 | 0 | 0 | 0 | 0 | 0 | 0 | 0 | 0 | 0 | 0 | 0 | 0 | 0 | 0 | 0 | 0 | 0 | 0 | 0 | 0 | 0 | 34.6422 | 308.29 | 308.29 | 1 | 19832.6 | 0
1161 | 35806607 | 35812288 | 121548 | 1 | 1 | 1 | 1 | 2 |  | Затраты труда машинистов | 608254 | 1013 | чел.час | чел.час | 1 | 0 | -185737400 | 0.0125 | 0 | 0 | 0 | 0 | 0 | 0 | 0 | 0 | 1 | 1 | 1 | 1 | 0 | 1 | 1 | 0 | 0 | 0.01 | )*1,25 | 2 | 2 | 35812297 | 1 | 0 | 1318 | 0 | 0 | 0 | 0 | 0 | 0 | 0 | 0 | 0 | 0 | 0 | 0 | 0 | 0 | 0 | 0 | 0 | 0 | 0 | 0 | 0 | 0 | 0.0067313 | 0 | 0 | 1 | 0 | 0
1161 | 35806607 | 35812288 | 29172556 | 1 | 1 | 1 | 2 | 030954 | ТСЭМ Московской обл., 030954, приказ Минстроя России №675/пр от 21.09.2015 г. | Подъемники грузоподъемностью до 500 кг одномачтовые, высота подъема 45 м | 1368 | 1011 | маш.-ч | маш.-ч | 1 | 0 | -1302720870 | 0.0125 | 0 | 466.71 | 447.93 | 0 | 0 | 31.26 | 13.5 | 0 | 1 | 14.93 | 33.18 | 1 | 0 | 1 | 1 | 0 | 0 | 0.01 | )*1,25 | 0 | 2 | 35812298 | 1 | 0 | 1319 | 0 | 0 | 0 | 0 | 0 | 0 | 0 | 0 | 0 | 0 | 0 | 0 | 0 | 0 | 0 | 0 | 0 | 0 | 0 | 0 | 0 | 0 | 0.0067313 | 466.71 | 31.26 | 14.93 | 0.39 | 0.18
1161 | 35806607 | 35812288 | 29174913 | 1 | 1 | 1 | 2 | 400001 | ТСЭМ Московской обл., 400001, приказ Минстроя России №675/пр от 21.09.2015 г. | Автомобили бортовые, грузоподъемность до 5 т | 1368 | 1011 | маш.-ч | маш.-ч | 1 | 0 | 458544584 | 0.0125 | 0 | 932.72 | 384.89 | 0 | 0 | 87.17 | 11.6 | 0 | 1 | 10.7 | 33.18 | 1 | 0 | 1 | 1 | 0 | 0 | 0.01 | )*1,25 | 0 | 2 | 35812299 | 1 | 0 | 1320 | 0 | 0 | 0 | 0 | 0 | 0 | 0 | 0 | 0 | 0 | 0 | 0 | 0 | 0 | 0 | 0 | 0 | 0 | 0 | 0 | 0 | 0 | 0.0067313 | 932.72 | 87.17 | 10.7 | 1.09 | 0.15
1161 | 35806607 | 35812288 | 29109386 | 1 | 1 | 1 | 3 | 101-1743 | ТССЦ Московской обл., 101-1743, приказ Минстроя России №675/пр от 21.09.2015 г. | Клей «Бустилат» | 1348 | 1009 | т | т | 1000 | 0 | -1262442712 | 0.0341 | 55935.05 | 0 | 0 | 0 | 11300.01 | 0 | 0 | 0 | 4.95 | 1 | 1 | 1 | 0 | 1 | 0 | 0 | 0 | 0.0341 |  | 0 | 2 | 35812300 | 1 | 0 | 1321 | 0 | 0 | 0 | 0 | 0 | 0 | 0 | 0 | 0 | 0 | 0 | 0 | 0 | 0 | 0 | 0 | 0 | 0 | 0 | 0 | 0 | 0 | 0.018363 | 55935.05 | 11300.01 | 4.95 | 385.33 | 0
1161 | 35806607 | 35812288 | 29107800 | 1 | 1 | 1 | 3 | 101-1757 | ТССЦ Московской обл., 101-1757, приказ Минстроя России №675/пр от 21.09.2015 г. | Ветошь | 1346 | 1009 | кг | кг | 1 | 0 | -1570619850 | 0.01 | 46.61 | 0 | 0 | 0 | 1.81 | 0 | 0 | 0 | 25.75 | 1 | 1 | 1 | 0 | 1 | 0 | 0 | 0 | 0.01 |  | 0 | 2 | 35812301 | 1 | 0 | 1322 | 0 | 0 | 0 | 0 | 0 | 0 | 0 | 0 | 0 | 0 | 0 | 0 | 0 | 0 | 0 | 0 | 0 | 0 | 0 | 0 | 0 | 0 | 0.005385 | 46.61 | 1.81 | 25.75 | 0.02 | 0
1161 | 35806607 | 35812288 | 29109603 | 1 | 1 | 1 | 3 | 101-3920 | ТССЦ Московской обл., 101-3920, приказ Минстроя России №675/пр от 21.09.2015 г. | Обои на тканевой основе моющиеся пленочные (отечественного производства) | 1327 | 1005 | м2 | м2 | 1 | 0 | 1399429038 | 112 | 54.06 | 0 | 0 | 0 | 55.16 | 0 | 0 | 0 | 0.98 | 1 | 1 | 1 | 0 | 1 | 0 | 0 | 0 | 112 |  | 0 | 2 | 35812302 | 1 | 0 | 1323 | 0 | 0 | 0 | 0 | 0 | 0 | 0 | 0 | 0 | 0 | 0 | 0 | 0 | 0 | 0 | 0 | 0 | 0 | 0 | 0 | 0 | 0 | 60.312 | 54.06 | 55.16 | 0.98 | 6177.92 | 0
1162 | 35806607 | 35812303 | 29364679 | 1 | 1 | 1 | 1 | 1-2042-90 |  | Рабочий монтажник среднего разряда 4,2 | 1369 | 1013 | чел.-ч | чел.-ч | 1 | 0 | 931378261 | 30.48 | 0 | 0 | 0 | 329.2 | 0 | 0 | 0 | 329.2 | 1 | 1 | 1 | 1 | 0 | 1 | 0 | 0 | 0 | 30.48 |  | 1 | 2 | 35812316 | 2 | 131072 | 1324 | 0 | 0 | 0 | 0 | 0 | 0 | 0 | 0 | 0 | 0 | 0 | 0 | 0 | 0 | 0 | 0 | 0 | 0 | 0 | 0 | 0 | 0 | 0.9144 | 329.2 | 329.2 | 1 | 10034.02 | 0
1162 | 35806607 | 35812303 | 121548 | 1 | 1 | 1 | 1 | 2 |  | Затраты труда машинистов | 608254 | 1013 | чел.час | чел.час | 1 | 0 | -185737400 | 0.03 | 0 | 0 | 0 | 0 | 0 | 0 | 0 | 0 | 1 | 1 | 1 | 1 | 0 | 1 | 0 | 0 | 0 | 0.03 |  | 2 | 2 | 35812317 | 1 | 0 | 1325 | 0 | 0 | 0 | 0 | 0 | 0 | 0 | 0 | 0 | 0 | 0 | 0 | 0 | 0 | 0 | 0 | 0 | 0 | 0 | 0 | 0 | 0 | 0.0009 | 0 | 0 | 1 | 0 | 0
1162 | 35806607 | 35812303 | 29172362 | 1 | 1 | 1 | 2 | 021102 | ТСЭМ Московской обл., 021102, приказ Минстроя России №675/пр от 21.09.2015 г. | Краны на автомобильном ходу при работе на монтаже технологического оборудования 10 т | 1368 | 1011 | маш.-ч | маш.-ч | 1 | 0 | 2071614860 | 0.03 | 0 | 1113.56 | 447.93 | 0 | 0 | 134.65 | 13.5 | 0 | 1 | 8.27 | 33.18 | 1 | 0 | 1 | 0 | 0 | 0 | 0.03 |  | 0 | 2 | 35812318 | 1 | 0 | 1326 | 0 | 0 | 0 | 0 | 0 | 0 | 0 | 0 | 0 | 0 | 0 | 0 | 0 | 0 | 0 | 0 | 0 | 0 | 0 | 0 | 0 | 0 | 0.0009 | 1113.56 | 134.65 | 8.27 | 4.04 | 0.41
1162 | 35806607 | 35812303 | 29174913 | 1 | 1 | 1 | 2 | 400001 | ТСЭМ Московской обл., 400001, приказ Минстроя России №675/пр от 21.09.2015 г. | Автомобили бортовые, грузоподъемность до 5 т | 1368 | 1011 | маш.-ч | маш.-ч | 1 | 0 | 458544584 | 0.02 | 0 | 932.72 | 384.89 | 0 | 0 | 87.17 | 11.6 | 0 | 1 | 10.7 | 33.18 | 1 | 0 | 1 | 0 | 0 | 0 | 0.02 |  | 0 | 2 | 35812319 | 1 | 0 | 1327 | 0 | 0 | 0 | 0 | 0 | 0 | 0 | 0 | 0 | 0 | 0 | 0 | 0 | 0 | 0 | 0 | 0 | 0 | 0 | 0 | 0 | 0 | 0.0006 | 932.72 | 87.17 | 10.7 | 1.74 | 0.23
1162 | 35806607 | 35812303 | 29114246 | 1 | 1 | 1 | 3 | 101-1977 | ТССЦ Московской обл., 101-1977, приказ Минстроя России №675/пр от 21.09.2015 г. | Болты с гайками и шайбами строительные | 1346 | 1009 | кг | кг | 1 | 0 | -421273247 | 1.5 | 83.08 | 0 | 0 | 0 | 9.04 | 0 | 0 | 0 | 9.19 | 1 | 1 | 1 | 0 | 1 | 0 | 0 | 0 | 1.5 |  | 0 | 2 | 35812320 | 1 | 0 | 1328 | 0 | 0 | 0 | 0 | 0 | 0 | 0 | 0 | 0 | 0 | 0 | 0 | 0 | 0 | 0 | 0 | 0 | 0 | 0 | 0 | 0 | 0 | 0.045 | 83.08 | 9.04 | 9.19 | 13.56 | 0
1162 | 35806607 | 35812303 | 29110838 | 1 | 1 | 1 | 3 | 101-2499 | ТССЦ Московской обл., 101-2499, приказ Минстроя России №675/пр от 21.09.2015 г. | Лента изоляционная прорезиненная односторонняя ширина 20 мм, толщина 0,25-0,35 мм | 1346 | 1009 | кг | кг | 1 | 0 | -667794164 | 0.42 | 100.04 | 0 | 0 | 0 | 30.5 | 0 | 0 | 0 | 3.28 | 1 | 1 | 1 | 0 | 1 | 0 | 0 | 0 | 0.42 |  | 0 | 2 | 35812321 | 1 | 0 | 1329 | 0 | 0 | 0 | 0 | 0 | 0 | 0 | 0 | 0 | 0 | 0 | 0 | 0 | 0 | 0 | 0 | 0 | 0 | 0 | 0 | 0 | 0 | 0.0126 | 100.04 | 30.5 | 3.28 | 12.81 | 0
1162 | 35806607 | 35812303 | 29149204 | 1 | 1 | 1 | 3 | 405-0219 | ТССЦ Московской обл., 405-0219, приказ Минстроя России №675/пр от 21.09.2015 г. | Гипсовые вяжущие, марка Г3 | 1348 | 1009 | т | т | 1000 | 0 | -1132764130 | 0.00315 | 4978.46 | 0 | 0 | 0 | 729.98 | 0 | 0 | 0 | 6.82 | 1 | 1 | 1 | 0 | 1 | 0 | 0 | 0 | 0.00315 |  | 0 | 2 | 35812322 | 1 | 0 | 1330 | 0 | 0 | 0 | 0 | 0 | 0 | 0 | 0 | 0 | 0 | 0 | 0 | 0 | 0 | 0 | 0 | 0 | 0 | 0 | 0 | 0 | 0 | 9.45e-05 | 4978.46 | 729.98 | 6.82 | 2.3 | 0
1162 | 35806607 | 35812303 | 29156251 | 1 | 1 | 1 | 3 | 503-0475 | ТССЦ Московской обл., 503-0475, приказ Минстроя России №675/пр от 21.09.2015 г. | Розетка скрытой проводки с заземлением | 1354 | 1010 | шт. | шт. | 1 | 0 | -652224790 | 66.6667 | 52.5 | 0 | 0 | 0 | 7.62 | 0 | 0 | 0 | 6.89 | 1 | 1 | 1 | 0 | 0 | 0 | 0 | 0 | 66.6667 |  | 0 | 1 | -1 | 0 | 0 |  | 0 | 0 | 0 | 0 | 0 | 0 | 0 | 0 | 0 | 0 | 0 | 0 | 0 | 0 | 0 | 0 | 0 | 0 | 0 | 0 | 0 | 0 | 2 | 52.5 | 7.62 | 6.89 | 508 | 0
1162 | 35806607 | 35812303 | 29156254 | 1 | 1 | 1 | 3 | 503-0597 | ТССЦ Московской обл., 503-0597, приказ Минстроя России №675/пр от 21.09.2015 г. | Розетка телевизионная для скрытой проводки, марка САТ-Г, белая | 1354 | 1010 | шт. | шт. | 1 | 0 | -1484870884 | 33.3333 | 76.59 | 0 | 0 | 0 | 9.01 | 0 | 0 | 0 | 8.5 | 1 | 1 | 1 | 0 | 0 | 0 | 0 | 0 | 33.3333 |  | 0 | 1 | -1 | 0 | 0 |  | 0 | 0 | 0 | 0 | 0 | 0 | 0 | 0 | 0 | 0 | 0 | 0 | 0 | 0 | 0 | 0 | 0 | 0 | 0 | 0 | 0 | 0 | 1 | 76.59 | 9.01 | 8.5 | 300.33 | 0
1162 | 35806607 | 35812303 | 29156142 | 1 | 1 | 1 | 3 | 503-0606 | ТССЦ Московской обл., 503-0606, приказ Минстроя России №675/пр от 21.09.2015 г. | Коробка для установки розеток и выключателей скрытой проводки | 1356 | 1010 | 1000 шт. | 1000 шт. | 1000 | 0 | -1152774928 | 0.1 | 5115.96 | 0 | 0 | 0 | 1998.42 | 0 | 0 | 0 | 2.56 | 1 | 1 | 1 | 0 | 0 | 0 | 0 | 0 | 0.1 |  | 0 | 1 | -1 | 0 | 0 |  | 0 | 0 | 0 | 0 | 0 | 0 | 0 | 0 | 0 | 0 | 0 | 0 | 0 | 0 | 0 | 0 | 0 | 0 | 0 | 0 | 0 | 0 | 0.003 | 5115.96 | 1998.42 | 2.56 | 199.84 | 0
1162 | 35806607 | 35812303 | 29170678 | 1 | 1 | 1 | 3 | 509-0783 | ТССЦ Московской обл., 509-0783, приказ Минстроя России №675/пр от 21.09.2015 г. | Втулки изолирующие | 1354 | 1010 | шт. | шт. | 1 | 0 | -808655695 | 102 | 0.69 | 0 | 0 | 0 | 0.28 | 0 | 0 | 0 | 2.46 | 1 | 1 | 1 | 0 | 1 | 0 | 0 | 0 | 102 |  | 0 | 2 | 35812323 | 1 | 0 | 1331 | 0 | 0 | 0 | 0 | 0 | 0 | 0 | 0 | 0 | 0 | 0 | 0 | 0 | 0 | 0 | 0 | 0 | 0 | 0 | 0 | 0 | 0 | 3.06 | 0.69 | 0.28 | 2.46 | 28.56 | 0
1162 | 35806607 | 35812303 | 29171808 | 1 | 1 | 1 | 3 | 999-9950 | ТССЦ Московской обл., 999-9950, приказ Минстроя России №675/пр от 21.09.2015 г. | Вспомогательные ненормируемые материалы (2% от ОЗП) | 1374 | 1013 | РУБ | РУБ | 1 | 0 | -915781824 | 6.05 | 1 | 0 | 0 | 0 | 1 | 0 | 0 | 0 | 1 | 1 | 1 | 1 | 0 | 1 | 0 | 0 | 0 | 6.05 |  | 0 | 2 | 35812324 | 1 | 0 | 1332 | 0 | 0 | 0 | 0 | 0 | 0 | 0 | 0 | 0 | 0 | 0 | 0 | 0 | 0 | 0 | 0 | 0 | 0 | 0 | 0 | 0 | 0 | 0.1815 | 1 | 1 | 1 | 6.05 | 0
1166 | 35806607 | 35812328 | 29364679 | 1 | 1 | 1 | 1 | 1-2042-90 |  | Рабочий монтажник среднего разряда 4,2 | 1369 | 1013 | чел.-ч | чел.-ч | 1 | 0 | 931378261 | 26.24 | 0 | 0 | 0 | 329.2 | 0 | 0 | 0 | 329.2 | 1 | 1 | 1 | 1 | 0 | 1 | 0 | 0 | 0 | 26.24 |  | 1 | 2 | 35812338 | 2 | 131072 | 1333 | 0 | 0 | 0 | 0 | 0 | 0 | 0 | 0 | 0 | 0 | 0 | 0 | 0 | 0 | 0 | 0 | 0 | 0 | 0 | 0 | 0 | 0 | 0.2624 | 329.2 | 329.2 | 1 | 8638.21 | 0
1166 | 35806607 | 35812328 | 121548 | 1 | 1 | 1 | 1 | 2 |  | Затраты труда машинистов | 608254 | 1013 | чел.час | чел.час | 1 | 0 | -185737400 | 0.03 | 0 | 0 | 0 | 0 | 0 | 0 | 0 | 0 | 1 | 1 | 1 | 1 | 0 | 1 | 0 | 0 | 0 | 0.03 |  | 2 | 2 | 35812339 | 1 | 0 | 1334 | 0 | 0 | 0 | 0 | 0 | 0 | 0 | 0 | 0 | 0 | 0 | 0 | 0 | 0 | 0 | 0 | 0 | 0 | 0 | 0 | 0 | 0 | 0.0003 | 0 | 0 | 1 | 0 | 0
1166 | 35806607 | 35812328 | 29172362 | 1 | 1 | 1 | 2 | 021102 | ТСЭМ Московской обл., 021102, приказ Минстроя России №675/пр от 21.09.2015 г. | Краны на автомобильном ходу при работе на монтаже технологического оборудования 10 т | 1368 | 1011 | маш.-ч | маш.-ч | 1 | 0 | 2071614860 | 0.03 | 0 | 1113.56 | 447.93 | 0 | 0 | 134.65 | 13.5 | 0 | 1 | 8.27 | 33.18 | 1 | 0 | 1 | 0 | 0 | 0 | 0.03 |  | 0 | 2 | 35812340 | 1 | 0 | 1335 | 0 | 0 | 0 | 0 | 0 | 0 | 0 | 0 | 0 | 0 | 0 | 0 | 0 | 0 | 0 | 0 | 0 | 0 | 0 | 0 | 0 | 0 | 0.0003 | 1113.56 | 134.65 | 8.27 | 4.04 | 0.41
1166 | 35806607 | 35812328 | 29174913 | 1 | 1 | 1 | 2 | 400001 | ТСЭМ Московской обл., 400001, приказ Минстроя России №675/пр от 21.09.2015 г. | Автомобили бортовые, грузоподъемность до 5 т | 1368 | 1011 | маш.-ч | маш.-ч | 1 | 0 | 458544584 | 0.02 | 0 | 932.72 | 384.89 | 0 | 0 | 87.17 | 11.6 | 0 | 1 | 10.7 | 33.18 | 1 | 0 | 1 | 0 | 0 | 0 | 0.02 |  | 0 | 2 | 35812341 | 1 | 0 | 1336 | 0 | 0 | 0 | 0 | 0 | 0 | 0 | 0 | 0 | 0 | 0 | 0 | 0 | 0 | 0 | 0 | 0 | 0 | 0 | 0 | 0 | 0 | 0.0002 | 932.72 | 87.17 | 10.7 | 1.74 | 0.23
1166 | 35806607 | 35812328 | 29149204 | 1 | 1 | 1 | 3 | 405-0219 | ТССЦ Московской обл., 405-0219, приказ Минстроя России №675/пр от 21.09.2015 г. | Гипсовые вяжущие, марка Г3 | 1348 | 1009 | т | т | 1000 | 0 | -1132764130 | 0.00315 | 4978.46 | 0 | 0 | 0 | 729.98 | 0 | 0 | 0 | 6.82 | 1 | 1 | 1 | 0 | 1 | 0 | 0 | 0 | 0.00315 |  | 0 | 2 | 35812342 | 1 | 0 | 1337 | 0 | 0 | 0 | 0 | 0 | 0 | 0 | 0 | 0 | 0 | 0 | 0 | 0 | 0 | 0 | 0 | 0 | 0 | 0 | 0 | 0 | 0 | 3.15e-05 | 4978.46 | 729.98 | 6.82 | 2.3 | 0
1166 | 35806607 | 35812328 | 29156142 | 1 | 1 | 1 | 3 | 503-0606 | ТССЦ Московской обл., 503-0606, приказ Минстроя России №675/пр от 21.09.2015 г. | Коробка для установки розеток и выключателей скрытой проводки | 1356 | 1010 | 1000 шт. | 1000 шт. | 1000 | 0 | -1152774928 | 0.1 | 5115.96 | 0 | 0 | 0 | 1998.42 | 0 | 0 | 0 | 2.56 | 1 | 1 | 1 | 0 | 0 | 0 | 0 | 0 | 0.1 |  | 0 | 1 | -1 | 0 | 0 |  | 0 | 0 | 0 | 0 | 0 | 0 | 0 | 0 | 0 | 0 | 0 | 0 | 0 | 0 | 0 | 0 | 0 | 0 | 0 | 0 | 0 | 0 | 0.001 | 5115.96 | 1998.42 | 2.56 | 199.84 | 0
1166 | 35806607 | 35812328 | 29170678 | 1 | 1 | 1 | 3 | 509-0783 | ТССЦ Московской обл., 509-0783, приказ Минстроя России №675/пр от 21.09.2015 г. | Втулки изолирующие | 1354 | 1010 | шт. | шт. | 1 | 0 | -808655695 | 102 | 0.69 | 0 | 0 | 0 | 0.28 | 0 | 0 | 0 | 2.46 | 1 | 1 | 1 | 0 | 1 | 0 | 0 | 0 | 102 |  | 0 | 2 | 35812343 | 1 | 0 | 1338 | 0 | 0 | 0 | 0 | 0 | 0 | 0 | 0 | 0 | 0 | 0 | 0 | 0 | 0 | 0 | 0 | 0 | 0 | 0 | 0 | 0 | 0 | 1.02 | 0.69 | 0.28 | 2.46 | 28.56 | 0
1166 | 35806607 | 35812328 | 29169278 | 1 | 1 | 1 | 3 | 509-4600 | ТССЦ Московской обл., 509-4600, приказ Минстроя России №675/пр от 21.09.2015 г. | Выключатель двухклавишный для скрытой проводки серии "Прима", марка С56-039 с подсветкой, цвет бежевый | 1354 | 1010 | шт. | шт. | 1 | 0 | -1190793685 | 100 | 76.47 | 0 | 0 | 0 | 8.81 | 0 | 0 | 0 | 8.68 | 1 | 1 | 1 | 0 | 0 | 0 | 0 | 0 | 100 |  | 0 | 1 | -1 | 0 | 0 |  | 0 | 0 | 0 | 0 | 0 | 0 | 0 | 0 | 0 | 0 | 0 | 0 | 0 | 0 | 0 | 0 | 0 | 0 | 0 | 0 | 0 | 0 | 1 | 76.47 | 8.81 | 8.68 | 881 | 0
1166 | 35806607 | 35812328 | 29171808 | 1 | 1 | 1 | 3 | 999-9950 | ТССЦ Московской обл., 999-9950, приказ Минстроя России №675/пр от 21.09.2015 г. | Вспомогательные ненормируемые материалы (2% от ОЗП) | 1374 | 1013 | РУБ | РУБ | 1 | 0 | -915781824 | 5.21 | 1 | 0 | 0 | 0 | 1 | 0 | 0 | 0 | 1 | 1 | 1 | 1 | 0 | 1 | 0 | 0 | 0 | 5.21 |  | 0 | 2 | 35812344 | 1 | 0 | 1339 | 0 | 0 | 0 | 0 | 0 | 0 | 0 | 0 | 0 | 0 | 0 | 0 | 0 | 0 | 0 | 0 | 0 | 0 | 0 | 0 | 0 | 0 | 0.0521 | 1 | 1 | 1 | 5.21 | 0
1169 | 35806607 | 35812347 | 18442760 | 1 | 1 | 1 | 1 | 1-1050-90 |  | Рабочий строитель среднего разряда 5 | 1369 | 1013 | чел.-ч | чел.-ч | 1 | 0 | 1855713677 | 26.04 | 0 | 0 | 0 | 368.02 | 0 | 0 | 0 | 368.02 | 1 | 1 | 1 | 1 | 0 | 1 | 0 | 0 | 0 | 26.04 |  | 1 | 2 | 35812353 | 2 | 131072 | 1340 | 0 | 0 | 0 | 0 | 0 | 0 | 0 | 0 | 0 | 0 | 0 | 0 | 0 | 0 | 0 | 0 | 0 | 0 | 0 | 0 | 0 | 0 | 7.2912 | 368.02 | 368.02 | 1 | 9583.24 | 0
1169 | 35806607 | 35812347 | 29173472 | 1 | 1 | 1 | 2 | 134041 | ТСЭМ Московской обл., 134041, приказ Минстроя России №675/пр от 21.09.2015 г. | Шуруповерт | 1368 | 1011 | маш.-ч | маш.-ч | 1 | 0 | 275932499 | 7.3 | 0 | 12.75 | 0 | 0 | 0 | 3 | 0 | 0 | 1 | 4.25 | 33.18 | 1 | 0 | 1 | 0 | 0 | 0 | 7.3 |  | 0 | 2 | 35812354 | 1 | 0 | 1341 | 0 | 0 | 0 | 0 | 0 | 0 | 0 | 0 | 0 | 0 | 0 | 0 | 0 | 0 | 0 | 0 | 0 | 0 | 0 | 0 | 0 | 0 | 2.044 | 12.75 | 3 | 4.25 | 21.9 | 0
1169 | 35806607 | 35812347 | 29174580 | 1 | 1 | 1 | 2 | 331451 | ТСЭМ Московской обл., 331451, приказ Минстроя России №675/пр от 21.09.2015 г. | Перфораторы электрические | 1368 | 1011 | маш.-ч | маш.-ч | 1 | 0 | -169468834 | 7.3 | 0 | 31.87 | 0 | 0 | 0 | 2.08 | 0 | 0 | 1 | 15.32 | 33.18 | 1 | 0 | 1 | 0 | 0 | 0 | 7.3 |  | 0 | 2 | 35812355 | 1 | 0 | 1342 | 0 | 0 | 0 | 0 | 0 | 0 | 0 | 0 | 0 | 0 | 0 | 0 | 0 | 0 | 0 | 0 | 0 | 0 | 0 | 0 | 0 | 0 | 2.044 | 31.87 | 2.08 | 15.32 | 15.18 | 0
1169 | 35806607 | 35812347 | 29174613 | 1 | 1 | 1 | 2 | 332203 | ТСЭМ Московской обл., 332203, приказ Минстроя России №675/пр от 21.09.2015 г. | Пушка тепловая мощностью 26-44 кВт-ч | 1368 | 1011 | маш.-ч | маш.-ч | 1 | 0 | 494066865 | 1.46 | 0 | 0.52 | 0 | 0 | 0 | 0.14 | 0 | 0 | 1 | 3.71 | 33.18 | 1 | 0 | 1 | 0 | 0 | 0 | 1.46 |  | 0 | 2 | 35812356 | 1 | 0 | 1343 | 0 | 0 | 0 | 0 | 0 | 0 | 0 | 0 | 0 | 0 | 0 | 0 | 0 | 0 | 0 | 0 | 0 | 0 | 0 | 0 | 0 | 0 | 0.4088 | 0.52 | 0.14 | 3.71 | 0.2 | 0
1169 | 35806607 | 35812347 | 29174913 | 1 | 1 | 1 | 2 | 400001 | ТСЭМ Московской обл., 400001, приказ Минстроя России №675/пр от 21.09.2015 г. | Автомобили бортовые, грузоподъемность до 5 т | 1368 | 1011 | маш.-ч | маш.-ч | 1 | 0 | 458544584 | 0.14 | 0 | 932.72 | 384.89 | 0 | 0 | 87.17 | 11.6 | 0 | 1 | 10.7 | 33.18 | 1 | 0 | 1 | 0 | 0 | 0 | 0.14 |  | 0 | 2 | 35812357 | 1 | 0 | 1344 | 0 | 0 | 0 | 0 | 0 | 0 | 0 | 0 | 0 | 0 | 0 | 0 | 0 | 0 | 0 | 0 | 0 | 0 | 0 | 0 | 0 | 0 | 0.0392 | 932.72 | 87.17 | 10.7 | 12.2 | 1.62
1174 | 35806607 | 35812367 | 18442760 | 1 | 1 | 1 | 1 | 1-1050-90 |  | Рабочий строитель среднего разряда 5 | 1369 | 1013 | чел.-ч | чел.-ч | 1 | 0 | 1855713677 | 36.53 | 0 | 0 | 0 | 368.02 | 0 | 0 | 0 | 368.02 | 1 | 1 | 1 | 1 | 0 | 1 | 0 | 0 | 0 | 36.53 |  | 1 | 2 | 35812369 | 2 | 131072 | 1350 | 0 | 0 | 0 | 0 | 0 | 0 | 0 | 0 | 0 | 0 | 0 | 0 | 0 | 0 | 0 | 0 | 0 | 0 | 0 | 0 | 0 | 0 | 1.4612 | 368.02 | 368.02 | 1 | 13443.77 | 0
1175 | 35806607 | 35812372 | 29364679 | 1 | 1 | 1 | 1 | 1-2042-90 |  | Рабочий монтажник среднего разряда 4,2 | 1369 | 1013 | чел.-ч | чел.-ч | 1 | 0 | 931378261 | 94.4 | 0 | 0 | 0 | 329.2 | 0 | 0 | 0 | 329.2 | 1 | 1 | 1 | 1 | 0 | 1 | 0 | 0 | 0 | 94.4 |  | 1 | 2 | 35812379 | 2 | 131072 | 1353 | 0 | 0 | 0 | 0 | 0 | 0 | 0 | 0 | 0 | 0 | 0 | 0 | 0 | 0 | 0 | 0 | 0 | 0 | 0 | 0 | 0 | 0 | 3.776 | 329.2 | 329.2 | 1 | 31076.48 | 0
1175 | 35806607 | 35812372 | 121548 | 1 | 1 | 1 | 1 | 2 |  | Затраты труда машинистов | 608254 | 1013 | чел.час | чел.час | 1 | 0 | -185737400 | 0.2 | 0 | 0 | 0 | 0 | 0 | 0 | 0 | 0 | 1 | 1 | 1 | 1 | 0 | 1 | 0 | 0 | 0 | 0.2 |  | 2 | 2 | 35812380 | 1 | 0 | 1354 | 0 | 0 | 0 | 0 | 0 | 0 | 0 | 0 | 0 | 0 | 0 | 0 | 0 | 0 | 0 | 0 | 0 | 0 | 0 | 0 | 0 | 0 | 0.008 | 0 | 0 | 1 | 0 | 0
1175 | 35806607 | 35812372 | 29172362 | 1 | 1 | 1 | 2 | 021102 | ТСЭМ Московской обл., 021102, приказ Минстроя России №675/пр от 21.09.2015 г. | Краны на автомобильном ходу при работе на монтаже технологического оборудования 10 т | 1368 | 1011 | маш.-ч | маш.-ч | 1 | 0 | 2071614860 | 0.2 | 0 | 1113.56 | 447.93 | 0 | 0 | 134.65 | 13.5 | 0 | 1 | 8.27 | 33.18 | 1 | 0 | 1 | 0 | 0 | 0 | 0.2 |  | 0 | 2 | 35812381 | 1 | 0 | 1355 | 0 | 0 | 0 | 0 | 0 | 0 | 0 | 0 | 0 | 0 | 0 | 0 | 0 | 0 | 0 | 0 | 0 | 0 | 0 | 0 | 0 | 0 | 0.008 | 1113.56 | 134.65 | 8.27 | 26.93 | 2.7
1175 | 35806607 | 35812372 | 29174913 | 1 | 1 | 1 | 2 | 400001 | ТСЭМ Московской обл., 400001, приказ Минстроя России №675/пр от 21.09.2015 г. | Автомобили бортовые, грузоподъемность до 5 т | 1368 | 1011 | маш.-ч | маш.-ч | 1 | 0 | 458544584 | 0.2 | 0 | 932.72 | 384.89 | 0 | 0 | 87.17 | 11.6 | 0 | 1 | 10.7 | 33.18 | 1 | 0 | 1 | 0 | 0 | 0 | 0.2 |  | 0 | 2 | 35812382 | 1 | 0 | 1356 | 0 | 0 | 0 | 0 | 0 | 0 | 0 | 0 | 0 | 0 | 0 | 0 | 0 | 0 | 0 | 0 | 0 | 0 | 0 | 0 | 0 | 0 | 0.008 | 932.72 | 87.17 | 10.7 | 17.43 | 2.32
1175 | 35806607 | 35812372 | 29164111 | 1 | 1 | 1 | 3 | 509-0167 | ТССЦ Московской обл., 509-0167, приказ Минстроя России №675/пр от 21.09.2015 г. | Сжимы соединительные | 1355 | 1010 | 100 шт. | 100 шт. | 100 | 0 | -1689080274 | 1.02 | 783 | 0 | 0 | 0 | 100 | 0 | 0 | 0 | 7.83 | 1 | 1 | 1 | 0 | 1 | 0 | 0 | 0 | 1.02 |  | 0 | 2 | 35812383 | 1 | 0 | 1357 | 0 | 0 | 0 | 0 | 0 | 0 | 0 | 0 | 0 | 0 | 0 | 0 | 0 | 0 | 0 | 0 | 0 | 0 | 0 | 0 | 0 | 0 | 0.0408 | 783 | 100 | 7.83 | 102 | 0
1175 | 35806607 | 35812372 | 29171808 | 1 | 1 | 1 | 3 | 999-9950 | ТССЦ Московской обл., 999-9950, приказ Минстроя России №675/пр от 21.09.2015 г. | Вспомогательные ненормируемые материалы (2% от ОЗП) | 1374 | 1013 | РУБ | РУБ | 1 | 0 | -915781824 | 18.73 | 1 | 0 | 0 | 0 | 1 | 0 | 0 | 0 | 1 | 1 | 1 | 1 | 0 | 1 | 0 | 0 | 0 | 18.73 |  | 0 | 2 | 35812384 | 1 | 0 | 1358 | 0 | 0 | 0 | 0 | 0 | 0 | 0 | 0 | 0 | 0 | 0 | 0 | 0 | 0 | 0 | 0 | 0 | 0 | 0 | 0 | 0 | 0 | 0.7492 | 1 | 1 | 1 | 18.73 | 0
1249 | 35806607 | 35812385 | 18406804 | 1 | 1 | 1 | 1 | 1-1020-90 |  | Рабочий строитель среднего разряда 2 | 1369 | 1013 | чел.-ч | чел.-ч | 1 | 0 | 254330056 | 7.67 | 0 | 0 | 0 | 258.84 | 0 | 0 | 0 | 258.84 | 1 | 1 | 1 | 1 | 0 | 1 | 0 | 0 | 0 | 7.67 |  | 1 | 2 | 35812388 | 2 | 131072 | 1359 | 0 | 0 | 0 | 0 | 0 | 0 | 0 | 0 | 0 | 0 | 0 | 0 | 0 | 0 | 0 | 0 | 0 | 0 | 0 | 0 | 0 | 0 | 1.3806 | 258.84 | 258.84 | 1 | 1985.3 | 0
1249 | 35806607 | 35812385 | 29164349 | 1 | 1 | 1 | 3 | 509-9900 | ТССЦ Московской обл., 509-9900, приказ Минстроя России №675/пр от 21.09.2015 г. | Строительный мусор | 1348 | 1009 | т | т | 1000 | 0 | -304821490 | 0.7 | 0 | 0 | 0 | 0 | 0 | 0 | 0 | 0 | 1 | 1 | 1 | 1 | 0 | 0 | 0 | 0 | 0 | 0.7 |  | 0 | 2 | 35812389 | 1 | 0 | 1360 | 0 | 0 | 0 | 0 | 0 | 0 | 0 | 0 | 0 | 0 | 0 | 0 | 0 | 0 | 0 | 0 | 0 | 0 | 0 | 0 | 0 | 0 | 0.126 | 0 | 0 | 1 | 0 | 0
1251 | 35806607 | 35812391 | 18406804 | 1 | 1 | 1 | 1 | 1-1020-90 |  | Рабочий строитель среднего разряда 2 | 1369 | 1013 | чел.-ч | чел.-ч | 1 | 0 | 254330056 | 11.39 | 0 | 0 | 0 | 258.84 | 0 | 0 | 0 | 258.84 | 1 | 1 | 1 | 1 | 0 | 1 | 0 | 0 | 0 | 11.39 |  | 1 | 2 | 35812396 | 2 | 131072 | 1361 | 0 | 0 | 0 | 0 | 0 | 0 | 0 | 0 | 0 | 0 | 0 | 0 | 0 | 0 | 0 | 0 | 0 | 0 | 0 | 0 | 0 | 0 | 2.0502 | 258.84 | 258.84 | 1 | 2948.19 | 0
1251 | 35806607 | 35812391 | 121548 | 1 | 1 | 1 | 1 | 2 |  | Затраты труда машинистов | 608254 | 1013 | чел.час | чел.час | 1 | 0 | -185737400 | 0.13 | 0 | 0 | 0 | 0 | 0 | 0 | 0 | 0 | 1 | 1 | 1 | 1 | 0 | 1 | 0 | 0 | 0 | 0.13 |  | 2 | 2 | 35812397 | 1 | 0 | 1362 | 0 | 0 | 0 | 0 | 0 | 0 | 0 | 0 | 0 | 0 | 0 | 0 | 0 | 0 | 0 | 0 | 0 | 0 | 0 | 0 | 0 | 0 | 0.0234 | 0 | 0 | 1 | 0 | 0
1251 | 35806607 | 35812391 | 29172556 | 1 | 1 | 1 | 2 | 030954 | ТСЭМ Московской обл., 030954, приказ Минстроя России №675/пр от 21.09.2015 г. | Подъемники грузоподъемностью до 500 кг одномачтовые, высота подъема 45 м | 1368 | 1011 | маш.-ч | маш.-ч | 1 | 0 | -1302720870 | 0.13 | 0 | 466.71 | 447.93 | 0 | 0 | 31.26 | 13.5 | 0 | 1 | 14.93 | 33.18 | 1 | 0 | 1 | 0 | 0 | 0 | 0.13 |  | 0 | 2 | 35812398 | 1 | 0 | 1363 | 0 | 0 | 0 | 0 | 0 | 0 | 0 | 0 | 0 | 0 | 0 | 0 | 0 | 0 | 0 | 0 | 0 | 0 | 0 | 0 | 0 | 0 | 0.0234 | 466.71 | 31.26 | 14.93 | 4.06 | 1.76
1251 | 35806607 | 35812391 | 29164349 | 1 | 1 | 1 | 3 | 509-9900 | ТССЦ Московской обл., 509-9900, приказ Минстроя России №675/пр от 21.09.2015 г. | Строительный мусор | 1348 | 1009 | т | т | 1000 | 0 | -304821490 | 0.47 | 0 | 0 | 0 | 0 | 0 | 0 | 0 | 0 | 1 | 1 | 1 | 1 | 0 | 0 | 0 | 0 | 0 | 0.47 |  | 0 | 2 | 35812399 | 1 | 0 | 1364 | 0 | 0 | 0 | 0 | 0 | 0 | 0 | 0 | 0 | 0 | 0 | 0 | 0 | 0 | 0 | 0 | 0 | 0 | 0 | 0 | 0 | 0 | 0.0846 | 0 | 0 | 1 | 0 | 0
1253 | 35806607 | 35812401 | 18406804 | 1 | 1 | 1 | 1 | 1-1020-90 |  | Рабочий строитель среднего разряда 2 | 1369 | 1013 | чел.-ч | чел.-ч | 1 | 0 | 254330056 | 3.77 | 0 | 0 | 0 | 258.84 | 0 | 0 | 0 | 258.84 | 1 | 1 | 1 | 1 | 0 | 1 | 0 | 0 | 0 | 3.77 |  | 1 | 2 | 35812404 | 2 | 131072 | 1365 | 0 | 0 | 0 | 0 | 0 | 0 | 0 | 0 | 0 | 0 | 0 | 0 | 0 | 0 | 0 | 0 | 0 | 0 | 0 | 0 | 0 | 0 | 0.66804 | 258.84 | 258.84 | 1 | 975.83 | 0
1253 | 35806607 | 35812401 | 29164349 | 1 | 1 | 1 | 3 | 509-9900 | ТССЦ Московской обл., 509-9900, приказ Минстроя России №675/пр от 21.09.2015 г. | Строительный мусор | 1348 | 1009 | т | т | 1000 | 0 | -304821490 | 0.11 | 0 | 0 | 0 | 0 | 0 | 0 | 0 | 0 | 1 | 1 | 1 | 1 | 0 | 0 | 0 | 0 | 0 | 0.11 |  | 0 | 2 | 35812405 | 1 | 0 | 1366 | 0 | 0 | 0 | 0 | 0 | 0 | 0 | 0 | 0 | 0 | 0 | 0 | 0 | 0 | 0 | 0 | 0 | 0 | 0 | 0 | 0 | 0 | 0.019492 | 0 | 0 | 1 | 0 | 0
1255 | 35806607 | 35812407 | 18406804 | 1 | 1 | 1 | 1 | 1-1020-90 |  | Рабочий строитель среднего разряда 2 | 1369 | 1013 | чел.-ч | чел.-ч | 1 | 0 | 254330056 | 5.84 | 0 | 0 | 0 | 258.84 | 0 | 0 | 0 | 258.84 | 1 | 1 | 1 | 1 | 0 | 1 | 0 | 0 | 0 | 5.84 |  | 1 | 2 | 35812409 | 2 | 131072 | 1367 | 0 | 0 | 0 | 0 | 0 | 0 | 0 | 0 | 0 | 0 | 0 | 0 | 0 | 0 | 0 | 0 | 0 | 0 | 0 | 0 | 0 | 0 | 0.2336 | 258.84 | 258.84 | 1 | 1511.63 | 0
1256 | 35806607 | 35812410 | 18406804 | 1 | 1 | 1 | 1 | 1-1020-90 |  | Рабочий строитель среднего разряда 2 | 1369 | 1013 | чел.-ч | чел.-ч | 1 | 0 | 254330056 | 9.64 | 0 | 0 | 0 | 258.84 | 0 | 0 | 0 | 258.84 | 1 | 1 | 1 | 1 | 0 | 1 | 0 | 0 | 0 | 9.64 |  | 1 | 2 | 35812414 | 2 | 131072 | 1368 | 0 | 0 | 0 | 0 | 0 | 0 | 0 | 0 | 0 | 0 | 0 | 0 | 0 | 0 | 0 | 0 | 0 | 0 | 0 | 0 | 0 | 0 | 1.928 | 258.84 | 258.84 | 1 | 2495.22 | 0
1256 | 35806607 | 35812410 | 121548 | 1 | 1 | 1 | 1 | 2 |  | Затраты труда машинистов | 608254 | 1013 | чел.час | чел.час | 1 | 0 | -185737400 | 0.01 | 0 | 0 | 0 | 0 | 0 | 0 | 0 | 0 | 1 | 1 | 1 | 1 | 0 | 1 | 0 | 0 | 0 | 0.01 |  | 2 | 2 | 35812415 | 1 | 0 | 1369 | 0 | 0 | 0 | 0 | 0 | 0 | 0 | 0 | 0 | 0 | 0 | 0 | 0 | 0 | 0 | 0 | 0 | 0 | 0 | 0 | 0 | 0 | 0.002 | 0 | 0 | 1 | 0 | 0
1256 | 35806607 | 35812410 | 29172556 | 1 | 1 | 1 | 2 | 030954 | ТСЭМ Московской обл., 030954, приказ Минстроя России №675/пр от 21.09.2015 г. | Подъемники грузоподъемностью до 500 кг одномачтовые, высота подъема 45 м | 1368 | 1011 | маш.-ч | маш.-ч | 1 | 0 | -1302720870 | 0.01 | 0 | 466.71 | 447.93 | 0 | 0 | 31.26 | 13.5 | 0 | 1 | 14.93 | 33.18 | 1 | 0 | 1 | 0 | 0 | 0 | 0.01 |  | 0 | 2 | 35812416 | 1 | 0 | 1370 | 0 | 0 | 0 | 0 | 0 | 0 | 0 | 0 | 0 | 0 | 0 | 0 | 0 | 0 | 0 | 0 | 0 | 0 | 0 | 0 | 0 | 0 | 0.002 | 466.71 | 31.26 | 14.93 | 0.31 | 0.14
1257 | 35806607 | 35812417 | 18408066 | 1 | 1 | 1 | 1 | 1-1023-90 |  | Рабочий строитель среднего разряда 2,3 | 1369 | 1013 | чел.-ч | чел.-ч | 1 | 0 | -886480961 | 17.89 | 0 | 0 | 0 | 266.14 | 0 | 0 | 0 | 266.14 | 1 | 1 | 1 | 1 | 0 | 1 | 0 | 0 | 0 | 17.89 |  | 1 | 2 | 35812421 | 2 | 131072 | 1371 | 0 | 0 | 0 | 0 | 0 | 0 | 0 | 0 | 0 | 0 | 0 | 0 | 0 | 0 | 0 | 0 | 0 | 0 | 0 | 0 | 0 | 0 | 0.3578 | 266.14 | 266.14 | 1 | 4761.24 | 0
1257 | 35806607 | 35812417 | 121548 | 1 | 1 | 1 | 1 | 2 |  | Затраты труда машинистов | 608254 | 1013 | чел.час | чел.час | 1 | 0 | -185737400 | 0.08 | 0 | 0 | 0 | 0 | 0 | 0 | 0 | 0 | 1 | 1 | 1 | 1 | 0 | 1 | 0 | 0 | 0 | 0.08 |  | 2 | 2 | 35812422 | 1 | 0 | 1372 | 0 | 0 | 0 | 0 | 0 | 0 | 0 | 0 | 0 | 0 | 0 | 0 | 0 | 0 | 0 | 0 | 0 | 0 | 0 | 0 | 0 | 0 | 0.0016 | 0 | 0 | 1 | 0 | 0
1257 | 35806607 | 35812417 | 29172556 | 1 | 1 | 1 | 2 | 030954 | ТСЭМ Московской обл., 030954, приказ Минстроя России №675/пр от 21.09.2015 г. | Подъемники грузоподъемностью до 500 кг одномачтовые, высота подъема 45 м | 1368 | 1011 | маш.-ч | маш.-ч | 1 | 0 | -1302720870 | 0.08 | 0 | 466.71 | 447.93 | 0 | 0 | 31.26 | 13.5 | 0 | 1 | 14.93 | 33.18 | 1 | 0 | 1 | 0 | 0 | 0 | 0.08 |  | 0 | 2 | 35812423 | 1 | 0 | 1373 | 0 | 0 | 0 | 0 | 0 | 0 | 0 | 0 | 0 | 0 | 0 | 0 | 0 | 0 | 0 | 0 | 0 | 0 | 0 | 0 | 0 | 0 | 0.0016 | 466.71 | 31.26 | 14.93 | 2.5 | 1.08
1258 | 35806607 | 35812424 | 18408066 | 1 | 1 | 1 | 1 | 1-1023-90 |  | Рабочий строитель среднего разряда 2,3 | 1369 | 1013 | чел.-ч | чел.-ч | 1 | 0 | -886480961 | 179.3 | 0 | 0 | 0 | 266.14 | 0 | 0 | 0 | 266.14 | 1 | 1 | 1 | 1 | 0 | 1 | 0 | 0 | 0 | 179.3 |  | 1 | 2 | 35812430 | 2 | 131072 | 1374 | 0 | 0 | 0 | 0 | 0 | 0 | 0 | 0 | 0 | 0 | 0 | 0 | 0 | 0 | 0 | 0 | 0 | 0 | 0 | 0 | 0 | 0 | 3.586 | 266.14 | 266.14 | 1 | 47718.9 | 0
1258 | 35806607 | 35812424 | 121548 | 1 | 1 | 1 | 1 | 2 |  | Затраты труда машинистов | 608254 | 1013 | чел.час | чел.час | 1 | 0 | -185737400 | 3.97 | 0 | 0 | 0 | 0 | 0 | 0 | 0 | 0 | 1 | 1 | 1 | 1 | 0 | 1 | 0 | 0 | 0 | 3.97 |  | 2 | 2 | 35812431 | 1 | 0 | 1375 | 0 | 0 | 0 | 0 | 0 | 0 | 0 | 0 | 0 | 0 | 0 | 0 | 0 | 0 | 0 | 0 | 0 | 0 | 0 | 0 | 0 | 0 | 0.0794 | 0 | 0 | 1 | 0 | 0
1258 | 35806607 | 35812424 | 29172710 | 1 | 1 | 1 | 2 | 050101 | ТСЭМ Московской обл., 050101, приказ Минстроя России №675/пр от 21.09.2015 г. | Компрессоры передвижные с двигателем внутреннего сгорания давлением до 686 кПа (7 ат), производительность до 5 м3/мин | 1368 | 1011 | маш.-ч | маш.-ч | 1 | 0 | -1676841219 | 3.97 | 0 | 539.16 | 333.79 | 0 | 0 | 46.56 | 10.06 | 0 | 1 | 11.58 | 33.18 | 1 | 0 | 1 | 0 | 0 | 0 | 3.97 |  | 0 | 2 | 35812432 | 1 | 0 | 1376 | 0 | 0 | 0 | 0 | 0 | 0 | 0 | 0 | 0 | 0 | 0 | 0 | 0 | 0 | 0 | 0 | 0 | 0 | 0 | 0 | 0 | 0 | 0.0794 | 539.16 | 46.56 | 11.58 | 184.84 | 39.94
1258 | 35806607 | 35812424 | 29174533 | 1 | 1 | 1 | 2 | 330804 | ТСЭМ Московской обл., 330804, приказ Минстроя России №675/пр от 21.09.2015 г. | Молотки при работе от передвижных компрессорных станций отбойные пневматические | 1368 | 1011 | маш.-ч | маш.-ч | 1 | 0 | 1235896746 | 7.93 | 0 | 5.06 | 0 | 0 | 0 | 1.53 | 0 | 0 | 1 | 3.31 | 33.18 | 1 | 0 | 1 | 0 | 0 | 0 | 7.93 |  | 0 | 2 | 35812433 | 1 | 0 | 1377 | 0 | 0 | 0 | 0 | 0 | 0 | 0 | 0 | 0 | 0 | 0 | 0 | 0 | 0 | 0 | 0 | 0 | 0 | 0 | 0 | 0 | 0 | 0.1586 | 5.06 | 1.53 | 3.31 | 12.13 | 0
1258 | 35806607 | 35812424 | 29164349 | 1 | 1 | 1 | 3 | 509-9900 | ТССЦ Московской обл., 509-9900, приказ Минстроя России №675/пр от 21.09.2015 г. | Строительный мусор | 1348 | 1009 | т | т | 1000 | 0 | -304821490 | 10.5 | 0 | 0 | 0 | 0 | 0 | 0 | 0 | 0 | 1 | 1 | 1 | 1 | 0 | 0 | 0 | 0 | 0 | 10.5 |  | 0 | 2 | 35812434 | 1 | 0 | 1378 | 0 | 0 | 0 | 0 | 0 | 0 | 0 | 0 | 0 | 0 | 0 | 0 | 0 | 0 | 0 | 0 | 0 | 0 | 0 | 0 | 0 | 0 | 0.21 | 0 | 0 | 1 | 0 | 0
1297 | 35806607 | 35812436 | 18410572 | 1 | 1 | 1 | 1 | 1-1032-90 |  | Рабочий строитель среднего разряда 3,2 | 1369 | 1013 | чел.-ч | чел.-ч | 1 | 0 | -546915240 | 84.111 | 0 | 0 | 0 | 290.04 | 0 | 0 | 0 | 290.04 | 1 | 1 | 1 | 1 | 0 | 1 | 1 | 0 | 0 | 73.14 | *1,15 | 1 | 2 | 35812445 | 2 | 131072 | 1379 | 0 | 0 | 0 | 0 | 0 | 0 | 0 | 0 | 0 | 0 | 0 | 0 | 0 | 0 | 0 | 0 | 0 | 0 | 0 | 0 | 0 | 0 | 1.6822 | 290.04 | 290.04 | 1 | 24395.56 | 0
1297 | 35806607 | 35812436 | 121548 | 1 | 1 | 1 | 1 | 2 |  | Затраты труда машинистов | 608254 | 1013 | чел.час | чел.час | 1 | 0 | -185737400 | 1.7125 | 0 | 0 | 0 | 0 | 0 | 0 | 0 | 0 | 1 | 1 | 1 | 1 | 0 | 1 | 1 | 0 | 0 | 1.37 | )*1,25 | 2 | 2 | 35812446 | 1 | 0 | 1380 | 0 | 0 | 0 | 0 | 0 | 0 | 0 | 0 | 0 | 0 | 0 | 0 | 0 | 0 | 0 | 0 | 0 | 0 | 0 | 0 | 0 | 0 | 0.03425 | 0 | 0 | 1 | 0 | 0
1297 | 35806607 | 35812436 | 29172379 | 1 | 1 | 1 | 2 | 021141 | ТСЭМ Московской обл., 021141, приказ Минстроя России №675/пр от 21.09.2015 г. | Краны на автомобильном ходу при работе на других видах строительства 10 т | 1368 | 1011 | маш.-ч | маш.-ч | 1 | 0 | -151619853 | 1.7125 | 0 | 1102.08 | 447.93 | 0 | 0 | 112 | 13.5 | 0 | 1 | 9.84 | 33.18 | 1 | 0 | 1 | 1 | 0 | 0 | 1.37 | )*1,25 | 0 | 2 | 35812447 | 1 | 0 | 1381 | 0 | 0 | 0 | 0 | 0 | 0 | 0 | 0 | 0 | 0 | 0 | 0 | 0 | 0 | 0 | 0 | 0 | 0 | 0 | 0 | 0 | 0 | 0.03425 | 1102.08 | 112 | 9.84 | 191.8 | 23.13
1297 | 35806607 | 35812436 | 29174913 | 1 | 1 | 1 | 2 | 400001 | ТСЭМ Московской обл., 400001, приказ Минстроя России №675/пр от 21.09.2015 г. | Автомобили бортовые, грузоподъемность до 5 т | 1368 | 1011 | маш.-ч | маш.-ч | 1 | 0 | 458544584 | 2.575 | 0 | 932.72 | 384.89 | 0 | 0 | 87.17 | 11.6 | 0 | 1 | 10.7 | 33.18 | 1 | 0 | 1 | 1 | 0 | 0 | 2.06 | )*1,25 | 0 | 2 | 35812448 | 1 | 0 | 1382 | 0 | 0 | 0 | 0 | 0 | 0 | 0 | 0 | 0 | 0 | 0 | 0 | 0 | 0 | 0 | 0 | 0 | 0 | 0 | 0 | 0 | 0 | 0.0515 | 932.72 | 87.17 | 10.7 | 224.46 | 29.88
1297 | 35806607 | 35812436 | 29114836 | 1 | 1 | 1 | 3 | 101-0882 | ТССЦ Московской обл., 101-0882, приказ Минстроя России №675/пр от 21.09.2015 г. | Скобяные изделия для дверных балконных блоков со спаренными полотнами жилых и общественных зданий однопольных | 1035 | 1013 | компл. | компл. | 1 | 0 | -1252999712 | 100 | 196.01 | 0 | 0 | 0 | 94.69 | 0 | 0 | 0 | 2.07 | 1 | 1 | 1 | 0 | 0 | 0 | 0 | 0 | 100 |  | 0 | 1 | -1 | 0 | 0 |  | 0 | 0 | 0 | 0 | 0 | 0 | 0 | 0 | 0 | 0 | 0 | 0 | 0 | 0 | 0 | 0 | 0 | 0 | 0 | 0 | 0 | 0 | 2 | 196.01 | 94.69 | 2.07 | 9469 | 0
1297 | 35806607 | 35812436 | 29114332 | 1 | 1 | 1 | 3 | 101-1805 | ТССЦ Московской обл., 101-1805, приказ Минстроя России №675/пр от 21.09.2015 г. | Гвозди строительные | 1348 | 1009 | т | т | 1000 | 0 | 233971917 | 0.0034 | 54619.68 | 0 | 0 | 0 | 11978 | 0 | 0 | 0 | 4.56 | 1 | 1 | 1 | 0 | 1 | 0 | 0 | 0 | 0.0034 |  | 0 | 2 | 35812449 | 1 | 0 | 1383 | 0 | 0 | 0 | 0 | 0 | 0 | 0 | 0 | 0 | 0 | 0 | 0 | 0 | 0 | 0 | 0 | 0 | 0 | 0 | 0 | 0 | 0 | 6.8e-05 | 54619.68 | 11978 | 4.56 | 40.73 | 0
1297 | 35806607 | 35812436 | 29130561 | 1 | 1 | 1 | 3 | 203-0223 | ТССЦ Московской обл., 203-0223, приказ Минстроя России №675/пр от 21.09.2015 г. | Блоки дверные с рамочными полотнами однопольные ДН 21-10, площадь 2,05 м2; ДН 24-10, площадь 2,35 м2 | 1327 | 1005 | м2 | м2 | 1 | 1 | -172969429 | -100 | 1039.14 | 0 | 0 | 0 | 207 | 0 | 0 | 0 | 5.02 | 1 | 1 | 1 | 0 | 1 | 0 | 0 | 0 | -100 |  | 0 | 2 | 35812451 | 1 | 6144 | 1385 | 0 | 0 | 0 | 0 | 0 | 0 | 0 | 0 | 0 | 0 | 0 | 0 | 0 | 0 | 0 | 0 | 0 | 0 | 0 | 0 | 0 | 0 | -2 | 1039.14 | 207 | 5.02 | -20700 | 0
1297 | 35806607 | 35812436 | 29130519 | 1 | 1 | 1 | 3 | 203-8142 | ТССЦ Московской обл., 203-8142, приказ Минстроя России №675/пр от 21.09.2015 г. | Блоки дверные из натурального массива дуба (коробка, полотно глухое, наличники, фурнитура) | 1327 | 1005 | м2 | м2 | 1 | 0 | -1775669208 | 100 | 11067.52 | 0 | 0 | 0 | 4535.87 | 0 | 0 | 0 | 2.44 | 1 | 1 | 1 | 0 | 0 | 0 | 0 | 0 | 100 |  | 0 | 1 | -1 | 0 | 0 |  | 0 | 0 | 0 | 0 | 0 | 0 | 0 | 0 | 0 | 0 | 0 | 0 | 0 | 0 | 0 | 0 | 0 | 0 | 0 | 0 | 0 | 0 | 2 | 11067.52 | 4535.87 | 2.44 | 453587 | 0
1301 | 35806607 | 35812455 | 18407150 | 1 | 1 | 1 | 1 | 1-1030-90 |  | Рабочий строитель среднего разряда 3 | 1369 | 1013 | чел.-ч | чел.-ч | 1 | 0 | -931037793 | 44.7 | 0 | 0 | 0 | 283.07 | 0 | 0 | 0 | 283.07 | 1 | 1 | 1 | 1 | 0 | 1 | 0 | 0 | 0 | 44.7 |  | 1 | 2 | 35812469 | 2 | 131072 | 1386 | 0 | 0 | 0 | 0 | 0 | 0 | 0 | 0 | 0 | 0 | 0 | 0 | 0 | 0 | 0 | 0 | 0 | 0 | 0 | 0 | 0 | 0 | 8.046 | 283.07 | 283.07 | 1 | 12653.23 | 0
1301 | 35806607 | 35812455 | 121548 | 1 | 1 | 1 | 1 | 2 |  | Затраты труда машинистов | 608254 | 1013 | чел.час | чел.час | 1 | 0 | -185737400 | 0.14 | 0 | 0 | 0 | 0 | 0 | 0 | 0 | 0 | 1 | 1 | 1 | 1 | 0 | 1 | 0 | 0 | 0 | 0.14 |  | 2 | 2 | 35812470 | 1 | 0 | 1387 | 0 | 0 | 0 | 0 | 0 | 0 | 0 | 0 | 0 | 0 | 0 | 0 | 0 | 0 | 0 | 0 | 0 | 0 | 0 | 0 | 0 | 0 | 0.0252 | 0 | 0 | 1 | 0 | 0
1301 | 35806607 | 35812455 | 29172479 | 1 | 1 | 1 | 2 | 030101 | ТСЭМ Московской обл., 030101, приказ Минстроя России №675/пр от 21.09.2015 г. | Автопогрузчики 5 т | 1368 | 1011 | маш.-ч | маш.-ч | 1 | 0 | -996378858 | 0.14 | 0 | 901.01 | 333.79 | 0 | 0 | 99.89 | 10.06 | 0 | 1 | 9.02 | 33.18 | 1 | 0 | 1 | 0 | 0 | 0 | 0.14 |  | 0 | 2 | 35812471 | 1 | 0 | 1388 | 0 | 0 | 0 | 0 | 0 | 0 | 0 | 0 | 0 | 0 | 0 | 0 | 0 | 0 | 0 | 0 | 0 | 0 | 0 | 0 | 0 | 0 | 0.0252 | 901.01 | 99.89 | 9.02 | 13.98 | 1.41
1301 | 35806607 | 35812455 | 29174591 | 1 | 1 | 1 | 2 | 331531 | ТСЭМ Московской обл., 331531, приказ Минстроя России №675/пр от 21.09.2015 г. | Пила дисковая электрическая | 1368 | 1011 | маш.-ч | маш.-ч | 1 | 0 | 1598042632 | 0.45 | 0 | 9.47 | 0 | 0 | 0 | 0.95 | 0 | 0 | 1 | 9.97 | 33.18 | 1 | 0 | 1 | 0 | 0 | 0 | 0.45 |  | 0 | 2 | 35812472 | 1 | 0 | 1389 | 0 | 0 | 0 | 0 | 0 | 0 | 0 | 0 | 0 | 0 | 0 | 0 | 0 | 0 | 0 | 0 | 0 | 0 | 0 | 0 | 0 | 0 | 0.081 | 9.47 | 0.95 | 9.97 | 0.43 | 0
1301 | 35806607 | 35812455 | 29174913 | 1 | 1 | 1 | 2 | 400001 | ТСЭМ Московской обл., 400001, приказ Минстроя России №675/пр от 21.09.2015 г. | Автомобили бортовые, грузоподъемность до 5 т | 1368 | 1011 | маш.-ч | маш.-ч | 1 | 0 | 458544584 | 0.48 | 0 | 932.72 | 384.89 | 0 | 0 | 87.17 | 11.6 | 0 | 1 | 10.7 | 33.18 | 1 | 0 | 1 | 0 | 0 | 0 | 0.48 |  | 0 | 2 | 35812473 | 1 | 0 | 1390 | 0 | 0 | 0 | 0 | 0 | 0 | 0 | 0 | 0 | 0 | 0 | 0 | 0 | 0 | 0 | 0 | 0 | 0 | 0 | 0 | 0 | 0 | 0.0864 | 932.72 | 87.17 | 10.7 | 41.84 | 5.57
1301 | 35806607 | 35812455 | 29114340 | 1 | 1 | 1 | 3 | 101-0181 | ТССЦ Московской обл., 101-0181, приказ Минстроя России №675/пр от 21.09.2015 г. | Гвозди строительные с плоской головкой 1,8х60 мм | 1348 | 1009 | т | т | 1000 | 0 | -528746691 | 0.0016 | 54070.5 | 0 | 0 | 0 | 8475 | 0 | 0 | 0 | 6.38 | 1 | 1 | 1 | 0 | 1 | 0 | 0 | 0 | 0.0016 |  | 0 | 2 | 35812474 | 1 | 0 | 1391 | 0 | 0 | 0 | 0 | 0 | 0 | 0 | 0 | 0 | 0 | 0 | 0 | 0 | 0 | 0 | 0 | 0 | 0 | 0 | 0 | 0 | 0 | 0.000288 | 54070.5 | 8475 | 6.38 | 13.56 | 0
1301 | 35806607 | 35812455 | 29109162 | 1 | 1 | 1 | 3 | 101-1742 | ТССЦ Московской обл., 101-1742, приказ Минстроя России №675/пр от 21.09.2015 г. | Толь с крупнозернистой посыпкой гидроизоляционный марки ТГ-350 | 1327 | 1005 | м2 | м2 | 1 | 0 | 2002905425 | 23 | 33.75 | 0 | 0 | 0 | 5.71 | 0 | 0 | 0 | 5.91 | 1 | 1 | 1 | 0 | 1 | 0 | 0 | 0 | 23 |  | 0 | 2 | 35812475 | 1 | 0 | 1392 | 0 | 0 | 0 | 0 | 0 | 0 | 0 | 0 | 0 | 0 | 0 | 0 | 0 | 0 | 0 | 0 | 0 | 0 | 0 | 0 | 0 | 0 | 4.14 | 33.75 | 5.71 | 5.91 | 131.33 | 0
1301 | 35806607 | 35812455 | 29107615 | 1 | 1 | 1 | 3 | 101-2317 | ТССЦ Московской обл., 101-2317, приказ Минстроя России №675/пр от 21.09.2015 г. | Натрий фтористый технический, марка А, сорт I | 1348 | 1009 | т | т | 1000 | 0 | -529114404 | 0.0034 | 156811 | 0 | 0 | 0 | 19100 | 0 | 0 | 0 | 8.21 | 1 | 1 | 1 | 0 | 1 | 0 | 0 | 0 | 0.0034 |  | 0 | 2 | 35812476 | 1 | 0 | 1393 | 0 | 0 | 0 | 0 | 0 | 0 | 0 | 0 | 0 | 0 | 0 | 0 | 0 | 0 | 0 | 0 | 0 | 0 | 0 | 0 | 0 | 0 | 0.000612 | 156811 | 19100 | 8.21 | 64.94 | 0
1301 | 35806607 | 35812455 | 29115662 | 1 | 1 | 1 | 3 | 102-0113 | ТССЦ Московской обл., 102-0113, приказ Минстроя России №675/пр от 21.09.2015 г. | Доски обрезные хвойных пород длиной 2-3,75 м, шириной 75-150 мм, толщиной 25 мм, III сорта | 1339 | 1007 | м3 | м3 | 1 | 0 | -1374050018 | 0.24 | 6175.95 | 0 | 0 | 0 | 1045 | 0 | 0 | 0 | 5.91 | 1 | 1 | 1 | 0 | 1 | 0 | 0 | 0 | 0.24 |  | 0 | 2 | 35812477 | 1 | 0 | 1394 | 0 | 0 | 0 | 0 | 0 | 0 | 0 | 0 | 0 | 0 | 0 | 0 | 0 | 0 | 0 | 0 | 0 | 0 | 0 | 0 | 0 | 0 | 0.0432 | 6175.95 | 1045 | 5.91 | 250.8 | 0
1301 | 35806607 | 35812455 | 29131086 | 1 | 1 | 1 | 3 | 203-0399 | ТССЦ Московской обл., 203-0399, приказ Минстроя России №675/пр от 21.09.2015 г. | Лаги половые антисептированные, применяемые в строительстве жилых, общественных и производственных зданий при производстве деревянных полов тип II, сечением 100х40; 100х60; 120х60; 100-150х40-60 мм | 1339 | 1007 | м3 | м3 | 1 | 0 | 135382931 | 1.18 | 6560.13 | 0 | 0 | 0 | 1970.01 | 0 | 0 | 0 | 3.33 | 1 | 1 | 1 | 0 | 1 | 0 | 0 | 0 | 1.18 |  | 0 | 2 | 35812478 | 1 | 0 | 1395 | 0 | 0 | 0 | 0 | 0 | 0 | 0 | 0 | 0 | 0 | 0 | 0 | 0 | 0 | 0 | 0 | 0 | 0 | 0 | 0 | 0 | 0 | 0.2124 | 6560.13 | 1970.01 | 3.33 | 2324.61 | 0
1301 | 35806607 | 35812455 | 29145153 | 1 | 1 | 1 | 3 | 402-0061 | ТССЦ Московской обл., 402-0061, приказ Минстроя России №675/пр от 21.09.2015 г. | Раствор готовый кладочный тяжелый цементный | 1339 | 1007 | м3 | м3 | 1 | 0 | 1291934812 | 0.28 | 3234.48 | 0 | 0 | 0 | 426.15 | 0 | 0 | 0 | 7.59 | 1 | 1 | 1 | 0 | 1 | 0 | 0 | 0 | 0.28 |  | 0 | 2 | 35812479 | 1 | 0 | 1396 | 0 | 0 | 0 | 0 | 0 | 0 | 0 | 0 | 0 | 0 | 0 | 0 | 0 | 0 | 0 | 0 | 0 | 0 | 0 | 0 | 0 | 0 | 0.0504 | 3234.48 | 426.15 | 7.59 | 119.32 | 0
1301 | 35806607 | 35812455 | 29148832 | 1 | 1 | 1 | 3 | 404-0005 | ТССЦ Московской обл., 404-0005, приказ Минстроя России №675/пр от 21.09.2015 г. | Кирпич керамический одинарный, размером 250х120х65 мм, марка 100 | 1356 | 1010 | 1000 шт. | 1000 шт. | 1000 | 0 | -463371541 | 0.51 | 8359.85 | 0 | 0 | 0 | 1752.59 | 0 | 0 | 0 | 4.77 | 1 | 1 | 1 | 0 | 1 | 0 | 0 | 0 | 0.51 |  | 0 | 2 | 35812480 | 1 | 0 | 1397 | 0 | 0 | 0 | 0 | 0 | 0 | 0 | 0 | 0 | 0 | 0 | 0 | 0 | 0 | 0 | 0 | 0 | 0 | 0 | 0 | 0 | 0 | 0.0918 | 8359.85 | 1752.59 | 4.77 | 893.82 | 0
1301 | 35806607 | 35812455 | 29150040 | 1 | 1 | 1 | 3 | 411-0001 | ТССЦ Московской обл., 411-0001, приказ Минстроя России №675/пр от 21.09.2015 г. | Вода | 1339 | 1007 | м3 | м3 | 1 | 0 | 693153122 | 0.07 | 22.2 | 0 | 0 | 0 | 2.44 | 0 | 0 | 0 | 9.1 | 1 | 1 | 1 | 0 | 1 | 0 | 0 | 0 | 0.07 |  | 0 | 2 | 35812481 | 1 | 0 | 1398 | 0 | 0 | 0 | 0 | 0 | 0 | 0 | 0 | 0 | 0 | 0 | 0 | 0 | 0 | 0 | 0 | 0 | 0 | 0 | 0 | 0 | 0 | 0.0126 | 22.2 | 2.44 | 9.1 | 0.17 | 0
1302 | 35806607 | 35812482 | 18407150 | 1 | 1 | 1 | 1 | 1-1030-90 |  | Рабочий строитель среднего разряда 3 | 1369 | 1013 | чел.-ч | чел.-ч | 1 | 0 | -931037793 | 60.72 | 0 | 0 | 0 | 283.07 | 0 | 0 | 0 | 283.07 | 1 | 1 | 1 | 1 | 0 | 1 | 0 | 0 | 0 | 60.72 |  | 1 | 2 | 35812491 | 2 | 131072 | 1399 | 0 | 0 | 0 | 0 | 0 | 0 | 0 | 0 | 0 | 0 | 0 | 0 | 0 | 0 | 0 | 0 | 0 | 0 | 0 | 0 | 0 | 0 | 10.9296 | 283.07 | 283.07 | 1 | 17188.01 | 0
1302 | 35806607 | 35812482 | 121548 | 1 | 1 | 1 | 1 | 2 |  | Затраты труда машинистов | 608254 | 1013 | чел.час | чел.час | 1 | 0 | -185737400 | 0.58 | 0 | 0 | 0 | 0 | 0 | 0 | 0 | 0 | 1 | 1 | 1 | 1 | 0 | 1 | 0 | 0 | 0 | 0.58 |  | 2 | 2 | 35812492 | 1 | 0 | 1400 | 0 | 0 | 0 | 0 | 0 | 0 | 0 | 0 | 0 | 0 | 0 | 0 | 0 | 0 | 0 | 0 | 0 | 0 | 0 | 0 | 0 | 0 | 0.1044 | 0 | 0 | 1 | 0 | 0
1302 | 35806607 | 35812482 | 29172556 | 1 | 1 | 1 | 2 | 030954 | ТСЭМ Московской обл., 030954, приказ Минстроя России №675/пр от 21.09.2015 г. | Подъемники грузоподъемностью до 500 кг одномачтовые, высота подъема 45 м | 1368 | 1011 | маш.-ч | маш.-ч | 1 | 0 | -1302720870 | 0.58 | 0 | 466.71 | 447.93 | 0 | 0 | 31.26 | 13.5 | 0 | 1 | 14.93 | 33.18 | 1 | 0 | 1 | 0 | 0 | 0 | 0.58 |  | 0 | 2 | 35812493 | 1 | 0 | 1401 | 0 | 0 | 0 | 0 | 0 | 0 | 0 | 0 | 0 | 0 | 0 | 0 | 0 | 0 | 0 | 0 | 0 | 0 | 0 | 0 | 0 | 0 | 0.1044 | 466.71 | 31.26 | 14.93 | 18.13 | 7.83
1302 | 35806607 | 35812482 | 29174591 | 1 | 1 | 1 | 2 | 331531 | ТСЭМ Московской обл., 331531, приказ Минстроя России №675/пр от 21.09.2015 г. | Пила дисковая электрическая | 1368 | 1011 | маш.-ч | маш.-ч | 1 | 0 | 1598042632 | 0.82 | 0 | 9.47 | 0 | 0 | 0 | 0.95 | 0 | 0 | 1 | 9.97 | 33.18 | 1 | 0 | 1 | 0 | 0 | 0 | 0.82 |  | 0 | 2 | 35812494 | 1 | 0 | 1402 | 0 | 0 | 0 | 0 | 0 | 0 | 0 | 0 | 0 | 0 | 0 | 0 | 0 | 0 | 0 | 0 | 0 | 0 | 0 | 0 | 0 | 0 | 0.1476 | 9.47 | 0.95 | 9.97 | 0.78 | 0
1302 | 35806607 | 35812482 | 29174661 | 1 | 1 | 1 | 2 | 340311 | ТСЭМ Московской обл., 340311, приказ Минстроя России №675/пр от 21.09.2015 г. | Машина для острожки деревянных полов | 1368 | 1011 | маш.-ч | маш.-ч | 1 | 0 | -2115030577 | 2.7 | 0 | 25.44 | 0 | 0 | 0 | 2.09 | 0 | 0 | 1 | 12.17 | 33.18 | 1 | 0 | 1 | 0 | 0 | 0 | 2.7 |  | 0 | 2 | 35812495 | 1 | 0 | 1403 | 0 | 0 | 0 | 0 | 0 | 0 | 0 | 0 | 0 | 0 | 0 | 0 | 0 | 0 | 0 | 0 | 0 | 0 | 0 | 0 | 0 | 0 | 0.486 | 25.44 | 2.09 | 12.17 | 5.64 | 0
1302 | 35806607 | 35812482 | 29174913 | 1 | 1 | 1 | 2 | 400001 | ТСЭМ Московской обл., 400001, приказ Минстроя России №675/пр от 21.09.2015 г. | Автомобили бортовые, грузоподъемность до 5 т | 1368 | 1011 | маш.-ч | маш.-ч | 1 | 0 | 458544584 | 0.84 | 0 | 932.72 | 384.89 | 0 | 0 | 87.17 | 11.6 | 0 | 1 | 10.7 | 33.18 | 1 | 0 | 1 | 0 | 0 | 0 | 0.84 |  | 0 | 2 | 35812496 | 1 | 0 | 1404 | 0 | 0 | 0 | 0 | 0 | 0 | 0 | 0 | 0 | 0 | 0 | 0 | 0 | 0 | 0 | 0 | 0 | 0 | 0 | 0 | 0 | 0 | 0.1512 | 932.72 | 87.17 | 10.7 | 73.22 | 9.74
1302 | 35806607 | 35812482 | 29114332 | 1 | 1 | 1 | 3 | 101-1805 | ТССЦ Московской обл., 101-1805, приказ Минстроя России №675/пр от 21.09.2015 г. | Гвозди строительные | 1348 | 1009 | т | т | 1000 | 0 | 233971917 | 0.0123 | 54619.68 | 0 | 0 | 0 | 11978 | 0 | 0 | 0 | 4.56 | 1 | 1 | 1 | 0 | 1 | 0 | 0 | 0 | 0.0123 |  | 0 | 2 | 35812497 | 1 | 0 | 1405 | 0 | 0 | 0 | 0 | 0 | 0 | 0 | 0 | 0 | 0 | 0 | 0 | 0 | 0 | 0 | 0 | 0 | 0 | 0 | 0 | 0 | 0 | 0.002214 | 54619.68 | 11978 | 4.56 | 147.33 | 0
1302 | 35806607 | 35812482 | 29130788 | 1 | 1 | 1 | 3 | 203-0344 | ТССЦ Московской обл., 203-0344, приказ Минстроя России №675/пр от 21.09.2015 г. | Доски для покрытия полов со шпунтом и гребнем из древесины антисептированные тип ДП-27 толщиной 27 мм, шириной без гребня от 100 до 140 мм | 1339 | 1007 | м3 | м3 | 1 | 0 | 23409818 | 2.88 | 14208.11 | 0 | 0 | 0 | 2156.01 | 0 | 0 | 0 | 6.59 | 1 | 1 | 1 | 0 | 1 | 0 | 0 | 0 | 2.88 |  | 0 | 2 | 35812498 | 1 | 0 | 1406 | 0 | 0 | 0 | 0 | 0 | 0 | 0 | 0 | 0 | 0 | 0 | 0 | 0 | 0 | 0 | 0 | 0 | 0 | 0 | 0 | 0 | 0 | 0.5184 | 14208.11 | 2156.01 | 6.59 | 6209.31 | 0
1303 | 35806607 | 35812499 | 18408291 | 1 | 1 | 1 | 1 | 1-1025-90 |  | Рабочий строитель среднего разряда 2,5 | 1369 | 1013 | чел.-ч | чел.-ч | 1 | 0 | 1933892413 | 35.949 | 0 | 0 | 0 | 271.12 | 0 | 0 | 0 | 271.12 | 1 | 1 | 1 | 1 | 0 | 1 | 1 | 0 | 0 | 31.26 | )*1,15 | 1 | 2 | 35812507 | 2 | 131072 | 1407 | 0 | 0 | 0 | 0 | 0 | 0 | 0 | 0 | 0 | 0 | 0 | 0 | 0 | 0 | 0 | 0 | 0 | 0 | 0 | 0 | 0 | 0 | 6.4708 | 271.12 | 271.12 | 1 | 9746.49 | 0
1303 | 35806607 | 35812499 | 121548 | 1 | 1 | 1 | 1 | 2 |  | Затраты труда машинистов | 608254 | 1013 | чел.час | чел.час | 1 | 0 | -185737400 | 8.375 | 0 | 0 | 0 | 0 | 0 | 0 | 0 | 0 | 1 | 1 | 1 | 1 | 0 | 1 | 1 | 0 | 0 | 6.7 | )*1,25 | 2 | 2 | 35812508 | 1 | 0 | 1408 | 0 | 0 | 0 | 0 | 0 | 0 | 0 | 0 | 0 | 0 | 0 | 0 | 0 | 0 | 0 | 0 | 0 | 0 | 0 | 0 | 0 | 0 | 1.5075 | 0 | 0 | 1 | 0 | 0
1303 | 35806607 | 35812499 | 29172710 | 1 | 1 | 1 | 2 | 050101 | ТСЭМ Московской обл., 050101, приказ Минстроя России №675/пр от 21.09.2015 г. | Компрессоры передвижные с двигателем внутреннего сгорания давлением до 686 кПа (7 ат), производительность до 5 м3/мин | 1368 | 1011 | маш.-ч | маш.-ч | 1 | 0 | -1676841219 | 8.375 | 0 | 539.16 | 333.79 | 0 | 0 | 46.56 | 10.06 | 0 | 1 | 11.58 | 33.18 | 1 | 0 | 1 | 1 | 0 | 0 | 6.7 | )*1,25 | 0 | 2 | 35812509 | 1 | 0 | 1409 | 0 | 0 | 0 | 0 | 0 | 0 | 0 | 0 | 0 | 0 | 0 | 0 | 0 | 0 | 0 | 0 | 0 | 0 | 0 | 0 | 0 | 0 | 1.5075 | 539.16 | 46.56 | 11.58 | 389.94 | 84.25
1303 | 35806607 | 35812499 | 29173472 | 1 | 1 | 1 | 2 | 134041 | ТСЭМ Московской обл., 134041, приказ Минстроя России №675/пр от 21.09.2015 г. | Шуруповерт | 1368 | 1011 | маш.-ч | маш.-ч | 1 | 0 | 275932499 | 13.75 | 0 | 12.75 | 0 | 0 | 0 | 3 | 0 | 0 | 1 | 4.25 | 33.18 | 1 | 0 | 1 | 1 | 0 | 0 | 11 | )*1,25 | 0 | 2 | 35812510 | 1 | 0 | 1410 | 0 | 0 | 0 | 0 | 0 | 0 | 0 | 0 | 0 | 0 | 0 | 0 | 0 | 0 | 0 | 0 | 0 | 0 | 0 | 0 | 0 | 0 | 2.475 | 12.75 | 3 | 4.25 | 41.25 | 0
1303 | 35806607 | 35812499 | 29174913 | 1 | 1 | 1 | 2 | 400001 | ТСЭМ Московской обл., 400001, приказ Минстроя России №675/пр от 21.09.2015 г. | Автомобили бортовые, грузоподъемность до 5 т | 1368 | 1011 | маш.-ч | маш.-ч | 1 | 0 | 458544584 | 0.4375 | 0 | 932.72 | 384.89 | 0 | 0 | 87.17 | 11.6 | 0 | 1 | 10.7 | 33.18 | 1 | 0 | 1 | 1 | 0 | 0 | 0.35 | )*1,25 | 0 | 2 | 35812511 | 1 | 0 | 1411 | 0 | 0 | 0 | 0 | 0 | 0 | 0 | 0 | 0 | 0 | 0 | 0 | 0 | 0 | 0 | 0 | 0 | 0 | 0 | 0 | 0 | 0 | 0.07875 | 932.72 | 87.17 | 10.7 | 38.14 | 5.08
1303 | 35806607 | 35812499 | 29114687 | 1 | 1 | 1 | 3 | 101-1480 | ТССЦ Московской обл., 101-1480, приказ Минстроя России №675/пр от 21.09.2015 г. | Шурупы с полукруглой головкой 3,5х35 мм | 1348 | 1009 | т | т | 1000 | 0 | 157955001 | 0.0018 | 105069.06 | 0 | 0 | 0 | 16974 | 0 | 0 | 0 | 6.19 | 1 | 1 | 1 | 0 | 1 | 0 | 0 | 0 | 0.0018 |  | 0 | 2 | 35812512 | 1 | 0 | 1412 | 0 | 0 | 0 | 0 | 0 | 0 | 0 | 0 | 0 | 0 | 0 | 0 | 0 | 0 | 0 | 0 | 0 | 0 | 0 | 0 | 0 | 0 | 0.000324 | 105069.06 | 16974 | 6.19 | 30.55 | 0
1303 | 35806607 | 35812499 | 29115292 | 1 | 1 | 1 | 3 | 102-0443 | ТССЦ Московской обл., 102-0443, приказ Минстроя России №675/пр от 21.09.2015 г. | Фанера общего назначения из шпона лиственных пород водостойкая марки ФК, сорт 2/4, толщина 12 мм | 1339 | 1007 | м3 | м3 | 1 | 0 | 582810497 | 1.24 | 29691.33 | 0 | 0 | 0 | 4478.33 | 0 | 0 | 0 | 6.63 | 1 | 1 | 1 | 0 | 1 | 0 | 0 | 0 | 1.24 |  | 0 | 2 | 35812513 | 1 | 0 | 1413 | 0 | 0 | 0 | 0 | 0 | 0 | 0 | 0 | 0 | 0 | 0 | 0 | 0 | 0 | 0 | 0 | 0 | 0 | 0 | 0 | 0 | 0 | 0.2232 | 29691.33 | 4478.33 | 6.63 | 5553.13 | 0
1304 | 35806607 | 35812514 | 18410542 | 1 | 1 | 1 | 1 | 1-1027-90 |  | Рабочий строитель среднего разряда 2,7 | 1369 | 1013 | чел.-ч | чел.-ч | 1 | 0 | 1415306217 | 36.1215 | 0 | 0 | 0 | 275.77 | 0 | 0 | 0 | 275.77 | 1 | 1 | 1 | 1 | 0 | 1 | 1 | 0 | 0 | 31.41 | )*1,15 | 1 | 2 | 35812523 | 2 | 131072 | 1414 | 0 | 0 | 0 | 0 | 0 | 0 | 0 | 0 | 0 | 0 | 0 | 0 | 0 | 0 | 0 | 0 | 0 | 0 | 0 | 0 | 0 | 0 | 6.5019 | 275.77 | 275.77 | 1 | 9961.23 | 0
1304 | 35806607 | 35812514 | 121548 | 1 | 1 | 1 | 1 | 2 |  | Затраты труда машинистов | 608254 | 1013 | чел.час | чел.час | 1 | 0 | -185737400 | 0.425 | 0 | 0 | 0 | 0 | 0 | 0 | 0 | 0 | 1 | 1 | 1 | 1 | 0 | 1 | 1 | 0 | 0 | 0.34 | )*1,25 | 2 | 2 | 35812524 | 1 | 0 | 1415 | 0 | 0 | 0 | 0 | 0 | 0 | 0 | 0 | 0 | 0 | 0 | 0 | 0 | 0 | 0 | 0 | 0 | 0 | 0 | 0 | 0 | 0 | 0.0765 | 0 | 0 | 1 | 0 | 0
1304 | 35806607 | 35812514 | 29172556 | 1 | 1 | 1 | 2 | 030954 | ТСЭМ Московской обл., 030954, приказ Минстроя России №675/пр от 21.09.2015 г. | Подъемники грузоподъемностью до 500 кг одномачтовые, высота подъема 45 м | 1368 | 1011 | маш.-ч | маш.-ч | 1 | 0 | -1302720870 | 0.425 | 0 | 466.71 | 447.93 | 0 | 0 | 31.26 | 13.5 | 0 | 1 | 14.93 | 33.18 | 1 | 0 | 1 | 1 | 0 | 0 | 0.34 | )*1,25 | 0 | 2 | 35812525 | 1 | 0 | 1416 | 0 | 0 | 0 | 0 | 0 | 0 | 0 | 0 | 0 | 0 | 0 | 0 | 0 | 0 | 0 | 0 | 0 | 0 | 0 | 0 | 0 | 0 | 0.0765 | 466.71 | 31.26 | 14.93 | 13.29 | 5.74
1304 | 35806607 | 35812514 | 29174663 | 1 | 1 | 1 | 2 | 340321 | ТСЭМ Московской обл., 340321, приказ Минстроя России №675/пр от 21.09.2015 г. | Машины для сварки линолеума | 1368 | 1011 | маш.-ч | маш.-ч | 1 | 0 | 494683813 | 6.625 | 0 | 17.1 | 0 | 0 | 0 | 3.4 | 0 | 0 | 1 | 5.03 | 33.18 | 1 | 0 | 1 | 1 | 0 | 0 | 5.3 | )*1,25 | 0 | 2 | 35812526 | 1 | 0 | 1417 | 0 | 0 | 0 | 0 | 0 | 0 | 0 | 0 | 0 | 0 | 0 | 0 | 0 | 0 | 0 | 0 | 0 | 0 | 0 | 0 | 0 | 0 | 1.1925 | 17.1 | 3.4 | 5.03 | 22.53 | 0
1304 | 35806607 | 35812514 | 29174913 | 1 | 1 | 1 | 2 | 400001 | ТСЭМ Московской обл., 400001, приказ Минстроя России №675/пр от 21.09.2015 г. | Автомобили бортовые, грузоподъемность до 5 т | 1368 | 1011 | маш.-ч | маш.-ч | 1 | 0 | 458544584 | 0.6 | 0 | 932.72 | 384.89 | 0 | 0 | 87.17 | 11.6 | 0 | 1 | 10.7 | 33.18 | 1 | 0 | 1 | 1 | 0 | 0 | 0.48 | )*1,25 | 0 | 2 | 35812527 | 1 | 0 | 1418 | 0 | 0 | 0 | 0 | 0 | 0 | 0 | 0 | 0 | 0 | 0 | 0 | 0 | 0 | 0 | 0 | 0 | 0 | 0 | 0 | 0 | 0 | 0.108 | 932.72 | 87.17 | 10.7 | 52.3 | 6.96
1304 | 35806607 | 35812514 | 29110876 | 1 | 1 | 1 | 3 | 101-0562 | ТССЦ Московской обл., 101-0562, приказ Минстроя России №675/пр от 21.09.2015 г. | Линолеум поливинилхлоридный на теплоизолирующей подоснове марок ПР-ВТ, ВК-ВТ, ЭК-ВТ | 1327 | 1005 | м2 | м2 | 1 | 1 | -217513507 | -102 | 184.42 | 0 | 0 | 0 | 67.8 | 0 | 0 | 0 | 2.72 | 1 | 1 | 1 | 0 | 1 | 0 | 0 | 0 | -102 |  | 0 | 2 | 35812528 | 1 | 6144 | 1419 | 0 | 0 | 0 | 0 | 0 | 0 | 0 | 0 | 0 | 0 | 0 | 0 | 0 | 0 | 0 | 0 | 0 | 0 | 0 | 0 | 0 | 0 | -18.36 | 184.42 | 67.8 | 2.72 | -6915.6 | 0
1304 | 35806607 | 35812514 | 29110762 | 1 | 1 | 1 | 3 | 101-2025 | ТССЦ Московской обл., 101-2025, приказ Минстроя России №675/пр от 21.09.2015 г. | Лента полимерная (фторопластовая) для сварки линолеума | 1308 | 1003 | 100 м | 100 м | 100 | 0 | 961672469 | 0.68 | 528.81 | 0 | 0 | 0 | 99.4 | 0 | 0 | 0 | 5.32 | 1 | 1 | 1 | 0 | 1 | 0 | 0 | 0 | 0.68 |  | 0 | 2 | 35812529 | 1 | 0 | 1420 | 0 | 0 | 0 | 0 | 0 | 0 | 0 | 0 | 0 | 0 | 0 | 0 | 0 | 0 | 0 | 0 | 0 | 0 | 0 | 0 | 0 | 0 | 0.1224 | 528.81 | 99.4 | 5.32 | 67.59 | 0
1304 | 35806607 | 35812514 | 29110964 | 1 | 1 | 1 | 3 | 101-4216 | ТССЦ Московской обл., 101-4216, приказ Минстроя России №675/пр от 21.09.2015 г. | Линолеум полукоммерческий гетерогенный "TARKETT ИДИЛЛИЯ" (толщина 3,2 мм, толщина защитного слоя 0,5 мм, класс 23/32) | 1327 | 1005 | м2 | м2 | 1 | 0 | -100917442 | 102 | 516.15 | 0 | 0 | 0 | 82.19 | 0 | 0 | 0 | 6.28 | 1 | 1 | 1 | 0 | 0 | 0 | 0 | 0 | 102 |  | 0 | 1 | -1 | 0 | 0 |  | 0 | 0 | 0 | 0 | 0 | 0 | 0 | 0 | 0 | 0 | 0 | 0 | 0 | 0 | 0 | 0 | 0 | 0 | 0 | 0 | 0 | 0 | 18.36 | 516.15 | 82.19 | 6.28 | 8383.38 | 0
1307 | 35806607 | 35812532 | 18413230 | 1 | 1 | 1 | 1 | 1-1036-90 |  | Рабочий строитель среднего разряда 3,6 | 1369 | 1013 | чел.-ч | чел.-ч | 1 | 0 | 355262106 | 7.659 | 0 | 0 | 0 | 304.64 | 0 | 0 | 0 | 304.64 | 1 | 1 | 1 | 1 | 0 | 1 | 1 | 0 | 0 | 6.66 | )*1,15 | 1 | 2 | 35812545 | 2 | 131072 | 1421 | 0 | 0 | 0 | 0 | 0 | 0 | 0 | 0 | 0 | 0 | 0 | 0 | 0 | 0 | 0 | 0 | 0 | 0 | 0 | 0 | 0 | 0 | 1.3572 | 304.64 | 304.64 | 1 | 2333.24 | 0
1307 | 35806607 | 35812532 | 29173472 | 1 | 1 | 1 | 2 | 134041 | ТСЭМ Московской обл., 134041, приказ Минстроя России №675/пр от 21.09.2015 г. | Шуруповерт | 1368 | 1011 | маш.-ч | маш.-ч | 1 | 0 | 275932499 | 2.5125 | 0 | 12.75 | 0 | 0 | 0 | 3 | 0 | 0 | 1 | 4.25 | 33.18 | 1 | 0 | 1 | 1 | 0 | 0 | 2.01 | )*1,25 | 0 | 2 | 35812546 | 1 | 0 | 1422 | 0 | 0 | 0 | 0 | 0 | 0 | 0 | 0 | 0 | 0 | 0 | 0 | 0 | 0 | 0 | 0 | 0 | 0 | 0 | 0 | 0 | 0 | 0.44521 | 12.75 | 3 | 4.25 | 7.54 | 0
1307 | 35806607 | 35812532 | 29174500 | 1 | 1 | 1 | 2 | 330206 | ТСЭМ Московской обл., 330206, приказ Минстроя России №675/пр от 21.09.2015 г. | Дрели электрические | 1368 | 1011 | маш.-ч | маш.-ч | 1 | 0 | -239831557 | 1.6625 | 0 | 7.33 | 0 | 0 | 0 | 1.95 | 0 | 0 | 1 | 3.76 | 33.18 | 1 | 0 | 1 | 1 | 0 | 0 | 1.33 | )*1,25 | 0 | 2 | 35812547 | 1 | 0 | 1423 | 0 | 0 | 0 | 0 | 0 | 0 | 0 | 0 | 0 | 0 | 0 | 0 | 0 | 0 | 0 | 0 | 0 | 0 | 0 | 0 | 0 | 0 | 0.29459 | 7.33 | 1.95 | 3.76 | 3.24 | 0
1307 | 35806607 | 35812532 | 29174913 | 1 | 1 | 1 | 2 | 400001 | ТСЭМ Московской обл., 400001, приказ Минстроя России №675/пр от 21.09.2015 г. | Автомобили бортовые, грузоподъемность до 5 т | 1368 | 1011 | маш.-ч | маш.-ч | 1 | 0 | 458544584 | 0.0375 | 0 | 932.72 | 384.89 | 0 | 0 | 87.17 | 11.6 | 0 | 1 | 10.7 | 33.18 | 1 | 0 | 1 | 1 | 0 | 0 | 0.03 | )*1,25 | 0 | 2 | 35812548 | 1 | 0 | 1424 | 0 | 0 | 0 | 0 | 0 | 0 | 0 | 0 | 0 | 0 | 0 | 0 | 0 | 0 | 0 | 0 | 0 | 0 | 0 | 0 | 0 | 0 | 0.006645 | 932.72 | 87.17 | 10.7 | 3.28 | 0.44
1307 | 35806607 | 35812532 | 29114471 | 1 | 1 | 1 | 3 | 101-2201 | ТССЦ Московской обл., 101-2201, приказ Минстроя России №675/пр от 21.09.2015 г. | Дюбели распорные полиэтиленовые 6х30 мм | 1358 | 1010 | 10 шт. | 10 шт. | 10 | 0 | 610395517 | 26.3 | 1.55 | 0 | 0 | 0 | 1.6 | 0 | 0 | 0 | 0.97 | 1 | 1 | 1 | 0 | 1 | 0 | 0 | 0 | 26.3 |  | 0 | 2 | 35812549 | 1 | 0 | 1425 | 0 | 0 | 0 | 0 | 0 | 0 | 0 | 0 | 0 | 0 | 0 | 0 | 0 | 0 | 0 | 0 | 0 | 0 | 0 | 0 | 0 | 0 | 4.6604 | 1.55 | 1.6 | 0.97 | 42.08 | 0
1307 | 35806607 | 35812532 | 29114305 | 1 | 1 | 1 | 3 | 101-4282 | ТССЦ Московской обл., 101-4282, приказ Минстроя России №675/пр от 21.09.2015 г. | Винты самонарезающие остроконечные длиной 35 мм | 1354 | 1010 | шт. | шт. | 1 | 0 | -1753782198 | 263 | 0.21 | 0 | 0 | 0 | 0.12 | 0 | 0 | 0 | 1.78 | 1 | 1 | 1 | 0 | 1 | 0 | 0 | 0 | 263 |  | 0 | 2 | 35812550 | 1 | 0 | 1426 | 0 | 0 | 0 | 0 | 0 | 0 | 0 | 0 | 0 | 0 | 0 | 0 | 0 | 0 | 0 | 0 | 0 | 0 | 0 | 0 | 0 | 0 | 46.6036 | 0.21 | 0.12 | 1.78 | 31.56 | 0
1307 | 35806607 | 35812532 | 29111012 | 1 | 1 | 1 | 3 | 101-4847 | ТССЦ Московской обл., 101-4847, приказ Минстроя России №675/пр от 21.09.2015 г. | Уголок наружный для пластикового плинтуса, высота 48 мм | 1354 | 1010 | шт. | шт. | 1 | 0 | -532370196 | 7 | 12.73 | 0 | 0 | 0 | 1.29 | 0 | 0 | 0 | 9.87 | 1 | 1 | 1 | 0 | 1 | 0 | 0 | 0 | 7 |  | 0 | 2 | 35812551 | 1 | 0 | 1427 | 0 | 0 | 0 | 0 | 0 | 0 | 0 | 0 | 0 | 0 | 0 | 0 | 0 | 0 | 0 | 0 | 0 | 0 | 0 | 0 | 0 | 0 | 1.2404 | 12.73 | 1.29 | 9.87 | 9.03 | 0
1307 | 35806607 | 35812532 | 29111013 | 1 | 1 | 1 | 3 | 101-4848 | ТССЦ Московской обл., 101-4848, приказ Минстроя России №675/пр от 21.09.2015 г. | Уголок внутренний для пластикового плинтуса, высота 48 мм | 1354 | 1010 | шт. | шт. | 1 | 0 | -463883208 | 7 | 12.73 | 0 | 0 | 0 | 1.29 | 0 | 0 | 0 | 9.87 | 1 | 1 | 1 | 0 | 1 | 0 | 0 | 0 | 7 |  | 0 | 2 | 35812552 | 1 | 0 | 1428 | 0 | 0 | 0 | 0 | 0 | 0 | 0 | 0 | 0 | 0 | 0 | 0 | 0 | 0 | 0 | 0 | 0 | 0 | 0 | 0 | 0 | 0 | 1.2404 | 12.73 | 1.29 | 9.87 | 9.03 | 0
1307 | 35806607 | 35812532 | 29111016 | 1 | 1 | 1 | 3 | 101-4849 | ТССЦ Московской обл., 101-4849, приказ Минстроя России №675/пр от 21.09.2015 г. | Соединитель для пластикового плинтуса, высота 48 мм | 1354 | 1010 | шт. | шт. | 1 | 0 | -983964523 | 40 | 12.73 | 0 | 0 | 0 | 1.29 | 0 | 0 | 0 | 9.87 | 1 | 1 | 1 | 0 | 1 | 0 | 0 | 0 | 40 |  | 0 | 2 | 35812553 | 1 | 0 | 1429 | 0 | 0 | 0 | 0 | 0 | 0 | 0 | 0 | 0 | 0 | 0 | 0 | 0 | 0 | 0 | 0 | 0 | 0 | 0 | 0 | 0 | 0 | 7.088 | 12.73 | 1.29 | 9.87 | 51.6 | 0
1307 | 35806607 | 35812532 | 29111019 | 1 | 1 | 1 | 3 | 101-4850 | ТССЦ Московской обл., 101-4850, приказ Минстроя России №675/пр от 21.09.2015 г. | Заглушка торцевая для пластикового плинтуса левая, высота 48 мм | 1354 | 1010 | шт. | шт. | 1 | 0 | 395384367 | 8 | 8.67 | 0 | 0 | 0 | 0.63 | 0 | 0 | 0 | 13.76 | 1 | 1 | 1 | 0 | 1 | 0 | 0 | 0 | 8 |  | 0 | 2 | 35812554 | 1 | 0 | 1430 | 0 | 0 | 0 | 0 | 0 | 0 | 0 | 0 | 0 | 0 | 0 | 0 | 0 | 0 | 0 | 0 | 0 | 0 | 0 | 0 | 0 | 0 | 1.4176 | 8.67 | 0.63 | 13.76 | 5.04 | 0
1307 | 35806607 | 35812532 | 29111018 | 1 | 1 | 1 | 3 | 101-4851 | ТССЦ Московской обл., 101-4851, приказ Минстроя России №675/пр от 21.09.2015 г. | Заглушки торцевая для пластикового плинтуса правая, высота 48 мм | 1354 | 1010 | шт. | шт. | 1 | 0 | -1405133353 | 8 | 8.67 | 0 | 0 | 0 | 0.63 | 0 | 0 | 0 | 13.76 | 1 | 1 | 1 | 0 | 1 | 0 | 0 | 0 | 8 |  | 0 | 2 | 35812555 | 1 | 0 | 1431 | 0 | 0 | 0 | 0 | 0 | 0 | 0 | 0 | 0 | 0 | 0 | 0 | 0 | 0 | 0 | 0 | 0 | 0 | 0 | 0 | 0 | 0 | 1.4176 | 8.67 | 0.63 | 13.76 | 5.04 | 0
1307 | 35806607 | 35812532 | 29110997 | 1 | 1 | 1 | 3 | 101-4852 | ТССЦ Московской обл., 101-4852, приказ Минстроя России №675/пр от 21.09.2015 г. | Плинтуса для полов пластиковые, 19х48 мм | 1301 | 1003 | м | м | 1 | 0 | 1996222970 | 101 | 27.92 | 0 | 0 | 0 | 12.3 | 0 | 0 | 0 | 2.27 | 1 | 1 | 1 | 0 | 1 | 0 | 0 | 0 | 101 |  | 0 | 2 | 35812556 | 1 | 0 | 1432 | 0 | 0 | 0 | 0 | 0 | 0 | 0 | 0 | 0 | 0 | 0 | 0 | 0 | 0 | 0 | 0 | 0 | 0 | 0 | 0 | 0 | 0 | 17.8972 | 27.92 | 12.3 | 2.27 | 1242.3 | 0
1308 | 35806607 | 35812557 | 18409850 | 1 | 1 | 1 | 1 | 1-1035-90 |  | Рабочий строитель среднего разряда 3,5 | 1369 | 1013 | чел.-ч | чел.-ч | 1 | 0 | 855544366 | 102.35 | 0 | 0 | 0 | 300.99 | 0 | 0 | 0 | 300.99 | 1 | 1 | 1 | 1 | 0 | 1 | 1 | 0 | 0 | 89 | )*1,15 | 1 | 2 | 35812577 | 2 | 131072 | 1433 | 0 | 0 | 0 | 0 | 0 | 0 | 0 | 0 | 0 | 0 | 0 | 0 | 0 | 0 | 0 | 0 | 0 | 0 | 0 | 0 | 0 | 0 | 22.6705 | 300.99 | 300.99 | 1 | 30806.33 | 0
1308 | 35806607 | 35812557 | 29173472 | 1 | 1 | 1 | 2 | 134041 | ТСЭМ Московской обл., 134041, приказ Минстроя России №675/пр от 21.09.2015 г. | Шуруповерт | 1368 | 1011 | маш.-ч | маш.-ч | 1 | 0 | 275932499 | 2.7 | 0 | 12.75 | 0 | 0 | 0 | 3 | 0 | 0 | 1 | 4.25 | 33.18 | 1 | 0 | 1 | 1 | 0 | 0 | 2.16 | )*1,25 | 0 | 2 | 35812578 | 1 | 0 | 1434 | 0 | 0 | 0 | 0 | 0 | 0 | 0 | 0 | 0 | 0 | 0 | 0 | 0 | 0 | 0 | 0 | 0 | 0 | 0 | 0 | 0 | 0 | 0.59805 | 12.75 | 3 | 4.25 | 8.1 | 0
1308 | 35806607 | 35812557 | 29174538 | 1 | 1 | 1 | 2 | 330901 | ТСЭМ Московской обл., 330901, приказ Минстроя России №675/пр от 21.09.2015 г. | Ножницы электрические | 1368 | 1011 | маш.-ч | маш.-ч | 1 | 0 | 1107538725 | 0.5875 | 0 | 187.1 | 0 | 0 | 0 | 33.59 | 0 | 0 | 1 | 5.57 | 33.18 | 1 | 0 | 1 | 1 | 0 | 0 | 0.47 | )*1,25 | 0 | 2 | 35812579 | 1 | 0 | 1435 | 0 | 0 | 0 | 0 | 0 | 0 | 0 | 0 | 0 | 0 | 0 | 0 | 0 | 0 | 0 | 0 | 0 | 0 | 0 | 0 | 0 | 0 | 0.13013 | 187.1 | 33.59 | 5.57 | 19.74 | 0
1308 | 35806607 | 35812557 | 29174580 | 1 | 1 | 1 | 2 | 331451 | ТСЭМ Московской обл., 331451, приказ Минстроя России №675/пр от 21.09.2015 г. | Перфораторы электрические | 1368 | 1011 | маш.-ч | маш.-ч | 1 | 0 | -169468834 | 0.6625 | 0 | 31.87 | 0 | 0 | 0 | 2.08 | 0 | 0 | 1 | 15.32 | 33.18 | 1 | 0 | 1 | 1 | 0 | 0 | 0.53 | )*1,25 | 0 | 2 | 35812580 | 1 | 0 | 1436 | 0 | 0 | 0 | 0 | 0 | 0 | 0 | 0 | 0 | 0 | 0 | 0 | 0 | 0 | 0 | 0 | 0 | 0 | 0 | 0 | 0 | 0 | 0.14674 | 31.87 | 2.08 | 15.32 | 1.38 | 0
1308 | 35806607 | 35812557 | 29108656 | 1 | 1 | 1 | 3 | 101-2387 | ТССЦ Московской обл., 101-2387, приказ Минстроя России №675/пр от 21.09.2015 г. | Герметик строительный «RDPRO», 300 мл | 1354 | 1010 | шт. | шт. | 1 | 0 | 1057373551 | 7 | 103.47 | 0 | 0 | 0 | 13.87 | 0 | 0 | 0 | 7.46 | 1 | 1 | 1 | 0 | 1 | 0 | 0 | 0 | 7 |  | 0 | 2 | 35812581 | 1 | 0 | 1437 | 0 | 0 | 0 | 0 | 0 | 0 | 0 | 0 | 0 | 0 | 0 | 0 | 0 | 0 | 0 | 0 | 0 | 0 | 0 | 0 | 0 | 0 | 1.5505 | 103.47 | 13.87 | 7.46 | 97.09 | 0
1308 | 35806607 | 35812557 | 29109354 | 1 | 1 | 1 | 3 | 101-2430 | ТССЦ Московской обл., 101-2430, приказ Минстроя России №675/пр от 21.09.2015 г. | Грунтовка «Тифенгрунд», КНАУФ | 1346 | 1009 | кг | кг | 1 | 0 | -882693383 | 10 | 64.01 | 0 | 0 | 0 | 46.72 | 0 | 0 | 0 | 1.37 | 1 | 1 | 1 | 0 | 1 | 0 | 0 | 0 | 10 |  | 0 | 2 | 35812582 | 1 | 0 | 1438 | 0 | 0 | 0 | 0 | 0 | 0 | 0 | 0 | 0 | 0 | 0 | 0 | 0 | 0 | 0 | 0 | 0 | 0 | 0 | 0 | 0 | 0 | 2.215 | 64.01 | 46.72 | 1.37 | 467.2 | 0
1308 | 35806607 | 35812557 | 29109414 | 1 | 1 | 1 | 3 | 101-2435 | ТССЦ Московской обл., 101-2435, приказ Минстроя России №675/пр от 21.09.2015 г. | Клей «Перлфикс», КНАУФ | 1346 | 1009 | кг | кг | 1 | 0 | 1092262719 | 119 | 10.1 | 0 | 0 | 0 | 1.58 | 0 | 0 | 0 | 6.39 | 1 | 1 | 1 | 0 | 1 | 0 | 0 | 0 | 119 |  | 0 | 2 | 35812583 | 1 | 0 | 1439 | 0 | 0 | 0 | 0 | 0 | 0 | 0 | 0 | 0 | 0 | 0 | 0 | 0 | 0 | 0 | 0 | 0 | 0 | 0 | 0 | 0 | 0 | 26.3585 | 10.1 | 1.58 | 6.39 | 188.02 | 0
1308 | 35806607 | 35812557 | 29109781 | 1 | 1 | 1 | 3 | 101-2437 | ТССЦ Московской обл., 101-2437, приказ Минстроя России №675/пр от 21.09.2015 г. | Шпаклевка «Унифлот», КНАУФ | 1346 | 1009 | кг | кг | 1 | 0 | -306339415 | 9 | 60.38 | 0 | 0 | 0 | 11.12 | 0 | 0 | 0 | 5.43 | 1 | 1 | 1 | 0 | 1 | 0 | 0 | 0 | 9 |  | 0 | 2 | 35812584 | 1 | 0 | 1440 | 0 | 0 | 0 | 0 | 0 | 0 | 0 | 0 | 0 | 0 | 0 | 0 | 0 | 0 | 0 | 0 | 0 | 0 | 0 | 0 | 0 | 0 | 1.9935 | 60.38 | 11.12 | 5.43 | 100.08 | 0
1308 | 35806607 | 35812557 | 29109782 | 1 | 1 | 1 | 3 | 101-2438 | ТССЦ Московской обл., 101-2438, приказ Минстроя России №675/пр от 21.09.2015 г. | Шпаклевка «Фугенфюллер», КНАУФ | 1346 | 1009 | кг | кг | 1 | 0 | -71279152 | 85 | 16.31 | 0 | 0 | 0 | 4.36 | 0 | 0 | 0 | 3.74 | 1 | 1 | 1 | 0 | 1 | 0 | 0 | 0 | 85 |  | 0 | 2 | 35812585 | 1 | 0 | 1441 | 0 | 0 | 0 | 0 | 0 | 0 | 0 | 0 | 0 | 0 | 0 | 0 | 0 | 0 | 0 | 0 | 0 | 0 | 0 | 0 | 0 | 0 | 18.8275 | 16.31 | 4.36 | 3.74 | 370.6 | 0
1308 | 35806607 | 35812557 | 29110699 | 1 | 1 | 1 | 3 | 101-2474 | ТССЦ Московской обл., 101-2474, приказ Минстроя России №675/пр от 21.09.2015 г. | Лента бумажная для повышения трещиностойкости стыков ГКЛ и ГВЛ | 1301 | 1003 | м | м | 1 | 0 | 1063889258 | 120 | 1.24 | 0 | 0 | 0 | 0.17 | 0 | 0 | 0 | 7.29 | 1 | 1 | 1 | 0 | 1 | 0 | 0 | 0 | 120 |  | 0 | 2 | 35812586 | 1 | 0 | 1442 | 0 | 0 | 0 | 0 | 0 | 0 | 0 | 0 | 0 | 0 | 0 | 0 | 0 | 0 | 0 | 0 | 0 | 0 | 0 | 0 | 0 | 0 | 26.58 | 1.24 | 0.17 | 7.29 | 20.4 | 0
1308 | 35806607 | 35812557 | 29110797 | 1 | 1 | 1 | 3 | 101-2480 | ТССЦ Московской обл., 101-2480, приказ Минстроя России №675/пр от 21.09.2015 г. | Лента разделительная для сопряжения потолка из ЛГК со стеной | 1301 | 1003 | м | м | 1 | 0 | 1919953005 | 82 | 15.5 | 0 | 0 | 0 | 1.74 | 0 | 0 | 0 | 8.91 | 1 | 1 | 1 | 0 | 1 | 0 | 0 | 0 | 82 |  | 0 | 2 | 35812587 | 1 | 0 | 1443 | 0 | 0 | 0 | 0 | 0 | 0 | 0 | 0 | 0 | 0 | 0 | 0 | 0 | 0 | 0 | 0 | 0 | 0 | 0 | 0 | 0 | 0 | 18.163 | 15.5 | 1.74 | 8.91 | 142.68 | 0
1308 | 35806607 | 35812557 | 29110815 | 1 | 1 | 1 | 3 | 101-2486 | ТССЦ Московской обл., 101-2486, приказ Минстроя России №675/пр от 21.09.2015 г. | Лента эластичная самоклеящаяся для профилей направляющих «Дихтунгсбанд» 70/30000 мм | 1301 | 1003 | м | м | 1 | 0 | -1169660804 | 116 | 6.29 | 0 | 0 | 0 | 0.85 | 0 | 0 | 0 | 7.4 | 1 | 1 | 1 | 0 | 1 | 0 | 0 | 0 | 116 |  | 0 | 2 | 35812588 | 1 | 0 | 1444 | 0 | 0 | 0 | 0 | 0 | 0 | 0 | 0 | 0 | 0 | 0 | 0 | 0 | 0 | 0 | 0 | 0 | 0 | 0 | 0 | 0 | 0 | 25.694 | 6.29 | 0.85 | 7.4 | 98.6 | 0
1308 | 35806607 | 35812557 | 29111455 | 1 | 1 | 1 | 3 | 101-2509 | ТССЦ Московской обл., 101-2509, приказ Минстроя России №675/пр от 21.09.2015 г. | Листы гипсокартонные ГКЛ 12,5 мм | 1327 | 1005 | м2 | м2 | 1 | 0 | -1126346608 | 212 | 73.79 | 0 | 0 | 0 | 15.06 | 0 | 0 | 0 | 4.9 | 1 | 1 | 1 | 0 | 1 | 0 | 0 | 0 | 212 |  | 0 | 2 | 35812589 | 1 | 0 | 1445 | 0 | 0 | 0 | 0 | 0 | 0 | 0 | 0 | 0 | 0 | 0 | 0 | 0 | 0 | 0 | 0 | 0 | 0 | 0 | 0 | 0 | 0 | 46.958 | 73.79 | 15.06 | 4.9 | 3192.72 | 0
1308 | 35806607 | 35812557 | 29114733 | 1 | 1 | 1 | 3 | 101-2583 | ТССЦ Московской обл., 101-2583, приказ Минстроя России №675/пр от 21.09.2015 г. | Шуруп самонарезающий (TN) 3,5/25 мм | 1354 | 1010 | шт. | шт. | 1 | 0 | -1352915271 | 735 | 0.3 | 0 | 0 | 0 | 0.02 | 0 | 0 | 0 | 14.91 | 1 | 1 | 1 | 0 | 1 | 0 | 0 | 0 | 735 |  | 0 | 2 | 35812590 | 1 | 0 | 1446 | 0 | 0 | 0 | 0 | 0 | 0 | 0 | 0 | 0 | 0 | 0 | 0 | 0 | 0 | 0 | 0 | 0 | 0 | 0 | 0 | 0 | 0 | 162.8025 | 0.3 | 0.02 | 14.91 | 14.7 | 0
1308 | 35806607 | 35812557 | 29114734 | 1 | 1 | 1 | 3 | 101-2584 | ТССЦ Московской обл., 101-2584, приказ Минстроя России №675/пр от 21.09.2015 г. | Шуруп самонарезающий (TN) 3,5/35 мм | 1354 | 1010 | шт. | шт. | 1 | 0 | 1370092194 | 1855 | 0.38 | 0 | 0 | 0 | 0.03 | 0 | 0 | 0 | 12.55 | 1 | 1 | 1 | 0 | 1 | 0 | 0 | 0 | 1855 |  | 0 | 2 | 35812591 | 1 | 0 | 1447 | 0 | 0 | 0 | 0 | 0 | 0 | 0 | 0 | 0 | 0 | 0 | 0 | 0 | 0 | 0 | 0 | 0 | 0 | 0 | 0 | 0 | 0 | 410.8825 | 0.38 | 0.03 | 12.55 | 55.65 | 0
1308 | 35806607 | 35812557 | 29114482 | 1 | 1 | 1 | 3 | 101-2590 | ТССЦ Московской обл., 101-2590, приказ Минстроя России №675/пр от 21.09.2015 г. | Дюбель с шурупом 6/35 мм | 1354 | 1010 | шт. | шт. | 1 | 0 | -520920930 | 153 | 0.33 | 0 | 0 | 0 | 0.07 | 0 | 0 | 0 | 4.74 | 1 | 1 | 1 | 0 | 1 | 0 | 0 | 0 | 153 |  | 0 | 2 | 35812592 | 1 | 0 | 1448 | 0 | 0 | 0 | 0 | 0 | 0 | 0 | 0 | 0 | 0 | 0 | 0 | 0 | 0 | 0 | 0 | 0 | 0 | 0 | 0 | 0 | 0 | 33.8895 | 0.33 | 0.07 | 4.74 | 10.71 | 0
1308 | 35806607 | 35812557 | 29129584 | 1 | 1 | 1 | 3 | 201-0793 | ТССЦ Московской обл., 201-0793, приказ Минстроя России №675/пр от 21.09.2015 г. | Профиль направляющий ПН-4 75/40/0,6 | 1301 | 1003 | м | м | 1 | 0 | -1665253311 | 88 | 53.07 | 0 | 0 | 0 | 7.22 | 0 | 0 | 0 | 7.35 | 1 | 1 | 1 | 0 | 1 | 0 | 0 | 0 | 88 |  | 0 | 2 | 35812593 | 1 | 0 | 1449 | 0 | 0 | 0 | 0 | 0 | 0 | 0 | 0 | 0 | 0 | 0 | 0 | 0 | 0 | 0 | 0 | 0 | 0 | 0 | 0 | 0 | 0 | 19.492 | 53.07 | 7.22 | 7.35 | 635.36 | 0
1308 | 35806607 | 35812557 | 29129619 | 1 | 1 | 1 | 3 | 201-0807 | ТССЦ Московской обл., 201-0807, приказ Минстроя России №675/пр от 21.09.2015 г. | Профиль стоечный ПС-4 75/50/0,6 | 1301 | 1003 | м | м | 1 | 0 | 1030922947 | 225 | 61.61 | 0 | 0 | 0 | 8.44 | 0 | 0 | 0 | 7.3 | 1 | 1 | 1 | 0 | 1 | 0 | 0 | 0 | 225 |  | 0 | 2 | 35812594 | 1 | 0 | 1450 | 0 | 0 | 0 | 0 | 0 | 0 | 0 | 0 | 0 | 0 | 0 | 0 | 0 | 0 | 0 | 0 | 0 | 0 | 0 | 0 | 0 | 0 | 49.8375 | 61.61 | 8.44 | 7.3 | 1899 | 0
1308 | 35806607 | 35812557 | 29129634 | 1 | 1 | 1 | 3 | 201-0811 | ТССЦ Московской обл., 201-0811, приказ Минстроя России №675/пр от 21.09.2015 г. | Профиль угловой ПУ 31/31 для защиты углов | 1301 | 1003 | м | м | 1 | 0 | -234707112 | 46 | 37.02 | 0 | 0 | 0 | 3.32 | 0 | 0 | 0 | 11.15 | 1 | 1 | 1 | 0 | 1 | 0 | 0 | 0 | 46 |  | 0 | 2 | 35812595 | 1 | 0 | 1451 | 0 | 0 | 0 | 0 | 0 | 0 | 0 | 0 | 0 | 0 | 0 | 0 | 0 | 0 | 0 | 0 | 0 | 0 | 0 | 0 | 0 | 0 | 10.189 | 37.02 | 3.32 | 11.15 | 152.72 | 0
1309 | 35806607 | 35812596 | 18409850 | 1 | 1 | 1 | 1 | 1-1035-90 |  | Рабочий строитель среднего разряда 3,5 | 1369 | 1013 | чел.-ч | чел.-ч | 1 | 0 | 855544366 | 96.6 | 0 | 0 | 0 | 300.99 | 0 | 0 | 0 | 300.99 | 1 | 1 | 1 | 1 | 0 | 1 | 1 | 0 | 0 | 84 | )*1,15 | 1 | 2 | 35812615 | 2 | 131072 | 1452 | 0 | 0 | 0 | 0 | 0 | 0 | 0 | 0 | 0 | 0 | 0 | 0 | 0 | 0 | 0 | 0 | 0 | 0 | 0 | 0 | 0 | 0 | 21.3969 | 300.99 | 300.99 | 1 | 29075.63 | 0
1309 | 35806607 | 35812596 | 29173472 | 1 | 1 | 1 | 2 | 134041 | ТСЭМ Московской обл., 134041, приказ Минстроя России №675/пр от 21.09.2015 г. | Шуруповерт | 1368 | 1011 | маш.-ч | маш.-ч | 1 | 0 | 275932499 | 2.75 | 0 | 12.75 | 0 | 0 | 0 | 3 | 0 | 0 | 1 | 4.25 | 33.18 | 1 | 0 | 1 | 1 | 0 | 0 | 2.2 | )*1,25 | 0 | 2 | 35812616 | 1 | 0 | 1453 | 0 | 0 | 0 | 0 | 0 | 0 | 0 | 0 | 0 | 0 | 0 | 0 | 0 | 0 | 0 | 0 | 0 | 0 | 0 | 0 | 0 | 0 | 0.60913 | 12.75 | 3 | 4.25 | 8.25 | 0
1309 | 35806607 | 35812596 | 29174538 | 1 | 1 | 1 | 2 | 330901 | ТСЭМ Московской обл., 330901, приказ Минстроя России №675/пр от 21.09.2015 г. | Ножницы электрические | 1368 | 1011 | маш.-ч | маш.-ч | 1 | 0 | 1107538725 | 0.2125 | 0 | 187.1 | 0 | 0 | 0 | 33.59 | 0 | 0 | 1 | 5.57 | 33.18 | 1 | 0 | 1 | 1 | 0 | 0 | 0.17 | )*1,25 | 0 | 2 | 35812617 | 1 | 0 | 1454 | 0 | 0 | 0 | 0 | 0 | 0 | 0 | 0 | 0 | 0 | 0 | 0 | 0 | 0 | 0 | 0 | 0 | 0 | 0 | 0 | 0 | 0 | 0.047069 | 187.1 | 33.59 | 5.57 | 7.14 | 0
1309 | 35806607 | 35812596 | 29174580 | 1 | 1 | 1 | 2 | 331451 | ТСЭМ Московской обл., 331451, приказ Минстроя России №675/пр от 21.09.2015 г. | Перфораторы электрические | 1368 | 1011 | маш.-ч | маш.-ч | 1 | 0 | -169468834 | 1.0875 | 0 | 31.87 | 0 | 0 | 0 | 2.08 | 0 | 0 | 1 | 15.32 | 33.18 | 1 | 0 | 1 | 1 | 0 | 0 | 0.87 | )*1,25 | 0 | 2 | 35812618 | 1 | 0 | 1455 | 0 | 0 | 0 | 0 | 0 | 0 | 0 | 0 | 0 | 0 | 0 | 0 | 0 | 0 | 0 | 0 | 0 | 0 | 0 | 0 | 0 | 0 | 0.24088 | 31.87 | 2.08 | 15.32 | 2.26 | 0
1309 | 35806607 | 35812596 | 29109354 | 1 | 1 | 1 | 3 | 101-2430 | ТССЦ Московской обл., 101-2430, приказ Минстроя России №675/пр от 21.09.2015 г. | Грунтовка «Тифенгрунд», КНАУФ | 1346 | 1009 | кг | кг | 1 | 0 | -882693383 | 10 | 64.01 | 0 | 0 | 0 | 46.72 | 0 | 0 | 0 | 1.37 | 1 | 1 | 1 | 0 | 1 | 0 | 0 | 0 | 10 |  | 0 | 2 | 35812619 | 1 | 0 | 1456 | 0 | 0 | 0 | 0 | 0 | 0 | 0 | 0 | 0 | 0 | 0 | 0 | 0 | 0 | 0 | 0 | 0 | 0 | 0 | 0 | 0 | 0 | 2.215 | 64.01 | 46.72 | 1.37 | 467.2 | 0
1309 | 35806607 | 35812596 | 29109414 | 1 | 1 | 1 | 3 | 101-2435 | ТССЦ Московской обл., 101-2435, приказ Минстроя России №675/пр от 21.09.2015 г. | Клей «Перлфикс», КНАУФ | 1346 | 1009 | кг | кг | 1 | 0 | 1092262719 | 137 | 10.1 | 0 | 0 | 0 | 1.58 | 0 | 0 | 0 | 6.39 | 1 | 1 | 1 | 0 | 1 | 0 | 0 | 0 | 137 |  | 0 | 2 | 35812620 | 1 | 0 | 1457 | 0 | 0 | 0 | 0 | 0 | 0 | 0 | 0 | 0 | 0 | 0 | 0 | 0 | 0 | 0 | 0 | 0 | 0 | 0 | 0 | 0 | 0 | 30.3455 | 10.1 | 1.58 | 6.39 | 216.46 | 0
1309 | 35806607 | 35812596 | 29109781 | 1 | 1 | 1 | 3 | 101-2437 | ТССЦ Московской обл., 101-2437, приказ Минстроя России №675/пр от 21.09.2015 г. | Шпаклевка «Унифлот», КНАУФ | 1346 | 1009 | кг | кг | 1 | 0 | -306339415 | 10 | 60.38 | 0 | 0 | 0 | 11.12 | 0 | 0 | 0 | 5.43 | 1 | 1 | 1 | 0 | 1 | 0 | 0 | 0 | 10 |  | 0 | 2 | 35812621 | 1 | 0 | 1458 | 0 | 0 | 0 | 0 | 0 | 0 | 0 | 0 | 0 | 0 | 0 | 0 | 0 | 0 | 0 | 0 | 0 | 0 | 0 | 0 | 0 | 0 | 2.215 | 60.38 | 11.12 | 5.43 | 111.2 | 0
1309 | 35806607 | 35812596 | 29109782 | 1 | 1 | 1 | 3 | 101-2438 | ТССЦ Московской обл., 101-2438, приказ Минстроя России №675/пр от 21.09.2015 г. | Шпаклевка «Фугенфюллер», КНАУФ | 1346 | 1009 | кг | кг | 1 | 0 | -71279152 | 69 | 16.31 | 0 | 0 | 0 | 4.36 | 0 | 0 | 0 | 3.74 | 1 | 1 | 1 | 0 | 1 | 0 | 0 | 0 | 69 |  | 0 | 2 | 35812622 | 1 | 0 | 1459 | 0 | 0 | 0 | 0 | 0 | 0 | 0 | 0 | 0 | 0 | 0 | 0 | 0 | 0 | 0 | 0 | 0 | 0 | 0 | 0 | 0 | 0 | 15.2835 | 16.31 | 4.36 | 3.74 | 300.84 | 0
1309 | 35806607 | 35812596 | 29110699 | 1 | 1 | 1 | 3 | 101-2474 | ТССЦ Московской обл., 101-2474, приказ Минстроя России №675/пр от 21.09.2015 г. | Лента бумажная для повышения трещиностойкости стыков ГКЛ и ГВЛ | 1301 | 1003 | м | м | 1 | 0 | 1063889258 | 118 | 1.24 | 0 | 0 | 0 | 0.17 | 0 | 0 | 0 | 7.29 | 1 | 1 | 1 | 0 | 1 | 0 | 0 | 0 | 118 |  | 0 | 2 | 35812623 | 1 | 0 | 1460 | 0 | 0 | 0 | 0 | 0 | 0 | 0 | 0 | 0 | 0 | 0 | 0 | 0 | 0 | 0 | 0 | 0 | 0 | 0 | 0 | 0 | 0 | 26.137 | 1.24 | 0.17 | 7.29 | 20.06 | 0
1309 | 35806607 | 35812596 | 29110797 | 1 | 1 | 1 | 3 | 101-2480 | ТССЦ Московской обл., 101-2480, приказ Минстроя России №675/пр от 21.09.2015 г. | Лента разделительная для сопряжения потолка из ЛГК со стеной | 1301 | 1003 | м | м | 1 | 0 | 1919953005 | 80 | 15.5 | 0 | 0 | 0 | 1.74 | 0 | 0 | 0 | 8.91 | 1 | 1 | 1 | 0 | 1 | 0 | 0 | 0 | 80 |  | 0 | 2 | 35812624 | 1 | 0 | 1461 | 0 | 0 | 0 | 0 | 0 | 0 | 0 | 0 | 0 | 0 | 0 | 0 | 0 | 0 | 0 | 0 | 0 | 0 | 0 | 0 | 0 | 0 | 17.72 | 15.5 | 1.74 | 8.91 | 139.2 | 0
1309 | 35806607 | 35812596 | 29110815 | 1 | 1 | 1 | 3 | 101-2486 | ТССЦ Московской обл., 101-2486, приказ Минстроя России №675/пр от 21.09.2015 г. | Лента эластичная самоклеящаяся для профилей направляющих «Дихтунгсбанд» 70/30000 мм | 1301 | 1003 | м | м | 1 | 0 | -1169660804 | 117 | 6.29 | 0 | 0 | 0 | 0.85 | 0 | 0 | 0 | 7.4 | 1 | 1 | 1 | 0 | 1 | 0 | 0 | 0 | 117 |  | 0 | 2 | 35812625 | 1 | 0 | 1462 | 0 | 0 | 0 | 0 | 0 | 0 | 0 | 0 | 0 | 0 | 0 | 0 | 0 | 0 | 0 | 0 | 0 | 0 | 0 | 0 | 0 | 0 | 25.9155 | 6.29 | 0.85 | 7.4 | 99.45 | 0
1309 | 35806607 | 35812596 | 29111455 | 1 | 1 | 1 | 3 | 101-2509 | ТССЦ Московской обл., 101-2509, приказ Минстроя России №675/пр от 21.09.2015 г. | Листы гипсокартонные ГКЛ 12,5 мм | 1327 | 1005 | м2 | м2 | 1 | 0 | -1126346608 | 225 | 73.79 | 0 | 0 | 0 | 15.06 | 0 | 0 | 0 | 4.9 | 1 | 1 | 1 | 0 | 1 | 0 | 0 | 0 | 225 |  | 0 | 2 | 35812626 | 1 | 0 | 1463 | 0 | 0 | 0 | 0 | 0 | 0 | 0 | 0 | 0 | 0 | 0 | 0 | 0 | 0 | 0 | 0 | 0 | 0 | 0 | 0 | 0 | 0 | 49.8375 | 73.79 | 15.06 | 4.9 | 3388.5 | 0
1309 | 35806607 | 35812596 | 29114733 | 1 | 1 | 1 | 3 | 101-2583 | ТССЦ Московской обл., 101-2583, приказ Минстроя России №675/пр от 21.09.2015 г. | Шуруп самонарезающий (TN) 3,5/25 мм | 1354 | 1010 | шт. | шт. | 1 | 0 | -1352915271 | 790 | 0.3 | 0 | 0 | 0 | 0.02 | 0 | 0 | 0 | 14.91 | 1 | 1 | 1 | 0 | 1 | 0 | 0 | 0 | 790 |  | 0 | 2 | 35812627 | 1 | 0 | 1464 | 0 | 0 | 0 | 0 | 0 | 0 | 0 | 0 | 0 | 0 | 0 | 0 | 0 | 0 | 0 | 0 | 0 | 0 | 0 | 0 | 0 | 0 | 174.985 | 0.3 | 0.02 | 14.91 | 15.8 | 0
1309 | 35806607 | 35812596 | 29114734 | 1 | 1 | 1 | 3 | 101-2584 | ТССЦ Московской обл., 101-2584, приказ Минстроя России №675/пр от 21.09.2015 г. | Шуруп самонарезающий (TN) 3,5/35 мм | 1354 | 1010 | шт. | шт. | 1 | 0 | 1370092194 | 1844 | 0.38 | 0 | 0 | 0 | 0.03 | 0 | 0 | 0 | 12.55 | 1 | 1 | 1 | 0 | 1 | 0 | 0 | 0 | 1844 |  | 0 | 2 | 35812628 | 1 | 0 | 1465 | 0 | 0 | 0 | 0 | 0 | 0 | 0 | 0 | 0 | 0 | 0 | 0 | 0 | 0 | 0 | 0 | 0 | 0 | 0 | 0 | 0 | 0 | 408.446 | 0.38 | 0.03 | 12.55 | 55.32 | 0
1309 | 35806607 | 35812596 | 29114482 | 1 | 1 | 1 | 3 | 101-2590 | ТССЦ Московской обл., 101-2590, приказ Минстроя России №675/пр от 21.09.2015 г. | Дюбель с шурупом 6/35 мм | 1354 | 1010 | шт. | шт. | 1 | 0 | -520920930 | 149 | 0.33 | 0 | 0 | 0 | 0.07 | 0 | 0 | 0 | 4.74 | 1 | 1 | 1 | 0 | 1 | 0 | 0 | 0 | 149 |  | 0 | 2 | 35812629 | 1 | 0 | 1466 | 0 | 0 | 0 | 0 | 0 | 0 | 0 | 0 | 0 | 0 | 0 | 0 | 0 | 0 | 0 | 0 | 0 | 0 | 0 | 0 | 0 | 0 | 33.0035 | 0.33 | 0.07 | 4.74 | 10.43 | 0
1309 | 35806607 | 35812596 | 29129584 | 1 | 1 | 1 | 3 | 201-0793 | ТССЦ Московской обл., 201-0793, приказ Минстроя России №675/пр от 21.09.2015 г. | Профиль направляющий ПН-4 75/40/0,6 | 1301 | 1003 | м | м | 1 | 0 | -1665253311 | 86 | 53.07 | 0 | 0 | 0 | 7.22 | 0 | 0 | 0 | 7.35 | 1 | 1 | 1 | 0 | 1 | 0 | 0 | 0 | 86 |  | 0 | 2 | 35812630 | 1 | 0 | 1467 | 0 | 0 | 0 | 0 | 0 | 0 | 0 | 0 | 0 | 0 | 0 | 0 | 0 | 0 | 0 | 0 | 0 | 0 | 0 | 0 | 0 | 0 | 19.049 | 53.07 | 7.22 | 7.35 | 620.92 | 0
1309 | 35806607 | 35812596 | 29129619 | 1 | 1 | 1 | 3 | 201-0807 | ТССЦ Московской обл., 201-0807, приказ Минстроя России №675/пр от 21.09.2015 г. | Профиль стоечный ПС-4 75/50/0,6 | 1301 | 1003 | м | м | 1 | 0 | 1030922947 | 234 | 61.61 | 0 | 0 | 0 | 8.44 | 0 | 0 | 0 | 7.3 | 1 | 1 | 1 | 0 | 1 | 0 | 0 | 0 | 234 |  | 0 | 2 | 35812631 | 1 | 0 | 1468 | 0 | 0 | 0 | 0 | 0 | 0 | 0 | 0 | 0 | 0 | 0 | 0 | 0 | 0 | 0 | 0 | 0 | 0 | 0 | 0 | 0 | 0 | 51.831 | 61.61 | 8.44 | 7.3 | 1974.96 | 0
1309 | 35806607 | 35812596 | 29129715 | 1 | 1 | 1 | 3 | 201-0834 | ТССЦ Московской обл., 201-0834, приказ Минстроя России №675/пр от 21.09.2015 г. | Бруски деревянные 75*50 мм | 1301 | 1003 | м | м | 1 | 0 | -1083681358 | 37 | 31.71 | 0 | 0 | 0 | 6.33 | 0 | 0 | 0 | 5.01 | 1 | 1 | 1 | 0 | 1 | 0 | 0 | 0 | 37 |  | 0 | 2 | 35812632 | 1 | 0 | 1469 | 0 | 0 | 0 | 0 | 0 | 0 | 0 | 0 | 0 | 0 | 0 | 0 | 0 | 0 | 0 | 0 | 0 | 0 | 0 | 0 | 0 | 0 | 8.1955 | 31.71 | 6.33 | 5.01 | 234.21 | 0
1310 | 35806607 | 35812633 | 18410244 | 1 | 1 | 1 | 1 | 1-1037-90 |  | Рабочий строитель среднего разряда 3,7 | 1369 | 1013 | чел.-ч | чел.-ч | 1 | 0 | -1803619151 | 64.331 | 0 | 0 | 0 | 308.29 | 0 | 0 | 0 | 308.29 | 1 | 1 | 1 | 1 | 0 | 1 | 1 | 0 | 0 | 55.94 | )*1,15 | 1 | 2 | 35812641 | 2 | 131072 | 1470 | 0 | 0 | 0 | 0 | 0 | 0 | 0 | 0 | 0 | 0 | 0 | 0 | 0 | 0 | 0 | 0 | 0 | 0 | 0 | 0 | 0 | 0 | 28.4986 | 308.29 | 308.29 | 1 | 19832.6 | 0
1310 | 35806607 | 35812633 | 121548 | 1 | 1 | 1 | 1 | 2 |  | Затраты труда машинистов | 608254 | 1013 | чел.час | чел.час | 1 | 0 | -185737400 | 0.0125 | 0 | 0 | 0 | 0 | 0 | 0 | 0 | 0 | 1 | 1 | 1 | 1 | 0 | 1 | 1 | 0 | 0 | 0.01 | )*1,25 | 2 | 2 | 35812642 | 1 | 0 | 1471 | 0 | 0 | 0 | 0 | 0 | 0 | 0 | 0 | 0 | 0 | 0 | 0 | 0 | 0 | 0 | 0 | 0 | 0 | 0 | 0 | 0 | 0 | 0.0055375 | 0 | 0 | 1 | 0 | 0
1310 | 35806607 | 35812633 | 29172556 | 1 | 1 | 1 | 2 | 030954 | ТСЭМ Московской обл., 030954, приказ Минстроя России №675/пр от 21.09.2015 г. | Подъемники грузоподъемностью до 500 кг одномачтовые, высота подъема 45 м | 1368 | 1011 | маш.-ч | маш.-ч | 1 | 0 | -1302720870 | 0.0125 | 0 | 466.71 | 447.93 | 0 | 0 | 31.26 | 13.5 | 0 | 1 | 14.93 | 33.18 | 1 | 0 | 1 | 1 | 0 | 0 | 0.01 | )*1,25 | 0 | 2 | 35812643 | 1 | 0 | 1472 | 0 | 0 | 0 | 0 | 0 | 0 | 0 | 0 | 0 | 0 | 0 | 0 | 0 | 0 | 0 | 0 | 0 | 0 | 0 | 0 | 0 | 0 | 0.0055375 | 466.71 | 31.26 | 14.93 | 0.39 | 0.18
1310 | 35806607 | 35812633 | 29174913 | 1 | 1 | 1 | 2 | 400001 | ТСЭМ Московской обл., 400001, приказ Минстроя России №675/пр от 21.09.2015 г. | Автомобили бортовые, грузоподъемность до 5 т | 1368 | 1011 | маш.-ч | маш.-ч | 1 | 0 | 458544584 | 0.0125 | 0 | 932.72 | 384.89 | 0 | 0 | 87.17 | 11.6 | 0 | 1 | 10.7 | 33.18 | 1 | 0 | 1 | 1 | 0 | 0 | 0.01 | )*1,25 | 0 | 2 | 35812644 | 1 | 0 | 1473 | 0 | 0 | 0 | 0 | 0 | 0 | 0 | 0 | 0 | 0 | 0 | 0 | 0 | 0 | 0 | 0 | 0 | 0 | 0 | 0 | 0 | 0 | 0.0055375 | 932.72 | 87.17 | 10.7 | 1.09 | 0.15
1310 | 35806607 | 35812633 | 29109386 | 1 | 1 | 1 | 3 | 101-1743 | ТССЦ Московской обл., 101-1743, приказ Минстроя России №675/пр от 21.09.2015 г. | Клей «Бустилат» | 1348 | 1009 | т | т | 1000 | 0 | -1262442712 | 0.0341 | 55935.05 | 0 | 0 | 0 | 11300.01 | 0 | 0 | 0 | 4.95 | 1 | 1 | 1 | 0 | 1 | 0 | 0 | 0 | 0.0341 |  | 0 | 2 | 35812645 | 1 | 0 | 1474 | 0 | 0 | 0 | 0 | 0 | 0 | 0 | 0 | 0 | 0 | 0 | 0 | 0 | 0 | 0 | 0 | 0 | 0 | 0 | 0 | 0 | 0 | 0.015106 | 55935.05 | 11300.01 | 4.95 | 385.33 | 0
1310 | 35806607 | 35812633 | 29107800 | 1 | 1 | 1 | 3 | 101-1757 | ТССЦ Московской обл., 101-1757, приказ Минстроя России №675/пр от 21.09.2015 г. | Ветошь | 1346 | 1009 | кг | кг | 1 | 0 | -1570619850 | 0.01 | 46.61 | 0 | 0 | 0 | 1.81 | 0 | 0 | 0 | 25.75 | 1 | 1 | 1 | 0 | 1 | 0 | 0 | 0 | 0.01 |  | 0 | 2 | 35812646 | 1 | 0 | 1475 | 0 | 0 | 0 | 0 | 0 | 0 | 0 | 0 | 0 | 0 | 0 | 0 | 0 | 0 | 0 | 0 | 0 | 0 | 0 | 0 | 0 | 0 | 0.00443 | 46.61 | 1.81 | 25.75 | 0.02 | 0
1310 | 35806607 | 35812633 | 29109603 | 1 | 1 | 1 | 3 | 101-3920 | ТССЦ Московской обл., 101-3920, приказ Минстроя России №675/пр от 21.09.2015 г. | Обои на тканевой основе моющиеся пленочные (отечественного производства) | 1327 | 1005 | м2 | м2 | 1 | 0 | 1399429038 | 112 | 54.06 | 0 | 0 | 0 | 55.16 | 0 | 0 | 0 | 0.98 | 1 | 1 | 1 | 0 | 1 | 0 | 0 | 0 | 112 |  | 0 | 2 | 35812647 | 1 | 0 | 1476 | 0 | 0 | 0 | 0 | 0 | 0 | 0 | 0 | 0 | 0 | 0 | 0 | 0 | 0 | 0 | 0 | 0 | 0 | 0 | 0 | 0 | 0 | 49.616 | 54.06 | 55.16 | 0.98 | 6177.92 | 0
1311 | 35806607 | 35812648 | 29364679 | 1 | 1 | 1 | 1 | 1-2042-90 |  | Рабочий монтажник среднего разряда 4,2 | 1369 | 1013 | чел.-ч | чел.-ч | 1 | 0 | 931378261 | 30.48 | 0 | 0 | 0 | 329.2 | 0 | 0 | 0 | 329.2 | 1 | 1 | 1 | 1 | 0 | 1 | 0 | 0 | 0 | 30.48 |  | 1 | 2 | 35812661 | 2 | 131072 | 1477 | 0 | 0 | 0 | 0 | 0 | 0 | 0 | 0 | 0 | 0 | 0 | 0 | 0 | 0 | 0 | 0 | 0 | 0 | 0 | 0 | 0 | 0 | 0.9144 | 329.2 | 329.2 | 1 | 10034.02 | 0
1311 | 35806607 | 35812648 | 121548 | 1 | 1 | 1 | 1 | 2 |  | Затраты труда машинистов | 608254 | 1013 | чел.час | чел.час | 1 | 0 | -185737400 | 0.03 | 0 | 0 | 0 | 0 | 0 | 0 | 0 | 0 | 1 | 1 | 1 | 1 | 0 | 1 | 0 | 0 | 0 | 0.03 |  | 2 | 2 | 35812662 | 1 | 0 | 1478 | 0 | 0 | 0 | 0 | 0 | 0 | 0 | 0 | 0 | 0 | 0 | 0 | 0 | 0 | 0 | 0 | 0 | 0 | 0 | 0 | 0 | 0 | 0.0009 | 0 | 0 | 1 | 0 | 0
1311 | 35806607 | 35812648 | 29172362 | 1 | 1 | 1 | 2 | 021102 | ТСЭМ Московской обл., 021102, приказ Минстроя России №675/пр от 21.09.2015 г. | Краны на автомобильном ходу при работе на монтаже технологического оборудования 10 т | 1368 | 1011 | маш.-ч | маш.-ч | 1 | 0 | 2071614860 | 0.03 | 0 | 1113.56 | 447.93 | 0 | 0 | 134.65 | 13.5 | 0 | 1 | 8.27 | 33.18 | 1 | 0 | 1 | 0 | 0 | 0 | 0.03 |  | 0 | 2 | 35812663 | 1 | 0 | 1479 | 0 | 0 | 0 | 0 | 0 | 0 | 0 | 0 | 0 | 0 | 0 | 0 | 0 | 0 | 0 | 0 | 0 | 0 | 0 | 0 | 0 | 0 | 0.0009 | 1113.56 | 134.65 | 8.27 | 4.04 | 0.41
1311 | 35806607 | 35812648 | 29174913 | 1 | 1 | 1 | 2 | 400001 | ТСЭМ Московской обл., 400001, приказ Минстроя России №675/пр от 21.09.2015 г. | Автомобили бортовые, грузоподъемность до 5 т | 1368 | 1011 | маш.-ч | маш.-ч | 1 | 0 | 458544584 | 0.02 | 0 | 932.72 | 384.89 | 0 | 0 | 87.17 | 11.6 | 0 | 1 | 10.7 | 33.18 | 1 | 0 | 1 | 0 | 0 | 0 | 0.02 |  | 0 | 2 | 35812664 | 1 | 0 | 1480 | 0 | 0 | 0 | 0 | 0 | 0 | 0 | 0 | 0 | 0 | 0 | 0 | 0 | 0 | 0 | 0 | 0 | 0 | 0 | 0 | 0 | 0 | 0.0006 | 932.72 | 87.17 | 10.7 | 1.74 | 0.23
1311 | 35806607 | 35812648 | 29114246 | 1 | 1 | 1 | 3 | 101-1977 | ТССЦ Московской обл., 101-1977, приказ Минстроя России №675/пр от 21.09.2015 г. | Болты с гайками и шайбами строительные | 1346 | 1009 | кг | кг | 1 | 0 | -421273247 | 1.5 | 83.08 | 0 | 0 | 0 | 9.04 | 0 | 0 | 0 | 9.19 | 1 | 1 | 1 | 0 | 1 | 0 | 0 | 0 | 1.5 |  | 0 | 2 | 35812665 | 1 | 0 | 1481 | 0 | 0 | 0 | 0 | 0 | 0 | 0 | 0 | 0 | 0 | 0 | 0 | 0 | 0 | 0 | 0 | 0 | 0 | 0 | 0 | 0 | 0 | 0.045 | 83.08 | 9.04 | 9.19 | 13.56 | 0
1311 | 35806607 | 35812648 | 29110838 | 1 | 1 | 1 | 3 | 101-2499 | ТССЦ Московской обл., 101-2499, приказ Минстроя России №675/пр от 21.09.2015 г. | Лента изоляционная прорезиненная односторонняя ширина 20 мм, толщина 0,25-0,35 мм | 1346 | 1009 | кг | кг | 1 | 0 | -667794164 | 0.42 | 100.04 | 0 | 0 | 0 | 30.5 | 0 | 0 | 0 | 3.28 | 1 | 1 | 1 | 0 | 1 | 0 | 0 | 0 | 0.42 |  | 0 | 2 | 35812666 | 1 | 0 | 1482 | 0 | 0 | 0 | 0 | 0 | 0 | 0 | 0 | 0 | 0 | 0 | 0 | 0 | 0 | 0 | 0 | 0 | 0 | 0 | 0 | 0 | 0 | 0.0126 | 100.04 | 30.5 | 3.28 | 12.81 | 0
1311 | 35806607 | 35812648 | 29149204 | 1 | 1 | 1 | 3 | 405-0219 | ТССЦ Московской обл., 405-0219, приказ Минстроя России №675/пр от 21.09.2015 г. | Гипсовые вяжущие, марка Г3 | 1348 | 1009 | т | т | 1000 | 0 | -1132764130 | 0.00315 | 4978.46 | 0 | 0 | 0 | 729.98 | 0 | 0 | 0 | 6.82 | 1 | 1 | 1 | 0 | 1 | 0 | 0 | 0 | 0.00315 |  | 0 | 2 | 35812667 | 1 | 0 | 1483 | 0 | 0 | 0 | 0 | 0 | 0 | 0 | 0 | 0 | 0 | 0 | 0 | 0 | 0 | 0 | 0 | 0 | 0 | 0 | 0 | 0 | 0 | 9.45e-05 | 4978.46 | 729.98 | 6.82 | 2.3 | 0
1311 | 35806607 | 35812648 | 29156251 | 1 | 1 | 1 | 3 | 503-0475 | ТССЦ Московской обл., 503-0475, приказ Минстроя России №675/пр от 21.09.2015 г. | Розетка скрытой проводки с заземлением | 1354 | 1010 | шт. | шт. | 1 | 0 | -652224790 | 66.6667 | 52.5 | 0 | 0 | 0 | 7.62 | 0 | 0 | 0 | 6.89 | 1 | 1 | 1 | 0 | 0 | 0 | 0 | 0 | 66.6667 |  | 0 | 1 | -1 | 0 | 0 |  | 0 | 0 | 0 | 0 | 0 | 0 | 0 | 0 | 0 | 0 | 0 | 0 | 0 | 0 | 0 | 0 | 0 | 0 | 0 | 0 | 0 | 0 | 2 | 52.5 | 7.62 | 6.89 | 508 | 0
1311 | 35806607 | 35812648 | 29156254 | 1 | 1 | 1 | 3 | 503-0597 | ТССЦ Московской обл., 503-0597, приказ Минстроя России №675/пр от 21.09.2015 г. | Розетка телевизионная для скрытой проводки, марка САТ-Г, белая | 1354 | 1010 | шт. | шт. | 1 | 0 | -1484870884 | 33.3333 | 76.59 | 0 | 0 | 0 | 9.01 | 0 | 0 | 0 | 8.5 | 1 | 1 | 1 | 0 | 0 | 0 | 0 | 0 | 33.3333 |  | 0 | 1 | -1 | 0 | 0 |  | 0 | 0 | 0 | 0 | 0 | 0 | 0 | 0 | 0 | 0 | 0 | 0 | 0 | 0 | 0 | 0 | 0 | 0 | 0 | 0 | 0 | 0 | 1 | 76.59 | 9.01 | 8.5 | 300.33 | 0
1311 | 35806607 | 35812648 | 29156142 | 1 | 1 | 1 | 3 | 503-0606 | ТССЦ Московской обл., 503-0606, приказ Минстроя России №675/пр от 21.09.2015 г. | Коробка для установки розеток и выключателей скрытой проводки | 1356 | 1010 | 1000 шт. | 1000 шт. | 1000 | 0 | -1152774928 | 0.1 | 5115.96 | 0 | 0 | 0 | 1998.42 | 0 | 0 | 0 | 2.56 | 1 | 1 | 1 | 0 | 0 | 0 | 0 | 0 | 0.1 |  | 0 | 1 | -1 | 0 | 0 |  | 0 | 0 | 0 | 0 | 0 | 0 | 0 | 0 | 0 | 0 | 0 | 0 | 0 | 0 | 0 | 0 | 0 | 0 | 0 | 0 | 0 | 0 | 0.003 | 5115.96 | 1998.42 | 2.56 | 199.84 | 0
1311 | 35806607 | 35812648 | 29170678 | 1 | 1 | 1 | 3 | 509-0783 | ТССЦ Московской обл., 509-0783, приказ Минстроя России №675/пр от 21.09.2015 г. | Втулки изолирующие | 1354 | 1010 | шт. | шт. | 1 | 0 | -808655695 | 102 | 0.69 | 0 | 0 | 0 | 0.28 | 0 | 0 | 0 | 2.46 | 1 | 1 | 1 | 0 | 1 | 0 | 0 | 0 | 102 |  | 0 | 2 | 35812668 | 1 | 0 | 1484 | 0 | 0 | 0 | 0 | 0 | 0 | 0 | 0 | 0 | 0 | 0 | 0 | 0 | 0 | 0 | 0 | 0 | 0 | 0 | 0 | 0 | 0 | 3.06 | 0.69 | 0.28 | 2.46 | 28.56 | 0
1311 | 35806607 | 35812648 | 29171808 | 1 | 1 | 1 | 3 | 999-9950 | ТССЦ Московской обл., 999-9950, приказ Минстроя России №675/пр от 21.09.2015 г. | Вспомогательные ненормируемые материалы (2% от ОЗП) | 1374 | 1013 | РУБ | РУБ | 1 | 0 | -915781824 | 6.05 | 1 | 0 | 0 | 0 | 1 | 0 | 0 | 0 | 1 | 1 | 1 | 1 | 0 | 1 | 0 | 0 | 0 | 6.05 |  | 0 | 2 | 35812669 | 1 | 0 | 1485 | 0 | 0 | 0 | 0 | 0 | 0 | 0 | 0 | 0 | 0 | 0 | 0 | 0 | 0 | 0 | 0 | 0 | 0 | 0 | 0 | 0 | 0 | 0.1815 | 1 | 1 | 1 | 6.05 | 0
1315 | 35806607 | 35812673 | 29364679 | 1 | 1 | 1 | 1 | 1-2042-90 |  | Рабочий монтажник среднего разряда 4,2 | 1369 | 1013 | чел.-ч | чел.-ч | 1 | 0 | 931378261 | 26.24 | 0 | 0 | 0 | 329.2 | 0 | 0 | 0 | 329.2 | 1 | 1 | 1 | 1 | 0 | 1 | 0 | 0 | 0 | 26.24 |  | 1 | 2 | 35812683 | 2 | 131072 | 1486 | 0 | 0 | 0 | 0 | 0 | 0 | 0 | 0 | 0 | 0 | 0 | 0 | 0 | 0 | 0 | 0 | 0 | 0 | 0 | 0 | 0 | 0 | 0.2624 | 329.2 | 329.2 | 1 | 8638.21 | 0
1315 | 35806607 | 35812673 | 121548 | 1 | 1 | 1 | 1 | 2 |  | Затраты труда машинистов | 608254 | 1013 | чел.час | чел.час | 1 | 0 | -185737400 | 0.03 | 0 | 0 | 0 | 0 | 0 | 0 | 0 | 0 | 1 | 1 | 1 | 1 | 0 | 1 | 0 | 0 | 0 | 0.03 |  | 2 | 2 | 35812684 | 1 | 0 | 1487 | 0 | 0 | 0 | 0 | 0 | 0 | 0 | 0 | 0 | 0 | 0 | 0 | 0 | 0 | 0 | 0 | 0 | 0 | 0 | 0 | 0 | 0 | 0.0003 | 0 | 0 | 1 | 0 | 0
1315 | 35806607 | 35812673 | 29172362 | 1 | 1 | 1 | 2 | 021102 | ТСЭМ Московской обл., 021102, приказ Минстроя России №675/пр от 21.09.2015 г. | Краны на автомобильном ходу при работе на монтаже технологического оборудования 10 т | 1368 | 1011 | маш.-ч | маш.-ч | 1 | 0 | 2071614860 | 0.03 | 0 | 1113.56 | 447.93 | 0 | 0 | 134.65 | 13.5 | 0 | 1 | 8.27 | 33.18 | 1 | 0 | 1 | 0 | 0 | 0 | 0.03 |  | 0 | 2 | 35812685 | 1 | 0 | 1488 | 0 | 0 | 0 | 0 | 0 | 0 | 0 | 0 | 0 | 0 | 0 | 0 | 0 | 0 | 0 | 0 | 0 | 0 | 0 | 0 | 0 | 0 | 0.0003 | 1113.56 | 134.65 | 8.27 | 4.04 | 0.41
1315 | 35806607 | 35812673 | 29174913 | 1 | 1 | 1 | 2 | 400001 | ТСЭМ Московской обл., 400001, приказ Минстроя России №675/пр от 21.09.2015 г. | Автомобили бортовые, грузоподъемность до 5 т | 1368 | 1011 | маш.-ч | маш.-ч | 1 | 0 | 458544584 | 0.02 | 0 | 932.72 | 384.89 | 0 | 0 | 87.17 | 11.6 | 0 | 1 | 10.7 | 33.18 | 1 | 0 | 1 | 0 | 0 | 0 | 0.02 |  | 0 | 2 | 35812686 | 1 | 0 | 1489 | 0 | 0 | 0 | 0 | 0 | 0 | 0 | 0 | 0 | 0 | 0 | 0 | 0 | 0 | 0 | 0 | 0 | 0 | 0 | 0 | 0 | 0 | 0.0002 | 932.72 | 87.17 | 10.7 | 1.74 | 0.23
1315 | 35806607 | 35812673 | 29149204 | 1 | 1 | 1 | 3 | 405-0219 | ТССЦ Московской обл., 405-0219, приказ Минстроя России №675/пр от 21.09.2015 г. | Гипсовые вяжущие, марка Г3 | 1348 | 1009 | т | т | 1000 | 0 | -1132764130 | 0.00315 | 4978.46 | 0 | 0 | 0 | 729.98 | 0 | 0 | 0 | 6.82 | 1 | 1 | 1 | 0 | 1 | 0 | 0 | 0 | 0.00315 |  | 0 | 2 | 35812687 | 1 | 0 | 1490 | 0 | 0 | 0 | 0 | 0 | 0 | 0 | 0 | 0 | 0 | 0 | 0 | 0 | 0 | 0 | 0 | 0 | 0 | 0 | 0 | 0 | 0 | 3.15e-05 | 4978.46 | 729.98 | 6.82 | 2.3 | 0
1315 | 35806607 | 35812673 | 29156142 | 1 | 1 | 1 | 3 | 503-0606 | ТССЦ Московской обл., 503-0606, приказ Минстроя России №675/пр от 21.09.2015 г. | Коробка для установки розеток и выключателей скрытой проводки | 1356 | 1010 | 1000 шт. | 1000 шт. | 1000 | 0 | -1152774928 | 0.1 | 5115.96 | 0 | 0 | 0 | 1998.42 | 0 | 0 | 0 | 2.56 | 1 | 1 | 1 | 0 | 0 | 0 | 0 | 0 | 0.1 |  | 0 | 1 | -1 | 0 | 0 |  | 0 | 0 | 0 | 0 | 0 | 0 | 0 | 0 | 0 | 0 | 0 | 0 | 0 | 0 | 0 | 0 | 0 | 0 | 0 | 0 | 0 | 0 | 0.001 | 5115.96 | 1998.42 | 2.56 | 199.84 | 0
1315 | 35806607 | 35812673 | 29170678 | 1 | 1 | 1 | 3 | 509-0783 | ТССЦ Московской обл., 509-0783, приказ Минстроя России №675/пр от 21.09.2015 г. | Втулки изолирующие | 1354 | 1010 | шт. | шт. | 1 | 0 | -808655695 | 102 | 0.69 | 0 | 0 | 0 | 0.28 | 0 | 0 | 0 | 2.46 | 1 | 1 | 1 | 0 | 1 | 0 | 0 | 0 | 102 |  | 0 | 2 | 35812688 | 1 | 0 | 1491 | 0 | 0 | 0 | 0 | 0 | 0 | 0 | 0 | 0 | 0 | 0 | 0 | 0 | 0 | 0 | 0 | 0 | 0 | 0 | 0 | 0 | 0 | 1.02 | 0.69 | 0.28 | 2.46 | 28.56 | 0
1315 | 35806607 | 35812673 | 29169278 | 1 | 1 | 1 | 3 | 509-4600 | ТССЦ Московской обл., 509-4600, приказ Минстроя России №675/пр от 21.09.2015 г. | Выключатель двухклавишный для скрытой проводки серии "Прима", марка С56-039 с подсветкой, цвет бежевый | 1354 | 1010 | шт. | шт. | 1 | 0 | -1190793685 | 100 | 76.47 | 0 | 0 | 0 | 8.81 | 0 | 0 | 0 | 8.68 | 1 | 1 | 1 | 0 | 0 | 0 | 0 | 0 | 100 |  | 0 | 1 | -1 | 0 | 0 |  | 0 | 0 | 0 | 0 | 0 | 0 | 0 | 0 | 0 | 0 | 0 | 0 | 0 | 0 | 0 | 0 | 0 | 0 | 0 | 0 | 0 | 0 | 1 | 76.47 | 8.81 | 8.68 | 881 | 0
1315 | 35806607 | 35812673 | 29171808 | 1 | 1 | 1 | 3 | 999-9950 | ТССЦ Московской обл., 999-9950, приказ Минстроя России №675/пр от 21.09.2015 г. | Вспомогательные ненормируемые материалы (2% от ОЗП) | 1374 | 1013 | РУБ | РУБ | 1 | 0 | -915781824 | 5.21 | 1 | 0 | 0 | 0 | 1 | 0 | 0 | 0 | 1 | 1 | 1 | 1 | 0 | 1 | 0 | 0 | 0 | 5.21 |  | 0 | 2 | 35812689 | 1 | 0 | 1492 | 0 | 0 | 0 | 0 | 0 | 0 | 0 | 0 | 0 | 0 | 0 | 0 | 0 | 0 | 0 | 0 | 0 | 0 | 0 | 0 | 0 | 0 | 0.0521 | 1 | 1 | 1 | 5.21 | 0
1318 | 35806607 | 35812692 | 18442760 | 1 | 1 | 1 | 1 | 1-1050-90 |  | Рабочий строитель среднего разряда 5 | 1369 | 1013 | чел.-ч | чел.-ч | 1 | 0 | 1855713677 | 26.04 | 0 | 0 | 0 | 368.02 | 0 | 0 | 0 | 368.02 | 1 | 1 | 1 | 1 | 0 | 1 | 0 | 0 | 0 | 26.04 |  | 1 | 2 | 35812698 | 2 | 131072 | 1493 | 0 | 0 | 0 | 0 | 0 | 0 | 0 | 0 | 0 | 0 | 0 | 0 | 0 | 0 | 0 | 0 | 0 | 0 | 0 | 0 | 0 | 0 | 4.6872 | 368.02 | 368.02 | 1 | 9583.24 | 0
1318 | 35806607 | 35812692 | 29173472 | 1 | 1 | 1 | 2 | 134041 | ТСЭМ Московской обл., 134041, приказ Минстроя России №675/пр от 21.09.2015 г. | Шуруповерт | 1368 | 1011 | маш.-ч | маш.-ч | 1 | 0 | 275932499 | 7.3 | 0 | 12.75 | 0 | 0 | 0 | 3 | 0 | 0 | 1 | 4.25 | 33.18 | 1 | 0 | 1 | 0 | 0 | 0 | 7.3 |  | 0 | 2 | 35812699 | 1 | 0 | 1494 | 0 | 0 | 0 | 0 | 0 | 0 | 0 | 0 | 0 | 0 | 0 | 0 | 0 | 0 | 0 | 0 | 0 | 0 | 0 | 0 | 0 | 0 | 1.314 | 12.75 | 3 | 4.25 | 21.9 | 0
1318 | 35806607 | 35812692 | 29174580 | 1 | 1 | 1 | 2 | 331451 | ТСЭМ Московской обл., 331451, приказ Минстроя России №675/пр от 21.09.2015 г. | Перфораторы электрические | 1368 | 1011 | маш.-ч | маш.-ч | 1 | 0 | -169468834 | 7.3 | 0 | 31.87 | 0 | 0 | 0 | 2.08 | 0 | 0 | 1 | 15.32 | 33.18 | 1 | 0 | 1 | 0 | 0 | 0 | 7.3 |  | 0 | 2 | 35812700 | 1 | 0 | 1495 | 0 | 0 | 0 | 0 | 0 | 0 | 0 | 0 | 0 | 0 | 0 | 0 | 0 | 0 | 0 | 0 | 0 | 0 | 0 | 0 | 0 | 0 | 1.314 | 31.87 | 2.08 | 15.32 | 15.18 | 0
1318 | 35806607 | 35812692 | 29174613 | 1 | 1 | 1 | 2 | 332203 | ТСЭМ Московской обл., 332203, приказ Минстроя России №675/пр от 21.09.2015 г. | Пушка тепловая мощностью 26-44 кВт-ч | 1368 | 1011 | маш.-ч | маш.-ч | 1 | 0 | 494066865 | 1.46 | 0 | 0.52 | 0 | 0 | 0 | 0.14 | 0 | 0 | 1 | 3.71 | 33.18 | 1 | 0 | 1 | 0 | 0 | 0 | 1.46 |  | 0 | 2 | 35812701 | 1 | 0 | 1496 | 0 | 0 | 0 | 0 | 0 | 0 | 0 | 0 | 0 | 0 | 0 | 0 | 0 | 0 | 0 | 0 | 0 | 0 | 0 | 0 | 0 | 0 | 0.2628 | 0.52 | 0.14 | 3.71 | 0.2 | 0
1318 | 35806607 | 35812692 | 29174913 | 1 | 1 | 1 | 2 | 400001 | ТСЭМ Московской обл., 400001, приказ Минстроя России №675/пр от 21.09.2015 г. | Автомобили бортовые, грузоподъемность до 5 т | 1368 | 1011 | маш.-ч | маш.-ч | 1 | 0 | 458544584 | 0.14 | 0 | 932.72 | 384.89 | 0 | 0 | 87.17 | 11.6 | 0 | 1 | 10.7 | 33.18 | 1 | 0 | 1 | 0 | 0 | 0 | 0.14 |  | 0 | 2 | 35812702 | 1 | 0 | 1497 | 0 | 0 | 0 | 0 | 0 | 0 | 0 | 0 | 0 | 0 | 0 | 0 | 0 | 0 | 0 | 0 | 0 | 0 | 0 | 0 | 0 | 0 | 0.0252 | 932.72 | 87.17 | 10.7 | 12.2 | 1.62
1323 | 35806607 | 35812712 | 18442760 | 1 | 1 | 1 | 1 | 1-1050-90 |  | Рабочий строитель среднего разряда 5 | 1369 | 1013 | чел.-ч | чел.-ч | 1 | 0 | 1855713677 | 36.53 | 0 | 0 | 0 | 368.02 | 0 | 0 | 0 | 368.02 | 1 | 1 | 1 | 1 | 0 | 1 | 0 | 0 | 0 | 36.53 |  | 1 | 2 | 35812714 | 2 | 131072 | 1503 | 0 | 0 | 0 | 0 | 0 | 0 | 0 | 0 | 0 | 0 | 0 | 0 | 0 | 0 | 0 | 0 | 0 | 0 | 0 | 0 | 0 | 0 | 1.4612 | 368.02 | 368.02 | 1 | 13443.77 | 0
1324 | 35806607 | 35812717 | 29364679 | 1 | 1 | 1 | 1 | 1-2042-90 |  | Рабочий монтажник среднего разряда 4,2 | 1369 | 1013 | чел.-ч | чел.-ч | 1 | 0 | 931378261 | 94.4 | 0 | 0 | 0 | 329.2 | 0 | 0 | 0 | 329.2 | 1 | 1 | 1 | 1 | 0 | 1 | 0 | 0 | 0 | 94.4 |  | 1 | 2 | 35812724 | 2 | 131072 | 1506 | 0 | 0 | 0 | 0 | 0 | 0 | 0 | 0 | 0 | 0 | 0 | 0 | 0 | 0 | 0 | 0 | 0 | 0 | 0 | 0 | 0 | 0 | 3.776 | 329.2 | 329.2 | 1 | 31076.48 | 0
1324 | 35806607 | 35812717 | 121548 | 1 | 1 | 1 | 1 | 2 |  | Затраты труда машинистов | 608254 | 1013 | чел.час | чел.час | 1 | 0 | -185737400 | 0.2 | 0 | 0 | 0 | 0 | 0 | 0 | 0 | 0 | 1 | 1 | 1 | 1 | 0 | 1 | 0 | 0 | 0 | 0.2 |  | 2 | 2 | 35812725 | 1 | 0 | 1507 | 0 | 0 | 0 | 0 | 0 | 0 | 0 | 0 | 0 | 0 | 0 | 0 | 0 | 0 | 0 | 0 | 0 | 0 | 0 | 0 | 0 | 0 | 0.008 | 0 | 0 | 1 | 0 | 0
1324 | 35806607 | 35812717 | 29172362 | 1 | 1 | 1 | 2 | 021102 | ТСЭМ Московской обл., 021102, приказ Минстроя России №675/пр от 21.09.2015 г. | Краны на автомобильном ходу при работе на монтаже технологического оборудования 10 т | 1368 | 1011 | маш.-ч | маш.-ч | 1 | 0 | 2071614860 | 0.2 | 0 | 1113.56 | 447.93 | 0 | 0 | 134.65 | 13.5 | 0 | 1 | 8.27 | 33.18 | 1 | 0 | 1 | 0 | 0 | 0 | 0.2 |  | 0 | 2 | 35812726 | 1 | 0 | 1508 | 0 | 0 | 0 | 0 | 0 | 0 | 0 | 0 | 0 | 0 | 0 | 0 | 0 | 0 | 0 | 0 | 0 | 0 | 0 | 0 | 0 | 0 | 0.008 | 1113.56 | 134.65 | 8.27 | 26.93 | 2.7
1324 | 35806607 | 35812717 | 29174913 | 1 | 1 | 1 | 2 | 400001 | ТСЭМ Московской обл., 400001, приказ Минстроя России №675/пр от 21.09.2015 г. | Автомобили бортовые, грузоподъемность до 5 т | 1368 | 1011 | маш.-ч | маш.-ч | 1 | 0 | 458544584 | 0.2 | 0 | 932.72 | 384.89 | 0 | 0 | 87.17 | 11.6 | 0 | 1 | 10.7 | 33.18 | 1 | 0 | 1 | 0 | 0 | 0 | 0.2 |  | 0 | 2 | 35812727 | 1 | 0 | 1509 | 0 | 0 | 0 | 0 | 0 | 0 | 0 | 0 | 0 | 0 | 0 | 0 | 0 | 0 | 0 | 0 | 0 | 0 | 0 | 0 | 0 | 0 | 0.008 | 932.72 | 87.17 | 10.7 | 17.43 | 2.32
1324 | 35806607 | 35812717 | 29164111 | 1 | 1 | 1 | 3 | 509-0167 | ТССЦ Московской обл., 509-0167, приказ Минстроя России №675/пр от 21.09.2015 г. | Сжимы соединительные | 1355 | 1010 | 100 шт. | 100 шт. | 100 | 0 | -1689080274 | 1.02 | 783 | 0 | 0 | 0 | 100 | 0 | 0 | 0 | 7.83 | 1 | 1 | 1 | 0 | 1 | 0 | 0 | 0 | 1.02 |  | 0 | 2 | 35812728 | 1 | 0 | 1510 | 0 | 0 | 0 | 0 | 0 | 0 | 0 | 0 | 0 | 0 | 0 | 0 | 0 | 0 | 0 | 0 | 0 | 0 | 0 | 0 | 0 | 0 | 0.0408 | 783 | 100 | 7.83 | 102 | 0
1324 | 35806607 | 35812717 | 29171808 | 1 | 1 | 1 | 3 | 999-9950 | ТССЦ Московской обл., 999-9950, приказ Минстроя России №675/пр от 21.09.2015 г. | Вспомогательные ненормируемые материалы (2% от ОЗП) | 1374 | 1013 | РУБ | РУБ | 1 | 0 | -915781824 | 18.73 | 1 | 0 | 0 | 0 | 1 | 0 | 0 | 0 | 1 | 1 | 1 | 1 | 0 | 1 | 0 | 0 | 0 | 18.73 |  | 0 | 2 | 35812729 | 1 | 0 | 1511 | 0 | 0 | 0 | 0 | 0 | 0 | 0 | 0 | 0 | 0 | 0 | 0 | 0 | 0 | 0 | 0 | 0 | 0 | 0 | 0 | 0 | 0 | 0.7492 | 1 | 1 | 1 | 18.73 | 0
1398 | 35806607 | 35812730 | 18406804 | 1 | 1 | 1 | 1 | 1-1020-90 |  | Рабочий строитель среднего разряда 2 | 1369 | 1013 | чел.-ч | чел.-ч | 1 | 0 | 254330056 | 11.39 | 0 | 0 | 0 | 258.84 | 0 | 0 | 0 | 258.84 | 1 | 1 | 1 | 1 | 0 | 1 | 0 | 0 | 0 | 11.39 |  | 1 | 2 | 35812735 | 2 | 131072 | 1512 | 0 | 0 | 0 | 0 | 0 | 0 | 0 | 0 | 0 | 0 | 0 | 0 | 0 | 0 | 0 | 0 | 0 | 0 | 0 | 0 | 0 | 0 | 4.1574 | 258.84 | 258.84 | 1 | 2948.19 | 0
1398 | 35806607 | 35812730 | 121548 | 1 | 1 | 1 | 1 | 2 |  | Затраты труда машинистов | 608254 | 1013 | чел.час | чел.час | 1 | 0 | -185737400 | 0.13 | 0 | 0 | 0 | 0 | 0 | 0 | 0 | 0 | 1 | 1 | 1 | 1 | 0 | 1 | 0 | 0 | 0 | 0.13 |  | 2 | 2 | 35812736 | 1 | 0 | 1513 | 0 | 0 | 0 | 0 | 0 | 0 | 0 | 0 | 0 | 0 | 0 | 0 | 0 | 0 | 0 | 0 | 0 | 0 | 0 | 0 | 0 | 0 | 0.04745 | 0 | 0 | 1 | 0 | 0
1398 | 35806607 | 35812730 | 29172556 | 1 | 1 | 1 | 2 | 030954 | ТСЭМ Московской обл., 030954, приказ Минстроя России №675/пр от 21.09.2015 г. | Подъемники грузоподъемностью до 500 кг одномачтовые, высота подъема 45 м | 1368 | 1011 | маш.-ч | маш.-ч | 1 | 0 | -1302720870 | 0.13 | 0 | 466.71 | 447.93 | 0 | 0 | 31.26 | 13.5 | 0 | 1 | 14.93 | 33.18 | 1 | 0 | 1 | 0 | 0 | 0 | 0.13 |  | 0 | 2 | 35812737 | 1 | 0 | 1514 | 0 | 0 | 0 | 0 | 0 | 0 | 0 | 0 | 0 | 0 | 0 | 0 | 0 | 0 | 0 | 0 | 0 | 0 | 0 | 0 | 0 | 0 | 0.04745 | 466.71 | 31.26 | 14.93 | 4.06 | 1.76
1398 | 35806607 | 35812730 | 29164349 | 1 | 1 | 1 | 3 | 509-9900 | ТССЦ Московской обл., 509-9900, приказ Минстроя России №675/пр от 21.09.2015 г. | Строительный мусор | 1348 | 1009 | т | т | 1000 | 0 | -304821490 | 0.47 | 0 | 0 | 0 | 0 | 0 | 0 | 0 | 0 | 1 | 1 | 1 | 1 | 0 | 0 | 0 | 0 | 0 | 0.47 |  | 0 | 2 | 35812738 | 1 | 0 | 1515 | 0 | 0 | 0 | 0 | 0 | 0 | 0 | 0 | 0 | 0 | 0 | 0 | 0 | 0 | 0 | 0 | 0 | 0 | 0 | 0 | 0 | 0 | 0.17155 | 0 | 0 | 1 | 0 | 0
1400 | 35806607 | 35812740 | 18406804 | 1 | 1 | 1 | 1 | 1-1020-90 |  | Рабочий строитель среднего разряда 2 | 1369 | 1013 | чел.-ч | чел.-ч | 1 | 0 | 254330056 | 7.67 | 0 | 0 | 0 | 258.84 | 0 | 0 | 0 | 258.84 | 1 | 1 | 1 | 1 | 0 | 1 | 0 | 0 | 0 | 7.67 |  | 1 | 2 | 35812743 | 2 | 131072 | 1516 | 0 | 0 | 0 | 0 | 0 | 0 | 0 | 0 | 0 | 0 | 0 | 0 | 0 | 0 | 0 | 0 | 0 | 0 | 0 | 0 | 0 | 0 | 2.7995 | 258.84 | 258.84 | 1 | 1985.3 | 0
1400 | 35806607 | 35812740 | 29164349 | 1 | 1 | 1 | 3 | 509-9900 | ТССЦ Московской обл., 509-9900, приказ Минстроя России №675/пр от 21.09.2015 г. | Строительный мусор | 1348 | 1009 | т | т | 1000 | 0 | -304821490 | 0.7 | 0 | 0 | 0 | 0 | 0 | 0 | 0 | 0 | 1 | 1 | 1 | 1 | 0 | 0 | 0 | 0 | 0 | 0.7 |  | 0 | 2 | 35812744 | 1 | 0 | 1517 | 0 | 0 | 0 | 0 | 0 | 0 | 0 | 0 | 0 | 0 | 0 | 0 | 0 | 0 | 0 | 0 | 0 | 0 | 0 | 0 | 0 | 0 | 0.2555 | 0 | 0 | 1 | 0 | 0
1402 | 35806607 | 35812746 | 18408066 | 1 | 1 | 1 | 1 | 1-1023-90 |  | Рабочий строитель среднего разряда 2,3 | 1369 | 1013 | чел.-ч | чел.-ч | 1 | 0 | -886480961 | 179.3 | 0 | 0 | 0 | 266.14 | 0 | 0 | 0 | 266.14 | 1 | 1 | 1 | 1 | 0 | 1 | 0 | 0 | 0 | 179.3 |  | 1 | 2 | 35812752 | 2 | 131072 | 1518 | 0 | 0 | 0 | 0 | 0 | 0 | 0 | 0 | 0 | 0 | 0 | 0 | 0 | 0 | 0 | 0 | 0 | 0 | 0 | 0 | 0 | 0 | 3.586 | 266.14 | 266.14 | 1 | 47718.9 | 0
1402 | 35806607 | 35812746 | 121548 | 1 | 1 | 1 | 1 | 2 |  | Затраты труда машинистов | 608254 | 1013 | чел.час | чел.час | 1 | 0 | -185737400 | 3.97 | 0 | 0 | 0 | 0 | 0 | 0 | 0 | 0 | 1 | 1 | 1 | 1 | 0 | 1 | 0 | 0 | 0 | 3.97 |  | 2 | 2 | 35812753 | 1 | 0 | 1519 | 0 | 0 | 0 | 0 | 0 | 0 | 0 | 0 | 0 | 0 | 0 | 0 | 0 | 0 | 0 | 0 | 0 | 0 | 0 | 0 | 0 | 0 | 0.0794 | 0 | 0 | 1 | 0 | 0
1402 | 35806607 | 35812746 | 29172710 | 1 | 1 | 1 | 2 | 050101 | ТСЭМ Московской обл., 050101, приказ Минстроя России №675/пр от 21.09.2015 г. | Компрессоры передвижные с двигателем внутреннего сгорания давлением до 686 кПа (7 ат), производительность до 5 м3/мин | 1368 | 1011 | маш.-ч | маш.-ч | 1 | 0 | -1676841219 | 3.97 | 0 | 539.16 | 333.79 | 0 | 0 | 46.56 | 10.06 | 0 | 1 | 11.58 | 33.18 | 1 | 0 | 1 | 0 | 0 | 0 | 3.97 |  | 0 | 2 | 35812754 | 1 | 0 | 1520 | 0 | 0 | 0 | 0 | 0 | 0 | 0 | 0 | 0 | 0 | 0 | 0 | 0 | 0 | 0 | 0 | 0 | 0 | 0 | 0 | 0 | 0 | 0.0794 | 539.16 | 46.56 | 11.58 | 184.84 | 39.94
1402 | 35806607 | 35812746 | 29174533 | 1 | 1 | 1 | 2 | 330804 | ТСЭМ Московской обл., 330804, приказ Минстроя России №675/пр от 21.09.2015 г. | Молотки при работе от передвижных компрессорных станций отбойные пневматические | 1368 | 1011 | маш.-ч | маш.-ч | 1 | 0 | 1235896746 | 7.93 | 0 | 5.06 | 0 | 0 | 0 | 1.53 | 0 | 0 | 1 | 3.31 | 33.18 | 1 | 0 | 1 | 0 | 0 | 0 | 7.93 |  | 0 | 2 | 35812755 | 1 | 0 | 1521 | 0 | 0 | 0 | 0 | 0 | 0 | 0 | 0 | 0 | 0 | 0 | 0 | 0 | 0 | 0 | 0 | 0 | 0 | 0 | 0 | 0 | 0 | 0.1586 | 5.06 | 1.53 | 3.31 | 12.13 | 0
1402 | 35806607 | 35812746 | 29164349 | 1 | 1 | 1 | 3 | 509-9900 | ТССЦ Московской обл., 509-9900, приказ Минстроя России №675/пр от 21.09.2015 г. | Строительный мусор | 1348 | 1009 | т | т | 1000 | 0 | -304821490 | 10.5 | 0 | 0 | 0 | 0 | 0 | 0 | 0 | 0 | 1 | 1 | 1 | 1 | 0 | 0 | 0 | 0 | 0 | 10.5 |  | 0 | 2 | 35812756 | 1 | 0 | 1522 | 0 | 0 | 0 | 0 | 0 | 0 | 0 | 0 | 0 | 0 | 0 | 0 | 0 | 0 | 0 | 0 | 0 | 0 | 0 | 0 | 0 | 0 | 0.21 | 0 | 0 | 1 | 0 | 0
1441 | 35806607 | 35812758 | 18406804 | 1 | 1 | 1 | 1 | 1-1020-90 |  | Рабочий строитель среднего разряда 2 | 1369 | 1013 | чел.-ч | чел.-ч | 1 | 0 | 254330056 | 7.67 | 0 | 0 | 0 | 258.84 | 0 | 0 | 0 | 258.84 | 1 | 1 | 1 | 1 | 0 | 1 | 0 | 0 | 0 | 7.67 |  | 1 | 2 | 35812761 | 2 | 131072 | 1523 | 0 | 0 | 0 | 0 | 0 | 0 | 0 | 0 | 0 | 0 | 0 | 0 | 0 | 0 | 0 | 0 | 0 | 0 | 0 | 0 | 0 | 0 | 0 | 258.84 | 258.84 | 1 | 1985.3 | 0
1441 | 35806607 | 35812758 | 29164349 | 1 | 1 | 1 | 3 | 509-9900 | ТССЦ Московской обл., 509-9900, приказ Минстроя России №675/пр от 21.09.2015 г. | Строительный мусор | 1348 | 1009 | т | т | 1000 | 0 | -304821490 | 0.7 | 0 | 0 | 0 | 0 | 0 | 0 | 0 | 0 | 1 | 1 | 1 | 1 | 0 | 0 | 0 | 0 | 0 | 0.7 |  | 0 | 2 | 35812762 | 1 | 0 | 1524 | 0 | 0 | 0 | 0 | 0 | 0 | 0 | 0 | 0 | 0 | 0 | 0 | 0 | 0 | 0 | 0 | 0 | 0 | 0 | 0 | 0 | 0 | 0 | 0 | 0 | 1 | 0 | 0
1443 | 35806607 | 35812764 | 18407150 | 1 | 1 | 1 | 1 | 1-1030-90 |  | Рабочий строитель среднего разряда 3 | 1369 | 1013 | чел.-ч | чел.-ч | 1 | 0 | -931037793 | 44.7 | 0 | 0 | 0 | 283.07 | 0 | 0 | 0 | 283.07 | 1 | 1 | 1 | 1 | 0 | 1 | 0 | 0 | 0 | 44.7 |  | 1 | 2 | 35812778 | 2 | 131072 | 1525 | 0 | 0 | 0 | 0 | 0 | 0 | 0 | 0 | 0 | 0 | 0 | 0 | 0 | 0 | 0 | 0 | 0 | 0 | 0 | 0 | 0 | 0 | 16.3155 | 283.07 | 283.07 | 1 | 12653.23 | 0
1443 | 35806607 | 35812764 | 121548 | 1 | 1 | 1 | 1 | 2 |  | Затраты труда машинистов | 608254 | 1013 | чел.час | чел.час | 1 | 0 | -185737400 | 0.14 | 0 | 0 | 0 | 0 | 0 | 0 | 0 | 0 | 1 | 1 | 1 | 1 | 0 | 1 | 0 | 0 | 0 | 0.14 |  | 2 | 2 | 35812779 | 1 | 0 | 1526 | 0 | 0 | 0 | 0 | 0 | 0 | 0 | 0 | 0 | 0 | 0 | 0 | 0 | 0 | 0 | 0 | 0 | 0 | 0 | 0 | 0 | 0 | 0.0511 | 0 | 0 | 1 | 0 | 0
1443 | 35806607 | 35812764 | 29172479 | 1 | 1 | 1 | 2 | 030101 | ТСЭМ Московской обл., 030101, приказ Минстроя России №675/пр от 21.09.2015 г. | Автопогрузчики 5 т | 1368 | 1011 | маш.-ч | маш.-ч | 1 | 0 | -996378858 | 0.14 | 0 | 901.01 | 333.79 | 0 | 0 | 99.89 | 10.06 | 0 | 1 | 9.02 | 33.18 | 1 | 0 | 1 | 0 | 0 | 0 | 0.14 |  | 0 | 2 | 35812780 | 1 | 0 | 1527 | 0 | 0 | 0 | 0 | 0 | 0 | 0 | 0 | 0 | 0 | 0 | 0 | 0 | 0 | 0 | 0 | 0 | 0 | 0 | 0 | 0 | 0 | 0.0511 | 901.01 | 99.89 | 9.02 | 13.98 | 1.41
1443 | 35806607 | 35812764 | 29174591 | 1 | 1 | 1 | 2 | 331531 | ТСЭМ Московской обл., 331531, приказ Минстроя России №675/пр от 21.09.2015 г. | Пила дисковая электрическая | 1368 | 1011 | маш.-ч | маш.-ч | 1 | 0 | 1598042632 | 0.45 | 0 | 9.47 | 0 | 0 | 0 | 0.95 | 0 | 0 | 1 | 9.97 | 33.18 | 1 | 0 | 1 | 0 | 0 | 0 | 0.45 |  | 0 | 2 | 35812781 | 1 | 0 | 1528 | 0 | 0 | 0 | 0 | 0 | 0 | 0 | 0 | 0 | 0 | 0 | 0 | 0 | 0 | 0 | 0 | 0 | 0 | 0 | 0 | 0 | 0 | 0.16425 | 9.47 | 0.95 | 9.97 | 0.43 | 0
1443 | 35806607 | 35812764 | 29174913 | 1 | 1 | 1 | 2 | 400001 | ТСЭМ Московской обл., 400001, приказ Минстроя России №675/пр от 21.09.2015 г. | Автомобили бортовые, грузоподъемность до 5 т | 1368 | 1011 | маш.-ч | маш.-ч | 1 | 0 | 458544584 | 0.48 | 0 | 932.72 | 384.89 | 0 | 0 | 87.17 | 11.6 | 0 | 1 | 10.7 | 33.18 | 1 | 0 | 1 | 0 | 0 | 0 | 0.48 |  | 0 | 2 | 35812782 | 1 | 0 | 1529 | 0 | 0 | 0 | 0 | 0 | 0 | 0 | 0 | 0 | 0 | 0 | 0 | 0 | 0 | 0 | 0 | 0 | 0 | 0 | 0 | 0 | 0 | 0.1752 | 932.72 | 87.17 | 10.7 | 41.84 | 5.57
1443 | 35806607 | 35812764 | 29114340 | 1 | 1 | 1 | 3 | 101-0181 | ТССЦ Московской обл., 101-0181, приказ Минстроя России №675/пр от 21.09.2015 г. | Гвозди строительные с плоской головкой 1,8х60 мм | 1348 | 1009 | т | т | 1000 | 0 | -528746691 | 0.0016 | 54070.5 | 0 | 0 | 0 | 8475 | 0 | 0 | 0 | 6.38 | 1 | 1 | 1 | 0 | 1 | 0 | 0 | 0 | 0.0016 |  | 0 | 2 | 35812783 | 1 | 0 | 1530 | 0 | 0 | 0 | 0 | 0 | 0 | 0 | 0 | 0 | 0 | 0 | 0 | 0 | 0 | 0 | 0 | 0 | 0 | 0 | 0 | 0 | 0 | 0.000584 | 54070.5 | 8475 | 6.38 | 13.56 | 0
1443 | 35806607 | 35812764 | 29109162 | 1 | 1 | 1 | 3 | 101-1742 | ТССЦ Московской обл., 101-1742, приказ Минстроя России №675/пр от 21.09.2015 г. | Толь с крупнозернистой посыпкой гидроизоляционный марки ТГ-350 | 1327 | 1005 | м2 | м2 | 1 | 0 | 2002905425 | 23 | 33.75 | 0 | 0 | 0 | 5.71 | 0 | 0 | 0 | 5.91 | 1 | 1 | 1 | 0 | 1 | 0 | 0 | 0 | 23 |  | 0 | 2 | 35812784 | 1 | 0 | 1531 | 0 | 0 | 0 | 0 | 0 | 0 | 0 | 0 | 0 | 0 | 0 | 0 | 0 | 0 | 0 | 0 | 0 | 0 | 0 | 0 | 0 | 0 | 8.395 | 33.75 | 5.71 | 5.91 | 131.33 | 0
1443 | 35806607 | 35812764 | 29107615 | 1 | 1 | 1 | 3 | 101-2317 | ТССЦ Московской обл., 101-2317, приказ Минстроя России №675/пр от 21.09.2015 г. | Натрий фтористый технический, марка А, сорт I | 1348 | 1009 | т | т | 1000 | 0 | -529114404 | 0.0034 | 156811 | 0 | 0 | 0 | 19100 | 0 | 0 | 0 | 8.21 | 1 | 1 | 1 | 0 | 1 | 0 | 0 | 0 | 0.0034 |  | 0 | 2 | 35812785 | 1 | 0 | 1532 | 0 | 0 | 0 | 0 | 0 | 0 | 0 | 0 | 0 | 0 | 0 | 0 | 0 | 0 | 0 | 0 | 0 | 0 | 0 | 0 | 0 | 0 | 0.001241 | 156811 | 19100 | 8.21 | 64.94 | 0
1443 | 35806607 | 35812764 | 29115662 | 1 | 1 | 1 | 3 | 102-0113 | ТССЦ Московской обл., 102-0113, приказ Минстроя России №675/пр от 21.09.2015 г. | Доски обрезные хвойных пород длиной 2-3,75 м, шириной 75-150 мм, толщиной 25 мм, III сорта | 1339 | 1007 | м3 | м3 | 1 | 0 | -1374050018 | 0.24 | 6175.95 | 0 | 0 | 0 | 1045 | 0 | 0 | 0 | 5.91 | 1 | 1 | 1 | 0 | 1 | 0 | 0 | 0 | 0.24 |  | 0 | 2 | 35812786 | 1 | 0 | 1533 | 0 | 0 | 0 | 0 | 0 | 0 | 0 | 0 | 0 | 0 | 0 | 0 | 0 | 0 | 0 | 0 | 0 | 0 | 0 | 0 | 0 | 0 | 0.0876 | 6175.95 | 1045 | 5.91 | 250.8 | 0
1443 | 35806607 | 35812764 | 29131086 | 1 | 1 | 1 | 3 | 203-0399 | ТССЦ Московской обл., 203-0399, приказ Минстроя России №675/пр от 21.09.2015 г. | Лаги половые антисептированные, применяемые в строительстве жилых, общественных и производственных зданий при производстве деревянных полов тип II, сечением 100х40; 100х60; 120х60; 100-150х40-60 мм | 1339 | 1007 | м3 | м3 | 1 | 0 | 135382931 | 1.18 | 6560.13 | 0 | 0 | 0 | 1970.01 | 0 | 0 | 0 | 3.33 | 1 | 1 | 1 | 0 | 1 | 0 | 0 | 0 | 1.18 |  | 0 | 2 | 35812787 | 1 | 0 | 1534 | 0 | 0 | 0 | 0 | 0 | 0 | 0 | 0 | 0 | 0 | 0 | 0 | 0 | 0 | 0 | 0 | 0 | 0 | 0 | 0 | 0 | 0 | 0.4307 | 6560.13 | 1970.01 | 3.33 | 2324.61 | 0
1443 | 35806607 | 35812764 | 29145153 | 1 | 1 | 1 | 3 | 402-0061 | ТССЦ Московской обл., 402-0061, приказ Минстроя России №675/пр от 21.09.2015 г. | Раствор готовый кладочный тяжелый цементный | 1339 | 1007 | м3 | м3 | 1 | 0 | 1291934812 | 0.28 | 3234.48 | 0 | 0 | 0 | 426.15 | 0 | 0 | 0 | 7.59 | 1 | 1 | 1 | 0 | 1 | 0 | 0 | 0 | 0.28 |  | 0 | 2 | 35812788 | 1 | 0 | 1535 | 0 | 0 | 0 | 0 | 0 | 0 | 0 | 0 | 0 | 0 | 0 | 0 | 0 | 0 | 0 | 0 | 0 | 0 | 0 | 0 | 0 | 0 | 0.1022 | 3234.48 | 426.15 | 7.59 | 119.32 | 0
1443 | 35806607 | 35812764 | 29148832 | 1 | 1 | 1 | 3 | 404-0005 | ТССЦ Московской обл., 404-0005, приказ Минстроя России №675/пр от 21.09.2015 г. | Кирпич керамический одинарный, размером 250х120х65 мм, марка 100 | 1356 | 1010 | 1000 шт. | 1000 шт. | 1000 | 0 | -463371541 | 0.51 | 8359.85 | 0 | 0 | 0 | 1752.59 | 0 | 0 | 0 | 4.77 | 1 | 1 | 1 | 0 | 1 | 0 | 0 | 0 | 0.51 |  | 0 | 2 | 35812789 | 1 | 0 | 1536 | 0 | 0 | 0 | 0 | 0 | 0 | 0 | 0 | 0 | 0 | 0 | 0 | 0 | 0 | 0 | 0 | 0 | 0 | 0 | 0 | 0 | 0 | 0.18615 | 8359.85 | 1752.59 | 4.77 | 893.82 | 0
1443 | 35806607 | 35812764 | 29150040 | 1 | 1 | 1 | 3 | 411-0001 | ТССЦ Московской обл., 411-0001, приказ Минстроя России №675/пр от 21.09.2015 г. | Вода | 1339 | 1007 | м3 | м3 | 1 | 0 | 693153122 | 0.07 | 22.2 | 0 | 0 | 0 | 2.44 | 0 | 0 | 0 | 9.1 | 1 | 1 | 1 | 0 | 1 | 0 | 0 | 0 | 0.07 |  | 0 | 2 | 35812790 | 1 | 0 | 1537 | 0 | 0 | 0 | 0 | 0 | 0 | 0 | 0 | 0 | 0 | 0 | 0 | 0 | 0 | 0 | 0 | 0 | 0 | 0 | 0 | 0 | 0 | 0.02555 | 22.2 | 2.44 | 9.1 | 0.17 | 0
1444 | 35806607 | 35812791 | 18407150 | 1 | 1 | 1 | 1 | 1-1030-90 |  | Рабочий строитель среднего разряда 3 | 1369 | 1013 | чел.-ч | чел.-ч | 1 | 0 | -931037793 | 60.72 | 0 | 0 | 0 | 283.07 | 0 | 0 | 0 | 283.07 | 1 | 1 | 1 | 1 | 0 | 1 | 0 | 0 | 0 | 60.72 |  | 1 | 2 | 35812800 | 2 | 131072 | 1538 | 0 | 0 | 0 | 0 | 0 | 0 | 0 | 0 | 0 | 0 | 0 | 0 | 0 | 0 | 0 | 0 | 0 | 0 | 0 | 0 | 0 | 0 | 22.1628 | 283.07 | 283.07 | 1 | 17188.01 | 0
1444 | 35806607 | 35812791 | 121548 | 1 | 1 | 1 | 1 | 2 |  | Затраты труда машинистов | 608254 | 1013 | чел.час | чел.час | 1 | 0 | -185737400 | 0.58 | 0 | 0 | 0 | 0 | 0 | 0 | 0 | 0 | 1 | 1 | 1 | 1 | 0 | 1 | 0 | 0 | 0 | 0.58 |  | 2 | 2 | 35812801 | 1 | 0 | 1539 | 0 | 0 | 0 | 0 | 0 | 0 | 0 | 0 | 0 | 0 | 0 | 0 | 0 | 0 | 0 | 0 | 0 | 0 | 0 | 0 | 0 | 0 | 0.2117 | 0 | 0 | 1 | 0 | 0
1444 | 35806607 | 35812791 | 29172556 | 1 | 1 | 1 | 2 | 030954 | ТСЭМ Московской обл., 030954, приказ Минстроя России №675/пр от 21.09.2015 г. | Подъемники грузоподъемностью до 500 кг одномачтовые, высота подъема 45 м | 1368 | 1011 | маш.-ч | маш.-ч | 1 | 0 | -1302720870 | 0.58 | 0 | 466.71 | 447.93 | 0 | 0 | 31.26 | 13.5 | 0 | 1 | 14.93 | 33.18 | 1 | 0 | 1 | 0 | 0 | 0 | 0.58 |  | 0 | 2 | 35812802 | 1 | 0 | 1540 | 0 | 0 | 0 | 0 | 0 | 0 | 0 | 0 | 0 | 0 | 0 | 0 | 0 | 0 | 0 | 0 | 0 | 0 | 0 | 0 | 0 | 0 | 0.2117 | 466.71 | 31.26 | 14.93 | 18.13 | 7.83
1444 | 35806607 | 35812791 | 29174591 | 1 | 1 | 1 | 2 | 331531 | ТСЭМ Московской обл., 331531, приказ Минстроя России №675/пр от 21.09.2015 г. | Пила дисковая электрическая | 1368 | 1011 | маш.-ч | маш.-ч | 1 | 0 | 1598042632 | 0.82 | 0 | 9.47 | 0 | 0 | 0 | 0.95 | 0 | 0 | 1 | 9.97 | 33.18 | 1 | 0 | 1 | 0 | 0 | 0 | 0.82 |  | 0 | 2 | 35812803 | 1 | 0 | 1541 | 0 | 0 | 0 | 0 | 0 | 0 | 0 | 0 | 0 | 0 | 0 | 0 | 0 | 0 | 0 | 0 | 0 | 0 | 0 | 0 | 0 | 0 | 0.2993 | 9.47 | 0.95 | 9.97 | 0.78 | 0
1444 | 35806607 | 35812791 | 29174661 | 1 | 1 | 1 | 2 | 340311 | ТСЭМ Московской обл., 340311, приказ Минстроя России №675/пр от 21.09.2015 г. | Машина для острожки деревянных полов | 1368 | 1011 | маш.-ч | маш.-ч | 1 | 0 | -2115030577 | 2.7 | 0 | 25.44 | 0 | 0 | 0 | 2.09 | 0 | 0 | 1 | 12.17 | 33.18 | 1 | 0 | 1 | 0 | 0 | 0 | 2.7 |  | 0 | 2 | 35812804 | 1 | 0 | 1542 | 0 | 0 | 0 | 0 | 0 | 0 | 0 | 0 | 0 | 0 | 0 | 0 | 0 | 0 | 0 | 0 | 0 | 0 | 0 | 0 | 0 | 0 | 0.9855 | 25.44 | 2.09 | 12.17 | 5.64 | 0
1444 | 35806607 | 35812791 | 29174913 | 1 | 1 | 1 | 2 | 400001 | ТСЭМ Московской обл., 400001, приказ Минстроя России №675/пр от 21.09.2015 г. | Автомобили бортовые, грузоподъемность до 5 т | 1368 | 1011 | маш.-ч | маш.-ч | 1 | 0 | 458544584 | 0.84 | 0 | 932.72 | 384.89 | 0 | 0 | 87.17 | 11.6 | 0 | 1 | 10.7 | 33.18 | 1 | 0 | 1 | 0 | 0 | 0 | 0.84 |  | 0 | 2 | 35812805 | 1 | 0 | 1543 | 0 | 0 | 0 | 0 | 0 | 0 | 0 | 0 | 0 | 0 | 0 | 0 | 0 | 0 | 0 | 0 | 0 | 0 | 0 | 0 | 0 | 0 | 0.3066 | 932.72 | 87.17 | 10.7 | 73.22 | 9.74
1444 | 35806607 | 35812791 | 29114332 | 1 | 1 | 1 | 3 | 101-1805 | ТССЦ Московской обл., 101-1805, приказ Минстроя России №675/пр от 21.09.2015 г. | Гвозди строительные | 1348 | 1009 | т | т | 1000 | 0 | 233971917 | 0.0123 | 54619.68 | 0 | 0 | 0 | 11978 | 0 | 0 | 0 | 4.56 | 1 | 1 | 1 | 0 | 1 | 0 | 0 | 0 | 0.0123 |  | 0 | 2 | 35812806 | 1 | 0 | 1544 | 0 | 0 | 0 | 0 | 0 | 0 | 0 | 0 | 0 | 0 | 0 | 0 | 0 | 0 | 0 | 0 | 0 | 0 | 0 | 0 | 0 | 0 | 0.0044895 | 54619.68 | 11978 | 4.56 | 147.33 | 0
1444 | 35806607 | 35812791 | 29130788 | 1 | 1 | 1 | 3 | 203-0344 | ТССЦ Московской обл., 203-0344, приказ Минстроя России №675/пр от 21.09.2015 г. | Доски для покрытия полов со шпунтом и гребнем из древесины антисептированные тип ДП-27 толщиной 27 мм, шириной без гребня от 100 до 140 мм | 1339 | 1007 | м3 | м3 | 1 | 0 | 23409818 | 2.88 | 14208.11 | 0 | 0 | 0 | 2156.01 | 0 | 0 | 0 | 6.59 | 1 | 1 | 1 | 0 | 1 | 0 | 0 | 0 | 2.88 |  | 0 | 2 | 35812807 | 1 | 0 | 1545 | 0 | 0 | 0 | 0 | 0 | 0 | 0 | 0 | 0 | 0 | 0 | 0 | 0 | 0 | 0 | 0 | 0 | 0 | 0 | 0 | 0 | 0 | 1.0512 | 14208.11 | 2156.01 | 6.59 | 6209.31 | 0
1445 | 35806607 | 35812808 | 18408291 | 1 | 1 | 1 | 1 | 1-1025-90 |  | Рабочий строитель среднего разряда 2,5 | 1369 | 1013 | чел.-ч | чел.-ч | 1 | 0 | 1933892413 | 31.26 | 0 | 0 | 0 | 271.12 | 0 | 0 | 0 | 271.12 | 1 | 1 | 1 | 1 | 0 | 1 | 0 | 0 | 0 | 31.26 |  | 1 | 2 | 35812816 | 2 | 131072 | 1546 | 0 | 0 | 0 | 0 | 0 | 0 | 0 | 0 | 0 | 0 | 0 | 0 | 0 | 0 | 0 | 0 | 0 | 0 | 0 | 0 | 0 | 0 | 11.4099 | 271.12 | 271.12 | 1 | 8475.21 | 0
1445 | 35806607 | 35812808 | 121548 | 1 | 1 | 1 | 1 | 2 |  | Затраты труда машинистов | 608254 | 1013 | чел.час | чел.час | 1 | 0 | -185737400 | 6.7 | 0 | 0 | 0 | 0 | 0 | 0 | 0 | 0 | 1 | 1 | 1 | 1 | 0 | 1 | 0 | 0 | 0 | 6.7 |  | 2 | 2 | 35812817 | 1 | 0 | 1547 | 0 | 0 | 0 | 0 | 0 | 0 | 0 | 0 | 0 | 0 | 0 | 0 | 0 | 0 | 0 | 0 | 0 | 0 | 0 | 0 | 0 | 0 | 2.4455 | 0 | 0 | 1 | 0 | 0
1445 | 35806607 | 35812808 | 29172710 | 1 | 1 | 1 | 2 | 050101 | ТСЭМ Московской обл., 050101, приказ Минстроя России №675/пр от 21.09.2015 г. | Компрессоры передвижные с двигателем внутреннего сгорания давлением до 686 кПа (7 ат), производительность до 5 м3/мин | 1368 | 1011 | маш.-ч | маш.-ч | 1 | 0 | -1676841219 | 6.7 | 0 | 539.16 | 333.79 | 0 | 0 | 46.56 | 10.06 | 0 | 1 | 11.58 | 33.18 | 1 | 0 | 1 | 0 | 0 | 0 | 6.7 |  | 0 | 2 | 35812818 | 1 | 0 | 1548 | 0 | 0 | 0 | 0 | 0 | 0 | 0 | 0 | 0 | 0 | 0 | 0 | 0 | 0 | 0 | 0 | 0 | 0 | 0 | 0 | 0 | 0 | 2.4455 | 539.16 | 46.56 | 11.58 | 311.95 | 67.4
1445 | 35806607 | 35812808 | 29173472 | 1 | 1 | 1 | 2 | 134041 | ТСЭМ Московской обл., 134041, приказ Минстроя России №675/пр от 21.09.2015 г. | Шуруповерт | 1368 | 1011 | маш.-ч | маш.-ч | 1 | 0 | 275932499 | 11 | 0 | 12.75 | 0 | 0 | 0 | 3 | 0 | 0 | 1 | 4.25 | 33.18 | 1 | 0 | 1 | 0 | 0 | 0 | 11 |  | 0 | 2 | 35812819 | 1 | 0 | 1549 | 0 | 0 | 0 | 0 | 0 | 0 | 0 | 0 | 0 | 0 | 0 | 0 | 0 | 0 | 0 | 0 | 0 | 0 | 0 | 0 | 0 | 0 | 4.015 | 12.75 | 3 | 4.25 | 33 | 0
1445 | 35806607 | 35812808 | 29174913 | 1 | 1 | 1 | 2 | 400001 | ТСЭМ Московской обл., 400001, приказ Минстроя России №675/пр от 21.09.2015 г. | Автомобили бортовые, грузоподъемность до 5 т | 1368 | 1011 | маш.-ч | маш.-ч | 1 | 0 | 458544584 | 0.35 | 0 | 932.72 | 384.89 | 0 | 0 | 87.17 | 11.6 | 0 | 1 | 10.7 | 33.18 | 1 | 0 | 1 | 0 | 0 | 0 | 0.35 |  | 0 | 2 | 35812820 | 1 | 0 | 1550 | 0 | 0 | 0 | 0 | 0 | 0 | 0 | 0 | 0 | 0 | 0 | 0 | 0 | 0 | 0 | 0 | 0 | 0 | 0 | 0 | 0 | 0 | 0.12775 | 932.72 | 87.17 | 10.7 | 30.51 | 4.06
1445 | 35806607 | 35812808 | 29114687 | 1 | 1 | 1 | 3 | 101-1480 | ТССЦ Московской обл., 101-1480, приказ Минстроя России №675/пр от 21.09.2015 г. | Шурупы с полукруглой головкой 3,5х35 мм | 1348 | 1009 | т | т | 1000 | 0 | 157955001 | 0.0018 | 105069.06 | 0 | 0 | 0 | 16974 | 0 | 0 | 0 | 6.19 | 1 | 1 | 1 | 0 | 1 | 0 | 0 | 0 | 0.0018 |  | 0 | 2 | 35812821 | 1 | 0 | 1551 | 0 | 0 | 0 | 0 | 0 | 0 | 0 | 0 | 0 | 0 | 0 | 0 | 0 | 0 | 0 | 0 | 0 | 0 | 0 | 0 | 0 | 0 | 0.000657 | 105069.06 | 16974 | 6.19 | 30.55 | 0
1445 | 35806607 | 35812808 | 29115292 | 1 | 1 | 1 | 3 | 102-0443 | ТССЦ Московской обл., 102-0443, приказ Минстроя России №675/пр от 21.09.2015 г. | Фанера общего назначения из шпона лиственных пород водостойкая марки ФК, сорт 2/4, толщина 12 мм | 1339 | 1007 | м3 | м3 | 1 | 0 | 582810497 | 1.24 | 29691.33 | 0 | 0 | 0 | 4478.33 | 0 | 0 | 0 | 6.63 | 1 | 1 | 1 | 0 | 1 | 0 | 0 | 0 | 1.24 |  | 0 | 2 | 35812822 | 1 | 0 | 1552 | 0 | 0 | 0 | 0 | 0 | 0 | 0 | 0 | 0 | 0 | 0 | 0 | 0 | 0 | 0 | 0 | 0 | 0 | 0 | 0 | 0 | 0 | 0.4526 | 29691.33 | 4478.33 | 6.63 | 5553.13 | 0
1446 | 35806607 | 35812823 | 18410572 | 1 | 1 | 1 | 1 | 1-1032-90 |  | Рабочий строитель среднего разряда 3,2 | 1369 | 1013 | чел.-ч | чел.-ч | 1 | 0 | -546915240 | 84.111 | 0 | 0 | 0 | 290.04 | 0 | 0 | 0 | 290.04 | 1 | 1 | 1 | 1 | 0 | 1 | 1 | 0 | 0 | 73.14 | *1,15 | 1 | 2 | 35812832 | 2 | 131072 | 1553 | 0 | 0 | 0 | 0 | 0 | 0 | 0 | 0 | 0 | 0 | 0 | 0 | 0 | 0 | 0 | 0 | 0 | 0 | 0 | 0 | 0 | 0 | 1.6822 | 290.04 | 290.04 | 1 | 24395.56 | 0
1446 | 35806607 | 35812823 | 121548 | 1 | 1 | 1 | 1 | 2 |  | Затраты труда машинистов | 608254 | 1013 | чел.час | чел.час | 1 | 0 | -185737400 | 1.7125 | 0 | 0 | 0 | 0 | 0 | 0 | 0 | 0 | 1 | 1 | 1 | 1 | 0 | 1 | 1 | 0 | 0 | 1.37 | )*1,25 | 2 | 2 | 35812833 | 1 | 0 | 1554 | 0 | 0 | 0 | 0 | 0 | 0 | 0 | 0 | 0 | 0 | 0 | 0 | 0 | 0 | 0 | 0 | 0 | 0 | 0 | 0 | 0 | 0 | 0.03425 | 0 | 0 | 1 | 0 | 0
1446 | 35806607 | 35812823 | 29172379 | 1 | 1 | 1 | 2 | 021141 | ТСЭМ Московской обл., 021141, приказ Минстроя России №675/пр от 21.09.2015 г. | Краны на автомобильном ходу при работе на других видах строительства 10 т | 1368 | 1011 | маш.-ч | маш.-ч | 1 | 0 | -151619853 | 1.7125 | 0 | 1102.08 | 447.93 | 0 | 0 | 112 | 13.5 | 0 | 1 | 9.84 | 33.18 | 1 | 0 | 1 | 1 | 0 | 0 | 1.37 | )*1,25 | 0 | 2 | 35812834 | 1 | 0 | 1555 | 0 | 0 | 0 | 0 | 0 | 0 | 0 | 0 | 0 | 0 | 0 | 0 | 0 | 0 | 0 | 0 | 0 | 0 | 0 | 0 | 0 | 0 | 0.03425 | 1102.08 | 112 | 9.84 | 191.8 | 23.13
1446 | 35806607 | 35812823 | 29174913 | 1 | 1 | 1 | 2 | 400001 | ТСЭМ Московской обл., 400001, приказ Минстроя России №675/пр от 21.09.2015 г. | Автомобили бортовые, грузоподъемность до 5 т | 1368 | 1011 | маш.-ч | маш.-ч | 1 | 0 | 458544584 | 2.575 | 0 | 932.72 | 384.89 | 0 | 0 | 87.17 | 11.6 | 0 | 1 | 10.7 | 33.18 | 1 | 0 | 1 | 1 | 0 | 0 | 2.06 | )*1,25 | 0 | 2 | 35812835 | 1 | 0 | 1556 | 0 | 0 | 0 | 0 | 0 | 0 | 0 | 0 | 0 | 0 | 0 | 0 | 0 | 0 | 0 | 0 | 0 | 0 | 0 | 0 | 0 | 0 | 0.0515 | 932.72 | 87.17 | 10.7 | 224.46 | 29.88
1446 | 35806607 | 35812823 | 29114836 | 1 | 1 | 1 | 3 | 101-0882 | ТССЦ Московской обл., 101-0882, приказ Минстроя России №675/пр от 21.09.2015 г. | Скобяные изделия для дверных балконных блоков со спаренными полотнами жилых и общественных зданий однопольных | 1035 | 1013 | компл. | компл. | 1 | 0 | -1252999712 | 100 | 196.01 | 0 | 0 | 0 | 94.69 | 0 | 0 | 0 | 2.07 | 1 | 1 | 1 | 0 | 0 | 0 | 0 | 0 | 100 |  | 0 | 1 | -1 | 0 | 0 |  | 0 | 0 | 0 | 0 | 0 | 0 | 0 | 0 | 0 | 0 | 0 | 0 | 0 | 0 | 0 | 0 | 0 | 0 | 0 | 0 | 0 | 0 | 2 | 196.01 | 94.69 | 2.07 | 9469 | 0
1446 | 35806607 | 35812823 | 29114332 | 1 | 1 | 1 | 3 | 101-1805 | ТССЦ Московской обл., 101-1805, приказ Минстроя России №675/пр от 21.09.2015 г. | Гвозди строительные | 1348 | 1009 | т | т | 1000 | 0 | 233971917 | 0.0034 | 54619.68 | 0 | 0 | 0 | 11978 | 0 | 0 | 0 | 4.56 | 1 | 1 | 1 | 0 | 1 | 0 | 0 | 0 | 0.0034 |  | 0 | 2 | 35812836 | 1 | 0 | 1557 | 0 | 0 | 0 | 0 | 0 | 0 | 0 | 0 | 0 | 0 | 0 | 0 | 0 | 0 | 0 | 0 | 0 | 0 | 0 | 0 | 0 | 0 | 6.8e-05 | 54619.68 | 11978 | 4.56 | 40.73 | 0
1446 | 35806607 | 35812823 | 29130561 | 1 | 1 | 1 | 3 | 203-0223 | ТССЦ Московской обл., 203-0223, приказ Минстроя России №675/пр от 21.09.2015 г. | Блоки дверные с рамочными полотнами однопольные ДН 21-10, площадь 2,05 м2; ДН 24-10, площадь 2,35 м2 | 1327 | 1005 | м2 | м2 | 1 | 1 | -172969429 | -100 | 1039.14 | 0 | 0 | 0 | 207 | 0 | 0 | 0 | 5.02 | 1 | 1 | 1 | 0 | 1 | 0 | 0 | 0 | -100 |  | 0 | 2 | 35812838 | 1 | 6144 | 1559 | 0 | 0 | 0 | 0 | 0 | 0 | 0 | 0 | 0 | 0 | 0 | 0 | 0 | 0 | 0 | 0 | 0 | 0 | 0 | 0 | 0 | 0 | -2 | 1039.14 | 207 | 5.02 | -20700 | 0
1446 | 35806607 | 35812823 | 29130519 | 1 | 1 | 1 | 3 | 203-8142 | ТССЦ Московской обл., 203-8142, приказ Минстроя России №675/пр от 21.09.2015 г. | Блоки дверные из натурального массива дуба (коробка, полотно глухое, наличники, фурнитура) | 1327 | 1005 | м2 | м2 | 1 | 0 | -1775669208 | 100 | 11067.52 | 0 | 0 | 0 | 4535.87 | 0 | 0 | 0 | 2.44 | 1 | 1 | 1 | 0 | 0 | 0 | 0 | 0 | 100 |  | 0 | 1 | -1 | 0 | 0 |  | 0 | 0 | 0 | 0 | 0 | 0 | 0 | 0 | 0 | 0 | 0 | 0 | 0 | 0 | 0 | 0 | 0 | 0 | 0 | 0 | 0 | 0 | 2 | 11067.52 | 4535.87 | 2.44 | 453587 | 0
1450 | 35806607 | 35812842 | 18411117 | 1 | 1 | 1 | 1 | 1-1040-90 |  | Рабочий строитель среднего разряда 4 | 1369 | 1013 | чел.-ч | чел.-ч | 1 | 0 | -1739886638 | 8.38 | 0 | 0 | 0 | 319.24 | 0 | 0 | 0 | 319.24 | 1 | 1 | 1 | 1 | 0 | 1 | 0 | 0 | 0 | 8.38 |  | 1 | 2 | 35812845 | 2 | 131072 | 1560 | 0 | 0 | 0 | 0 | 0 | 0 | 0 | 0 | 0 | 0 | 0 | 0 | 0 | 0 | 0 | 0 | 0 | 0 | 0 | 0 | 0 | 0 | 5.028 | 319.24 | 319.24 | 1 | 2675.23 | 0
1450 | 35806607 | 35812842 | 29110424 | 1 | 1 | 1 | 3 | 101-9851 | ТССЦ Московской обл., 101-9851, приказ Минстроя России №675/пр от 21.09.2015 г. | Краска | 1348 | 1009 | т | т | 1000 | 0 | 1748645217 | 0.016 | 0 | 0 | 0 | 0 | 0 | 0 | 0 | 0 | 1 | 1 | 1 | 1 | 0 | 0 | 0 | 0 | 0 | 0.016 |  | 0 | 2 | 35812846 | 1 | 0 | 1561 | 0 | 0 | 0 | 0 | 0 | 0 | 0 | 0 | 0 | 0 | 0 | 0 | 0 | 0 | 0 | 0 | 0 | 0 | 0 | 0 | 0 | 0 | 0.0096 | 0 | 0 | 1 | 0 | 0
1525 | 35806607 | 35812848 | 18406804 | 1 | 1 | 1 | 1 | 1-1020-90 |  | Рабочий строитель среднего разряда 2 | 1369 | 1013 | чел.-ч | чел.-ч | 1 | 0 | 254330056 | 7.67 | 0 | 0 | 0 | 258.84 | 0 | 0 | 0 | 258.84 | 1 | 1 | 1 | 1 | 0 | 1 | 0 | 0 | 0 | 7.67 |  | 1 | 2 | 35812851 | 2 | 131072 | 1562 | 0 | 0 | 0 | 0 | 0 | 0 | 0 | 0 | 0 | 0 | 0 | 0 | 0 | 0 | 0 | 0 | 0 | 0 | 0 | 0 | 0 | 0 | 2.1553 | 258.84 | 258.84 | 1 | 1985.3 | 0
1525 | 35806607 | 35812848 | 29164349 | 1 | 1 | 1 | 3 | 509-9900 | ТССЦ Московской обл., 509-9900, приказ Минстроя России №675/пр от 21.09.2015 г. | Строительный мусор | 1348 | 1009 | т | т | 1000 | 0 | -304821490 | 0.7 | 0 | 0 | 0 | 0 | 0 | 0 | 0 | 0 | 1 | 1 | 1 | 1 | 0 | 0 | 0 | 0 | 0 | 0.7 |  | 0 | 2 | 35812852 | 1 | 0 | 1563 | 0 | 0 | 0 | 0 | 0 | 0 | 0 | 0 | 0 | 0 | 0 | 0 | 0 | 0 | 0 | 0 | 0 | 0 | 0 | 0 | 0 | 0 | 0.1967 | 0 | 0 | 1 | 0 | 0
1527 | 35806607 | 35812854 | 18406804 | 1 | 1 | 1 | 1 | 1-1020-90 |  | Рабочий строитель среднего разряда 2 | 1369 | 1013 | чел.-ч | чел.-ч | 1 | 0 | 254330056 | 11.39 | 0 | 0 | 0 | 258.84 | 0 | 0 | 0 | 258.84 | 1 | 1 | 1 | 1 | 0 | 1 | 0 | 0 | 0 | 11.39 |  | 1 | 2 | 35812859 | 2 | 131072 | 1564 | 0 | 0 | 0 | 0 | 0 | 0 | 0 | 0 | 0 | 0 | 0 | 0 | 0 | 0 | 0 | 0 | 0 | 0 | 0 | 0 | 0 | 0 | 3.2006 | 258.84 | 258.84 | 1 | 2948.19 | 0
1527 | 35806607 | 35812854 | 121548 | 1 | 1 | 1 | 1 | 2 |  | Затраты труда машинистов | 608254 | 1013 | чел.час | чел.час | 1 | 0 | -185737400 | 0.13 | 0 | 0 | 0 | 0 | 0 | 0 | 0 | 0 | 1 | 1 | 1 | 1 | 0 | 1 | 0 | 0 | 0 | 0.13 |  | 2 | 2 | 35812860 | 1 | 0 | 1565 | 0 | 0 | 0 | 0 | 0 | 0 | 0 | 0 | 0 | 0 | 0 | 0 | 0 | 0 | 0 | 0 | 0 | 0 | 0 | 0 | 0 | 0 | 0.03653 | 0 | 0 | 1 | 0 | 0
1527 | 35806607 | 35812854 | 29172556 | 1 | 1 | 1 | 2 | 030954 | ТСЭМ Московской обл., 030954, приказ Минстроя России №675/пр от 21.09.2015 г. | Подъемники грузоподъемностью до 500 кг одномачтовые, высота подъема 45 м | 1368 | 1011 | маш.-ч | маш.-ч | 1 | 0 | -1302720870 | 0.13 | 0 | 466.71 | 447.93 | 0 | 0 | 31.26 | 13.5 | 0 | 1 | 14.93 | 33.18 | 1 | 0 | 1 | 0 | 0 | 0 | 0.13 |  | 0 | 2 | 35812861 | 1 | 0 | 1566 | 0 | 0 | 0 | 0 | 0 | 0 | 0 | 0 | 0 | 0 | 0 | 0 | 0 | 0 | 0 | 0 | 0 | 0 | 0 | 0 | 0 | 0 | 0.03653 | 466.71 | 31.26 | 14.93 | 4.06 | 1.76
1527 | 35806607 | 35812854 | 29164349 | 1 | 1 | 1 | 3 | 509-9900 | ТССЦ Московской обл., 509-9900, приказ Минстроя России №675/пр от 21.09.2015 г. | Строительный мусор | 1348 | 1009 | т | т | 1000 | 0 | -304821490 | 0.47 | 0 | 0 | 0 | 0 | 0 | 0 | 0 | 0 | 1 | 1 | 1 | 1 | 0 | 0 | 0 | 0 | 0 | 0.47 |  | 0 | 2 | 35812862 | 1 | 0 | 1567 | 0 | 0 | 0 | 0 | 0 | 0 | 0 | 0 | 0 | 0 | 0 | 0 | 0 | 0 | 0 | 0 | 0 | 0 | 0 | 0 | 0 | 0 | 0.13207 | 0 | 0 | 1 | 0 | 0
1529 | 35806607 | 35812864 | 18406804 | 1 | 1 | 1 | 1 | 1-1020-90 |  | Рабочий строитель среднего разряда 2 | 1369 | 1013 | чел.-ч | чел.-ч | 1 | 0 | 254330056 | 3.77 | 0 | 0 | 0 | 258.84 | 0 | 0 | 0 | 258.84 | 1 | 1 | 1 | 1 | 0 | 1 | 0 | 0 | 0 | 3.77 |  | 1 | 2 | 35812867 | 2 | 131072 | 1568 | 0 | 0 | 0 | 0 | 0 | 0 | 0 | 0 | 0 | 0 | 0 | 0 | 0 | 0 | 0 | 0 | 0 | 0 | 0 | 0 | 0 | 0 | 0.8098 | 258.84 | 258.84 | 1 | 975.83 | 0
1529 | 35806607 | 35812864 | 29164349 | 1 | 1 | 1 | 3 | 509-9900 | ТССЦ Московской обл., 509-9900, приказ Минстроя России №675/пр от 21.09.2015 г. | Строительный мусор | 1348 | 1009 | т | т | 1000 | 0 | -304821490 | 0.11 | 0 | 0 | 0 | 0 | 0 | 0 | 0 | 0 | 1 | 1 | 1 | 1 | 0 | 0 | 0 | 0 | 0 | 0.11 |  | 0 | 2 | 35812868 | 1 | 0 | 1569 | 0 | 0 | 0 | 0 | 0 | 0 | 0 | 0 | 0 | 0 | 0 | 0 | 0 | 0 | 0 | 0 | 0 | 0 | 0 | 0 | 0 | 0 | 0.023628 | 0 | 0 | 1 | 0 | 0
1531 | 35806607 | 35812870 | 18406804 | 1 | 1 | 1 | 1 | 1-1020-90 |  | Рабочий строитель среднего разряда 2 | 1369 | 1013 | чел.-ч | чел.-ч | 1 | 0 | 254330056 | 5.84 | 0 | 0 | 0 | 258.84 | 0 | 0 | 0 | 258.84 | 1 | 1 | 1 | 1 | 0 | 1 | 0 | 0 | 0 | 5.84 |  | 1 | 2 | 35812872 | 2 | 131072 | 1570 | 0 | 0 | 0 | 0 | 0 | 0 | 0 | 0 | 0 | 0 | 0 | 0 | 0 | 0 | 0 | 0 | 0 | 0 | 0 | 0 | 0 | 0 | 0.2336 | 258.84 | 258.84 | 1 | 1511.63 | 0
1532 | 35806607 | 35812873 | 18406804 | 1 | 1 | 1 | 1 | 1-1020-90 |  | Рабочий строитель среднего разряда 2 | 1369 | 1013 | чел.-ч | чел.-ч | 1 | 0 | 254330056 | 9.64 | 0 | 0 | 0 | 258.84 | 0 | 0 | 0 | 258.84 | 1 | 1 | 1 | 1 | 0 | 1 | 0 | 0 | 0 | 9.64 |  | 1 | 2 | 35812877 | 2 | 131072 | 1571 | 0 | 0 | 0 | 0 | 0 | 0 | 0 | 0 | 0 | 0 | 0 | 0 | 0 | 0 | 0 | 0 | 0 | 0 | 0 | 0 | 0 | 0 | 1.928 | 258.84 | 258.84 | 1 | 2495.22 | 0
1532 | 35806607 | 35812873 | 121548 | 1 | 1 | 1 | 1 | 2 |  | Затраты труда машинистов | 608254 | 1013 | чел.час | чел.час | 1 | 0 | -185737400 | 0.01 | 0 | 0 | 0 | 0 | 0 | 0 | 0 | 0 | 1 | 1 | 1 | 1 | 0 | 1 | 0 | 0 | 0 | 0.01 |  | 2 | 2 | 35812878 | 1 | 0 | 1572 | 0 | 0 | 0 | 0 | 0 | 0 | 0 | 0 | 0 | 0 | 0 | 0 | 0 | 0 | 0 | 0 | 0 | 0 | 0 | 0 | 0 | 0 | 0.002 | 0 | 0 | 1 | 0 | 0
1532 | 35806607 | 35812873 | 29172556 | 1 | 1 | 1 | 2 | 030954 | ТСЭМ Московской обл., 030954, приказ Минстроя России №675/пр от 21.09.2015 г. | Подъемники грузоподъемностью до 500 кг одномачтовые, высота подъема 45 м | 1368 | 1011 | маш.-ч | маш.-ч | 1 | 0 | -1302720870 | 0.01 | 0 | 466.71 | 447.93 | 0 | 0 | 31.26 | 13.5 | 0 | 1 | 14.93 | 33.18 | 1 | 0 | 1 | 0 | 0 | 0 | 0.01 |  | 0 | 2 | 35812879 | 1 | 0 | 1573 | 0 | 0 | 0 | 0 | 0 | 0 | 0 | 0 | 0 | 0 | 0 | 0 | 0 | 0 | 0 | 0 | 0 | 0 | 0 | 0 | 0 | 0 | 0.002 | 466.71 | 31.26 | 14.93 | 0.31 | 0.14
1533 | 35806607 | 35812880 | 18408066 | 1 | 1 | 1 | 1 | 1-1023-90 |  | Рабочий строитель среднего разряда 2,3 | 1369 | 1013 | чел.-ч | чел.-ч | 1 | 0 | -886480961 | 17.89 | 0 | 0 | 0 | 266.14 | 0 | 0 | 0 | 266.14 | 1 | 1 | 1 | 1 | 0 | 1 | 0 | 0 | 0 | 17.89 |  | 1 | 2 | 35812884 | 2 | 131072 | 1574 | 0 | 0 | 0 | 0 | 0 | 0 | 0 | 0 | 0 | 0 | 0 | 0 | 0 | 0 | 0 | 0 | 0 | 0 | 0 | 0 | 0 | 0 | 0.3578 | 266.14 | 266.14 | 1 | 4761.24 | 0
1533 | 35806607 | 35812880 | 121548 | 1 | 1 | 1 | 1 | 2 |  | Затраты труда машинистов | 608254 | 1013 | чел.час | чел.час | 1 | 0 | -185737400 | 0.08 | 0 | 0 | 0 | 0 | 0 | 0 | 0 | 0 | 1 | 1 | 1 | 1 | 0 | 1 | 0 | 0 | 0 | 0.08 |  | 2 | 2 | 35812885 | 1 | 0 | 1575 | 0 | 0 | 0 | 0 | 0 | 0 | 0 | 0 | 0 | 0 | 0 | 0 | 0 | 0 | 0 | 0 | 0 | 0 | 0 | 0 | 0 | 0 | 0.0016 | 0 | 0 | 1 | 0 | 0
1533 | 35806607 | 35812880 | 29172556 | 1 | 1 | 1 | 2 | 030954 | ТСЭМ Московской обл., 030954, приказ Минстроя России №675/пр от 21.09.2015 г. | Подъемники грузоподъемностью до 500 кг одномачтовые, высота подъема 45 м | 1368 | 1011 | маш.-ч | маш.-ч | 1 | 0 | -1302720870 | 0.08 | 0 | 466.71 | 447.93 | 0 | 0 | 31.26 | 13.5 | 0 | 1 | 14.93 | 33.18 | 1 | 0 | 1 | 0 | 0 | 0 | 0.08 |  | 0 | 2 | 35812886 | 1 | 0 | 1576 | 0 | 0 | 0 | 0 | 0 | 0 | 0 | 0 | 0 | 0 | 0 | 0 | 0 | 0 | 0 | 0 | 0 | 0 | 0 | 0 | 0 | 0 | 0.0016 | 466.71 | 31.26 | 14.93 | 2.5 | 1.08
1534 | 35806607 | 35812887 | 18408066 | 1 | 1 | 1 | 1 | 1-1023-90 |  | Рабочий строитель среднего разряда 2,3 | 1369 | 1013 | чел.-ч | чел.-ч | 1 | 0 | -886480961 | 179.3 | 0 | 0 | 0 | 266.14 | 0 | 0 | 0 | 266.14 | 1 | 1 | 1 | 1 | 0 | 1 | 0 | 0 | 0 | 179.3 |  | 1 | 2 | 35812893 | 2 | 131072 | 1577 | 0 | 0 | 0 | 0 | 0 | 0 | 0 | 0 | 0 | 0 | 0 | 0 | 0 | 0 | 0 | 0 | 0 | 0 | 0 | 0 | 0 | 0 | 3.586 | 266.14 | 266.14 | 1 | 47718.9 | 0
1534 | 35806607 | 35812887 | 121548 | 1 | 1 | 1 | 1 | 2 |  | Затраты труда машинистов | 608254 | 1013 | чел.час | чел.час | 1 | 0 | -185737400 | 3.97 | 0 | 0 | 0 | 0 | 0 | 0 | 0 | 0 | 1 | 1 | 1 | 1 | 0 | 1 | 0 | 0 | 0 | 3.97 |  | 2 | 2 | 35812894 | 1 | 0 | 1578 | 0 | 0 | 0 | 0 | 0 | 0 | 0 | 0 | 0 | 0 | 0 | 0 | 0 | 0 | 0 | 0 | 0 | 0 | 0 | 0 | 0 | 0 | 0.0794 | 0 | 0 | 1 | 0 | 0
1534 | 35806607 | 35812887 | 29172710 | 1 | 1 | 1 | 2 | 050101 | ТСЭМ Московской обл., 050101, приказ Минстроя России №675/пр от 21.09.2015 г. | Компрессоры передвижные с двигателем внутреннего сгорания давлением до 686 кПа (7 ат), производительность до 5 м3/мин | 1368 | 1011 | маш.-ч | маш.-ч | 1 | 0 | -1676841219 | 3.97 | 0 | 539.16 | 333.79 | 0 | 0 | 46.56 | 10.06 | 0 | 1 | 11.58 | 33.18 | 1 | 0 | 1 | 0 | 0 | 0 | 3.97 |  | 0 | 2 | 35812895 | 1 | 0 | 1579 | 0 | 0 | 0 | 0 | 0 | 0 | 0 | 0 | 0 | 0 | 0 | 0 | 0 | 0 | 0 | 0 | 0 | 0 | 0 | 0 | 0 | 0 | 0.0794 | 539.16 | 46.56 | 11.58 | 184.84 | 39.94
1534 | 35806607 | 35812887 | 29174533 | 1 | 1 | 1 | 2 | 330804 | ТСЭМ Московской обл., 330804, приказ Минстроя России №675/пр от 21.09.2015 г. | Молотки при работе от передвижных компрессорных станций отбойные пневматические | 1368 | 1011 | маш.-ч | маш.-ч | 1 | 0 | 1235896746 | 7.93 | 0 | 5.06 | 0 | 0 | 0 | 1.53 | 0 | 0 | 1 | 3.31 | 33.18 | 1 | 0 | 1 | 0 | 0 | 0 | 7.93 |  | 0 | 2 | 35812896 | 1 | 0 | 1580 | 0 | 0 | 0 | 0 | 0 | 0 | 0 | 0 | 0 | 0 | 0 | 0 | 0 | 0 | 0 | 0 | 0 | 0 | 0 | 0 | 0 | 0 | 0.1586 | 5.06 | 1.53 | 3.31 | 12.13 | 0
1534 | 35806607 | 35812887 | 29164349 | 1 | 1 | 1 | 3 | 509-9900 | ТССЦ Московской обл., 509-9900, приказ Минстроя России №675/пр от 21.09.2015 г. | Строительный мусор | 1348 | 1009 | т | т | 1000 | 0 | -304821490 | 10.5 | 0 | 0 | 0 | 0 | 0 | 0 | 0 | 0 | 1 | 1 | 1 | 1 | 0 | 0 | 0 | 0 | 0 | 10.5 |  | 0 | 2 | 35812897 | 1 | 0 | 1581 | 0 | 0 | 0 | 0 | 0 | 0 | 0 | 0 | 0 | 0 | 0 | 0 | 0 | 0 | 0 | 0 | 0 | 0 | 0 | 0 | 0 | 0 | 0.21 | 0 | 0 | 1 | 0 | 0
1573 | 35806607 | 35812899 | 18410572 | 1 | 1 | 1 | 1 | 1-1032-90 |  | Рабочий строитель среднего разряда 3,2 | 1369 | 1013 | чел.-ч | чел.-ч | 1 | 0 | -546915240 | 84.111 | 0 | 0 | 0 | 290.04 | 0 | 0 | 0 | 290.04 | 1 | 1 | 1 | 1 | 0 | 1 | 1 | 0 | 0 | 73.14 | *1,15 | 1 | 2 | 35812908 | 2 | 131072 | 1582 | 0 | 0 | 0 | 0 | 0 | 0 | 0 | 0 | 0 | 0 | 0 | 0 | 0 | 0 | 0 | 0 | 0 | 0 | 0 | 0 | 0 | 0 | 1.6822 | 290.04 | 290.04 | 1 | 24395.56 | 0
1573 | 35806607 | 35812899 | 121548 | 1 | 1 | 1 | 1 | 2 |  | Затраты труда машинистов | 608254 | 1013 | чел.час | чел.час | 1 | 0 | -185737400 | 1.7125 | 0 | 0 | 0 | 0 | 0 | 0 | 0 | 0 | 1 | 1 | 1 | 1 | 0 | 1 | 1 | 0 | 0 | 1.37 | )*1,25 | 2 | 2 | 35812909 | 1 | 0 | 1583 | 0 | 0 | 0 | 0 | 0 | 0 | 0 | 0 | 0 | 0 | 0 | 0 | 0 | 0 | 0 | 0 | 0 | 0 | 0 | 0 | 0 | 0 | 0.03425 | 0 | 0 | 1 | 0 | 0
1573 | 35806607 | 35812899 | 29172379 | 1 | 1 | 1 | 2 | 021141 | ТСЭМ Московской обл., 021141, приказ Минстроя России №675/пр от 21.09.2015 г. | Краны на автомобильном ходу при работе на других видах строительства 10 т | 1368 | 1011 | маш.-ч | маш.-ч | 1 | 0 | -151619853 | 1.7125 | 0 | 1102.08 | 447.93 | 0 | 0 | 112 | 13.5 | 0 | 1 | 9.84 | 33.18 | 1 | 0 | 1 | 1 | 0 | 0 | 1.37 | )*1,25 | 0 | 2 | 35812910 | 1 | 0 | 1584 | 0 | 0 | 0 | 0 | 0 | 0 | 0 | 0 | 0 | 0 | 0 | 0 | 0 | 0 | 0 | 0 | 0 | 0 | 0 | 0 | 0 | 0 | 0.03425 | 1102.08 | 112 | 9.84 | 191.8 | 23.13
1573 | 35806607 | 35812899 | 29174913 | 1 | 1 | 1 | 2 | 400001 | ТСЭМ Московской обл., 400001, приказ Минстроя России №675/пр от 21.09.2015 г. | Автомобили бортовые, грузоподъемность до 5 т | 1368 | 1011 | маш.-ч | маш.-ч | 1 | 0 | 458544584 | 2.575 | 0 | 932.72 | 384.89 | 0 | 0 | 87.17 | 11.6 | 0 | 1 | 10.7 | 33.18 | 1 | 0 | 1 | 1 | 0 | 0 | 2.06 | )*1,25 | 0 | 2 | 35812911 | 1 | 0 | 1585 | 0 | 0 | 0 | 0 | 0 | 0 | 0 | 0 | 0 | 0 | 0 | 0 | 0 | 0 | 0 | 0 | 0 | 0 | 0 | 0 | 0 | 0 | 0.0515 | 932.72 | 87.17 | 10.7 | 224.46 | 29.88
1573 | 35806607 | 35812899 | 29114836 | 1 | 1 | 1 | 3 | 101-0882 | ТССЦ Московской обл., 101-0882, приказ Минстроя России №675/пр от 21.09.2015 г. | Скобяные изделия для дверных балконных блоков со спаренными полотнами жилых и общественных зданий однопольных | 1035 | 1013 | компл. | компл. | 1 | 0 | -1252999712 | 100 | 196.01 | 0 | 0 | 0 | 94.69 | 0 | 0 | 0 | 2.07 | 1 | 1 | 1 | 0 | 0 | 0 | 0 | 0 | 100 |  | 0 | 1 | -1 | 0 | 0 |  | 0 | 0 | 0 | 0 | 0 | 0 | 0 | 0 | 0 | 0 | 0 | 0 | 0 | 0 | 0 | 0 | 0 | 0 | 0 | 0 | 0 | 0 | 2 | 196.01 | 94.69 | 2.07 | 9469 | 0
1573 | 35806607 | 35812899 | 29114332 | 1 | 1 | 1 | 3 | 101-1805 | ТССЦ Московской обл., 101-1805, приказ Минстроя России №675/пр от 21.09.2015 г. | Гвозди строительные | 1348 | 1009 | т | т | 1000 | 0 | 233971917 | 0.0034 | 54619.68 | 0 | 0 | 0 | 11978 | 0 | 0 | 0 | 4.56 | 1 | 1 | 1 | 0 | 1 | 0 | 0 | 0 | 0.0034 |  | 0 | 2 | 35812912 | 1 | 0 | 1586 | 0 | 0 | 0 | 0 | 0 | 0 | 0 | 0 | 0 | 0 | 0 | 0 | 0 | 0 | 0 | 0 | 0 | 0 | 0 | 0 | 0 | 0 | 6.8e-05 | 54619.68 | 11978 | 4.56 | 40.73 | 0
1573 | 35806607 | 35812899 | 29130561 | 1 | 1 | 1 | 3 | 203-0223 | ТССЦ Московской обл., 203-0223, приказ Минстроя России №675/пр от 21.09.2015 г. | Блоки дверные с рамочными полотнами однопольные ДН 21-10, площадь 2,05 м2; ДН 24-10, площадь 2,35 м2 | 1327 | 1005 | м2 | м2 | 1 | 1 | -172969429 | -100 | 1039.14 | 0 | 0 | 0 | 207 | 0 | 0 | 0 | 5.02 | 1 | 1 | 1 | 0 | 1 | 0 | 0 | 0 | -100 |  | 0 | 2 | 35812914 | 1 | 6144 | 1588 | 0 | 0 | 0 | 0 | 0 | 0 | 0 | 0 | 0 | 0 | 0 | 0 | 0 | 0 | 0 | 0 | 0 | 0 | 0 | 0 | 0 | 0 | -2 | 1039.14 | 207 | 5.02 | -20700 | 0
1573 | 35806607 | 35812899 | 29130519 | 1 | 1 | 1 | 3 | 203-8142 | ТССЦ Московской обл., 203-8142, приказ Минстроя России №675/пр от 21.09.2015 г. | Блоки дверные из натурального массива дуба (коробка, полотно глухое, наличники, фурнитура) | 1327 | 1005 | м2 | м2 | 1 | 0 | -1775669208 | 100 | 11067.52 | 0 | 0 | 0 | 4535.87 | 0 | 0 | 0 | 2.44 | 1 | 1 | 1 | 0 | 0 | 0 | 0 | 0 | 100 |  | 0 | 1 | -1 | 0 | 0 |  | 0 | 0 | 0 | 0 | 0 | 0 | 0 | 0 | 0 | 0 | 0 | 0 | 0 | 0 | 0 | 0 | 0 | 0 | 0 | 0 | 0 | 0 | 2 | 11067.52 | 4535.87 | 2.44 | 453587 | 0
1577 | 35806607 | 35812918 | 18407150 | 1 | 1 | 1 | 1 | 1-1030-90 |  | Рабочий строитель среднего разряда 3 | 1369 | 1013 | чел.-ч | чел.-ч | 1 | 0 | -931037793 | 44.7 | 0 | 0 | 0 | 283.07 | 0 | 0 | 0 | 283.07 | 1 | 1 | 1 | 1 | 0 | 1 | 0 | 0 | 0 | 44.7 |  | 1 | 2 | 35812932 | 2 | 131072 | 1589 | 0 | 0 | 0 | 0 | 0 | 0 | 0 | 0 | 0 | 0 | 0 | 0 | 0 | 0 | 0 | 0 | 0 | 0 | 0 | 0 | 0 | 0 | 12.5607 | 283.07 | 283.07 | 1 | 12653.23 | 0
1577 | 35806607 | 35812918 | 121548 | 1 | 1 | 1 | 1 | 2 |  | Затраты труда машинистов | 608254 | 1013 | чел.час | чел.час | 1 | 0 | -185737400 | 0.14 | 0 | 0 | 0 | 0 | 0 | 0 | 0 | 0 | 1 | 1 | 1 | 1 | 0 | 1 | 0 | 0 | 0 | 0.14 |  | 2 | 2 | 35812933 | 1 | 0 | 1590 | 0 | 0 | 0 | 0 | 0 | 0 | 0 | 0 | 0 | 0 | 0 | 0 | 0 | 0 | 0 | 0 | 0 | 0 | 0 | 0 | 0 | 0 | 0.03934 | 0 | 0 | 1 | 0 | 0
1577 | 35806607 | 35812918 | 29172479 | 1 | 1 | 1 | 2 | 030101 | ТСЭМ Московской обл., 030101, приказ Минстроя России №675/пр от 21.09.2015 г. | Автопогрузчики 5 т | 1368 | 1011 | маш.-ч | маш.-ч | 1 | 0 | -996378858 | 0.14 | 0 | 901.01 | 333.79 | 0 | 0 | 99.89 | 10.06 | 0 | 1 | 9.02 | 33.18 | 1 | 0 | 1 | 0 | 0 | 0 | 0.14 |  | 0 | 2 | 35812934 | 1 | 0 | 1591 | 0 | 0 | 0 | 0 | 0 | 0 | 0 | 0 | 0 | 0 | 0 | 0 | 0 | 0 | 0 | 0 | 0 | 0 | 0 | 0 | 0 | 0 | 0.03934 | 901.01 | 99.89 | 9.02 | 13.98 | 1.41
1577 | 35806607 | 35812918 | 29174591 | 1 | 1 | 1 | 2 | 331531 | ТСЭМ Московской обл., 331531, приказ Минстроя России №675/пр от 21.09.2015 г. | Пила дисковая электрическая | 1368 | 1011 | маш.-ч | маш.-ч | 1 | 0 | 1598042632 | 0.45 | 0 | 9.47 | 0 | 0 | 0 | 0.95 | 0 | 0 | 1 | 9.97 | 33.18 | 1 | 0 | 1 | 0 | 0 | 0 | 0.45 |  | 0 | 2 | 35812935 | 1 | 0 | 1592 | 0 | 0 | 0 | 0 | 0 | 0 | 0 | 0 | 0 | 0 | 0 | 0 | 0 | 0 | 0 | 0 | 0 | 0 | 0 | 0 | 0 | 0 | 0.12645 | 9.47 | 0.95 | 9.97 | 0.43 | 0
1577 | 35806607 | 35812918 | 29174913 | 1 | 1 | 1 | 2 | 400001 | ТСЭМ Московской обл., 400001, приказ Минстроя России №675/пр от 21.09.2015 г. | Автомобили бортовые, грузоподъемность до 5 т | 1368 | 1011 | маш.-ч | маш.-ч | 1 | 0 | 458544584 | 0.48 | 0 | 932.72 | 384.89 | 0 | 0 | 87.17 | 11.6 | 0 | 1 | 10.7 | 33.18 | 1 | 0 | 1 | 0 | 0 | 0 | 0.48 |  | 0 | 2 | 35812936 | 1 | 0 | 1593 | 0 | 0 | 0 | 0 | 0 | 0 | 0 | 0 | 0 | 0 | 0 | 0 | 0 | 0 | 0 | 0 | 0 | 0 | 0 | 0 | 0 | 0 | 0.13488 | 932.72 | 87.17 | 10.7 | 41.84 | 5.57
1577 | 35806607 | 35812918 | 29114340 | 1 | 1 | 1 | 3 | 101-0181 | ТССЦ Московской обл., 101-0181, приказ Минстроя России №675/пр от 21.09.2015 г. | Гвозди строительные с плоской головкой 1,8х60 мм | 1348 | 1009 | т | т | 1000 | 0 | -528746691 | 0.0016 | 54070.5 | 0 | 0 | 0 | 8475 | 0 | 0 | 0 | 6.38 | 1 | 1 | 1 | 0 | 1 | 0 | 0 | 0 | 0.0016 |  | 0 | 2 | 35812937 | 1 | 0 | 1594 | 0 | 0 | 0 | 0 | 0 | 0 | 0 | 0 | 0 | 0 | 0 | 0 | 0 | 0 | 0 | 0 | 0 | 0 | 0 | 0 | 0 | 0 | 0.0004496 | 54070.5 | 8475 | 6.38 | 13.56 | 0
1577 | 35806607 | 35812918 | 29109162 | 1 | 1 | 1 | 3 | 101-1742 | ТССЦ Московской обл., 101-1742, приказ Минстроя России №675/пр от 21.09.2015 г. | Толь с крупнозернистой посыпкой гидроизоляционный марки ТГ-350 | 1327 | 1005 | м2 | м2 | 1 | 0 | 2002905425 | 23 | 33.75 | 0 | 0 | 0 | 5.71 | 0 | 0 | 0 | 5.91 | 1 | 1 | 1 | 0 | 1 | 0 | 0 | 0 | 23 |  | 0 | 2 | 35812938 | 1 | 0 | 1595 | 0 | 0 | 0 | 0 | 0 | 0 | 0 | 0 | 0 | 0 | 0 | 0 | 0 | 0 | 0 | 0 | 0 | 0 | 0 | 0 | 0 | 0 | 6.463 | 33.75 | 5.71 | 5.91 | 131.33 | 0
1577 | 35806607 | 35812918 | 29107615 | 1 | 1 | 1 | 3 | 101-2317 | ТССЦ Московской обл., 101-2317, приказ Минстроя России №675/пр от 21.09.2015 г. | Натрий фтористый технический, марка А, сорт I | 1348 | 1009 | т | т | 1000 | 0 | -529114404 | 0.0034 | 156811 | 0 | 0 | 0 | 19100 | 0 | 0 | 0 | 8.21 | 1 | 1 | 1 | 0 | 1 | 0 | 0 | 0 | 0.0034 |  | 0 | 2 | 35812939 | 1 | 0 | 1596 | 0 | 0 | 0 | 0 | 0 | 0 | 0 | 0 | 0 | 0 | 0 | 0 | 0 | 0 | 0 | 0 | 0 | 0 | 0 | 0 | 0 | 0 | 0.0009554 | 156811 | 19100 | 8.21 | 64.94 | 0
1577 | 35806607 | 35812918 | 29115662 | 1 | 1 | 1 | 3 | 102-0113 | ТССЦ Московской обл., 102-0113, приказ Минстроя России №675/пр от 21.09.2015 г. | Доски обрезные хвойных пород длиной 2-3,75 м, шириной 75-150 мм, толщиной 25 мм, III сорта | 1339 | 1007 | м3 | м3 | 1 | 0 | -1374050018 | 0.24 | 6175.95 | 0 | 0 | 0 | 1045 | 0 | 0 | 0 | 5.91 | 1 | 1 | 1 | 0 | 1 | 0 | 0 | 0 | 0.24 |  | 0 | 2 | 35812940 | 1 | 0 | 1597 | 0 | 0 | 0 | 0 | 0 | 0 | 0 | 0 | 0 | 0 | 0 | 0 | 0 | 0 | 0 | 0 | 0 | 0 | 0 | 0 | 0 | 0 | 0.06744 | 6175.95 | 1045 | 5.91 | 250.8 | 0
1577 | 35806607 | 35812918 | 29131086 | 1 | 1 | 1 | 3 | 203-0399 | ТССЦ Московской обл., 203-0399, приказ Минстроя России №675/пр от 21.09.2015 г. | Лаги половые антисептированные, применяемые в строительстве жилых, общественных и производственных зданий при производстве деревянных полов тип II, сечением 100х40; 100х60; 120х60; 100-150х40-60 мм | 1339 | 1007 | м3 | м3 | 1 | 0 | 135382931 | 1.18 | 6560.13 | 0 | 0 | 0 | 1970.01 | 0 | 0 | 0 | 3.33 | 1 | 1 | 1 | 0 | 1 | 0 | 0 | 0 | 1.18 |  | 0 | 2 | 35812941 | 1 | 0 | 1598 | 0 | 0 | 0 | 0 | 0 | 0 | 0 | 0 | 0 | 0 | 0 | 0 | 0 | 0 | 0 | 0 | 0 | 0 | 0 | 0 | 0 | 0 | 0.33158 | 6560.13 | 1970.01 | 3.33 | 2324.61 | 0
1577 | 35806607 | 35812918 | 29145153 | 1 | 1 | 1 | 3 | 402-0061 | ТССЦ Московской обл., 402-0061, приказ Минстроя России №675/пр от 21.09.2015 г. | Раствор готовый кладочный тяжелый цементный | 1339 | 1007 | м3 | м3 | 1 | 0 | 1291934812 | 0.28 | 3234.48 | 0 | 0 | 0 | 426.15 | 0 | 0 | 0 | 7.59 | 1 | 1 | 1 | 0 | 1 | 0 | 0 | 0 | 0.28 |  | 0 | 2 | 35812942 | 1 | 0 | 1599 | 0 | 0 | 0 | 0 | 0 | 0 | 0 | 0 | 0 | 0 | 0 | 0 | 0 | 0 | 0 | 0 | 0 | 0 | 0 | 0 | 0 | 0 | 0.07868 | 3234.48 | 426.15 | 7.59 | 119.32 | 0
1577 | 35806607 | 35812918 | 29148832 | 1 | 1 | 1 | 3 | 404-0005 | ТССЦ Московской обл., 404-0005, приказ Минстроя России №675/пр от 21.09.2015 г. | Кирпич керамический одинарный, размером 250х120х65 мм, марка 100 | 1356 | 1010 | 1000 шт. | 1000 шт. | 1000 | 0 | -463371541 | 0.51 | 8359.85 | 0 | 0 | 0 | 1752.59 | 0 | 0 | 0 | 4.77 | 1 | 1 | 1 | 0 | 1 | 0 | 0 | 0 | 0.51 |  | 0 | 2 | 35812943 | 1 | 0 | 1600 | 0 | 0 | 0 | 0 | 0 | 0 | 0 | 0 | 0 | 0 | 0 | 0 | 0 | 0 | 0 | 0 | 0 | 0 | 0 | 0 | 0 | 0 | 0.14331 | 8359.85 | 1752.59 | 4.77 | 893.82 | 0
1577 | 35806607 | 35812918 | 29150040 | 1 | 1 | 1 | 3 | 411-0001 | ТССЦ Московской обл., 411-0001, приказ Минстроя России №675/пр от 21.09.2015 г. | Вода | 1339 | 1007 | м3 | м3 | 1 | 0 | 693153122 | 0.07 | 22.2 | 0 | 0 | 0 | 2.44 | 0 | 0 | 0 | 9.1 | 1 | 1 | 1 | 0 | 1 | 0 | 0 | 0 | 0.07 |  | 0 | 2 | 35812944 | 1 | 0 | 1601 | 0 | 0 | 0 | 0 | 0 | 0 | 0 | 0 | 0 | 0 | 0 | 0 | 0 | 0 | 0 | 0 | 0 | 0 | 0 | 0 | 0 | 0 | 0.01967 | 22.2 | 2.44 | 9.1 | 0.17 | 0
1578 | 35806607 | 35812945 | 18407150 | 1 | 1 | 1 | 1 | 1-1030-90 |  | Рабочий строитель среднего разряда 3 | 1369 | 1013 | чел.-ч | чел.-ч | 1 | 0 | -931037793 | 60.72 | 0 | 0 | 0 | 283.07 | 0 | 0 | 0 | 283.07 | 1 | 1 | 1 | 1 | 0 | 1 | 0 | 0 | 0 | 60.72 |  | 1 | 2 | 35812954 | 2 | 131072 | 1602 | 0 | 0 | 0 | 0 | 0 | 0 | 0 | 0 | 0 | 0 | 0 | 0 | 0 | 0 | 0 | 0 | 0 | 0 | 0 | 0 | 0 | 0 | 17.0623 | 283.07 | 283.07 | 1 | 17188.01 | 0
1578 | 35806607 | 35812945 | 121548 | 1 | 1 | 1 | 1 | 2 |  | Затраты труда машинистов | 608254 | 1013 | чел.час | чел.час | 1 | 0 | -185737400 | 0.58 | 0 | 0 | 0 | 0 | 0 | 0 | 0 | 0 | 1 | 1 | 1 | 1 | 0 | 1 | 0 | 0 | 0 | 0.58 |  | 2 | 2 | 35812955 | 1 | 0 | 1603 | 0 | 0 | 0 | 0 | 0 | 0 | 0 | 0 | 0 | 0 | 0 | 0 | 0 | 0 | 0 | 0 | 0 | 0 | 0 | 0 | 0 | 0 | 0.16298 | 0 | 0 | 1 | 0 | 0
1578 | 35806607 | 35812945 | 29172556 | 1 | 1 | 1 | 2 | 030954 | ТСЭМ Московской обл., 030954, приказ Минстроя России №675/пр от 21.09.2015 г. | Подъемники грузоподъемностью до 500 кг одномачтовые, высота подъема 45 м | 1368 | 1011 | маш.-ч | маш.-ч | 1 | 0 | -1302720870 | 0.58 | 0 | 466.71 | 447.93 | 0 | 0 | 31.26 | 13.5 | 0 | 1 | 14.93 | 33.18 | 1 | 0 | 1 | 0 | 0 | 0 | 0.58 |  | 0 | 2 | 35812956 | 1 | 0 | 1604 | 0 | 0 | 0 | 0 | 0 | 0 | 0 | 0 | 0 | 0 | 0 | 0 | 0 | 0 | 0 | 0 | 0 | 0 | 0 | 0 | 0 | 0 | 0.16298 | 466.71 | 31.26 | 14.93 | 18.13 | 7.83
1578 | 35806607 | 35812945 | 29174591 | 1 | 1 | 1 | 2 | 331531 | ТСЭМ Московской обл., 331531, приказ Минстроя России №675/пр от 21.09.2015 г. | Пила дисковая электрическая | 1368 | 1011 | маш.-ч | маш.-ч | 1 | 0 | 1598042632 | 0.82 | 0 | 9.47 | 0 | 0 | 0 | 0.95 | 0 | 0 | 1 | 9.97 | 33.18 | 1 | 0 | 1 | 0 | 0 | 0 | 0.82 |  | 0 | 2 | 35812957 | 1 | 0 | 1605 | 0 | 0 | 0 | 0 | 0 | 0 | 0 | 0 | 0 | 0 | 0 | 0 | 0 | 0 | 0 | 0 | 0 | 0 | 0 | 0 | 0 | 0 | 0.23042 | 9.47 | 0.95 | 9.97 | 0.78 | 0
1578 | 35806607 | 35812945 | 29174661 | 1 | 1 | 1 | 2 | 340311 | ТСЭМ Московской обл., 340311, приказ Минстроя России №675/пр от 21.09.2015 г. | Машина для острожки деревянных полов | 1368 | 1011 | маш.-ч | маш.-ч | 1 | 0 | -2115030577 | 2.7 | 0 | 25.44 | 0 | 0 | 0 | 2.09 | 0 | 0 | 1 | 12.17 | 33.18 | 1 | 0 | 1 | 0 | 0 | 0 | 2.7 |  | 0 | 2 | 35812958 | 1 | 0 | 1606 | 0 | 0 | 0 | 0 | 0 | 0 | 0 | 0 | 0 | 0 | 0 | 0 | 0 | 0 | 0 | 0 | 0 | 0 | 0 | 0 | 0 | 0 | 0.7587 | 25.44 | 2.09 | 12.17 | 5.64 | 0
1578 | 35806607 | 35812945 | 29174913 | 1 | 1 | 1 | 2 | 400001 | ТСЭМ Московской обл., 400001, приказ Минстроя России №675/пр от 21.09.2015 г. | Автомобили бортовые, грузоподъемность до 5 т | 1368 | 1011 | маш.-ч | маш.-ч | 1 | 0 | 458544584 | 0.84 | 0 | 932.72 | 384.89 | 0 | 0 | 87.17 | 11.6 | 0 | 1 | 10.7 | 33.18 | 1 | 0 | 1 | 0 | 0 | 0 | 0.84 |  | 0 | 2 | 35812959 | 1 | 0 | 1607 | 0 | 0 | 0 | 0 | 0 | 0 | 0 | 0 | 0 | 0 | 0 | 0 | 0 | 0 | 0 | 0 | 0 | 0 | 0 | 0 | 0 | 0 | 0.23604 | 932.72 | 87.17 | 10.7 | 73.22 | 9.74
1578 | 35806607 | 35812945 | 29114332 | 1 | 1 | 1 | 3 | 101-1805 | ТССЦ Московской обл., 101-1805, приказ Минстроя России №675/пр от 21.09.2015 г. | Гвозди строительные | 1348 | 1009 | т | т | 1000 | 0 | 233971917 | 0.0123 | 54619.68 | 0 | 0 | 0 | 11978 | 0 | 0 | 0 | 4.56 | 1 | 1 | 1 | 0 | 1 | 0 | 0 | 0 | 0.0123 |  | 0 | 2 | 35812960 | 1 | 0 | 1608 | 0 | 0 | 0 | 0 | 0 | 0 | 0 | 0 | 0 | 0 | 0 | 0 | 0 | 0 | 0 | 0 | 0 | 0 | 0 | 0 | 0 | 0 | 0.0034563 | 54619.68 | 11978 | 4.56 | 147.33 | 0
1578 | 35806607 | 35812945 | 29130788 | 1 | 1 | 1 | 3 | 203-0344 | ТССЦ Московской обл., 203-0344, приказ Минстроя России №675/пр от 21.09.2015 г. | Доски для покрытия полов со шпунтом и гребнем из древесины антисептированные тип ДП-27 толщиной 27 мм, шириной без гребня от 100 до 140 мм | 1339 | 1007 | м3 | м3 | 1 | 0 | 23409818 | 2.88 | 14208.11 | 0 | 0 | 0 | 2156.01 | 0 | 0 | 0 | 6.59 | 1 | 1 | 1 | 0 | 1 | 0 | 0 | 0 | 2.88 |  | 0 | 2 | 35812961 | 1 | 0 | 1609 | 0 | 0 | 0 | 0 | 0 | 0 | 0 | 0 | 0 | 0 | 0 | 0 | 0 | 0 | 0 | 0 | 0 | 0 | 0 | 0 | 0 | 0 | 0.80928 | 14208.11 | 2156.01 | 6.59 | 6209.31 | 0
1579 | 35806607 | 35812962 | 18408291 | 1 | 1 | 1 | 1 | 1-1025-90 |  | Рабочий строитель среднего разряда 2,5 | 1369 | 1013 | чел.-ч | чел.-ч | 1 | 0 | 1933892413 | 35.949 | 0 | 0 | 0 | 271.12 | 0 | 0 | 0 | 271.12 | 1 | 1 | 1 | 1 | 0 | 1 | 1 | 0 | 0 | 31.26 | )*1,15 | 1 | 2 | 35812970 | 2 | 131072 | 1610 | 0 | 0 | 0 | 0 | 0 | 0 | 0 | 0 | 0 | 0 | 0 | 0 | 0 | 0 | 0 | 0 | 0 | 0 | 0 | 0 | 0 | 0 | 10.1017 | 271.12 | 271.12 | 1 | 9746.49 | 0
1579 | 35806607 | 35812962 | 121548 | 1 | 1 | 1 | 1 | 2 |  | Затраты труда машинистов | 608254 | 1013 | чел.час | чел.час | 1 | 0 | -185737400 | 8.375 | 0 | 0 | 0 | 0 | 0 | 0 | 0 | 0 | 1 | 1 | 1 | 1 | 0 | 1 | 1 | 0 | 0 | 6.7 | )*1,25 | 2 | 2 | 35812971 | 1 | 0 | 1611 | 0 | 0 | 0 | 0 | 0 | 0 | 0 | 0 | 0 | 0 | 0 | 0 | 0 | 0 | 0 | 0 | 0 | 0 | 0 | 0 | 0 | 0 | 2.3534 | 0 | 0 | 1 | 0 | 0
1579 | 35806607 | 35812962 | 29172710 | 1 | 1 | 1 | 2 | 050101 | ТСЭМ Московской обл., 050101, приказ Минстроя России №675/пр от 21.09.2015 г. | Компрессоры передвижные с двигателем внутреннего сгорания давлением до 686 кПа (7 ат), производительность до 5 м3/мин | 1368 | 1011 | маш.-ч | маш.-ч | 1 | 0 | -1676841219 | 8.375 | 0 | 539.16 | 333.79 | 0 | 0 | 46.56 | 10.06 | 0 | 1 | 11.58 | 33.18 | 1 | 0 | 1 | 1 | 0 | 0 | 6.7 | )*1,25 | 0 | 2 | 35812972 | 1 | 0 | 1612 | 0 | 0 | 0 | 0 | 0 | 0 | 0 | 0 | 0 | 0 | 0 | 0 | 0 | 0 | 0 | 0 | 0 | 0 | 0 | 0 | 0 | 0 | 2.3534 | 539.16 | 46.56 | 11.58 | 389.94 | 84.25
1579 | 35806607 | 35812962 | 29173472 | 1 | 1 | 1 | 2 | 134041 | ТСЭМ Московской обл., 134041, приказ Минстроя России №675/пр от 21.09.2015 г. | Шуруповерт | 1368 | 1011 | маш.-ч | маш.-ч | 1 | 0 | 275932499 | 13.75 | 0 | 12.75 | 0 | 0 | 0 | 3 | 0 | 0 | 1 | 4.25 | 33.18 | 1 | 0 | 1 | 1 | 0 | 0 | 11 | )*1,25 | 0 | 2 | 35812973 | 1 | 0 | 1613 | 0 | 0 | 0 | 0 | 0 | 0 | 0 | 0 | 0 | 0 | 0 | 0 | 0 | 0 | 0 | 0 | 0 | 0 | 0 | 0 | 0 | 0 | 3.8638 | 12.75 | 3 | 4.25 | 41.25 | 0
1579 | 35806607 | 35812962 | 29174913 | 1 | 1 | 1 | 2 | 400001 | ТСЭМ Московской обл., 400001, приказ Минстроя России №675/пр от 21.09.2015 г. | Автомобили бортовые, грузоподъемность до 5 т | 1368 | 1011 | маш.-ч | маш.-ч | 1 | 0 | 458544584 | 0.4375 | 0 | 932.72 | 384.89 | 0 | 0 | 87.17 | 11.6 | 0 | 1 | 10.7 | 33.18 | 1 | 0 | 1 | 1 | 0 | 0 | 0.35 | )*1,25 | 0 | 2 | 35812974 | 1 | 0 | 1614 | 0 | 0 | 0 | 0 | 0 | 0 | 0 | 0 | 0 | 0 | 0 | 0 | 0 | 0 | 0 | 0 | 0 | 0 | 0 | 0 | 0 | 0 | 0.12294 | 932.72 | 87.17 | 10.7 | 38.14 | 5.08
1579 | 35806607 | 35812962 | 29114687 | 1 | 1 | 1 | 3 | 101-1480 | ТССЦ Московской обл., 101-1480, приказ Минстроя России №675/пр от 21.09.2015 г. | Шурупы с полукруглой головкой 3,5х35 мм | 1348 | 1009 | т | т | 1000 | 0 | 157955001 | 0.0018 | 105069.06 | 0 | 0 | 0 | 16974 | 0 | 0 | 0 | 6.19 | 1 | 1 | 1 | 0 | 1 | 0 | 0 | 0 | 0.0018 |  | 0 | 2 | 35812975 | 1 | 0 | 1615 | 0 | 0 | 0 | 0 | 0 | 0 | 0 | 0 | 0 | 0 | 0 | 0 | 0 | 0 | 0 | 0 | 0 | 0 | 0 | 0 | 0 | 0 | 0.0005058 | 105069.06 | 16974 | 6.19 | 30.55 | 0
1579 | 35806607 | 35812962 | 29115292 | 1 | 1 | 1 | 3 | 102-0443 | ТССЦ Московской обл., 102-0443, приказ Минстроя России №675/пр от 21.09.2015 г. | Фанера общего назначения из шпона лиственных пород водостойкая марки ФК, сорт 2/4, толщина 12 мм | 1339 | 1007 | м3 | м3 | 1 | 0 | 582810497 | 1.24 | 29691.33 | 0 | 0 | 0 | 4478.33 | 0 | 0 | 0 | 6.63 | 1 | 1 | 1 | 0 | 1 | 0 | 0 | 0 | 1.24 |  | 0 | 2 | 35812976 | 1 | 0 | 1616 | 0 | 0 | 0 | 0 | 0 | 0 | 0 | 0 | 0 | 0 | 0 | 0 | 0 | 0 | 0 | 0 | 0 | 0 | 0 | 0 | 0 | 0 | 0.34844 | 29691.33 | 4478.33 | 6.63 | 5553.13 | 0
1580 | 35806607 | 35812977 | 18410542 | 1 | 1 | 1 | 1 | 1-1027-90 |  | Рабочий строитель среднего разряда 2,7 | 1369 | 1013 | чел.-ч | чел.-ч | 1 | 0 | 1415306217 | 36.1215 | 0 | 0 | 0 | 275.77 | 0 | 0 | 0 | 275.77 | 1 | 1 | 1 | 1 | 0 | 1 | 1 | 0 | 0 | 31.41 | )*1,15 | 1 | 2 | 35812986 | 2 | 131072 | 1617 | 0 | 0 | 0 | 0 | 0 | 0 | 0 | 0 | 0 | 0 | 0 | 0 | 0 | 0 | 0 | 0 | 0 | 0 | 0 | 0 | 0 | 0 | 10.1501 | 275.77 | 275.77 | 1 | 9961.23 | 0
1580 | 35806607 | 35812977 | 121548 | 1 | 1 | 1 | 1 | 2 |  | Затраты труда машинистов | 608254 | 1013 | чел.час | чел.час | 1 | 0 | -185737400 | 0.425 | 0 | 0 | 0 | 0 | 0 | 0 | 0 | 0 | 1 | 1 | 1 | 1 | 0 | 1 | 1 | 0 | 0 | 0.34 | )*1,25 | 2 | 2 | 35812987 | 1 | 0 | 1618 | 0 | 0 | 0 | 0 | 0 | 0 | 0 | 0 | 0 | 0 | 0 | 0 | 0 | 0 | 0 | 0 | 0 | 0 | 0 | 0 | 0 | 0 | 0.11943 | 0 | 0 | 1 | 0 | 0
1580 | 35806607 | 35812977 | 29172556 | 1 | 1 | 1 | 2 | 030954 | ТСЭМ Московской обл., 030954, приказ Минстроя России №675/пр от 21.09.2015 г. | Подъемники грузоподъемностью до 500 кг одномачтовые, высота подъема 45 м | 1368 | 1011 | маш.-ч | маш.-ч | 1 | 0 | -1302720870 | 0.425 | 0 | 466.71 | 447.93 | 0 | 0 | 31.26 | 13.5 | 0 | 1 | 14.93 | 33.18 | 1 | 0 | 1 | 1 | 0 | 0 | 0.34 | )*1,25 | 0 | 2 | 35812988 | 1 | 0 | 1619 | 0 | 0 | 0 | 0 | 0 | 0 | 0 | 0 | 0 | 0 | 0 | 0 | 0 | 0 | 0 | 0 | 0 | 0 | 0 | 0 | 0 | 0 | 0.11943 | 466.71 | 31.26 | 14.93 | 13.29 | 5.74
1580 | 35806607 | 35812977 | 29174663 | 1 | 1 | 1 | 2 | 340321 | ТСЭМ Московской обл., 340321, приказ Минстроя России №675/пр от 21.09.2015 г. | Машины для сварки линолеума | 1368 | 1011 | маш.-ч | маш.-ч | 1 | 0 | 494683813 | 6.625 | 0 | 17.1 | 0 | 0 | 0 | 3.4 | 0 | 0 | 1 | 5.03 | 33.18 | 1 | 0 | 1 | 1 | 0 | 0 | 5.3 | )*1,25 | 0 | 2 | 35812989 | 1 | 0 | 1620 | 0 | 0 | 0 | 0 | 0 | 0 | 0 | 0 | 0 | 0 | 0 | 0 | 0 | 0 | 0 | 0 | 0 | 0 | 0 | 0 | 0 | 0 | 1.8616 | 17.1 | 3.4 | 5.03 | 22.53 | 0
1580 | 35806607 | 35812977 | 29174913 | 1 | 1 | 1 | 2 | 400001 | ТСЭМ Московской обл., 400001, приказ Минстроя России №675/пр от 21.09.2015 г. | Автомобили бортовые, грузоподъемность до 5 т | 1368 | 1011 | маш.-ч | маш.-ч | 1 | 0 | 458544584 | 0.6 | 0 | 932.72 | 384.89 | 0 | 0 | 87.17 | 11.6 | 0 | 1 | 10.7 | 33.18 | 1 | 0 | 1 | 1 | 0 | 0 | 0.48 | )*1,25 | 0 | 2 | 35812990 | 1 | 0 | 1621 | 0 | 0 | 0 | 0 | 0 | 0 | 0 | 0 | 0 | 0 | 0 | 0 | 0 | 0 | 0 | 0 | 0 | 0 | 0 | 0 | 0 | 0 | 0.1686 | 932.72 | 87.17 | 10.7 | 52.3 | 6.96
1580 | 35806607 | 35812977 | 29110876 | 1 | 1 | 1 | 3 | 101-0562 | ТССЦ Московской обл., 101-0562, приказ Минстроя России №675/пр от 21.09.2015 г. | Линолеум поливинилхлоридный на теплоизолирующей подоснове марок ПР-ВТ, ВК-ВТ, ЭК-ВТ | 1327 | 1005 | м2 | м2 | 1 | 1 | -217513507 | -102 | 184.42 | 0 | 0 | 0 | 67.8 | 0 | 0 | 0 | 2.72 | 1 | 1 | 1 | 0 | 1 | 0 | 0 | 0 | -102 |  | 0 | 2 | 35812991 | 1 | 6144 | 1622 | 0 | 0 | 0 | 0 | 0 | 0 | 0 | 0 | 0 | 0 | 0 | 0 | 0 | 0 | 0 | 0 | 0 | 0 | 0 | 0 | 0 | 0 | -28.662 | 184.42 | 67.8 | 2.72 | -6915.6 | 0
1580 | 35806607 | 35812977 | 29110762 | 1 | 1 | 1 | 3 | 101-2025 | ТССЦ Московской обл., 101-2025, приказ Минстроя России №675/пр от 21.09.2015 г. | Лента полимерная (фторопластовая) для сварки линолеума | 1308 | 1003 | 100 м | 100 м | 100 | 0 | 961672469 | 0.68 | 528.81 | 0 | 0 | 0 | 99.4 | 0 | 0 | 0 | 5.32 | 1 | 1 | 1 | 0 | 1 | 0 | 0 | 0 | 0.68 |  | 0 | 2 | 35812992 | 1 | 0 | 1623 | 0 | 0 | 0 | 0 | 0 | 0 | 0 | 0 | 0 | 0 | 0 | 0 | 0 | 0 | 0 | 0 | 0 | 0 | 0 | 0 | 0 | 0 | 0.19108 | 528.81 | 99.4 | 5.32 | 67.59 | 0
1580 | 35806607 | 35812977 | 29110964 | 1 | 1 | 1 | 3 | 101-4216 | ТССЦ Московской обл., 101-4216, приказ Минстроя России №675/пр от 21.09.2015 г. | Линолеум полукоммерческий гетерогенный "TARKETT ИДИЛЛИЯ" (толщина 3,2 мм, толщина защитного слоя 0,5 мм, класс 23/32) | 1327 | 1005 | м2 | м2 | 1 | 0 | -100917442 | 102 | 516.15 | 0 | 0 | 0 | 82.19 | 0 | 0 | 0 | 6.28 | 1 | 1 | 1 | 0 | 0 | 0 | 0 | 0 | 102 |  | 0 | 1 | -1 | 0 | 0 |  | 0 | 0 | 0 | 0 | 0 | 0 | 0 | 0 | 0 | 0 | 0 | 0 | 0 | 0 | 0 | 0 | 0 | 0 | 0 | 0 | 0 | 0 | 28.662 | 516.15 | 82.19 | 6.28 | 8383.38 | 0
1583 | 35806607 | 35812995 | 18413230 | 1 | 1 | 1 | 1 | 1-1036-90 |  | Рабочий строитель среднего разряда 3,6 | 1369 | 1013 | чел.-ч | чел.-ч | 1 | 0 | 355262106 | 7.659 | 0 | 0 | 0 | 304.64 | 0 | 0 | 0 | 304.64 | 1 | 1 | 1 | 1 | 0 | 1 | 1 | 0 | 0 | 6.66 | )*1,15 | 1 | 2 | 35813008 | 2 | 131072 | 1624 | 0 | 0 | 0 | 0 | 0 | 0 | 0 | 0 | 0 | 0 | 0 | 0 | 0 | 0 | 0 | 0 | 0 | 0 | 0 | 0 | 0 | 0 | 1.6452 | 304.64 | 304.64 | 1 | 2333.24 | 0
1583 | 35806607 | 35812995 | 29173472 | 1 | 1 | 1 | 2 | 134041 | ТСЭМ Московской обл., 134041, приказ Минстроя России №675/пр от 21.09.2015 г. | Шуруповерт | 1368 | 1011 | маш.-ч | маш.-ч | 1 | 0 | 275932499 | 2.5125 | 0 | 12.75 | 0 | 0 | 0 | 3 | 0 | 0 | 1 | 4.25 | 33.18 | 1 | 0 | 1 | 1 | 0 | 0 | 2.01 | )*1,25 | 0 | 2 | 35813009 | 1 | 0 | 1625 | 0 | 0 | 0 | 0 | 0 | 0 | 0 | 0 | 0 | 0 | 0 | 0 | 0 | 0 | 0 | 0 | 0 | 0 | 0 | 0 | 0 | 0 | 0.53968 | 12.75 | 3 | 4.25 | 7.54 | 0
1583 | 35806607 | 35812995 | 29174500 | 1 | 1 | 1 | 2 | 330206 | ТСЭМ Московской обл., 330206, приказ Минстроя России №675/пр от 21.09.2015 г. | Дрели электрические | 1368 | 1011 | маш.-ч | маш.-ч | 1 | 0 | -239831557 | 1.6625 | 0 | 7.33 | 0 | 0 | 0 | 1.95 | 0 | 0 | 1 | 3.76 | 33.18 | 1 | 0 | 1 | 1 | 0 | 0 | 1.33 | )*1,25 | 0 | 2 | 35813010 | 1 | 0 | 1626 | 0 | 0 | 0 | 0 | 0 | 0 | 0 | 0 | 0 | 0 | 0 | 0 | 0 | 0 | 0 | 0 | 0 | 0 | 0 | 0 | 0 | 0 | 0.35711 | 7.33 | 1.95 | 3.76 | 3.24 | 0
1583 | 35806607 | 35812995 | 29174913 | 1 | 1 | 1 | 2 | 400001 | ТСЭМ Московской обл., 400001, приказ Минстроя России №675/пр от 21.09.2015 г. | Автомобили бортовые, грузоподъемность до 5 т | 1368 | 1011 | маш.-ч | маш.-ч | 1 | 0 | 458544584 | 0.0375 | 0 | 932.72 | 384.89 | 0 | 0 | 87.17 | 11.6 | 0 | 1 | 10.7 | 33.18 | 1 | 0 | 1 | 1 | 0 | 0 | 0.03 | )*1,25 | 0 | 2 | 35813011 | 1 | 0 | 1627 | 0 | 0 | 0 | 0 | 0 | 0 | 0 | 0 | 0 | 0 | 0 | 0 | 0 | 0 | 0 | 0 | 0 | 0 | 0 | 0 | 0 | 0 | 0.008055 | 932.72 | 87.17 | 10.7 | 3.28 | 0.44
1583 | 35806607 | 35812995 | 29114471 | 1 | 1 | 1 | 3 | 101-2201 | ТССЦ Московской обл., 101-2201, приказ Минстроя России №675/пр от 21.09.2015 г. | Дюбели распорные полиэтиленовые 6х30 мм | 1358 | 1010 | 10 шт. | 10 шт. | 10 | 0 | 610395517 | 26.3 | 1.55 | 0 | 0 | 0 | 1.6 | 0 | 0 | 0 | 0.97 | 1 | 1 | 1 | 0 | 1 | 0 | 0 | 0 | 26.3 |  | 0 | 2 | 35813012 | 1 | 0 | 1628 | 0 | 0 | 0 | 0 | 0 | 0 | 0 | 0 | 0 | 0 | 0 | 0 | 0 | 0 | 0 | 0 | 0 | 0 | 0 | 0 | 0 | 0 | 5.6492 | 1.55 | 1.6 | 0.97 | 42.08 | 0
1583 | 35806607 | 35812995 | 29114305 | 1 | 1 | 1 | 3 | 101-4282 | ТССЦ Московской обл., 101-4282, приказ Минстроя России №675/пр от 21.09.2015 г. | Винты самонарезающие остроконечные длиной 35 мм | 1354 | 1010 | шт. | шт. | 1 | 0 | -1753782198 | 263 | 0.21 | 0 | 0 | 0 | 0.12 | 0 | 0 | 0 | 1.78 | 1 | 1 | 1 | 0 | 1 | 0 | 0 | 0 | 263 |  | 0 | 2 | 35813013 | 1 | 0 | 1629 | 0 | 0 | 0 | 0 | 0 | 0 | 0 | 0 | 0 | 0 | 0 | 0 | 0 | 0 | 0 | 0 | 0 | 0 | 0 | 0 | 0 | 0 | 56.4924 | 0.21 | 0.12 | 1.78 | 31.56 | 0
1583 | 35806607 | 35812995 | 29111012 | 1 | 1 | 1 | 3 | 101-4847 | ТССЦ Московской обл., 101-4847, приказ Минстроя России №675/пр от 21.09.2015 г. | Уголок наружный для пластикового плинтуса, высота 48 мм | 1354 | 1010 | шт. | шт. | 1 | 0 | -532370196 | 7 | 12.73 | 0 | 0 | 0 | 1.29 | 0 | 0 | 0 | 9.87 | 1 | 1 | 1 | 0 | 1 | 0 | 0 | 0 | 7 |  | 0 | 2 | 35813014 | 1 | 0 | 1630 | 0 | 0 | 0 | 0 | 0 | 0 | 0 | 0 | 0 | 0 | 0 | 0 | 0 | 0 | 0 | 0 | 0 | 0 | 0 | 0 | 0 | 0 | 1.5036 | 12.73 | 1.29 | 9.87 | 9.03 | 0
1583 | 35806607 | 35812995 | 29111013 | 1 | 1 | 1 | 3 | 101-4848 | ТССЦ Московской обл., 101-4848, приказ Минстроя России №675/пр от 21.09.2015 г. | Уголок внутренний для пластикового плинтуса, высота 48 мм | 1354 | 1010 | шт. | шт. | 1 | 0 | -463883208 | 7 | 12.73 | 0 | 0 | 0 | 1.29 | 0 | 0 | 0 | 9.87 | 1 | 1 | 1 | 0 | 1 | 0 | 0 | 0 | 7 |  | 0 | 2 | 35813015 | 1 | 0 | 1631 | 0 | 0 | 0 | 0 | 0 | 0 | 0 | 0 | 0 | 0 | 0 | 0 | 0 | 0 | 0 | 0 | 0 | 0 | 0 | 0 | 0 | 0 | 1.5036 | 12.73 | 1.29 | 9.87 | 9.03 | 0
1583 | 35806607 | 35812995 | 29111016 | 1 | 1 | 1 | 3 | 101-4849 | ТССЦ Московской обл., 101-4849, приказ Минстроя России №675/пр от 21.09.2015 г. | Соединитель для пластикового плинтуса, высота 48 мм | 1354 | 1010 | шт. | шт. | 1 | 0 | -983964523 | 40 | 12.73 | 0 | 0 | 0 | 1.29 | 0 | 0 | 0 | 9.87 | 1 | 1 | 1 | 0 | 1 | 0 | 0 | 0 | 40 |  | 0 | 2 | 35813016 | 1 | 0 | 1632 | 0 | 0 | 0 | 0 | 0 | 0 | 0 | 0 | 0 | 0 | 0 | 0 | 0 | 0 | 0 | 0 | 0 | 0 | 0 | 0 | 0 | 0 | 8.592 | 12.73 | 1.29 | 9.87 | 51.6 | 0
1583 | 35806607 | 35812995 | 29111019 | 1 | 1 | 1 | 3 | 101-4850 | ТССЦ Московской обл., 101-4850, приказ Минстроя России №675/пр от 21.09.2015 г. | Заглушка торцевая для пластикового плинтуса левая, высота 48 мм | 1354 | 1010 | шт. | шт. | 1 | 0 | 395384367 | 8 | 8.67 | 0 | 0 | 0 | 0.63 | 0 | 0 | 0 | 13.76 | 1 | 1 | 1 | 0 | 1 | 0 | 0 | 0 | 8 |  | 0 | 2 | 35813017 | 1 | 0 | 1633 | 0 | 0 | 0 | 0 | 0 | 0 | 0 | 0 | 0 | 0 | 0 | 0 | 0 | 0 | 0 | 0 | 0 | 0 | 0 | 0 | 0 | 0 | 1.7184 | 8.67 | 0.63 | 13.76 | 5.04 | 0
1583 | 35806607 | 35812995 | 29111018 | 1 | 1 | 1 | 3 | 101-4851 | ТССЦ Московской обл., 101-4851, приказ Минстроя России №675/пр от 21.09.2015 г. | Заглушки торцевая для пластикового плинтуса правая, высота 48 мм | 1354 | 1010 | шт. | шт. | 1 | 0 | -1405133353 | 8 | 8.67 | 0 | 0 | 0 | 0.63 | 0 | 0 | 0 | 13.76 | 1 | 1 | 1 | 0 | 1 | 0 | 0 | 0 | 8 |  | 0 | 2 | 35813018 | 1 | 0 | 1634 | 0 | 0 | 0 | 0 | 0 | 0 | 0 | 0 | 0 | 0 | 0 | 0 | 0 | 0 | 0 | 0 | 0 | 0 | 0 | 0 | 0 | 0 | 1.7184 | 8.67 | 0.63 | 13.76 | 5.04 | 0
1583 | 35806607 | 35812995 | 29110997 | 1 | 1 | 1 | 3 | 101-4852 | ТССЦ Московской обл., 101-4852, приказ Минстроя России №675/пр от 21.09.2015 г. | Плинтуса для полов пластиковые, 19х48 мм | 1301 | 1003 | м | м | 1 | 0 | 1996222970 | 101 | 27.92 | 0 | 0 | 0 | 12.3 | 0 | 0 | 0 | 2.27 | 1 | 1 | 1 | 0 | 1 | 0 | 0 | 0 | 101 |  | 0 | 2 | 35813019 | 1 | 0 | 1635 | 0 | 0 | 0 | 0 | 0 | 0 | 0 | 0 | 0 | 0 | 0 | 0 | 0 | 0 | 0 | 0 | 0 | 0 | 0 | 0 | 0 | 0 | 21.6948 | 27.92 | 12.3 | 2.27 | 1242.3 | 0
1584 | 35806607 | 35813020 | 18409850 | 1 | 1 | 1 | 1 | 1-1035-90 |  | Рабочий строитель среднего разряда 3,5 | 1369 | 1013 | чел.-ч | чел.-ч | 1 | 0 | 855544366 | 102.35 | 0 | 0 | 0 | 300.99 | 0 | 0 | 0 | 300.99 | 1 | 1 | 1 | 1 | 0 | 1 | 1 | 0 | 0 | 89 | )*1,15 | 1 | 2 | 35813040 | 2 | 131072 | 1636 | 0 | 0 | 0 | 0 | 0 | 0 | 0 | 0 | 0 | 0 | 0 | 0 | 0 | 0 | 0 | 0 | 0 | 0 | 0 | 0 | 0 | 0 | 27.481 | 300.99 | 300.99 | 1 | 30806.33 | 0
1584 | 35806607 | 35813020 | 29173472 | 1 | 1 | 1 | 2 | 134041 | ТСЭМ Московской обл., 134041, приказ Минстроя России №675/пр от 21.09.2015 г. | Шуруповерт | 1368 | 1011 | маш.-ч | маш.-ч | 1 | 0 | 275932499 | 2.7 | 0 | 12.75 | 0 | 0 | 0 | 3 | 0 | 0 | 1 | 4.25 | 33.18 | 1 | 0 | 1 | 1 | 0 | 0 | 2.16 | )*1,25 | 0 | 2 | 35813041 | 1 | 0 | 1637 | 0 | 0 | 0 | 0 | 0 | 0 | 0 | 0 | 0 | 0 | 0 | 0 | 0 | 0 | 0 | 0 | 0 | 0 | 0 | 0 | 0 | 0 | 0.72495 | 12.75 | 3 | 4.25 | 8.1 | 0
1584 | 35806607 | 35813020 | 29174538 | 1 | 1 | 1 | 2 | 330901 | ТСЭМ Московской обл., 330901, приказ Минстроя России №675/пр от 21.09.2015 г. | Ножницы электрические | 1368 | 1011 | маш.-ч | маш.-ч | 1 | 0 | 1107538725 | 0.5875 | 0 | 187.1 | 0 | 0 | 0 | 33.59 | 0 | 0 | 1 | 5.57 | 33.18 | 1 | 0 | 1 | 1 | 0 | 0 | 0.47 | )*1,25 | 0 | 2 | 35813042 | 1 | 0 | 1638 | 0 | 0 | 0 | 0 | 0 | 0 | 0 | 0 | 0 | 0 | 0 | 0 | 0 | 0 | 0 | 0 | 0 | 0 | 0 | 0 | 0 | 0 | 0.15774 | 187.1 | 33.59 | 5.57 | 19.74 | 0
1584 | 35806607 | 35813020 | 29174580 | 1 | 1 | 1 | 2 | 331451 | ТСЭМ Московской обл., 331451, приказ Минстроя России №675/пр от 21.09.2015 г. | Перфораторы электрические | 1368 | 1011 | маш.-ч | маш.-ч | 1 | 0 | -169468834 | 0.6625 | 0 | 31.87 | 0 | 0 | 0 | 2.08 | 0 | 0 | 1 | 15.32 | 33.18 | 1 | 0 | 1 | 1 | 0 | 0 | 0.53 | )*1,25 | 0 | 2 | 35813043 | 1 | 0 | 1639 | 0 | 0 | 0 | 0 | 0 | 0 | 0 | 0 | 0 | 0 | 0 | 0 | 0 | 0 | 0 | 0 | 0 | 0 | 0 | 0 | 0 | 0 | 0.17788 | 31.87 | 2.08 | 15.32 | 1.38 | 0
1584 | 35806607 | 35813020 | 29108656 | 1 | 1 | 1 | 3 | 101-2387 | ТССЦ Московской обл., 101-2387, приказ Минстроя России №675/пр от 21.09.2015 г. | Герметик строительный «RDPRO», 300 мл | 1354 | 1010 | шт. | шт. | 1 | 0 | 1057373551 | 7 | 103.47 | 0 | 0 | 0 | 13.87 | 0 | 0 | 0 | 7.46 | 1 | 1 | 1 | 0 | 1 | 0 | 0 | 0 | 7 |  | 0 | 2 | 35813044 | 1 | 0 | 1640 | 0 | 0 | 0 | 0 | 0 | 0 | 0 | 0 | 0 | 0 | 0 | 0 | 0 | 0 | 0 | 0 | 0 | 0 | 0 | 0 | 0 | 0 | 1.8795 | 103.47 | 13.87 | 7.46 | 97.09 | 0
1584 | 35806607 | 35813020 | 29109354 | 1 | 1 | 1 | 3 | 101-2430 | ТССЦ Московской обл., 101-2430, приказ Минстроя России №675/пр от 21.09.2015 г. | Грунтовка «Тифенгрунд», КНАУФ | 1346 | 1009 | кг | кг | 1 | 0 | -882693383 | 10 | 64.01 | 0 | 0 | 0 | 46.72 | 0 | 0 | 0 | 1.37 | 1 | 1 | 1 | 0 | 1 | 0 | 0 | 0 | 10 |  | 0 | 2 | 35813045 | 1 | 0 | 1641 | 0 | 0 | 0 | 0 | 0 | 0 | 0 | 0 | 0 | 0 | 0 | 0 | 0 | 0 | 0 | 0 | 0 | 0 | 0 | 0 | 0 | 0 | 2.685 | 64.01 | 46.72 | 1.37 | 467.2 | 0
1584 | 35806607 | 35813020 | 29109414 | 1 | 1 | 1 | 3 | 101-2435 | ТССЦ Московской обл., 101-2435, приказ Минстроя России №675/пр от 21.09.2015 г. | Клей «Перлфикс», КНАУФ | 1346 | 1009 | кг | кг | 1 | 0 | 1092262719 | 119 | 10.1 | 0 | 0 | 0 | 1.58 | 0 | 0 | 0 | 6.39 | 1 | 1 | 1 | 0 | 1 | 0 | 0 | 0 | 119 |  | 0 | 2 | 35813046 | 1 | 0 | 1642 | 0 | 0 | 0 | 0 | 0 | 0 | 0 | 0 | 0 | 0 | 0 | 0 | 0 | 0 | 0 | 0 | 0 | 0 | 0 | 0 | 0 | 0 | 31.9515 | 10.1 | 1.58 | 6.39 | 188.02 | 0
1584 | 35806607 | 35813020 | 29109781 | 1 | 1 | 1 | 3 | 101-2437 | ТССЦ Московской обл., 101-2437, приказ Минстроя России №675/пр от 21.09.2015 г. | Шпаклевка «Унифлот», КНАУФ | 1346 | 1009 | кг | кг | 1 | 0 | -306339415 | 9 | 60.38 | 0 | 0 | 0 | 11.12 | 0 | 0 | 0 | 5.43 | 1 | 1 | 1 | 0 | 1 | 0 | 0 | 0 | 9 |  | 0 | 2 | 35813047 | 1 | 0 | 1643 | 0 | 0 | 0 | 0 | 0 | 0 | 0 | 0 | 0 | 0 | 0 | 0 | 0 | 0 | 0 | 0 | 0 | 0 | 0 | 0 | 0 | 0 | 2.4165 | 60.38 | 11.12 | 5.43 | 100.08 | 0
1584 | 35806607 | 35813020 | 29109782 | 1 | 1 | 1 | 3 | 101-2438 | ТССЦ Московской обл., 101-2438, приказ Минстроя России №675/пр от 21.09.2015 г. | Шпаклевка «Фугенфюллер», КНАУФ | 1346 | 1009 | кг | кг | 1 | 0 | -71279152 | 85 | 16.31 | 0 | 0 | 0 | 4.36 | 0 | 0 | 0 | 3.74 | 1 | 1 | 1 | 0 | 1 | 0 | 0 | 0 | 85 |  | 0 | 2 | 35813048 | 1 | 0 | 1644 | 0 | 0 | 0 | 0 | 0 | 0 | 0 | 0 | 0 | 0 | 0 | 0 | 0 | 0 | 0 | 0 | 0 | 0 | 0 | 0 | 0 | 0 | 22.8225 | 16.31 | 4.36 | 3.74 | 370.6 | 0
1584 | 35806607 | 35813020 | 29110699 | 1 | 1 | 1 | 3 | 101-2474 | ТССЦ Московской обл., 101-2474, приказ Минстроя России №675/пр от 21.09.2015 г. | Лента бумажная для повышения трещиностойкости стыков ГКЛ и ГВЛ | 1301 | 1003 | м | м | 1 | 0 | 1063889258 | 120 | 1.24 | 0 | 0 | 0 | 0.17 | 0 | 0 | 0 | 7.29 | 1 | 1 | 1 | 0 | 1 | 0 | 0 | 0 | 120 |  | 0 | 2 | 35813049 | 1 | 0 | 1645 | 0 | 0 | 0 | 0 | 0 | 0 | 0 | 0 | 0 | 0 | 0 | 0 | 0 | 0 | 0 | 0 | 0 | 0 | 0 | 0 | 0 | 0 | 32.22 | 1.24 | 0.17 | 7.29 | 20.4 | 0
1584 | 35806607 | 35813020 | 29110797 | 1 | 1 | 1 | 3 | 101-2480 | ТССЦ Московской обл., 101-2480, приказ Минстроя России №675/пр от 21.09.2015 г. | Лента разделительная для сопряжения потолка из ЛГК со стеной | 1301 | 1003 | м | м | 1 | 0 | 1919953005 | 82 | 15.5 | 0 | 0 | 0 | 1.74 | 0 | 0 | 0 | 8.91 | 1 | 1 | 1 | 0 | 1 | 0 | 0 | 0 | 82 |  | 0 | 2 | 35813050 | 1 | 0 | 1646 | 0 | 0 | 0 | 0 | 0 | 0 | 0 | 0 | 0 | 0 | 0 | 0 | 0 | 0 | 0 | 0 | 0 | 0 | 0 | 0 | 0 | 0 | 22.017 | 15.5 | 1.74 | 8.91 | 142.68 | 0
1584 | 35806607 | 35813020 | 29110815 | 1 | 1 | 1 | 3 | 101-2486 | ТССЦ Московской обл., 101-2486, приказ Минстроя России №675/пр от 21.09.2015 г. | Лента эластичная самоклеящаяся для профилей направляющих «Дихтунгсбанд» 70/30000 мм | 1301 | 1003 | м | м | 1 | 0 | -1169660804 | 116 | 6.29 | 0 | 0 | 0 | 0.85 | 0 | 0 | 0 | 7.4 | 1 | 1 | 1 | 0 | 1 | 0 | 0 | 0 | 116 |  | 0 | 2 | 35813051 | 1 | 0 | 1647 | 0 | 0 | 0 | 0 | 0 | 0 | 0 | 0 | 0 | 0 | 0 | 0 | 0 | 0 | 0 | 0 | 0 | 0 | 0 | 0 | 0 | 0 | 31.146 | 6.29 | 0.85 | 7.4 | 98.6 | 0
1584 | 35806607 | 35813020 | 29111455 | 1 | 1 | 1 | 3 | 101-2509 | ТССЦ Московской обл., 101-2509, приказ Минстроя России №675/пр от 21.09.2015 г. | Листы гипсокартонные ГКЛ 12,5 мм | 1327 | 1005 | м2 | м2 | 1 | 0 | -1126346608 | 212 | 73.79 | 0 | 0 | 0 | 15.06 | 0 | 0 | 0 | 4.9 | 1 | 1 | 1 | 0 | 1 | 0 | 0 | 0 | 212 |  | 0 | 2 | 35813052 | 1 | 0 | 1648 | 0 | 0 | 0 | 0 | 0 | 0 | 0 | 0 | 0 | 0 | 0 | 0 | 0 | 0 | 0 | 0 | 0 | 0 | 0 | 0 | 0 | 0 | 56.922 | 73.79 | 15.06 | 4.9 | 3192.72 | 0
1584 | 35806607 | 35813020 | 29114733 | 1 | 1 | 1 | 3 | 101-2583 | ТССЦ Московской обл., 101-2583, приказ Минстроя России №675/пр от 21.09.2015 г. | Шуруп самонарезающий (TN) 3,5/25 мм | 1354 | 1010 | шт. | шт. | 1 | 0 | -1352915271 | 735 | 0.3 | 0 | 0 | 0 | 0.02 | 0 | 0 | 0 | 14.91 | 1 | 1 | 1 | 0 | 1 | 0 | 0 | 0 | 735 |  | 0 | 2 | 35813053 | 1 | 0 | 1649 | 0 | 0 | 0 | 0 | 0 | 0 | 0 | 0 | 0 | 0 | 0 | 0 | 0 | 0 | 0 | 0 | 0 | 0 | 0 | 0 | 0 | 0 | 197.3475 | 0.3 | 0.02 | 14.91 | 14.7 | 0
1584 | 35806607 | 35813020 | 29114734 | 1 | 1 | 1 | 3 | 101-2584 | ТССЦ Московской обл., 101-2584, приказ Минстроя России №675/пр от 21.09.2015 г. | Шуруп самонарезающий (TN) 3,5/35 мм | 1354 | 1010 | шт. | шт. | 1 | 0 | 1370092194 | 1855 | 0.38 | 0 | 0 | 0 | 0.03 | 0 | 0 | 0 | 12.55 | 1 | 1 | 1 | 0 | 1 | 0 | 0 | 0 | 1855 |  | 0 | 2 | 35813054 | 1 | 0 | 1650 | 0 | 0 | 0 | 0 | 0 | 0 | 0 | 0 | 0 | 0 | 0 | 0 | 0 | 0 | 0 | 0 | 0 | 0 | 0 | 0 | 0 | 0 | 498.0675 | 0.38 | 0.03 | 12.55 | 55.65 | 0
1584 | 35806607 | 35813020 | 29114482 | 1 | 1 | 1 | 3 | 101-2590 | ТССЦ Московской обл., 101-2590, приказ Минстроя России №675/пр от 21.09.2015 г. | Дюбель с шурупом 6/35 мм | 1354 | 1010 | шт. | шт. | 1 | 0 | -520920930 | 153 | 0.33 | 0 | 0 | 0 | 0.07 | 0 | 0 | 0 | 4.74 | 1 | 1 | 1 | 0 | 1 | 0 | 0 | 0 | 153 |  | 0 | 2 | 35813055 | 1 | 0 | 1651 | 0 | 0 | 0 | 0 | 0 | 0 | 0 | 0 | 0 | 0 | 0 | 0 | 0 | 0 | 0 | 0 | 0 | 0 | 0 | 0 | 0 | 0 | 41.0805 | 0.33 | 0.07 | 4.74 | 10.71 | 0
1584 | 35806607 | 35813020 | 29129584 | 1 | 1 | 1 | 3 | 201-0793 | ТССЦ Московской обл., 201-0793, приказ Минстроя России №675/пр от 21.09.2015 г. | Профиль направляющий ПН-4 75/40/0,6 | 1301 | 1003 | м | м | 1 | 0 | -1665253311 | 88 | 53.07 | 0 | 0 | 0 | 7.22 | 0 | 0 | 0 | 7.35 | 1 | 1 | 1 | 0 | 1 | 0 | 0 | 0 | 88 |  | 0 | 2 | 35813056 | 1 | 0 | 1652 | 0 | 0 | 0 | 0 | 0 | 0 | 0 | 0 | 0 | 0 | 0 | 0 | 0 | 0 | 0 | 0 | 0 | 0 | 0 | 0 | 0 | 0 | 23.628 | 53.07 | 7.22 | 7.35 | 635.36 | 0
1584 | 35806607 | 35813020 | 29129619 | 1 | 1 | 1 | 3 | 201-0807 | ТССЦ Московской обл., 201-0807, приказ Минстроя России №675/пр от 21.09.2015 г. | Профиль стоечный ПС-4 75/50/0,6 | 1301 | 1003 | м | м | 1 | 0 | 1030922947 | 225 | 61.61 | 0 | 0 | 0 | 8.44 | 0 | 0 | 0 | 7.3 | 1 | 1 | 1 | 0 | 1 | 0 | 0 | 0 | 225 |  | 0 | 2 | 35813057 | 1 | 0 | 1653 | 0 | 0 | 0 | 0 | 0 | 0 | 0 | 0 | 0 | 0 | 0 | 0 | 0 | 0 | 0 | 0 | 0 | 0 | 0 | 0 | 0 | 0 | 60.4125 | 61.61 | 8.44 | 7.3 | 1899 | 0
1584 | 35806607 | 35813020 | 29129634 | 1 | 1 | 1 | 3 | 201-0811 | ТССЦ Московской обл., 201-0811, приказ Минстроя России №675/пр от 21.09.2015 г. | Профиль угловой ПУ 31/31 для защиты углов | 1301 | 1003 | м | м | 1 | 0 | -234707112 | 46 | 37.02 | 0 | 0 | 0 | 3.32 | 0 | 0 | 0 | 11.15 | 1 | 1 | 1 | 0 | 1 | 0 | 0 | 0 | 46 |  | 0 | 2 | 35813058 | 1 | 0 | 1654 | 0 | 0 | 0 | 0 | 0 | 0 | 0 | 0 | 0 | 0 | 0 | 0 | 0 | 0 | 0 | 0 | 0 | 0 | 0 | 0 | 0 | 0 | 12.351 | 37.02 | 3.32 | 11.15 | 152.72 | 0
1585 | 35806607 | 35813059 | 18409850 | 1 | 1 | 1 | 1 | 1-1035-90 |  | Рабочий строитель среднего разряда 3,5 | 1369 | 1013 | чел.-ч | чел.-ч | 1 | 0 | 855544366 | 96.6 | 0 | 0 | 0 | 300.99 | 0 | 0 | 0 | 300.99 | 1 | 1 | 1 | 1 | 0 | 1 | 1 | 0 | 0 | 84 | )*1,15 | 1 | 2 | 35813078 | 2 | 131072 | 1655 | 0 | 0 | 0 | 0 | 0 | 0 | 0 | 0 | 0 | 0 | 0 | 0 | 0 | 0 | 0 | 0 | 0 | 0 | 0 | 0 | 0 | 0 | 25.9371 | 300.99 | 300.99 | 1 | 29075.63 | 0
1585 | 35806607 | 35813059 | 29173472 | 1 | 1 | 1 | 2 | 134041 | ТСЭМ Московской обл., 134041, приказ Минстроя России №675/пр от 21.09.2015 г. | Шуруповерт | 1368 | 1011 | маш.-ч | маш.-ч | 1 | 0 | 275932499 | 2.75 | 0 | 12.75 | 0 | 0 | 0 | 3 | 0 | 0 | 1 | 4.25 | 33.18 | 1 | 0 | 1 | 1 | 0 | 0 | 2.2 | )*1,25 | 0 | 2 | 35813079 | 1 | 0 | 1656 | 0 | 0 | 0 | 0 | 0 | 0 | 0 | 0 | 0 | 0 | 0 | 0 | 0 | 0 | 0 | 0 | 0 | 0 | 0 | 0 | 0 | 0 | 0.73838 | 12.75 | 3 | 4.25 | 8.25 | 0
1585 | 35806607 | 35813059 | 29174538 | 1 | 1 | 1 | 2 | 330901 | ТСЭМ Московской обл., 330901, приказ Минстроя России №675/пр от 21.09.2015 г. | Ножницы электрические | 1368 | 1011 | маш.-ч | маш.-ч | 1 | 0 | 1107538725 | 0.2125 | 0 | 187.1 | 0 | 0 | 0 | 33.59 | 0 | 0 | 1 | 5.57 | 33.18 | 1 | 0 | 1 | 1 | 0 | 0 | 0.17 | )*1,25 | 0 | 2 | 35813080 | 1 | 0 | 1657 | 0 | 0 | 0 | 0 | 0 | 0 | 0 | 0 | 0 | 0 | 0 | 0 | 0 | 0 | 0 | 0 | 0 | 0 | 0 | 0 | 0 | 0 | 0.057056 | 187.1 | 33.59 | 5.57 | 7.14 | 0
1585 | 35806607 | 35813059 | 29174580 | 1 | 1 | 1 | 2 | 331451 | ТСЭМ Московской обл., 331451, приказ Минстроя России №675/пр от 21.09.2015 г. | Перфораторы электрические | 1368 | 1011 | маш.-ч | маш.-ч | 1 | 0 | -169468834 | 1.0875 | 0 | 31.87 | 0 | 0 | 0 | 2.08 | 0 | 0 | 1 | 15.32 | 33.18 | 1 | 0 | 1 | 1 | 0 | 0 | 0.87 | )*1,25 | 0 | 2 | 35813081 | 1 | 0 | 1658 | 0 | 0 | 0 | 0 | 0 | 0 | 0 | 0 | 0 | 0 | 0 | 0 | 0 | 0 | 0 | 0 | 0 | 0 | 0 | 0 | 0 | 0 | 0.29199 | 31.87 | 2.08 | 15.32 | 2.26 | 0
1585 | 35806607 | 35813059 | 29109354 | 1 | 1 | 1 | 3 | 101-2430 | ТССЦ Московской обл., 101-2430, приказ Минстроя России №675/пр от 21.09.2015 г. | Грунтовка «Тифенгрунд», КНАУФ | 1346 | 1009 | кг | кг | 1 | 0 | -882693383 | 10 | 64.01 | 0 | 0 | 0 | 46.72 | 0 | 0 | 0 | 1.37 | 1 | 1 | 1 | 0 | 1 | 0 | 0 | 0 | 10 |  | 0 | 2 | 35813082 | 1 | 0 | 1659 | 0 | 0 | 0 | 0 | 0 | 0 | 0 | 0 | 0 | 0 | 0 | 0 | 0 | 0 | 0 | 0 | 0 | 0 | 0 | 0 | 0 | 0 | 2.685 | 64.01 | 46.72 | 1.37 | 467.2 | 0
1585 | 35806607 | 35813059 | 29109414 | 1 | 1 | 1 | 3 | 101-2435 | ТССЦ Московской обл., 101-2435, приказ Минстроя России №675/пр от 21.09.2015 г. | Клей «Перлфикс», КНАУФ | 1346 | 1009 | кг | кг | 1 | 0 | 1092262719 | 137 | 10.1 | 0 | 0 | 0 | 1.58 | 0 | 0 | 0 | 6.39 | 1 | 1 | 1 | 0 | 1 | 0 | 0 | 0 | 137 |  | 0 | 2 | 35813083 | 1 | 0 | 1660 | 0 | 0 | 0 | 0 | 0 | 0 | 0 | 0 | 0 | 0 | 0 | 0 | 0 | 0 | 0 | 0 | 0 | 0 | 0 | 0 | 0 | 0 | 36.7845 | 10.1 | 1.58 | 6.39 | 216.46 | 0
1585 | 35806607 | 35813059 | 29109781 | 1 | 1 | 1 | 3 | 101-2437 | ТССЦ Московской обл., 101-2437, приказ Минстроя России №675/пр от 21.09.2015 г. | Шпаклевка «Унифлот», КНАУФ | 1346 | 1009 | кг | кг | 1 | 0 | -306339415 | 10 | 60.38 | 0 | 0 | 0 | 11.12 | 0 | 0 | 0 | 5.43 | 1 | 1 | 1 | 0 | 1 | 0 | 0 | 0 | 10 |  | 0 | 2 | 35813084 | 1 | 0 | 1661 | 0 | 0 | 0 | 0 | 0 | 0 | 0 | 0 | 0 | 0 | 0 | 0 | 0 | 0 | 0 | 0 | 0 | 0 | 0 | 0 | 0 | 0 | 2.685 | 60.38 | 11.12 | 5.43 | 111.2 | 0
1585 | 35806607 | 35813059 | 29109782 | 1 | 1 | 1 | 3 | 101-2438 | ТССЦ Московской обл., 101-2438, приказ Минстроя России №675/пр от 21.09.2015 г. | Шпаклевка «Фугенфюллер», КНАУФ | 1346 | 1009 | кг | кг | 1 | 0 | -71279152 | 69 | 16.31 | 0 | 0 | 0 | 4.36 | 0 | 0 | 0 | 3.74 | 1 | 1 | 1 | 0 | 1 | 0 | 0 | 0 | 69 |  | 0 | 2 | 35813085 | 1 | 0 | 1662 | 0 | 0 | 0 | 0 | 0 | 0 | 0 | 0 | 0 | 0 | 0 | 0 | 0 | 0 | 0 | 0 | 0 | 0 | 0 | 0 | 0 | 0 | 18.5265 | 16.31 | 4.36 | 3.74 | 300.84 | 0
1585 | 35806607 | 35813059 | 29110699 | 1 | 1 | 1 | 3 | 101-2474 | ТССЦ Московской обл., 101-2474, приказ Минстроя России №675/пр от 21.09.2015 г. | Лента бумажная для повышения трещиностойкости стыков ГКЛ и ГВЛ | 1301 | 1003 | м | м | 1 | 0 | 1063889258 | 118 | 1.24 | 0 | 0 | 0 | 0.17 | 0 | 0 | 0 | 7.29 | 1 | 1 | 1 | 0 | 1 | 0 | 0 | 0 | 118 |  | 0 | 2 | 35813086 | 1 | 0 | 1663 | 0 | 0 | 0 | 0 | 0 | 0 | 0 | 0 | 0 | 0 | 0 | 0 | 0 | 0 | 0 | 0 | 0 | 0 | 0 | 0 | 0 | 0 | 31.683 | 1.24 | 0.17 | 7.29 | 20.06 | 0
1585 | 35806607 | 35813059 | 29110797 | 1 | 1 | 1 | 3 | 101-2480 | ТССЦ Московской обл., 101-2480, приказ Минстроя России №675/пр от 21.09.2015 г. | Лента разделительная для сопряжения потолка из ЛГК со стеной | 1301 | 1003 | м | м | 1 | 0 | 1919953005 | 80 | 15.5 | 0 | 0 | 0 | 1.74 | 0 | 0 | 0 | 8.91 | 1 | 1 | 1 | 0 | 1 | 0 | 0 | 0 | 80 |  | 0 | 2 | 35813087 | 1 | 0 | 1664 | 0 | 0 | 0 | 0 | 0 | 0 | 0 | 0 | 0 | 0 | 0 | 0 | 0 | 0 | 0 | 0 | 0 | 0 | 0 | 0 | 0 | 0 | 21.48 | 15.5 | 1.74 | 8.91 | 139.2 | 0
1585 | 35806607 | 35813059 | 29110815 | 1 | 1 | 1 | 3 | 101-2486 | ТССЦ Московской обл., 101-2486, приказ Минстроя России №675/пр от 21.09.2015 г. | Лента эластичная самоклеящаяся для профилей направляющих «Дихтунгсбанд» 70/30000 мм | 1301 | 1003 | м | м | 1 | 0 | -1169660804 | 117 | 6.29 | 0 | 0 | 0 | 0.85 | 0 | 0 | 0 | 7.4 | 1 | 1 | 1 | 0 | 1 | 0 | 0 | 0 | 117 |  | 0 | 2 | 35813088 | 1 | 0 | 1665 | 0 | 0 | 0 | 0 | 0 | 0 | 0 | 0 | 0 | 0 | 0 | 0 | 0 | 0 | 0 | 0 | 0 | 0 | 0 | 0 | 0 | 0 | 31.4145 | 6.29 | 0.85 | 7.4 | 99.45 | 0
1585 | 35806607 | 35813059 | 29111455 | 1 | 1 | 1 | 3 | 101-2509 | ТССЦ Московской обл., 101-2509, приказ Минстроя России №675/пр от 21.09.2015 г. | Листы гипсокартонные ГКЛ 12,5 мм | 1327 | 1005 | м2 | м2 | 1 | 0 | -1126346608 | 225 | 73.79 | 0 | 0 | 0 | 15.06 | 0 | 0 | 0 | 4.9 | 1 | 1 | 1 | 0 | 1 | 0 | 0 | 0 | 225 |  | 0 | 2 | 35813089 | 1 | 0 | 1666 | 0 | 0 | 0 | 0 | 0 | 0 | 0 | 0 | 0 | 0 | 0 | 0 | 0 | 0 | 0 | 0 | 0 | 0 | 0 | 0 | 0 | 0 | 60.4125 | 73.79 | 15.06 | 4.9 | 3388.5 | 0
1585 | 35806607 | 35813059 | 29114733 | 1 | 1 | 1 | 3 | 101-2583 | ТССЦ Московской обл., 101-2583, приказ Минстроя России №675/пр от 21.09.2015 г. | Шуруп самонарезающий (TN) 3,5/25 мм | 1354 | 1010 | шт. | шт. | 1 | 0 | -1352915271 | 790 | 0.3 | 0 | 0 | 0 | 0.02 | 0 | 0 | 0 | 14.91 | 1 | 1 | 1 | 0 | 1 | 0 | 0 | 0 | 790 |  | 0 | 2 | 35813090 | 1 | 0 | 1667 | 0 | 0 | 0 | 0 | 0 | 0 | 0 | 0 | 0 | 0 | 0 | 0 | 0 | 0 | 0 | 0 | 0 | 0 | 0 | 0 | 0 | 0 | 212.115 | 0.3 | 0.02 | 14.91 | 15.8 | 0
1585 | 35806607 | 35813059 | 29114734 | 1 | 1 | 1 | 3 | 101-2584 | ТССЦ Московской обл., 101-2584, приказ Минстроя России №675/пр от 21.09.2015 г. | Шуруп самонарезающий (TN) 3,5/35 мм | 1354 | 1010 | шт. | шт. | 1 | 0 | 1370092194 | 1844 | 0.38 | 0 | 0 | 0 | 0.03 | 0 | 0 | 0 | 12.55 | 1 | 1 | 1 | 0 | 1 | 0 | 0 | 0 | 1844 |  | 0 | 2 | 35813091 | 1 | 0 | 1668 | 0 | 0 | 0 | 0 | 0 | 0 | 0 | 0 | 0 | 0 | 0 | 0 | 0 | 0 | 0 | 0 | 0 | 0 | 0 | 0 | 0 | 0 | 495.114 | 0.38 | 0.03 | 12.55 | 55.32 | 0
1585 | 35806607 | 35813059 | 29114482 | 1 | 1 | 1 | 3 | 101-2590 | ТССЦ Московской обл., 101-2590, приказ Минстроя России №675/пр от 21.09.2015 г. | Дюбель с шурупом 6/35 мм | 1354 | 1010 | шт. | шт. | 1 | 0 | -520920930 | 149 | 0.33 | 0 | 0 | 0 | 0.07 | 0 | 0 | 0 | 4.74 | 1 | 1 | 1 | 0 | 1 | 0 | 0 | 0 | 149 |  | 0 | 2 | 35813092 | 1 | 0 | 1669 | 0 | 0 | 0 | 0 | 0 | 0 | 0 | 0 | 0 | 0 | 0 | 0 | 0 | 0 | 0 | 0 | 0 | 0 | 0 | 0 | 0 | 0 | 40.0065 | 0.33 | 0.07 | 4.74 | 10.43 | 0
1585 | 35806607 | 35813059 | 29129584 | 1 | 1 | 1 | 3 | 201-0793 | ТССЦ Московской обл., 201-0793, приказ Минстроя России №675/пр от 21.09.2015 г. | Профиль направляющий ПН-4 75/40/0,6 | 1301 | 1003 | м | м | 1 | 0 | -1665253311 | 86 | 53.07 | 0 | 0 | 0 | 7.22 | 0 | 0 | 0 | 7.35 | 1 | 1 | 1 | 0 | 1 | 0 | 0 | 0 | 86 |  | 0 | 2 | 35813093 | 1 | 0 | 1670 | 0 | 0 | 0 | 0 | 0 | 0 | 0 | 0 | 0 | 0 | 0 | 0 | 0 | 0 | 0 | 0 | 0 | 0 | 0 | 0 | 0 | 0 | 23.091 | 53.07 | 7.22 | 7.35 | 620.92 | 0
1585 | 35806607 | 35813059 | 29129619 | 1 | 1 | 1 | 3 | 201-0807 | ТССЦ Московской обл., 201-0807, приказ Минстроя России №675/пр от 21.09.2015 г. | Профиль стоечный ПС-4 75/50/0,6 | 1301 | 1003 | м | м | 1 | 0 | 1030922947 | 234 | 61.61 | 0 | 0 | 0 | 8.44 | 0 | 0 | 0 | 7.3 | 1 | 1 | 1 | 0 | 1 | 0 | 0 | 0 | 234 |  | 0 | 2 | 35813094 | 1 | 0 | 1671 | 0 | 0 | 0 | 0 | 0 | 0 | 0 | 0 | 0 | 0 | 0 | 0 | 0 | 0 | 0 | 0 | 0 | 0 | 0 | 0 | 0 | 0 | 62.829 | 61.61 | 8.44 | 7.3 | 1974.96 | 0
1585 | 35806607 | 35813059 | 29129715 | 1 | 1 | 1 | 3 | 201-0834 | ТССЦ Московской обл., 201-0834, приказ Минстроя России №675/пр от 21.09.2015 г. | Бруски деревянные 75*50 мм | 1301 | 1003 | м | м | 1 | 0 | -1083681358 | 37 | 31.71 | 0 | 0 | 0 | 6.33 | 0 | 0 | 0 | 5.01 | 1 | 1 | 1 | 0 | 1 | 0 | 0 | 0 | 37 |  | 0 | 2 | 35813095 | 1 | 0 | 1672 | 0 | 0 | 0 | 0 | 0 | 0 | 0 | 0 | 0 | 0 | 0 | 0 | 0 | 0 | 0 | 0 | 0 | 0 | 0 | 0 | 0 | 0 | 9.9345 | 31.71 | 6.33 | 5.01 | 234.21 | 0
1586 | 35806607 | 35813096 | 18410244 | 1 | 1 | 1 | 1 | 1-1037-90 |  | Рабочий строитель среднего разряда 3,7 | 1369 | 1013 | чел.-ч | чел.-ч | 1 | 0 | -1803619151 | 64.331 | 0 | 0 | 0 | 308.29 | 0 | 0 | 0 | 308.29 | 1 | 1 | 1 | 1 | 0 | 1 | 1 | 0 | 0 | 55.94 | )*1,15 | 1 | 2 | 35813104 | 2 | 131072 | 1673 | 0 | 0 | 0 | 0 | 0 | 0 | 0 | 0 | 0 | 0 | 0 | 0 | 0 | 0 | 0 | 0 | 0 | 0 | 0 | 0 | 0 | 0 | 34.5457 | 308.29 | 308.29 | 1 | 19832.6 | 0
1586 | 35806607 | 35813096 | 121548 | 1 | 1 | 1 | 1 | 2 |  | Затраты труда машинистов | 608254 | 1013 | чел.час | чел.час | 1 | 0 | -185737400 | 0.0125 | 0 | 0 | 0 | 0 | 0 | 0 | 0 | 0 | 1 | 1 | 1 | 1 | 0 | 1 | 1 | 0 | 0 | 0.01 | )*1,25 | 2 | 2 | 35813105 | 1 | 0 | 1674 | 0 | 0 | 0 | 0 | 0 | 0 | 0 | 0 | 0 | 0 | 0 | 0 | 0 | 0 | 0 | 0 | 0 | 0 | 0 | 0 | 0 | 0 | 0.0067125 | 0 | 0 | 1 | 0 | 0
1586 | 35806607 | 35813096 | 29172556 | 1 | 1 | 1 | 2 | 030954 | ТСЭМ Московской обл., 030954, приказ Минстроя России №675/пр от 21.09.2015 г. | Подъемники грузоподъемностью до 500 кг одномачтовые, высота подъема 45 м | 1368 | 1011 | маш.-ч | маш.-ч | 1 | 0 | -1302720870 | 0.0125 | 0 | 466.71 | 447.93 | 0 | 0 | 31.26 | 13.5 | 0 | 1 | 14.93 | 33.18 | 1 | 0 | 1 | 1 | 0 | 0 | 0.01 | )*1,25 | 0 | 2 | 35813106 | 1 | 0 | 1675 | 0 | 0 | 0 | 0 | 0 | 0 | 0 | 0 | 0 | 0 | 0 | 0 | 0 | 0 | 0 | 0 | 0 | 0 | 0 | 0 | 0 | 0 | 0.0067125 | 466.71 | 31.26 | 14.93 | 0.39 | 0.18
1586 | 35806607 | 35813096 | 29174913 | 1 | 1 | 1 | 2 | 400001 | ТСЭМ Московской обл., 400001, приказ Минстроя России №675/пр от 21.09.2015 г. | Автомобили бортовые, грузоподъемность до 5 т | 1368 | 1011 | маш.-ч | маш.-ч | 1 | 0 | 458544584 | 0.0125 | 0 | 932.72 | 384.89 | 0 | 0 | 87.17 | 11.6 | 0 | 1 | 10.7 | 33.18 | 1 | 0 | 1 | 1 | 0 | 0 | 0.01 | )*1,25 | 0 | 2 | 35813107 | 1 | 0 | 1676 | 0 | 0 | 0 | 0 | 0 | 0 | 0 | 0 | 0 | 0 | 0 | 0 | 0 | 0 | 0 | 0 | 0 | 0 | 0 | 0 | 0 | 0 | 0.0067125 | 932.72 | 87.17 | 10.7 | 1.09 | 0.15
1586 | 35806607 | 35813096 | 29109386 | 1 | 1 | 1 | 3 | 101-1743 | ТССЦ Московской обл., 101-1743, приказ Минстроя России №675/пр от 21.09.2015 г. | Клей «Бустилат» | 1348 | 1009 | т | т | 1000 | 0 | -1262442712 | 0.0341 | 55935.05 | 0 | 0 | 0 | 11300.01 | 0 | 0 | 0 | 4.95 | 1 | 1 | 1 | 0 | 1 | 0 | 0 | 0 | 0.0341 |  | 0 | 2 | 35813108 | 1 | 0 | 1677 | 0 | 0 | 0 | 0 | 0 | 0 | 0 | 0 | 0 | 0 | 0 | 0 | 0 | 0 | 0 | 0 | 0 | 0 | 0 | 0 | 0 | 0 | 0.018312 | 55935.05 | 11300.01 | 4.95 | 385.33 | 0
1586 | 35806607 | 35813096 | 29107800 | 1 | 1 | 1 | 3 | 101-1757 | ТССЦ Московской обл., 101-1757, приказ Минстроя России №675/пр от 21.09.2015 г. | Ветошь | 1346 | 1009 | кг | кг | 1 | 0 | -1570619850 | 0.01 | 46.61 | 0 | 0 | 0 | 1.81 | 0 | 0 | 0 | 25.75 | 1 | 1 | 1 | 0 | 1 | 0 | 0 | 0 | 0.01 |  | 0 | 2 | 35813109 | 1 | 0 | 1678 | 0 | 0 | 0 | 0 | 0 | 0 | 0 | 0 | 0 | 0 | 0 | 0 | 0 | 0 | 0 | 0 | 0 | 0 | 0 | 0 | 0 | 0 | 0.00537 | 46.61 | 1.81 | 25.75 | 0.02 | 0
1586 | 35806607 | 35813096 | 29109603 | 1 | 1 | 1 | 3 | 101-3920 | ТССЦ Московской обл., 101-3920, приказ Минстроя России №675/пр от 21.09.2015 г. | Обои на тканевой основе моющиеся пленочные (отечественного производства) | 1327 | 1005 | м2 | м2 | 1 | 0 | 1399429038 | 112 | 54.06 | 0 | 0 | 0 | 55.16 | 0 | 0 | 0 | 0.98 | 1 | 1 | 1 | 0 | 1 | 0 | 0 | 0 | 112 |  | 0 | 2 | 35813110 | 1 | 0 | 1679 | 0 | 0 | 0 | 0 | 0 | 0 | 0 | 0 | 0 | 0 | 0 | 0 | 0 | 0 | 0 | 0 | 0 | 0 | 0 | 0 | 0 | 0 | 60.144 | 54.06 | 55.16 | 0.98 | 6177.92 | 0
1587 | 35806607 | 35813111 | 29364679 | 1 | 1 | 1 | 1 | 1-2042-90 |  | Рабочий монтажник среднего разряда 4,2 | 1369 | 1013 | чел.-ч | чел.-ч | 1 | 0 | 931378261 | 30.48 | 0 | 0 | 0 | 329.2 | 0 | 0 | 0 | 329.2 | 1 | 1 | 1 | 1 | 0 | 1 | 0 | 0 | 0 | 30.48 |  | 1 | 2 | 35813124 | 2 | 131072 | 1680 | 0 | 0 | 0 | 0 | 0 | 0 | 0 | 0 | 0 | 0 | 0 | 0 | 0 | 0 | 0 | 0 | 0 | 0 | 0 | 0 | 0 | 0 | 0.9144 | 329.2 | 329.2 | 1 | 10034.02 | 0
1587 | 35806607 | 35813111 | 121548 | 1 | 1 | 1 | 1 | 2 |  | Затраты труда машинистов | 608254 | 1013 | чел.час | чел.час | 1 | 0 | -185737400 | 0.03 | 0 | 0 | 0 | 0 | 0 | 0 | 0 | 0 | 1 | 1 | 1 | 1 | 0 | 1 | 0 | 0 | 0 | 0.03 |  | 2 | 2 | 35813125 | 1 | 0 | 1681 | 0 | 0 | 0 | 0 | 0 | 0 | 0 | 0 | 0 | 0 | 0 | 0 | 0 | 0 | 0 | 0 | 0 | 0 | 0 | 0 | 0 | 0 | 0.0009 | 0 | 0 | 1 | 0 | 0
1587 | 35806607 | 35813111 | 29172362 | 1 | 1 | 1 | 2 | 021102 | ТСЭМ Московской обл., 021102, приказ Минстроя России №675/пр от 21.09.2015 г. | Краны на автомобильном ходу при работе на монтаже технологического оборудования 10 т | 1368 | 1011 | маш.-ч | маш.-ч | 1 | 0 | 2071614860 | 0.03 | 0 | 1113.56 | 447.93 | 0 | 0 | 134.65 | 13.5 | 0 | 1 | 8.27 | 33.18 | 1 | 0 | 1 | 0 | 0 | 0 | 0.03 |  | 0 | 2 | 35813126 | 1 | 0 | 1682 | 0 | 0 | 0 | 0 | 0 | 0 | 0 | 0 | 0 | 0 | 0 | 0 | 0 | 0 | 0 | 0 | 0 | 0 | 0 | 0 | 0 | 0 | 0.0009 | 1113.56 | 134.65 | 8.27 | 4.04 | 0.41
1587 | 35806607 | 35813111 | 29174913 | 1 | 1 | 1 | 2 | 400001 | ТСЭМ Московской обл., 400001, приказ Минстроя России №675/пр от 21.09.2015 г. | Автомобили бортовые, грузоподъемность до 5 т | 1368 | 1011 | маш.-ч | маш.-ч | 1 | 0 | 458544584 | 0.02 | 0 | 932.72 | 384.89 | 0 | 0 | 87.17 | 11.6 | 0 | 1 | 10.7 | 33.18 | 1 | 0 | 1 | 0 | 0 | 0 | 0.02 |  | 0 | 2 | 35813127 | 1 | 0 | 1683 | 0 | 0 | 0 | 0 | 0 | 0 | 0 | 0 | 0 | 0 | 0 | 0 | 0 | 0 | 0 | 0 | 0 | 0 | 0 | 0 | 0 | 0 | 0.0006 | 932.72 | 87.17 | 10.7 | 1.74 | 0.23
1587 | 35806607 | 35813111 | 29114246 | 1 | 1 | 1 | 3 | 101-1977 | ТССЦ Московской обл., 101-1977, приказ Минстроя России №675/пр от 21.09.2015 г. | Болты с гайками и шайбами строительные | 1346 | 1009 | кг | кг | 1 | 0 | -421273247 | 1.5 | 83.08 | 0 | 0 | 0 | 9.04 | 0 | 0 | 0 | 9.19 | 1 | 1 | 1 | 0 | 1 | 0 | 0 | 0 | 1.5 |  | 0 | 2 | 35813128 | 1 | 0 | 1684 | 0 | 0 | 0 | 0 | 0 | 0 | 0 | 0 | 0 | 0 | 0 | 0 | 0 | 0 | 0 | 0 | 0 | 0 | 0 | 0 | 0 | 0 | 0.045 | 83.08 | 9.04 | 9.19 | 13.56 | 0
1587 | 35806607 | 35813111 | 29110838 | 1 | 1 | 1 | 3 | 101-2499 | ТССЦ Московской обл., 101-2499, приказ Минстроя России №675/пр от 21.09.2015 г. | Лента изоляционная прорезиненная односторонняя ширина 20 мм, толщина 0,25-0,35 мм | 1346 | 1009 | кг | кг | 1 | 0 | -667794164 | 0.42 | 100.04 | 0 | 0 | 0 | 30.5 | 0 | 0 | 0 | 3.28 | 1 | 1 | 1 | 0 | 1 | 0 | 0 | 0 | 0.42 |  | 0 | 2 | 35813129 | 1 | 0 | 1685 | 0 | 0 | 0 | 0 | 0 | 0 | 0 | 0 | 0 | 0 | 0 | 0 | 0 | 0 | 0 | 0 | 0 | 0 | 0 | 0 | 0 | 0 | 0.0126 | 100.04 | 30.5 | 3.28 | 12.81 | 0
1587 | 35806607 | 35813111 | 29149204 | 1 | 1 | 1 | 3 | 405-0219 | ТССЦ Московской обл., 405-0219, приказ Минстроя России №675/пр от 21.09.2015 г. | Гипсовые вяжущие, марка Г3 | 1348 | 1009 | т | т | 1000 | 0 | -1132764130 | 0.00315 | 4978.46 | 0 | 0 | 0 | 729.98 | 0 | 0 | 0 | 6.82 | 1 | 1 | 1 | 0 | 1 | 0 | 0 | 0 | 0.00315 |  | 0 | 2 | 35813130 | 1 | 0 | 1686 | 0 | 0 | 0 | 0 | 0 | 0 | 0 | 0 | 0 | 0 | 0 | 0 | 0 | 0 | 0 | 0 | 0 | 0 | 0 | 0 | 0 | 0 | 9.45e-05 | 4978.46 | 729.98 | 6.82 | 2.3 | 0
1587 | 35806607 | 35813111 | 29156251 | 1 | 1 | 1 | 3 | 503-0475 | ТССЦ Московской обл., 503-0475, приказ Минстроя России №675/пр от 21.09.2015 г. | Розетка скрытой проводки с заземлением | 1354 | 1010 | шт. | шт. | 1 | 0 | -652224790 | 66.6667 | 52.5 | 0 | 0 | 0 | 7.62 | 0 | 0 | 0 | 6.89 | 1 | 1 | 1 | 0 | 0 | 0 | 0 | 0 | 66.6667 |  | 0 | 1 | -1 | 0 | 0 |  | 0 | 0 | 0 | 0 | 0 | 0 | 0 | 0 | 0 | 0 | 0 | 0 | 0 | 0 | 0 | 0 | 0 | 0 | 0 | 0 | 0 | 0 | 2 | 52.5 | 7.62 | 6.89 | 508 | 0
1587 | 35806607 | 35813111 | 29156254 | 1 | 1 | 1 | 3 | 503-0597 | ТССЦ Московской обл., 503-0597, приказ Минстроя России №675/пр от 21.09.2015 г. | Розетка телевизионная для скрытой проводки, марка САТ-Г, белая | 1354 | 1010 | шт. | шт. | 1 | 0 | -1484870884 | 33.3333 | 76.59 | 0 | 0 | 0 | 9.01 | 0 | 0 | 0 | 8.5 | 1 | 1 | 1 | 0 | 0 | 0 | 0 | 0 | 33.3333 |  | 0 | 1 | -1 | 0 | 0 |  | 0 | 0 | 0 | 0 | 0 | 0 | 0 | 0 | 0 | 0 | 0 | 0 | 0 | 0 | 0 | 0 | 0 | 0 | 0 | 0 | 0 | 0 | 1 | 76.59 | 9.01 | 8.5 | 300.33 | 0
1587 | 35806607 | 35813111 | 29156142 | 1 | 1 | 1 | 3 | 503-0606 | ТССЦ Московской обл., 503-0606, приказ Минстроя России №675/пр от 21.09.2015 г. | Коробка для установки розеток и выключателей скрытой проводки | 1356 | 1010 | 1000 шт. | 1000 шт. | 1000 | 0 | -1152774928 | 0.1 | 5115.96 | 0 | 0 | 0 | 1998.42 | 0 | 0 | 0 | 2.56 | 1 | 1 | 1 | 0 | 0 | 0 | 0 | 0 | 0.1 |  | 0 | 1 | -1 | 0 | 0 |  | 0 | 0 | 0 | 0 | 0 | 0 | 0 | 0 | 0 | 0 | 0 | 0 | 0 | 0 | 0 | 0 | 0 | 0 | 0 | 0 | 0 | 0 | 0.003 | 5115.96 | 1998.42 | 2.56 | 199.84 | 0
1587 | 35806607 | 35813111 | 29170678 | 1 | 1 | 1 | 3 | 509-0783 | ТССЦ Московской обл., 509-0783, приказ Минстроя России №675/пр от 21.09.2015 г. | Втулки изолирующие | 1354 | 1010 | шт. | шт. | 1 | 0 | -808655695 | 102 | 0.69 | 0 | 0 | 0 | 0.28 | 0 | 0 | 0 | 2.46 | 1 | 1 | 1 | 0 | 1 | 0 | 0 | 0 | 102 |  | 0 | 2 | 35813131 | 1 | 0 | 1687 | 0 | 0 | 0 | 0 | 0 | 0 | 0 | 0 | 0 | 0 | 0 | 0 | 0 | 0 | 0 | 0 | 0 | 0 | 0 | 0 | 0 | 0 | 3.06 | 0.69 | 0.28 | 2.46 | 28.56 | 0
1587 | 35806607 | 35813111 | 29171808 | 1 | 1 | 1 | 3 | 999-9950 | ТССЦ Московской обл., 999-9950, приказ Минстроя России №675/пр от 21.09.2015 г. | Вспомогательные ненормируемые материалы (2% от ОЗП) | 1374 | 1013 | РУБ | РУБ | 1 | 0 | -915781824 | 6.05 | 1 | 0 | 0 | 0 | 1 | 0 | 0 | 0 | 1 | 1 | 1 | 1 | 0 | 1 | 0 | 0 | 0 | 6.05 |  | 0 | 2 | 35813132 | 1 | 0 | 1688 | 0 | 0 | 0 | 0 | 0 | 0 | 0 | 0 | 0 | 0 | 0 | 0 | 0 | 0 | 0 | 0 | 0 | 0 | 0 | 0 | 0 | 0 | 0.1815 | 1 | 1 | 1 | 6.05 | 0
1591 | 35806607 | 35813136 | 29364679 | 1 | 1 | 1 | 1 | 1-2042-90 |  | Рабочий монтажник среднего разряда 4,2 | 1369 | 1013 | чел.-ч | чел.-ч | 1 | 0 | 931378261 | 26.24 | 0 | 0 | 0 | 329.2 | 0 | 0 | 0 | 329.2 | 1 | 1 | 1 | 1 | 0 | 1 | 0 | 0 | 0 | 26.24 |  | 1 | 2 | 35813146 | 2 | 131072 | 1689 | 0 | 0 | 0 | 0 | 0 | 0 | 0 | 0 | 0 | 0 | 0 | 0 | 0 | 0 | 0 | 0 | 0 | 0 | 0 | 0 | 0 | 0 | 0.2624 | 329.2 | 329.2 | 1 | 8638.21 | 0
1591 | 35806607 | 35813136 | 121548 | 1 | 1 | 1 | 1 | 2 |  | Затраты труда машинистов | 608254 | 1013 | чел.час | чел.час | 1 | 0 | -185737400 | 0.03 | 0 | 0 | 0 | 0 | 0 | 0 | 0 | 0 | 1 | 1 | 1 | 1 | 0 | 1 | 0 | 0 | 0 | 0.03 |  | 2 | 2 | 35813147 | 1 | 0 | 1690 | 0 | 0 | 0 | 0 | 0 | 0 | 0 | 0 | 0 | 0 | 0 | 0 | 0 | 0 | 0 | 0 | 0 | 0 | 0 | 0 | 0 | 0 | 0.0003 | 0 | 0 | 1 | 0 | 0
1591 | 35806607 | 35813136 | 29172362 | 1 | 1 | 1 | 2 | 021102 | ТСЭМ Московской обл., 021102, приказ Минстроя России №675/пр от 21.09.2015 г. | Краны на автомобильном ходу при работе на монтаже технологического оборудования 10 т | 1368 | 1011 | маш.-ч | маш.-ч | 1 | 0 | 2071614860 | 0.03 | 0 | 1113.56 | 447.93 | 0 | 0 | 134.65 | 13.5 | 0 | 1 | 8.27 | 33.18 | 1 | 0 | 1 | 0 | 0 | 0 | 0.03 |  | 0 | 2 | 35813148 | 1 | 0 | 1691 | 0 | 0 | 0 | 0 | 0 | 0 | 0 | 0 | 0 | 0 | 0 | 0 | 0 | 0 | 0 | 0 | 0 | 0 | 0 | 0 | 0 | 0 | 0.0003 | 1113.56 | 134.65 | 8.27 | 4.04 | 0.41
1591 | 35806607 | 35813136 | 29174913 | 1 | 1 | 1 | 2 | 400001 | ТСЭМ Московской обл., 400001, приказ Минстроя России №675/пр от 21.09.2015 г. | Автомобили бортовые, грузоподъемность до 5 т | 1368 | 1011 | маш.-ч | маш.-ч | 1 | 0 | 458544584 | 0.02 | 0 | 932.72 | 384.89 | 0 | 0 | 87.17 | 11.6 | 0 | 1 | 10.7 | 33.18 | 1 | 0 | 1 | 0 | 0 | 0 | 0.02 |  | 0 | 2 | 35813149 | 1 | 0 | 1692 | 0 | 0 | 0 | 0 | 0 | 0 | 0 | 0 | 0 | 0 | 0 | 0 | 0 | 0 | 0 | 0 | 0 | 0 | 0 | 0 | 0 | 0 | 0.0002 | 932.72 | 87.17 | 10.7 | 1.74 | 0.23
1591 | 35806607 | 35813136 | 29149204 | 1 | 1 | 1 | 3 | 405-0219 | ТССЦ Московской обл., 405-0219, приказ Минстроя России №675/пр от 21.09.2015 г. | Гипсовые вяжущие, марка Г3 | 1348 | 1009 | т | т | 1000 | 0 | -1132764130 | 0.00315 | 4978.46 | 0 | 0 | 0 | 729.98 | 0 | 0 | 0 | 6.82 | 1 | 1 | 1 | 0 | 1 | 0 | 0 | 0 | 0.00315 |  | 0 | 2 | 35813150 | 1 | 0 | 1693 | 0 | 0 | 0 | 0 | 0 | 0 | 0 | 0 | 0 | 0 | 0 | 0 | 0 | 0 | 0 | 0 | 0 | 0 | 0 | 0 | 0 | 0 | 3.15e-05 | 4978.46 | 729.98 | 6.82 | 2.3 | 0
1591 | 35806607 | 35813136 | 29156142 | 1 | 1 | 1 | 3 | 503-0606 | ТССЦ Московской обл., 503-0606, приказ Минстроя России №675/пр от 21.09.2015 г. | Коробка для установки розеток и выключателей скрытой проводки | 1356 | 1010 | 1000 шт. | 1000 шт. | 1000 | 0 | -1152774928 | 0.1 | 5115.96 | 0 | 0 | 0 | 1998.42 | 0 | 0 | 0 | 2.56 | 1 | 1 | 1 | 0 | 0 | 0 | 0 | 0 | 0.1 |  | 0 | 1 | -1 | 0 | 0 |  | 0 | 0 | 0 | 0 | 0 | 0 | 0 | 0 | 0 | 0 | 0 | 0 | 0 | 0 | 0 | 0 | 0 | 0 | 0 | 0 | 0 | 0 | 0.001 | 5115.96 | 1998.42 | 2.56 | 199.84 | 0
1591 | 35806607 | 35813136 | 29170678 | 1 | 1 | 1 | 3 | 509-0783 | ТССЦ Московской обл., 509-0783, приказ Минстроя России №675/пр от 21.09.2015 г. | Втулки изолирующие | 1354 | 1010 | шт. | шт. | 1 | 0 | -808655695 | 102 | 0.69 | 0 | 0 | 0 | 0.28 | 0 | 0 | 0 | 2.46 | 1 | 1 | 1 | 0 | 1 | 0 | 0 | 0 | 102 |  | 0 | 2 | 35813151 | 1 | 0 | 1694 | 0 | 0 | 0 | 0 | 0 | 0 | 0 | 0 | 0 | 0 | 0 | 0 | 0 | 0 | 0 | 0 | 0 | 0 | 0 | 0 | 0 | 0 | 1.02 | 0.69 | 0.28 | 2.46 | 28.56 | 0
1591 | 35806607 | 35813136 | 29169278 | 1 | 1 | 1 | 3 | 509-4600 | ТССЦ Московской обл., 509-4600, приказ Минстроя России №675/пр от 21.09.2015 г. | Выключатель двухклавишный для скрытой проводки серии "Прима", марка С56-039 с подсветкой, цвет бежевый | 1354 | 1010 | шт. | шт. | 1 | 0 | -1190793685 | 100 | 76.47 | 0 | 0 | 0 | 8.81 | 0 | 0 | 0 | 8.68 | 1 | 1 | 1 | 0 | 0 | 0 | 0 | 0 | 100 |  | 0 | 1 | -1 | 0 | 0 |  | 0 | 0 | 0 | 0 | 0 | 0 | 0 | 0 | 0 | 0 | 0 | 0 | 0 | 0 | 0 | 0 | 0 | 0 | 0 | 0 | 0 | 0 | 1 | 76.47 | 8.81 | 8.68 | 881 | 0
1591 | 35806607 | 35813136 | 29171808 | 1 | 1 | 1 | 3 | 999-9950 | ТССЦ Московской обл., 999-9950, приказ Минстроя России №675/пр от 21.09.2015 г. | Вспомогательные ненормируемые материалы (2% от ОЗП) | 1374 | 1013 | РУБ | РУБ | 1 | 0 | -915781824 | 5.21 | 1 | 0 | 0 | 0 | 1 | 0 | 0 | 0 | 1 | 1 | 1 | 1 | 0 | 1 | 0 | 0 | 0 | 5.21 |  | 0 | 2 | 35813152 | 1 | 0 | 1695 | 0 | 0 | 0 | 0 | 0 | 0 | 0 | 0 | 0 | 0 | 0 | 0 | 0 | 0 | 0 | 0 | 0 | 0 | 0 | 0 | 0 | 0 | 0.0521 | 1 | 1 | 1 | 5.21 | 0
1594 | 35806607 | 35813155 | 18442760 | 1 | 1 | 1 | 1 | 1-1050-90 |  | Рабочий строитель среднего разряда 5 | 1369 | 1013 | чел.-ч | чел.-ч | 1 | 0 | 1855713677 | 26.04 | 0 | 0 | 0 | 368.02 | 0 | 0 | 0 | 368.02 | 1 | 1 | 1 | 1 | 0 | 1 | 0 | 0 | 0 | 26.04 |  | 1 | 2 | 35813161 | 2 | 131072 | 1696 | 0 | 0 | 0 | 0 | 0 | 0 | 0 | 0 | 0 | 0 | 0 | 0 | 0 | 0 | 0 | 0 | 0 | 0 | 0 | 0 | 0 | 0 | 7.2912 | 368.02 | 368.02 | 1 | 9583.24 | 0
1594 | 35806607 | 35813155 | 29173472 | 1 | 1 | 1 | 2 | 134041 | ТСЭМ Московской обл., 134041, приказ Минстроя России №675/пр от 21.09.2015 г. | Шуруповерт | 1368 | 1011 | маш.-ч | маш.-ч | 1 | 0 | 275932499 | 7.3 | 0 | 12.75 | 0 | 0 | 0 | 3 | 0 | 0 | 1 | 4.25 | 33.18 | 1 | 0 | 1 | 0 | 0 | 0 | 7.3 |  | 0 | 2 | 35813162 | 1 | 0 | 1697 | 0 | 0 | 0 | 0 | 0 | 0 | 0 | 0 | 0 | 0 | 0 | 0 | 0 | 0 | 0 | 0 | 0 | 0 | 0 | 0 | 0 | 0 | 2.044 | 12.75 | 3 | 4.25 | 21.9 | 0
1594 | 35806607 | 35813155 | 29174580 | 1 | 1 | 1 | 2 | 331451 | ТСЭМ Московской обл., 331451, приказ Минстроя России №675/пр от 21.09.2015 г. | Перфораторы электрические | 1368 | 1011 | маш.-ч | маш.-ч | 1 | 0 | -169468834 | 7.3 | 0 | 31.87 | 0 | 0 | 0 | 2.08 | 0 | 0 | 1 | 15.32 | 33.18 | 1 | 0 | 1 | 0 | 0 | 0 | 7.3 |  | 0 | 2 | 35813163 | 1 | 0 | 1698 | 0 | 0 | 0 | 0 | 0 | 0 | 0 | 0 | 0 | 0 | 0 | 0 | 0 | 0 | 0 | 0 | 0 | 0 | 0 | 0 | 0 | 0 | 2.044 | 31.87 | 2.08 | 15.32 | 15.18 | 0
1594 | 35806607 | 35813155 | 29174613 | 1 | 1 | 1 | 2 | 332203 | ТСЭМ Московской обл., 332203, приказ Минстроя России №675/пр от 21.09.2015 г. | Пушка тепловая мощностью 26-44 кВт-ч | 1368 | 1011 | маш.-ч | маш.-ч | 1 | 0 | 494066865 | 1.46 | 0 | 0.52 | 0 | 0 | 0 | 0.14 | 0 | 0 | 1 | 3.71 | 33.18 | 1 | 0 | 1 | 0 | 0 | 0 | 1.46 |  | 0 | 2 | 35813164 | 1 | 0 | 1699 | 0 | 0 | 0 | 0 | 0 | 0 | 0 | 0 | 0 | 0 | 0 | 0 | 0 | 0 | 0 | 0 | 0 | 0 | 0 | 0 | 0 | 0 | 0.4088 | 0.52 | 0.14 | 3.71 | 0.2 | 0
1594 | 35806607 | 35813155 | 29174913 | 1 | 1 | 1 | 2 | 400001 | ТСЭМ Московской обл., 400001, приказ Минстроя России №675/пр от 21.09.2015 г. | Автомобили бортовые, грузоподъемность до 5 т | 1368 | 1011 | маш.-ч | маш.-ч | 1 | 0 | 458544584 | 0.14 | 0 | 932.72 | 384.89 | 0 | 0 | 87.17 | 11.6 | 0 | 1 | 10.7 | 33.18 | 1 | 0 | 1 | 0 | 0 | 0 | 0.14 |  | 0 | 2 | 35813165 | 1 | 0 | 1700 | 0 | 0 | 0 | 0 | 0 | 0 | 0 | 0 | 0 | 0 | 0 | 0 | 0 | 0 | 0 | 0 | 0 | 0 | 0 | 0 | 0 | 0 | 0.0392 | 932.72 | 87.17 | 10.7 | 12.2 | 1.62
1599 | 35806607 | 35813175 | 18442760 | 1 | 1 | 1 | 1 | 1-1050-90 |  | Рабочий строитель среднего разряда 5 | 1369 | 1013 | чел.-ч | чел.-ч | 1 | 0 | 1855713677 | 36.53 | 0 | 0 | 0 | 368.02 | 0 | 0 | 0 | 368.02 | 1 | 1 | 1 | 1 | 0 | 1 | 0 | 0 | 0 | 36.53 |  | 1 | 2 | 35813177 | 2 | 131072 | 1706 | 0 | 0 | 0 | 0 | 0 | 0 | 0 | 0 | 0 | 0 | 0 | 0 | 0 | 0 | 0 | 0 | 0 | 0 | 0 | 0 | 0 | 0 | 1.4612 | 368.02 | 368.02 | 1 | 13443.77 | 0
1600 | 35806607 | 35813180 | 29364679 | 1 | 1 | 1 | 1 | 1-2042-90 |  | Рабочий монтажник среднего разряда 4,2 | 1369 | 1013 | чел.-ч | чел.-ч | 1 | 0 | 931378261 | 94.4 | 0 | 0 | 0 | 329.2 | 0 | 0 | 0 | 329.2 | 1 | 1 | 1 | 1 | 0 | 1 | 0 | 0 | 0 | 94.4 |  | 1 | 2 | 35813187 | 2 | 131072 | 1709 | 0 | 0 | 0 | 0 | 0 | 0 | 0 | 0 | 0 | 0 | 0 | 0 | 0 | 0 | 0 | 0 | 0 | 0 | 0 | 0 | 0 | 0 | 3.776 | 329.2 | 329.2 | 1 | 31076.48 | 0
1600 | 35806607 | 35813180 | 121548 | 1 | 1 | 1 | 1 | 2 |  | Затраты труда машинистов | 608254 | 1013 | чел.час | чел.час | 1 | 0 | -185737400 | 0.2 | 0 | 0 | 0 | 0 | 0 | 0 | 0 | 0 | 1 | 1 | 1 | 1 | 0 | 1 | 0 | 0 | 0 | 0.2 |  | 2 | 2 | 35813188 | 1 | 0 | 1710 | 0 | 0 | 0 | 0 | 0 | 0 | 0 | 0 | 0 | 0 | 0 | 0 | 0 | 0 | 0 | 0 | 0 | 0 | 0 | 0 | 0 | 0 | 0.008 | 0 | 0 | 1 | 0 | 0
1600 | 35806607 | 35813180 | 29172362 | 1 | 1 | 1 | 2 | 021102 | ТСЭМ Московской обл., 021102, приказ Минстроя России №675/пр от 21.09.2015 г. | Краны на автомобильном ходу при работе на монтаже технологического оборудования 10 т | 1368 | 1011 | маш.-ч | маш.-ч | 1 | 0 | 2071614860 | 0.2 | 0 | 1113.56 | 447.93 | 0 | 0 | 134.65 | 13.5 | 0 | 1 | 8.27 | 33.18 | 1 | 0 | 1 | 0 | 0 | 0 | 0.2 |  | 0 | 2 | 35813189 | 1 | 0 | 1711 | 0 | 0 | 0 | 0 | 0 | 0 | 0 | 0 | 0 | 0 | 0 | 0 | 0 | 0 | 0 | 0 | 0 | 0 | 0 | 0 | 0 | 0 | 0.008 | 1113.56 | 134.65 | 8.27 | 26.93 | 2.7
1600 | 35806607 | 35813180 | 29174913 | 1 | 1 | 1 | 2 | 400001 | ТСЭМ Московской обл., 400001, приказ Минстроя России №675/пр от 21.09.2015 г. | Автомобили бортовые, грузоподъемность до 5 т | 1368 | 1011 | маш.-ч | маш.-ч | 1 | 0 | 458544584 | 0.2 | 0 | 932.72 | 384.89 | 0 | 0 | 87.17 | 11.6 | 0 | 1 | 10.7 | 33.18 | 1 | 0 | 1 | 0 | 0 | 0 | 0.2 |  | 0 | 2 | 35813190 | 1 | 0 | 1712 | 0 | 0 | 0 | 0 | 0 | 0 | 0 | 0 | 0 | 0 | 0 | 0 | 0 | 0 | 0 | 0 | 0 | 0 | 0 | 0 | 0 | 0 | 0.008 | 932.72 | 87.17 | 10.7 | 17.43 | 2.32
1600 | 35806607 | 35813180 | 29164111 | 1 | 1 | 1 | 3 | 509-0167 | ТССЦ Московской обл., 509-0167, приказ Минстроя России №675/пр от 21.09.2015 г. | Сжимы соединительные | 1355 | 1010 | 100 шт. | 100 шт. | 100 | 0 | -1689080274 | 1.02 | 783 | 0 | 0 | 0 | 100 | 0 | 0 | 0 | 7.83 | 1 | 1 | 1 | 0 | 1 | 0 | 0 | 0 | 1.02 |  | 0 | 2 | 35813191 | 1 | 0 | 1713 | 0 | 0 | 0 | 0 | 0 | 0 | 0 | 0 | 0 | 0 | 0 | 0 | 0 | 0 | 0 | 0 | 0 | 0 | 0 | 0 | 0 | 0 | 0.0408 | 783 | 100 | 7.83 | 102 | 0
1600 | 35806607 | 35813180 | 29171808 | 1 | 1 | 1 | 3 | 999-9950 | ТССЦ Московской обл., 999-9950, приказ Минстроя России №675/пр от 21.09.2015 г. | Вспомогательные ненормируемые материалы (2% от ОЗП) | 1374 | 1013 | РУБ | РУБ | 1 | 0 | -915781824 | 18.73 | 1 | 0 | 0 | 0 | 1 | 0 | 0 | 0 | 1 | 1 | 1 | 1 | 0 | 1 | 0 | 0 | 0 | 18.73 |  | 0 | 2 | 35813192 | 1 | 0 | 1714 | 0 | 0 | 0 | 0 | 0 | 0 | 0 | 0 | 0 | 0 | 0 | 0 | 0 | 0 | 0 | 0 | 0 | 0 | 0 | 0 | 0 | 0 | 0.7492 | 1 | 1 | 1 | 18.73 | 0
1674 | 35806607 | 35813193 | 18406804 | 1 | 1 | 1 | 1 | 1-1020-90 |  | Рабочий строитель среднего разряда 2 | 1369 | 1013 | чел.-ч | чел.-ч | 1 | 0 | 254330056 | 7.67 | 0 | 0 | 0 | 258.84 | 0 | 0 | 0 | 258.84 | 1 | 1 | 1 | 1 | 0 | 1 | 0 | 0 | 0 | 7.67 |  | 1 | 2 | 35813196 | 2 | 131072 | 1715 | 0 | 0 | 0 | 0 | 0 | 0 | 0 | 0 | 0 | 0 | 0 | 0 | 0 | 0 | 0 | 0 | 0 | 0 | 0 | 0 | 0 | 0 | 2.8149 | 258.84 | 258.84 | 1 | 1985.3 | 0
1674 | 35806607 | 35813193 | 29164349 | 1 | 1 | 1 | 3 | 509-9900 | ТССЦ Московской обл., 509-9900, приказ Минстроя России №675/пр от 21.09.2015 г. | Строительный мусор | 1348 | 1009 | т | т | 1000 | 0 | -304821490 | 0.7 | 0 | 0 | 0 | 0 | 0 | 0 | 0 | 0 | 1 | 1 | 1 | 1 | 0 | 0 | 0 | 0 | 0 | 0.7 |  | 0 | 2 | 35813197 | 1 | 0 | 1716 | 0 | 0 | 0 | 0 | 0 | 0 | 0 | 0 | 0 | 0 | 0 | 0 | 0 | 0 | 0 | 0 | 0 | 0 | 0 | 0 | 0 | 0 | 0.2569 | 0 | 0 | 1 | 0 | 0
1676 | 35806607 | 35813199 | 18406804 | 1 | 1 | 1 | 1 | 1-1020-90 |  | Рабочий строитель среднего разряда 2 | 1369 | 1013 | чел.-ч | чел.-ч | 1 | 0 | 254330056 | 11.39 | 0 | 0 | 0 | 258.84 | 0 | 0 | 0 | 258.84 | 1 | 1 | 1 | 1 | 0 | 1 | 0 | 0 | 0 | 11.39 |  | 1 | 2 | 35813204 | 2 | 131072 | 1717 | 0 | 0 | 0 | 0 | 0 | 0 | 0 | 0 | 0 | 0 | 0 | 0 | 0 | 0 | 0 | 0 | 0 | 0 | 0 | 0 | 0 | 0 | 4.1801 | 258.84 | 258.84 | 1 | 2948.19 | 0
1676 | 35806607 | 35813199 | 121548 | 1 | 1 | 1 | 1 | 2 |  | Затраты труда машинистов | 608254 | 1013 | чел.час | чел.час | 1 | 0 | -185737400 | 0.13 | 0 | 0 | 0 | 0 | 0 | 0 | 0 | 0 | 1 | 1 | 1 | 1 | 0 | 1 | 0 | 0 | 0 | 0.13 |  | 2 | 2 | 35813205 | 1 | 0 | 1718 | 0 | 0 | 0 | 0 | 0 | 0 | 0 | 0 | 0 | 0 | 0 | 0 | 0 | 0 | 0 | 0 | 0 | 0 | 0 | 0 | 0 | 0 | 0.04771 | 0 | 0 | 1 | 0 | 0
1676 | 35806607 | 35813199 | 29172556 | 1 | 1 | 1 | 2 | 030954 | ТСЭМ Московской обл., 030954, приказ Минстроя России №675/пр от 21.09.2015 г. | Подъемники грузоподъемностью до 500 кг одномачтовые, высота подъема 45 м | 1368 | 1011 | маш.-ч | маш.-ч | 1 | 0 | -1302720870 | 0.13 | 0 | 466.71 | 447.93 | 0 | 0 | 31.26 | 13.5 | 0 | 1 | 14.93 | 33.18 | 1 | 0 | 1 | 0 | 0 | 0 | 0.13 |  | 0 | 2 | 35813206 | 1 | 0 | 1719 | 0 | 0 | 0 | 0 | 0 | 0 | 0 | 0 | 0 | 0 | 0 | 0 | 0 | 0 | 0 | 0 | 0 | 0 | 0 | 0 | 0 | 0 | 0.04771 | 466.71 | 31.26 | 14.93 | 4.06 | 1.76
1676 | 35806607 | 35813199 | 29164349 | 1 | 1 | 1 | 3 | 509-9900 | ТССЦ Московской обл., 509-9900, приказ Минстроя России №675/пр от 21.09.2015 г. | Строительный мусор | 1348 | 1009 | т | т | 1000 | 0 | -304821490 | 0.47 | 0 | 0 | 0 | 0 | 0 | 0 | 0 | 0 | 1 | 1 | 1 | 1 | 0 | 0 | 0 | 0 | 0 | 0.47 |  | 0 | 2 | 35813207 | 1 | 0 | 1720 | 0 | 0 | 0 | 0 | 0 | 0 | 0 | 0 | 0 | 0 | 0 | 0 | 0 | 0 | 0 | 0 | 0 | 0 | 0 | 0 | 0 | 0 | 0.17249 | 0 | 0 | 1 | 0 | 0
1678 | 35806607 | 35813209 | 18406804 | 1 | 1 | 1 | 1 | 1-1020-90 |  | Рабочий строитель среднего разряда 2 | 1369 | 1013 | чел.-ч | чел.-ч | 1 | 0 | 254330056 | 3.77 | 0 | 0 | 0 | 258.84 | 0 | 0 | 0 | 258.84 | 1 | 1 | 1 | 1 | 0 | 1 | 0 | 0 | 0 | 3.77 |  | 1 | 2 | 35813212 | 2 | 131072 | 1721 | 0 | 0 | 0 | 0 | 0 | 0 | 0 | 0 | 0 | 0 | 0 | 0 | 0 | 0 | 0 | 0 | 0 | 0 | 0 | 0 | 0 | 0 | 0.91385 | 258.84 | 258.84 | 1 | 975.83 | 0
1678 | 35806607 | 35813209 | 29164349 | 1 | 1 | 1 | 3 | 509-9900 | ТССЦ Московской обл., 509-9900, приказ Минстроя России №675/пр от 21.09.2015 г. | Строительный мусор | 1348 | 1009 | т | т | 1000 | 0 | -304821490 | 0.11 | 0 | 0 | 0 | 0 | 0 | 0 | 0 | 0 | 1 | 1 | 1 | 1 | 0 | 0 | 0 | 0 | 0 | 0.11 |  | 0 | 2 | 35813213 | 1 | 0 | 1722 | 0 | 0 | 0 | 0 | 0 | 0 | 0 | 0 | 0 | 0 | 0 | 0 | 0 | 0 | 0 | 0 | 0 | 0 | 0 | 0 | 0 | 0 | 0.026664 | 0 | 0 | 1 | 0 | 0
1680 | 35806607 | 35813215 | 18406804 | 1 | 1 | 1 | 1 | 1-1020-90 |  | Рабочий строитель среднего разряда 2 | 1369 | 1013 | чел.-ч | чел.-ч | 1 | 0 | 254330056 | 5.84 | 0 | 0 | 0 | 258.84 | 0 | 0 | 0 | 258.84 | 1 | 1 | 1 | 1 | 0 | 1 | 0 | 0 | 0 | 5.84 |  | 1 | 2 | 35813217 | 2 | 131072 | 1723 | 0 | 0 | 0 | 0 | 0 | 0 | 0 | 0 | 0 | 0 | 0 | 0 | 0 | 0 | 0 | 0 | 0 | 0 | 0 | 0 | 0 | 0 | 0.2336 | 258.84 | 258.84 | 1 | 1511.63 | 0
1681 | 35806607 | 35813218 | 18406804 | 1 | 1 | 1 | 1 | 1-1020-90 |  | Рабочий строитель среднего разряда 2 | 1369 | 1013 | чел.-ч | чел.-ч | 1 | 0 | 254330056 | 9.64 | 0 | 0 | 0 | 258.84 | 0 | 0 | 0 | 258.84 | 1 | 1 | 1 | 1 | 0 | 1 | 0 | 0 | 0 | 9.64 |  | 1 | 2 | 35813222 | 2 | 131072 | 1724 | 0 | 0 | 0 | 0 | 0 | 0 | 0 | 0 | 0 | 0 | 0 | 0 | 0 | 0 | 0 | 0 | 0 | 0 | 0 | 0 | 0 | 0 | 1.928 | 258.84 | 258.84 | 1 | 2495.22 | 0
1681 | 35806607 | 35813218 | 121548 | 1 | 1 | 1 | 1 | 2 |  | Затраты труда машинистов | 608254 | 1013 | чел.час | чел.час | 1 | 0 | -185737400 | 0.01 | 0 | 0 | 0 | 0 | 0 | 0 | 0 | 0 | 1 | 1 | 1 | 1 | 0 | 1 | 0 | 0 | 0 | 0.01 |  | 2 | 2 | 35813223 | 1 | 0 | 1725 | 0 | 0 | 0 | 0 | 0 | 0 | 0 | 0 | 0 | 0 | 0 | 0 | 0 | 0 | 0 | 0 | 0 | 0 | 0 | 0 | 0 | 0 | 0.002 | 0 | 0 | 1 | 0 | 0
1681 | 35806607 | 35813218 | 29172556 | 1 | 1 | 1 | 2 | 030954 | ТСЭМ Московской обл., 030954, приказ Минстроя России №675/пр от 21.09.2015 г. | Подъемники грузоподъемностью до 500 кг одномачтовые, высота подъема 45 м | 1368 | 1011 | маш.-ч | маш.-ч | 1 | 0 | -1302720870 | 0.01 | 0 | 466.71 | 447.93 | 0 | 0 | 31.26 | 13.5 | 0 | 1 | 14.93 | 33.18 | 1 | 0 | 1 | 0 | 0 | 0 | 0.01 |  | 0 | 2 | 35813224 | 1 | 0 | 1726 | 0 | 0 | 0 | 0 | 0 | 0 | 0 | 0 | 0 | 0 | 0 | 0 | 0 | 0 | 0 | 0 | 0 | 0 | 0 | 0 | 0 | 0 | 0.002 | 466.71 | 31.26 | 14.93 | 0.31 | 0.14
1682 | 35806607 | 35813225 | 18408066 | 1 | 1 | 1 | 1 | 1-1023-90 |  | Рабочий строитель среднего разряда 2,3 | 1369 | 1013 | чел.-ч | чел.-ч | 1 | 0 | -886480961 | 17.89 | 0 | 0 | 0 | 266.14 | 0 | 0 | 0 | 266.14 | 1 | 1 | 1 | 1 | 0 | 1 | 0 | 0 | 0 | 17.89 |  | 1 | 2 | 35813229 | 2 | 131072 | 1727 | 0 | 0 | 0 | 0 | 0 | 0 | 0 | 0 | 0 | 0 | 0 | 0 | 0 | 0 | 0 | 0 | 0 | 0 | 0 | 0 | 0 | 0 | 0.3578 | 266.14 | 266.14 | 1 | 4761.24 | 0
1682 | 35806607 | 35813225 | 121548 | 1 | 1 | 1 | 1 | 2 |  | Затраты труда машинистов | 608254 | 1013 | чел.час | чел.час | 1 | 0 | -185737400 | 0.08 | 0 | 0 | 0 | 0 | 0 | 0 | 0 | 0 | 1 | 1 | 1 | 1 | 0 | 1 | 0 | 0 | 0 | 0.08 |  | 2 | 2 | 35813230 | 1 | 0 | 1728 | 0 | 0 | 0 | 0 | 0 | 0 | 0 | 0 | 0 | 0 | 0 | 0 | 0 | 0 | 0 | 0 | 0 | 0 | 0 | 0 | 0 | 0 | 0.0016 | 0 | 0 | 1 | 0 | 0
1682 | 35806607 | 35813225 | 29172556 | 1 | 1 | 1 | 2 | 030954 | ТСЭМ Московской обл., 030954, приказ Минстроя России №675/пр от 21.09.2015 г. | Подъемники грузоподъемностью до 500 кг одномачтовые, высота подъема 45 м | 1368 | 1011 | маш.-ч | маш.-ч | 1 | 0 | -1302720870 | 0.08 | 0 | 466.71 | 447.93 | 0 | 0 | 31.26 | 13.5 | 0 | 1 | 14.93 | 33.18 | 1 | 0 | 1 | 0 | 0 | 0 | 0.08 |  | 0 | 2 | 35813231 | 1 | 0 | 1729 | 0 | 0 | 0 | 0 | 0 | 0 | 0 | 0 | 0 | 0 | 0 | 0 | 0 | 0 | 0 | 0 | 0 | 0 | 0 | 0 | 0 | 0 | 0.0016 | 466.71 | 31.26 | 14.93 | 2.5 | 1.08
1683 | 35806607 | 35813232 | 18408066 | 1 | 1 | 1 | 1 | 1-1023-90 |  | Рабочий строитель среднего разряда 2,3 | 1369 | 1013 | чел.-ч | чел.-ч | 1 | 0 | -886480961 | 179.3 | 0 | 0 | 0 | 266.14 | 0 | 0 | 0 | 266.14 | 1 | 1 | 1 | 1 | 0 | 1 | 0 | 0 | 0 | 179.3 |  | 1 | 2 | 35813238 | 2 | 131072 | 1730 | 0 | 0 | 0 | 0 | 0 | 0 | 0 | 0 | 0 | 0 | 0 | 0 | 0 | 0 | 0 | 0 | 0 | 0 | 0 | 0 | 0 | 0 | 3.586 | 266.14 | 266.14 | 1 | 47718.9 | 0
1683 | 35806607 | 35813232 | 121548 | 1 | 1 | 1 | 1 | 2 |  | Затраты труда машинистов | 608254 | 1013 | чел.час | чел.час | 1 | 0 | -185737400 | 3.97 | 0 | 0 | 0 | 0 | 0 | 0 | 0 | 0 | 1 | 1 | 1 | 1 | 0 | 1 | 0 | 0 | 0 | 3.97 |  | 2 | 2 | 35813239 | 1 | 0 | 1731 | 0 | 0 | 0 | 0 | 0 | 0 | 0 | 0 | 0 | 0 | 0 | 0 | 0 | 0 | 0 | 0 | 0 | 0 | 0 | 0 | 0 | 0 | 0.0794 | 0 | 0 | 1 | 0 | 0
1683 | 35806607 | 35813232 | 29172710 | 1 | 1 | 1 | 2 | 050101 | ТСЭМ Московской обл., 050101, приказ Минстроя России №675/пр от 21.09.2015 г. | Компрессоры передвижные с двигателем внутреннего сгорания давлением до 686 кПа (7 ат), производительность до 5 м3/мин | 1368 | 1011 | маш.-ч | маш.-ч | 1 | 0 | -1676841219 | 3.97 | 0 | 539.16 | 333.79 | 0 | 0 | 46.56 | 10.06 | 0 | 1 | 11.58 | 33.18 | 1 | 0 | 1 | 0 | 0 | 0 | 3.97 |  | 0 | 2 | 35813240 | 1 | 0 | 1732 | 0 | 0 | 0 | 0 | 0 | 0 | 0 | 0 | 0 | 0 | 0 | 0 | 0 | 0 | 0 | 0 | 0 | 0 | 0 | 0 | 0 | 0 | 0.0794 | 539.16 | 46.56 | 11.58 | 184.84 | 39.94
1683 | 35806607 | 35813232 | 29174533 | 1 | 1 | 1 | 2 | 330804 | ТСЭМ Московской обл., 330804, приказ Минстроя России №675/пр от 21.09.2015 г. | Молотки при работе от передвижных компрессорных станций отбойные пневматические | 1368 | 1011 | маш.-ч | маш.-ч | 1 | 0 | 1235896746 | 7.93 | 0 | 5.06 | 0 | 0 | 0 | 1.53 | 0 | 0 | 1 | 3.31 | 33.18 | 1 | 0 | 1 | 0 | 0 | 0 | 7.93 |  | 0 | 2 | 35813241 | 1 | 0 | 1733 | 0 | 0 | 0 | 0 | 0 | 0 | 0 | 0 | 0 | 0 | 0 | 0 | 0 | 0 | 0 | 0 | 0 | 0 | 0 | 0 | 0 | 0 | 0.1586 | 5.06 | 1.53 | 3.31 | 12.13 | 0
1683 | 35806607 | 35813232 | 29164349 | 1 | 1 | 1 | 3 | 509-9900 | ТССЦ Московской обл., 509-9900, приказ Минстроя России №675/пр от 21.09.2015 г. | Строительный мусор | 1348 | 1009 | т | т | 1000 | 0 | -304821490 | 10.5 | 0 | 0 | 0 | 0 | 0 | 0 | 0 | 0 | 1 | 1 | 1 | 1 | 0 | 0 | 0 | 0 | 0 | 10.5 |  | 0 | 2 | 35813242 | 1 | 0 | 1734 | 0 | 0 | 0 | 0 | 0 | 0 | 0 | 0 | 0 | 0 | 0 | 0 | 0 | 0 | 0 | 0 | 0 | 0 | 0 | 0 | 0 | 0 | 0.21 | 0 | 0 | 1 | 0 | 0
1722 | 35806607 | 35813244 | 18410572 | 1 | 1 | 1 | 1 | 1-1032-90 |  | Рабочий строитель среднего разряда 3,2 | 1369 | 1013 | чел.-ч | чел.-ч | 1 | 0 | -546915240 | 84.111 | 0 | 0 | 0 | 290.04 | 0 | 0 | 0 | 290.04 | 1 | 1 | 1 | 1 | 0 | 1 | 1 | 0 | 0 | 73.14 | *1,15 | 1 | 2 | 35813253 | 2 | 131072 | 1735 | 0 | 0 | 0 | 0 | 0 | 0 | 0 | 0 | 0 | 0 | 0 | 0 | 0 | 0 | 0 | 0 | 0 | 0 | 0 | 0 | 0 | 0 | 1.6822 | 290.04 | 290.04 | 1 | 24395.56 | 0
1722 | 35806607 | 35813244 | 121548 | 1 | 1 | 1 | 1 | 2 |  | Затраты труда машинистов | 608254 | 1013 | чел.час | чел.час | 1 | 0 | -185737400 | 1.7125 | 0 | 0 | 0 | 0 | 0 | 0 | 0 | 0 | 1 | 1 | 1 | 1 | 0 | 1 | 1 | 0 | 0 | 1.37 | )*1,25 | 2 | 2 | 35813254 | 1 | 0 | 1736 | 0 | 0 | 0 | 0 | 0 | 0 | 0 | 0 | 0 | 0 | 0 | 0 | 0 | 0 | 0 | 0 | 0 | 0 | 0 | 0 | 0 | 0 | 0.03425 | 0 | 0 | 1 | 0 | 0
1722 | 35806607 | 35813244 | 29172379 | 1 | 1 | 1 | 2 | 021141 | ТСЭМ Московской обл., 021141, приказ Минстроя России №675/пр от 21.09.2015 г. | Краны на автомобильном ходу при работе на других видах строительства 10 т | 1368 | 1011 | маш.-ч | маш.-ч | 1 | 0 | -151619853 | 1.7125 | 0 | 1102.08 | 447.93 | 0 | 0 | 112 | 13.5 | 0 | 1 | 9.84 | 33.18 | 1 | 0 | 1 | 1 | 0 | 0 | 1.37 | )*1,25 | 0 | 2 | 35813255 | 1 | 0 | 1737 | 0 | 0 | 0 | 0 | 0 | 0 | 0 | 0 | 0 | 0 | 0 | 0 | 0 | 0 | 0 | 0 | 0 | 0 | 0 | 0 | 0 | 0 | 0.03425 | 1102.08 | 112 | 9.84 | 191.8 | 23.13
1722 | 35806607 | 35813244 | 29174913 | 1 | 1 | 1 | 2 | 400001 | ТСЭМ Московской обл., 400001, приказ Минстроя России №675/пр от 21.09.2015 г. | Автомобили бортовые, грузоподъемность до 5 т | 1368 | 1011 | маш.-ч | маш.-ч | 1 | 0 | 458544584 | 2.575 | 0 | 932.72 | 384.89 | 0 | 0 | 87.17 | 11.6 | 0 | 1 | 10.7 | 33.18 | 1 | 0 | 1 | 1 | 0 | 0 | 2.06 | )*1,25 | 0 | 2 | 35813256 | 1 | 0 | 1738 | 0 | 0 | 0 | 0 | 0 | 0 | 0 | 0 | 0 | 0 | 0 | 0 | 0 | 0 | 0 | 0 | 0 | 0 | 0 | 0 | 0 | 0 | 0.0515 | 932.72 | 87.17 | 10.7 | 224.46 | 29.88
1722 | 35806607 | 35813244 | 29114836 | 1 | 1 | 1 | 3 | 101-0882 | ТССЦ Московской обл., 101-0882, приказ Минстроя России №675/пр от 21.09.2015 г. | Скобяные изделия для дверных балконных блоков со спаренными полотнами жилых и общественных зданий однопольных | 1035 | 1013 | компл. | компл. | 1 | 0 | -1252999712 | 100 | 196.01 | 0 | 0 | 0 | 94.69 | 0 | 0 | 0 | 2.07 | 1 | 1 | 1 | 0 | 0 | 0 | 0 | 0 | 100 |  | 0 | 1 | -1 | 0 | 0 |  | 0 | 0 | 0 | 0 | 0 | 0 | 0 | 0 | 0 | 0 | 0 | 0 | 0 | 0 | 0 | 0 | 0 | 0 | 0 | 0 | 0 | 0 | 2 | 196.01 | 94.69 | 2.07 | 9469 | 0
1722 | 35806607 | 35813244 | 29114332 | 1 | 1 | 1 | 3 | 101-1805 | ТССЦ Московской обл., 101-1805, приказ Минстроя России №675/пр от 21.09.2015 г. | Гвозди строительные | 1348 | 1009 | т | т | 1000 | 0 | 233971917 | 0.0034 | 54619.68 | 0 | 0 | 0 | 11978 | 0 | 0 | 0 | 4.56 | 1 | 1 | 1 | 0 | 1 | 0 | 0 | 0 | 0.0034 |  | 0 | 2 | 35813257 | 1 | 0 | 1739 | 0 | 0 | 0 | 0 | 0 | 0 | 0 | 0 | 0 | 0 | 0 | 0 | 0 | 0 | 0 | 0 | 0 | 0 | 0 | 0 | 0 | 0 | 6.8e-05 | 54619.68 | 11978 | 4.56 | 40.73 | 0
1722 | 35806607 | 35813244 | 29130561 | 1 | 1 | 1 | 3 | 203-0223 | ТССЦ Московской обл., 203-0223, приказ Минстроя России №675/пр от 21.09.2015 г. | Блоки дверные с рамочными полотнами однопольные ДН 21-10, площадь 2,05 м2; ДН 24-10, площадь 2,35 м2 | 1327 | 1005 | м2 | м2 | 1 | 1 | -172969429 | -100 | 1039.14 | 0 | 0 | 0 | 207 | 0 | 0 | 0 | 5.02 | 1 | 1 | 1 | 0 | 1 | 0 | 0 | 0 | -100 |  | 0 | 2 | 35813259 | 1 | 6144 | 1741 | 0 | 0 | 0 | 0 | 0 | 0 | 0 | 0 | 0 | 0 | 0 | 0 | 0 | 0 | 0 | 0 | 0 | 0 | 0 | 0 | 0 | 0 | -2 | 1039.14 | 207 | 5.02 | -20700 | 0
1722 | 35806607 | 35813244 | 29130519 | 1 | 1 | 1 | 3 | 203-8142 | ТССЦ Московской обл., 203-8142, приказ Минстроя России №675/пр от 21.09.2015 г. | Блоки дверные из натурального массива дуба (коробка, полотно глухое, наличники, фурнитура) | 1327 | 1005 | м2 | м2 | 1 | 0 | -1775669208 | 100 | 11067.52 | 0 | 0 | 0 | 4535.87 | 0 | 0 | 0 | 2.44 | 1 | 1 | 1 | 0 | 0 | 0 | 0 | 0 | 100 |  | 0 | 1 | -1 | 0 | 0 |  | 0 | 0 | 0 | 0 | 0 | 0 | 0 | 0 | 0 | 0 | 0 | 0 | 0 | 0 | 0 | 0 | 0 | 0 | 0 | 0 | 0 | 0 | 2 | 11067.52 | 4535.87 | 2.44 | 453587 | 0
1726 | 35806607 | 35813263 | 18407150 | 1 | 1 | 1 | 1 | 1-1030-90 |  | Рабочий строитель среднего разряда 3 | 1369 | 1013 | чел.-ч | чел.-ч | 1 | 0 | -931037793 | 44.7 | 0 | 0 | 0 | 283.07 | 0 | 0 | 0 | 283.07 | 1 | 1 | 1 | 1 | 0 | 1 | 0 | 0 | 0 | 44.7 |  | 1 | 2 | 35813277 | 2 | 131072 | 1742 | 0 | 0 | 0 | 0 | 0 | 0 | 0 | 0 | 0 | 0 | 0 | 0 | 0 | 0 | 0 | 0 | 0 | 0 | 0 | 0 | 0 | 0 | 16.4049 | 283.07 | 283.07 | 1 | 12653.23 | 0
1726 | 35806607 | 35813263 | 121548 | 1 | 1 | 1 | 1 | 2 |  | Затраты труда машинистов | 608254 | 1013 | чел.час | чел.час | 1 | 0 | -185737400 | 0.14 | 0 | 0 | 0 | 0 | 0 | 0 | 0 | 0 | 1 | 1 | 1 | 1 | 0 | 1 | 0 | 0 | 0 | 0.14 |  | 2 | 2 | 35813278 | 1 | 0 | 1743 | 0 | 0 | 0 | 0 | 0 | 0 | 0 | 0 | 0 | 0 | 0 | 0 | 0 | 0 | 0 | 0 | 0 | 0 | 0 | 0 | 0 | 0 | 0.05138 | 0 | 0 | 1 | 0 | 0
1726 | 35806607 | 35813263 | 29172479 | 1 | 1 | 1 | 2 | 030101 | ТСЭМ Московской обл., 030101, приказ Минстроя России №675/пр от 21.09.2015 г. | Автопогрузчики 5 т | 1368 | 1011 | маш.-ч | маш.-ч | 1 | 0 | -996378858 | 0.14 | 0 | 901.01 | 333.79 | 0 | 0 | 99.89 | 10.06 | 0 | 1 | 9.02 | 33.18 | 1 | 0 | 1 | 0 | 0 | 0 | 0.14 |  | 0 | 2 | 35813279 | 1 | 0 | 1744 | 0 | 0 | 0 | 0 | 0 | 0 | 0 | 0 | 0 | 0 | 0 | 0 | 0 | 0 | 0 | 0 | 0 | 0 | 0 | 0 | 0 | 0 | 0.05138 | 901.01 | 99.89 | 9.02 | 13.98 | 1.41
1726 | 35806607 | 35813263 | 29174591 | 1 | 1 | 1 | 2 | 331531 | ТСЭМ Московской обл., 331531, приказ Минстроя России №675/пр от 21.09.2015 г. | Пила дисковая электрическая | 1368 | 1011 | маш.-ч | маш.-ч | 1 | 0 | 1598042632 | 0.45 | 0 | 9.47 | 0 | 0 | 0 | 0.95 | 0 | 0 | 1 | 9.97 | 33.18 | 1 | 0 | 1 | 0 | 0 | 0 | 0.45 |  | 0 | 2 | 35813280 | 1 | 0 | 1745 | 0 | 0 | 0 | 0 | 0 | 0 | 0 | 0 | 0 | 0 | 0 | 0 | 0 | 0 | 0 | 0 | 0 | 0 | 0 | 0 | 0 | 0 | 0.16515 | 9.47 | 0.95 | 9.97 | 0.43 | 0
1726 | 35806607 | 35813263 | 29174913 | 1 | 1 | 1 | 2 | 400001 | ТСЭМ Московской обл., 400001, приказ Минстроя России №675/пр от 21.09.2015 г. | Автомобили бортовые, грузоподъемность до 5 т | 1368 | 1011 | маш.-ч | маш.-ч | 1 | 0 | 458544584 | 0.48 | 0 | 932.72 | 384.89 | 0 | 0 | 87.17 | 11.6 | 0 | 1 | 10.7 | 33.18 | 1 | 0 | 1 | 0 | 0 | 0 | 0.48 |  | 0 | 2 | 35813281 | 1 | 0 | 1746 | 0 | 0 | 0 | 0 | 0 | 0 | 0 | 0 | 0 | 0 | 0 | 0 | 0 | 0 | 0 | 0 | 0 | 0 | 0 | 0 | 0 | 0 | 0.17616 | 932.72 | 87.17 | 10.7 | 41.84 | 5.57
1726 | 35806607 | 35813263 | 29114340 | 1 | 1 | 1 | 3 | 101-0181 | ТССЦ Московской обл., 101-0181, приказ Минстроя России №675/пр от 21.09.2015 г. | Гвозди строительные с плоской головкой 1,8х60 мм | 1348 | 1009 | т | т | 1000 | 0 | -528746691 | 0.0016 | 54070.5 | 0 | 0 | 0 | 8475 | 0 | 0 | 0 | 6.38 | 1 | 1 | 1 | 0 | 1 | 0 | 0 | 0 | 0.0016 |  | 0 | 2 | 35813282 | 1 | 0 | 1747 | 0 | 0 | 0 | 0 | 0 | 0 | 0 | 0 | 0 | 0 | 0 | 0 | 0 | 0 | 0 | 0 | 0 | 0 | 0 | 0 | 0 | 0 | 0.0005872 | 54070.5 | 8475 | 6.38 | 13.56 | 0
1726 | 35806607 | 35813263 | 29109162 | 1 | 1 | 1 | 3 | 101-1742 | ТССЦ Московской обл., 101-1742, приказ Минстроя России №675/пр от 21.09.2015 г. | Толь с крупнозернистой посыпкой гидроизоляционный марки ТГ-350 | 1327 | 1005 | м2 | м2 | 1 | 0 | 2002905425 | 23 | 33.75 | 0 | 0 | 0 | 5.71 | 0 | 0 | 0 | 5.91 | 1 | 1 | 1 | 0 | 1 | 0 | 0 | 0 | 23 |  | 0 | 2 | 35813283 | 1 | 0 | 1748 | 0 | 0 | 0 | 0 | 0 | 0 | 0 | 0 | 0 | 0 | 0 | 0 | 0 | 0 | 0 | 0 | 0 | 0 | 0 | 0 | 0 | 0 | 8.441 | 33.75 | 5.71 | 5.91 | 131.33 | 0
1726 | 35806607 | 35813263 | 29107615 | 1 | 1 | 1 | 3 | 101-2317 | ТССЦ Московской обл., 101-2317, приказ Минстроя России №675/пр от 21.09.2015 г. | Натрий фтористый технический, марка А, сорт I | 1348 | 1009 | т | т | 1000 | 0 | -529114404 | 0.0034 | 156811 | 0 | 0 | 0 | 19100 | 0 | 0 | 0 | 8.21 | 1 | 1 | 1 | 0 | 1 | 0 | 0 | 0 | 0.0034 |  | 0 | 2 | 35813284 | 1 | 0 | 1749 | 0 | 0 | 0 | 0 | 0 | 0 | 0 | 0 | 0 | 0 | 0 | 0 | 0 | 0 | 0 | 0 | 0 | 0 | 0 | 0 | 0 | 0 | 0.0012478 | 156811 | 19100 | 8.21 | 64.94 | 0
1726 | 35806607 | 35813263 | 29115662 | 1 | 1 | 1 | 3 | 102-0113 | ТССЦ Московской обл., 102-0113, приказ Минстроя России №675/пр от 21.09.2015 г. | Доски обрезные хвойных пород длиной 2-3,75 м, шириной 75-150 мм, толщиной 25 мм, III сорта | 1339 | 1007 | м3 | м3 | 1 | 0 | -1374050018 | 0.24 | 6175.95 | 0 | 0 | 0 | 1045 | 0 | 0 | 0 | 5.91 | 1 | 1 | 1 | 0 | 1 | 0 | 0 | 0 | 0.24 |  | 0 | 2 | 35813285 | 1 | 0 | 1750 | 0 | 0 | 0 | 0 | 0 | 0 | 0 | 0 | 0 | 0 | 0 | 0 | 0 | 0 | 0 | 0 | 0 | 0 | 0 | 0 | 0 | 0 | 0.08808 | 6175.95 | 1045 | 5.91 | 250.8 | 0
1726 | 35806607 | 35813263 | 29131086 | 1 | 1 | 1 | 3 | 203-0399 | ТССЦ Московской обл., 203-0399, приказ Минстроя России №675/пр от 21.09.2015 г. | Лаги половые антисептированные, применяемые в строительстве жилых, общественных и производственных зданий при производстве деревянных полов тип II, сечением 100х40; 100х60; 120х60; 100-150х40-60 мм | 1339 | 1007 | м3 | м3 | 1 | 0 | 135382931 | 1.18 | 6560.13 | 0 | 0 | 0 | 1970.01 | 0 | 0 | 0 | 3.33 | 1 | 1 | 1 | 0 | 1 | 0 | 0 | 0 | 1.18 |  | 0 | 2 | 35813286 | 1 | 0 | 1751 | 0 | 0 | 0 | 0 | 0 | 0 | 0 | 0 | 0 | 0 | 0 | 0 | 0 | 0 | 0 | 0 | 0 | 0 | 0 | 0 | 0 | 0 | 0.43306 | 6560.13 | 1970.01 | 3.33 | 2324.61 | 0
1726 | 35806607 | 35813263 | 29145153 | 1 | 1 | 1 | 3 | 402-0061 | ТССЦ Московской обл., 402-0061, приказ Минстроя России №675/пр от 21.09.2015 г. | Раствор готовый кладочный тяжелый цементный | 1339 | 1007 | м3 | м3 | 1 | 0 | 1291934812 | 0.28 | 3234.48 | 0 | 0 | 0 | 426.15 | 0 | 0 | 0 | 7.59 | 1 | 1 | 1 | 0 | 1 | 0 | 0 | 0 | 0.28 |  | 0 | 2 | 35813287 | 1 | 0 | 1752 | 0 | 0 | 0 | 0 | 0 | 0 | 0 | 0 | 0 | 0 | 0 | 0 | 0 | 0 | 0 | 0 | 0 | 0 | 0 | 0 | 0 | 0 | 0.10276 | 3234.48 | 426.15 | 7.59 | 119.32 | 0
1726 | 35806607 | 35813263 | 29148832 | 1 | 1 | 1 | 3 | 404-0005 | ТССЦ Московской обл., 404-0005, приказ Минстроя России №675/пр от 21.09.2015 г. | Кирпич керамический одинарный, размером 250х120х65 мм, марка 100 | 1356 | 1010 | 1000 шт. | 1000 шт. | 1000 | 0 | -463371541 | 0.51 | 8359.85 | 0 | 0 | 0 | 1752.59 | 0 | 0 | 0 | 4.77 | 1 | 1 | 1 | 0 | 1 | 0 | 0 | 0 | 0.51 |  | 0 | 2 | 35813288 | 1 | 0 | 1753 | 0 | 0 | 0 | 0 | 0 | 0 | 0 | 0 | 0 | 0 | 0 | 0 | 0 | 0 | 0 | 0 | 0 | 0 | 0 | 0 | 0 | 0 | 0.18717 | 8359.85 | 1752.59 | 4.77 | 893.82 | 0
1726 | 35806607 | 35813263 | 29150040 | 1 | 1 | 1 | 3 | 411-0001 | ТССЦ Московской обл., 411-0001, приказ Минстроя России №675/пр от 21.09.2015 г. | Вода | 1339 | 1007 | м3 | м3 | 1 | 0 | 693153122 | 0.07 | 22.2 | 0 | 0 | 0 | 2.44 | 0 | 0 | 0 | 9.1 | 1 | 1 | 1 | 0 | 1 | 0 | 0 | 0 | 0.07 |  | 0 | 2 | 35813289 | 1 | 0 | 1754 | 0 | 0 | 0 | 0 | 0 | 0 | 0 | 0 | 0 | 0 | 0 | 0 | 0 | 0 | 0 | 0 | 0 | 0 | 0 | 0 | 0 | 0 | 0.02569 | 22.2 | 2.44 | 9.1 | 0.17 | 0
1727 | 35806607 | 35813290 | 18407150 | 1 | 1 | 1 | 1 | 1-1030-90 |  | Рабочий строитель среднего разряда 3 | 1369 | 1013 | чел.-ч | чел.-ч | 1 | 0 | -931037793 | 60.72 | 0 | 0 | 0 | 283.07 | 0 | 0 | 0 | 283.07 | 1 | 1 | 1 | 1 | 0 | 1 | 0 | 0 | 0 | 60.72 |  | 1 | 2 | 35813299 | 2 | 131072 | 1755 | 0 | 0 | 0 | 0 | 0 | 0 | 0 | 0 | 0 | 0 | 0 | 0 | 0 | 0 | 0 | 0 | 0 | 0 | 0 | 0 | 0 | 0 | 22.2842 | 283.07 | 283.07 | 1 | 17188.01 | 0
1727 | 35806607 | 35813290 | 121548 | 1 | 1 | 1 | 1 | 2 |  | Затраты труда машинистов | 608254 | 1013 | чел.час | чел.час | 1 | 0 | -185737400 | 0.58 | 0 | 0 | 0 | 0 | 0 | 0 | 0 | 0 | 1 | 1 | 1 | 1 | 0 | 1 | 0 | 0 | 0 | 0.58 |  | 2 | 2 | 35813300 | 1 | 0 | 1756 | 0 | 0 | 0 | 0 | 0 | 0 | 0 | 0 | 0 | 0 | 0 | 0 | 0 | 0 | 0 | 0 | 0 | 0 | 0 | 0 | 0 | 0 | 0.21286 | 0 | 0 | 1 | 0 | 0
1727 | 35806607 | 35813290 | 29172556 | 1 | 1 | 1 | 2 | 030954 | ТСЭМ Московской обл., 030954, приказ Минстроя России №675/пр от 21.09.2015 г. | Подъемники грузоподъемностью до 500 кг одномачтовые, высота подъема 45 м | 1368 | 1011 | маш.-ч | маш.-ч | 1 | 0 | -1302720870 | 0.58 | 0 | 466.71 | 447.93 | 0 | 0 | 31.26 | 13.5 | 0 | 1 | 14.93 | 33.18 | 1 | 0 | 1 | 0 | 0 | 0 | 0.58 |  | 0 | 2 | 35813301 | 1 | 0 | 1757 | 0 | 0 | 0 | 0 | 0 | 0 | 0 | 0 | 0 | 0 | 0 | 0 | 0 | 0 | 0 | 0 | 0 | 0 | 0 | 0 | 0 | 0 | 0.21286 | 466.71 | 31.26 | 14.93 | 18.13 | 7.83
1727 | 35806607 | 35813290 | 29174591 | 1 | 1 | 1 | 2 | 331531 | ТСЭМ Московской обл., 331531, приказ Минстроя России №675/пр от 21.09.2015 г. | Пила дисковая электрическая | 1368 | 1011 | маш.-ч | маш.-ч | 1 | 0 | 1598042632 | 0.82 | 0 | 9.47 | 0 | 0 | 0 | 0.95 | 0 | 0 | 1 | 9.97 | 33.18 | 1 | 0 | 1 | 0 | 0 | 0 | 0.82 |  | 0 | 2 | 35813302 | 1 | 0 | 1758 | 0 | 0 | 0 | 0 | 0 | 0 | 0 | 0 | 0 | 0 | 0 | 0 | 0 | 0 | 0 | 0 | 0 | 0 | 0 | 0 | 0 | 0 | 0.30094 | 9.47 | 0.95 | 9.97 | 0.78 | 0
1727 | 35806607 | 35813290 | 29174661 | 1 | 1 | 1 | 2 | 340311 | ТСЭМ Московской обл., 340311, приказ Минстроя России №675/пр от 21.09.2015 г. | Машина для острожки деревянных полов | 1368 | 1011 | маш.-ч | маш.-ч | 1 | 0 | -2115030577 | 2.7 | 0 | 25.44 | 0 | 0 | 0 | 2.09 | 0 | 0 | 1 | 12.17 | 33.18 | 1 | 0 | 1 | 0 | 0 | 0 | 2.7 |  | 0 | 2 | 35813303 | 1 | 0 | 1759 | 0 | 0 | 0 | 0 | 0 | 0 | 0 | 0 | 0 | 0 | 0 | 0 | 0 | 0 | 0 | 0 | 0 | 0 | 0 | 0 | 0 | 0 | 0.9909 | 25.44 | 2.09 | 12.17 | 5.64 | 0
1727 | 35806607 | 35813290 | 29174913 | 1 | 1 | 1 | 2 | 400001 | ТСЭМ Московской обл., 400001, приказ Минстроя России №675/пр от 21.09.2015 г. | Автомобили бортовые, грузоподъемность до 5 т | 1368 | 1011 | маш.-ч | маш.-ч | 1 | 0 | 458544584 | 0.84 | 0 | 932.72 | 384.89 | 0 | 0 | 87.17 | 11.6 | 0 | 1 | 10.7 | 33.18 | 1 | 0 | 1 | 0 | 0 | 0 | 0.84 |  | 0 | 2 | 35813304 | 1 | 0 | 1760 | 0 | 0 | 0 | 0 | 0 | 0 | 0 | 0 | 0 | 0 | 0 | 0 | 0 | 0 | 0 | 0 | 0 | 0 | 0 | 0 | 0 | 0 | 0.30828 | 932.72 | 87.17 | 10.7 | 73.22 | 9.74
1727 | 35806607 | 35813290 | 29114332 | 1 | 1 | 1 | 3 | 101-1805 | ТССЦ Московской обл., 101-1805, приказ Минстроя России №675/пр от 21.09.2015 г. | Гвозди строительные | 1348 | 1009 | т | т | 1000 | 0 | 233971917 | 0.0123 | 54619.68 | 0 | 0 | 0 | 11978 | 0 | 0 | 0 | 4.56 | 1 | 1 | 1 | 0 | 1 | 0 | 0 | 0 | 0.0123 |  | 0 | 2 | 35813305 | 1 | 0 | 1761 | 0 | 0 | 0 | 0 | 0 | 0 | 0 | 0 | 0 | 0 | 0 | 0 | 0 | 0 | 0 | 0 | 0 | 0 | 0 | 0 | 0 | 0 | 0.0045141 | 54619.68 | 11978 | 4.56 | 147.33 | 0
1727 | 35806607 | 35813290 | 29130788 | 1 | 1 | 1 | 3 | 203-0344 | ТССЦ Московской обл., 203-0344, приказ Минстроя России №675/пр от 21.09.2015 г. | Доски для покрытия полов со шпунтом и гребнем из древесины антисептированные тип ДП-27 толщиной 27 мм, шириной без гребня от 100 до 140 мм | 1339 | 1007 | м3 | м3 | 1 | 0 | 23409818 | 2.88 | 14208.11 | 0 | 0 | 0 | 2156.01 | 0 | 0 | 0 | 6.59 | 1 | 1 | 1 | 0 | 1 | 0 | 0 | 0 | 2.88 |  | 0 | 2 | 35813306 | 1 | 0 | 1762 | 0 | 0 | 0 | 0 | 0 | 0 | 0 | 0 | 0 | 0 | 0 | 0 | 0 | 0 | 0 | 0 | 0 | 0 | 0 | 0 | 0 | 0 | 1.057 | 14208.11 | 2156.01 | 6.59 | 6209.31 | 0
1728 | 35806607 | 35813307 | 18408291 | 1 | 1 | 1 | 1 | 1-1025-90 |  | Рабочий строитель среднего разряда 2,5 | 1369 | 1013 | чел.-ч | чел.-ч | 1 | 0 | 1933892413 | 35.949 | 0 | 0 | 0 | 271.12 | 0 | 0 | 0 | 271.12 | 1 | 1 | 1 | 1 | 0 | 1 | 1 | 0 | 0 | 31.26 | )*1,15 | 1 | 2 | 35813315 | 2 | 131072 | 1763 | 0 | 0 | 0 | 0 | 0 | 0 | 0 | 0 | 0 | 0 | 0 | 0 | 0 | 0 | 0 | 0 | 0 | 0 | 0 | 0 | 0 | 0 | 13.1933 | 271.12 | 271.12 | 1 | 9746.49 | 0
1728 | 35806607 | 35813307 | 121548 | 1 | 1 | 1 | 1 | 2 |  | Затраты труда машинистов | 608254 | 1013 | чел.час | чел.час | 1 | 0 | -185737400 | 8.375 | 0 | 0 | 0 | 0 | 0 | 0 | 0 | 0 | 1 | 1 | 1 | 1 | 0 | 1 | 1 | 0 | 0 | 6.7 | )*1,25 | 2 | 2 | 35813316 | 1 | 0 | 1764 | 0 | 0 | 0 | 0 | 0 | 0 | 0 | 0 | 0 | 0 | 0 | 0 | 0 | 0 | 0 | 0 | 0 | 0 | 0 | 0 | 0 | 0 | 3.0736 | 0 | 0 | 1 | 0 | 0
1728 | 35806607 | 35813307 | 29172710 | 1 | 1 | 1 | 2 | 050101 | ТСЭМ Московской обл., 050101, приказ Минстроя России №675/пр от 21.09.2015 г. | Компрессоры передвижные с двигателем внутреннего сгорания давлением до 686 кПа (7 ат), производительность до 5 м3/мин | 1368 | 1011 | маш.-ч | маш.-ч | 1 | 0 | -1676841219 | 8.375 | 0 | 539.16 | 333.79 | 0 | 0 | 46.56 | 10.06 | 0 | 1 | 11.58 | 33.18 | 1 | 0 | 1 | 1 | 0 | 0 | 6.7 | )*1,25 | 0 | 2 | 35813317 | 1 | 0 | 1765 | 0 | 0 | 0 | 0 | 0 | 0 | 0 | 0 | 0 | 0 | 0 | 0 | 0 | 0 | 0 | 0 | 0 | 0 | 0 | 0 | 0 | 0 | 3.0736 | 539.16 | 46.56 | 11.58 | 389.94 | 84.25
1728 | 35806607 | 35813307 | 29173472 | 1 | 1 | 1 | 2 | 134041 | ТСЭМ Московской обл., 134041, приказ Минстроя России №675/пр от 21.09.2015 г. | Шуруповерт | 1368 | 1011 | маш.-ч | маш.-ч | 1 | 0 | 275932499 | 13.75 | 0 | 12.75 | 0 | 0 | 0 | 3 | 0 | 0 | 1 | 4.25 | 33.18 | 1 | 0 | 1 | 1 | 0 | 0 | 11 | )*1,25 | 0 | 2 | 35813318 | 1 | 0 | 1766 | 0 | 0 | 0 | 0 | 0 | 0 | 0 | 0 | 0 | 0 | 0 | 0 | 0 | 0 | 0 | 0 | 0 | 0 | 0 | 0 | 0 | 0 | 5.0462 | 12.75 | 3 | 4.25 | 41.25 | 0
1728 | 35806607 | 35813307 | 29174913 | 1 | 1 | 1 | 2 | 400001 | ТСЭМ Московской обл., 400001, приказ Минстроя России №675/пр от 21.09.2015 г. | Автомобили бортовые, грузоподъемность до 5 т | 1368 | 1011 | маш.-ч | маш.-ч | 1 | 0 | 458544584 | 0.4375 | 0 | 932.72 | 384.89 | 0 | 0 | 87.17 | 11.6 | 0 | 1 | 10.7 | 33.18 | 1 | 0 | 1 | 1 | 0 | 0 | 0.35 | )*1,25 | 0 | 2 | 35813319 | 1 | 0 | 1767 | 0 | 0 | 0 | 0 | 0 | 0 | 0 | 0 | 0 | 0 | 0 | 0 | 0 | 0 | 0 | 0 | 0 | 0 | 0 | 0 | 0 | 0 | 0.16056 | 932.72 | 87.17 | 10.7 | 38.14 | 5.08
1728 | 35806607 | 35813307 | 29114687 | 1 | 1 | 1 | 3 | 101-1480 | ТССЦ Московской обл., 101-1480, приказ Минстроя России №675/пр от 21.09.2015 г. | Шурупы с полукруглой головкой 3,5х35 мм | 1348 | 1009 | т | т | 1000 | 0 | 157955001 | 0.0018 | 105069.06 | 0 | 0 | 0 | 16974 | 0 | 0 | 0 | 6.19 | 1 | 1 | 1 | 0 | 1 | 0 | 0 | 0 | 0.0018 |  | 0 | 2 | 35813320 | 1 | 0 | 1768 | 0 | 0 | 0 | 0 | 0 | 0 | 0 | 0 | 0 | 0 | 0 | 0 | 0 | 0 | 0 | 0 | 0 | 0 | 0 | 0 | 0 | 0 | 0.0006606 | 105069.06 | 16974 | 6.19 | 30.55 | 0
1728 | 35806607 | 35813307 | 29115292 | 1 | 1 | 1 | 3 | 102-0443 | ТССЦ Московской обл., 102-0443, приказ Минстроя России №675/пр от 21.09.2015 г. | Фанера общего назначения из шпона лиственных пород водостойкая марки ФК, сорт 2/4, толщина 12 мм | 1339 | 1007 | м3 | м3 | 1 | 0 | 582810497 | 1.24 | 29691.33 | 0 | 0 | 0 | 4478.33 | 0 | 0 | 0 | 6.63 | 1 | 1 | 1 | 0 | 1 | 0 | 0 | 0 | 1.24 |  | 0 | 2 | 35813321 | 1 | 0 | 1769 | 0 | 0 | 0 | 0 | 0 | 0 | 0 | 0 | 0 | 0 | 0 | 0 | 0 | 0 | 0 | 0 | 0 | 0 | 0 | 0 | 0 | 0 | 0.45508 | 29691.33 | 4478.33 | 6.63 | 5553.13 | 0
1729 | 35806607 | 35813322 | 18410542 | 1 | 1 | 1 | 1 | 1-1027-90 |  | Рабочий строитель среднего разряда 2,7 | 1369 | 1013 | чел.-ч | чел.-ч | 1 | 0 | 1415306217 | 36.1215 | 0 | 0 | 0 | 275.77 | 0 | 0 | 0 | 275.77 | 1 | 1 | 1 | 1 | 0 | 1 | 1 | 0 | 0 | 31.41 | )*1,15 | 1 | 2 | 35813331 | 2 | 131072 | 1770 | 0 | 0 | 0 | 0 | 0 | 0 | 0 | 0 | 0 | 0 | 0 | 0 | 0 | 0 | 0 | 0 | 0 | 0 | 0 | 0 | 0 | 0 | 13.2566 | 275.77 | 275.77 | 1 | 9961.23 | 0
1729 | 35806607 | 35813322 | 121548 | 1 | 1 | 1 | 1 | 2 |  | Затраты труда машинистов | 608254 | 1013 | чел.час | чел.час | 1 | 0 | -185737400 | 0.425 | 0 | 0 | 0 | 0 | 0 | 0 | 0 | 0 | 1 | 1 | 1 | 1 | 0 | 1 | 1 | 0 | 0 | 0.34 | )*1,25 | 2 | 2 | 35813332 | 1 | 0 | 1771 | 0 | 0 | 0 | 0 | 0 | 0 | 0 | 0 | 0 | 0 | 0 | 0 | 0 | 0 | 0 | 0 | 0 | 0 | 0 | 0 | 0 | 0 | 0.15598 | 0 | 0 | 1 | 0 | 0
1729 | 35806607 | 35813322 | 29172556 | 1 | 1 | 1 | 2 | 030954 | ТСЭМ Московской обл., 030954, приказ Минстроя России №675/пр от 21.09.2015 г. | Подъемники грузоподъемностью до 500 кг одномачтовые, высота подъема 45 м | 1368 | 1011 | маш.-ч | маш.-ч | 1 | 0 | -1302720870 | 0.425 | 0 | 466.71 | 447.93 | 0 | 0 | 31.26 | 13.5 | 0 | 1 | 14.93 | 33.18 | 1 | 0 | 1 | 1 | 0 | 0 | 0.34 | )*1,25 | 0 | 2 | 35813333 | 1 | 0 | 1772 | 0 | 0 | 0 | 0 | 0 | 0 | 0 | 0 | 0 | 0 | 0 | 0 | 0 | 0 | 0 | 0 | 0 | 0 | 0 | 0 | 0 | 0 | 0.15598 | 466.71 | 31.26 | 14.93 | 13.29 | 5.74
1729 | 35806607 | 35813322 | 29174663 | 1 | 1 | 1 | 2 | 340321 | ТСЭМ Московской обл., 340321, приказ Минстроя России №675/пр от 21.09.2015 г. | Машины для сварки линолеума | 1368 | 1011 | маш.-ч | маш.-ч | 1 | 0 | 494683813 | 6.625 | 0 | 17.1 | 0 | 0 | 0 | 3.4 | 0 | 0 | 1 | 5.03 | 33.18 | 1 | 0 | 1 | 1 | 0 | 0 | 5.3 | )*1,25 | 0 | 2 | 35813334 | 1 | 0 | 1773 | 0 | 0 | 0 | 0 | 0 | 0 | 0 | 0 | 0 | 0 | 0 | 0 | 0 | 0 | 0 | 0 | 0 | 0 | 0 | 0 | 0 | 0 | 2.4314 | 17.1 | 3.4 | 5.03 | 22.53 | 0
1729 | 35806607 | 35813322 | 29174913 | 1 | 1 | 1 | 2 | 400001 | ТСЭМ Московской обл., 400001, приказ Минстроя России №675/пр от 21.09.2015 г. | Автомобили бортовые, грузоподъемность до 5 т | 1368 | 1011 | маш.-ч | маш.-ч | 1 | 0 | 458544584 | 0.6 | 0 | 932.72 | 384.89 | 0 | 0 | 87.17 | 11.6 | 0 | 1 | 10.7 | 33.18 | 1 | 0 | 1 | 1 | 0 | 0 | 0.48 | )*1,25 | 0 | 2 | 35813335 | 1 | 0 | 1774 | 0 | 0 | 0 | 0 | 0 | 0 | 0 | 0 | 0 | 0 | 0 | 0 | 0 | 0 | 0 | 0 | 0 | 0 | 0 | 0 | 0 | 0 | 0.2202 | 932.72 | 87.17 | 10.7 | 52.3 | 6.96
1729 | 35806607 | 35813322 | 29110876 | 1 | 1 | 1 | 3 | 101-0562 | ТССЦ Московской обл., 101-0562, приказ Минстроя России №675/пр от 21.09.2015 г. | Линолеум поливинилхлоридный на теплоизолирующей подоснове марок ПР-ВТ, ВК-ВТ, ЭК-ВТ | 1327 | 1005 | м2 | м2 | 1 | 1 | -217513507 | -102 | 184.42 | 0 | 0 | 0 | 67.8 | 0 | 0 | 0 | 2.72 | 1 | 1 | 1 | 0 | 1 | 0 | 0 | 0 | -102 |  | 0 | 2 | 35813336 | 1 | 6144 | 1775 | 0 | 0 | 0 | 0 | 0 | 0 | 0 | 0 | 0 | 0 | 0 | 0 | 0 | 0 | 0 | 0 | 0 | 0 | 0 | 0 | 0 | 0 | -37.434 | 184.42 | 67.8 | 2.72 | -6915.6 | 0
1729 | 35806607 | 35813322 | 29110762 | 1 | 1 | 1 | 3 | 101-2025 | ТССЦ Московской обл., 101-2025, приказ Минстроя России №675/пр от 21.09.2015 г. | Лента полимерная (фторопластовая) для сварки линолеума | 1308 | 1003 | 100 м | 100 м | 100 | 0 | 961672469 | 0.68 | 528.81 | 0 | 0 | 0 | 99.4 | 0 | 0 | 0 | 5.32 | 1 | 1 | 1 | 0 | 1 | 0 | 0 | 0 | 0.68 |  | 0 | 2 | 35813337 | 1 | 0 | 1776 | 0 | 0 | 0 | 0 | 0 | 0 | 0 | 0 | 0 | 0 | 0 | 0 | 0 | 0 | 0 | 0 | 0 | 0 | 0 | 0 | 0 | 0 | 0.24956 | 528.81 | 99.4 | 5.32 | 67.59 | 0
1729 | 35806607 | 35813322 | 29110964 | 1 | 1 | 1 | 3 | 101-4216 | ТССЦ Московской обл., 101-4216, приказ Минстроя России №675/пр от 21.09.2015 г. | Линолеум полукоммерческий гетерогенный "TARKETT ИДИЛЛИЯ" (толщина 3,2 мм, толщина защитного слоя 0,5 мм, класс 23/32) | 1327 | 1005 | м2 | м2 | 1 | 0 | -100917442 | 102 | 516.15 | 0 | 0 | 0 | 82.19 | 0 | 0 | 0 | 6.28 | 1 | 1 | 1 | 0 | 0 | 0 | 0 | 0 | 102 |  | 0 | 1 | -1 | 0 | 0 |  | 0 | 0 | 0 | 0 | 0 | 0 | 0 | 0 | 0 | 0 | 0 | 0 | 0 | 0 | 0 | 0 | 0 | 0 | 0 | 0 | 0 | 0 | 37.434 | 516.15 | 82.19 | 6.28 | 8383.38 | 0
1732 | 35806607 | 35813340 | 18413230 | 1 | 1 | 1 | 1 | 1-1036-90 |  | Рабочий строитель среднего разряда 3,6 | 1369 | 1013 | чел.-ч | чел.-ч | 1 | 0 | 355262106 | 7.659 | 0 | 0 | 0 | 304.64 | 0 | 0 | 0 | 304.64 | 1 | 1 | 1 | 1 | 0 | 1 | 1 | 0 | 0 | 6.66 | )*1,15 | 1 | 2 | 35813353 | 2 | 131072 | 1777 | 0 | 0 | 0 | 0 | 0 | 0 | 0 | 0 | 0 | 0 | 0 | 0 | 0 | 0 | 0 | 0 | 0 | 0 | 0 | 0 | 0 | 0 | 1.8565 | 304.64 | 304.64 | 1 | 2333.24 | 0
1732 | 35806607 | 35813340 | 29173472 | 1 | 1 | 1 | 2 | 134041 | ТСЭМ Московской обл., 134041, приказ Минстроя России №675/пр от 21.09.2015 г. | Шуруповерт | 1368 | 1011 | маш.-ч | маш.-ч | 1 | 0 | 275932499 | 2.5125 | 0 | 12.75 | 0 | 0 | 0 | 3 | 0 | 0 | 1 | 4.25 | 33.18 | 1 | 0 | 1 | 1 | 0 | 0 | 2.01 | )*1,25 | 0 | 2 | 35813354 | 1 | 0 | 1778 | 0 | 0 | 0 | 0 | 0 | 0 | 0 | 0 | 0 | 0 | 0 | 0 | 0 | 0 | 0 | 0 | 0 | 0 | 0 | 0 | 0 | 0 | 0.60903 | 12.75 | 3 | 4.25 | 7.54 | 0
1732 | 35806607 | 35813340 | 29174500 | 1 | 1 | 1 | 2 | 330206 | ТСЭМ Московской обл., 330206, приказ Минстроя России №675/пр от 21.09.2015 г. | Дрели электрические | 1368 | 1011 | маш.-ч | маш.-ч | 1 | 0 | -239831557 | 1.6625 | 0 | 7.33 | 0 | 0 | 0 | 1.95 | 0 | 0 | 1 | 3.76 | 33.18 | 1 | 0 | 1 | 1 | 0 | 0 | 1.33 | )*1,25 | 0 | 2 | 35813355 | 1 | 0 | 1779 | 0 | 0 | 0 | 0 | 0 | 0 | 0 | 0 | 0 | 0 | 0 | 0 | 0 | 0 | 0 | 0 | 0 | 0 | 0 | 0 | 0 | 0 | 0.40299 | 7.33 | 1.95 | 3.76 | 3.24 | 0
1732 | 35806607 | 35813340 | 29174913 | 1 | 1 | 1 | 2 | 400001 | ТСЭМ Московской обл., 400001, приказ Минстроя России №675/пр от 21.09.2015 г. | Автомобили бортовые, грузоподъемность до 5 т | 1368 | 1011 | маш.-ч | маш.-ч | 1 | 0 | 458544584 | 0.0375 | 0 | 932.72 | 384.89 | 0 | 0 | 87.17 | 11.6 | 0 | 1 | 10.7 | 33.18 | 1 | 0 | 1 | 1 | 0 | 0 | 0.03 | )*1,25 | 0 | 2 | 35813356 | 1 | 0 | 1780 | 0 | 0 | 0 | 0 | 0 | 0 | 0 | 0 | 0 | 0 | 0 | 0 | 0 | 0 | 0 | 0 | 0 | 0 | 0 | 0 | 0 | 0 | 0.00909 | 932.72 | 87.17 | 10.7 | 3.28 | 0.44
1732 | 35806607 | 35813340 | 29114471 | 1 | 1 | 1 | 3 | 101-2201 | ТССЦ Московской обл., 101-2201, приказ Минстроя России №675/пр от 21.09.2015 г. | Дюбели распорные полиэтиленовые 6х30 мм | 1358 | 1010 | 10 шт. | 10 шт. | 10 | 0 | 610395517 | 26.3 | 1.55 | 0 | 0 | 0 | 1.6 | 0 | 0 | 0 | 0.97 | 1 | 1 | 1 | 0 | 1 | 0 | 0 | 0 | 26.3 |  | 0 | 2 | 35813357 | 1 | 0 | 1781 | 0 | 0 | 0 | 0 | 0 | 0 | 0 | 0 | 0 | 0 | 0 | 0 | 0 | 0 | 0 | 0 | 0 | 0 | 0 | 0 | 0 | 0 | 6.3751 | 1.55 | 1.6 | 0.97 | 42.08 | 0
1732 | 35806607 | 35813340 | 29114305 | 1 | 1 | 1 | 3 | 101-4282 | ТССЦ Московской обл., 101-4282, приказ Минстроя России №675/пр от 21.09.2015 г. | Винты самонарезающие остроконечные длиной 35 мм | 1354 | 1010 | шт. | шт. | 1 | 0 | -1753782198 | 263 | 0.21 | 0 | 0 | 0 | 0.12 | 0 | 0 | 0 | 1.78 | 1 | 1 | 1 | 0 | 1 | 0 | 0 | 0 | 263 |  | 0 | 2 | 35813358 | 1 | 0 | 1782 | 0 | 0 | 0 | 0 | 0 | 0 | 0 | 0 | 0 | 0 | 0 | 0 | 0 | 0 | 0 | 0 | 0 | 0 | 0 | 0 | 0 | 0 | 63.7512 | 0.21 | 0.12 | 1.78 | 31.56 | 0
1732 | 35806607 | 35813340 | 29111012 | 1 | 1 | 1 | 3 | 101-4847 | ТССЦ Московской обл., 101-4847, приказ Минстроя России №675/пр от 21.09.2015 г. | Уголок наружный для пластикового плинтуса, высота 48 мм | 1354 | 1010 | шт. | шт. | 1 | 0 | -532370196 | 7 | 12.73 | 0 | 0 | 0 | 1.29 | 0 | 0 | 0 | 9.87 | 1 | 1 | 1 | 0 | 1 | 0 | 0 | 0 | 7 |  | 0 | 2 | 35813359 | 1 | 0 | 1783 | 0 | 0 | 0 | 0 | 0 | 0 | 0 | 0 | 0 | 0 | 0 | 0 | 0 | 0 | 0 | 0 | 0 | 0 | 0 | 0 | 0 | 0 | 1.6968 | 12.73 | 1.29 | 9.87 | 9.03 | 0
1732 | 35806607 | 35813340 | 29111013 | 1 | 1 | 1 | 3 | 101-4848 | ТССЦ Московской обл., 101-4848, приказ Минстроя России №675/пр от 21.09.2015 г. | Уголок внутренний для пластикового плинтуса, высота 48 мм | 1354 | 1010 | шт. | шт. | 1 | 0 | -463883208 | 7 | 12.73 | 0 | 0 | 0 | 1.29 | 0 | 0 | 0 | 9.87 | 1 | 1 | 1 | 0 | 1 | 0 | 0 | 0 | 7 |  | 0 | 2 | 35813360 | 1 | 0 | 1784 | 0 | 0 | 0 | 0 | 0 | 0 | 0 | 0 | 0 | 0 | 0 | 0 | 0 | 0 | 0 | 0 | 0 | 0 | 0 | 0 | 0 | 0 | 1.6968 | 12.73 | 1.29 | 9.87 | 9.03 | 0
1732 | 35806607 | 35813340 | 29111016 | 1 | 1 | 1 | 3 | 101-4849 | ТССЦ Московской обл., 101-4849, приказ Минстроя России №675/пр от 21.09.2015 г. | Соединитель для пластикового плинтуса, высота 48 мм | 1354 | 1010 | шт. | шт. | 1 | 0 | -983964523 | 40 | 12.73 | 0 | 0 | 0 | 1.29 | 0 | 0 | 0 | 9.87 | 1 | 1 | 1 | 0 | 1 | 0 | 0 | 0 | 40 |  | 0 | 2 | 35813361 | 1 | 0 | 1785 | 0 | 0 | 0 | 0 | 0 | 0 | 0 | 0 | 0 | 0 | 0 | 0 | 0 | 0 | 0 | 0 | 0 | 0 | 0 | 0 | 0 | 0 | 9.696 | 12.73 | 1.29 | 9.87 | 51.6 | 0
1732 | 35806607 | 35813340 | 29111019 | 1 | 1 | 1 | 3 | 101-4850 | ТССЦ Московской обл., 101-4850, приказ Минстроя России №675/пр от 21.09.2015 г. | Заглушка торцевая для пластикового плинтуса левая, высота 48 мм | 1354 | 1010 | шт. | шт. | 1 | 0 | 395384367 | 8 | 8.67 | 0 | 0 | 0 | 0.63 | 0 | 0 | 0 | 13.76 | 1 | 1 | 1 | 0 | 1 | 0 | 0 | 0 | 8 |  | 0 | 2 | 35813362 | 1 | 0 | 1786 | 0 | 0 | 0 | 0 | 0 | 0 | 0 | 0 | 0 | 0 | 0 | 0 | 0 | 0 | 0 | 0 | 0 | 0 | 0 | 0 | 0 | 0 | 1.9392 | 8.67 | 0.63 | 13.76 | 5.04 | 0
1732 | 35806607 | 35813340 | 29111018 | 1 | 1 | 1 | 3 | 101-4851 | ТССЦ Московской обл., 101-4851, приказ Минстроя России №675/пр от 21.09.2015 г. | Заглушки торцевая для пластикового плинтуса правая, высота 48 мм | 1354 | 1010 | шт. | шт. | 1 | 0 | -1405133353 | 8 | 8.67 | 0 | 0 | 0 | 0.63 | 0 | 0 | 0 | 13.76 | 1 | 1 | 1 | 0 | 1 | 0 | 0 | 0 | 8 |  | 0 | 2 | 35813363 | 1 | 0 | 1787 | 0 | 0 | 0 | 0 | 0 | 0 | 0 | 0 | 0 | 0 | 0 | 0 | 0 | 0 | 0 | 0 | 0 | 0 | 0 | 0 | 0 | 0 | 1.9392 | 8.67 | 0.63 | 13.76 | 5.04 | 0
1732 | 35806607 | 35813340 | 29110997 | 1 | 1 | 1 | 3 | 101-4852 | ТССЦ Московской обл., 101-4852, приказ Минстроя России №675/пр от 21.09.2015 г. | Плинтуса для полов пластиковые, 19х48 мм | 1301 | 1003 | м | м | 1 | 0 | 1996222970 | 101 | 27.92 | 0 | 0 | 0 | 12.3 | 0 | 0 | 0 | 2.27 | 1 | 1 | 1 | 0 | 1 | 0 | 0 | 0 | 101 |  | 0 | 2 | 35813364 | 1 | 0 | 1788 | 0 | 0 | 0 | 0 | 0 | 0 | 0 | 0 | 0 | 0 | 0 | 0 | 0 | 0 | 0 | 0 | 0 | 0 | 0 | 0 | 0 | 0 | 24.4824 | 27.92 | 12.3 | 2.27 | 1242.3 | 0
1733 | 35806607 | 35813365 | 18409850 | 1 | 1 | 1 | 1 | 1-1035-90 |  | Рабочий строитель среднего разряда 3,5 | 1369 | 1013 | чел.-ч | чел.-ч | 1 | 0 | 855544366 | 102.35 | 0 | 0 | 0 | 300.99 | 0 | 0 | 0 | 300.99 | 1 | 1 | 1 | 1 | 0 | 1 | 1 | 0 | 0 | 89 | )*1,15 | 1 | 2 | 35813385 | 2 | 131072 | 1789 | 0 | 0 | 0 | 0 | 0 | 0 | 0 | 0 | 0 | 0 | 0 | 0 | 0 | 0 | 0 | 0 | 0 | 0 | 0 | 0 | 0 | 0 | 31.012 | 300.99 | 300.99 | 1 | 30806.33 | 0
1733 | 35806607 | 35813365 | 29173472 | 1 | 1 | 1 | 2 | 134041 | ТСЭМ Московской обл., 134041, приказ Минстроя России №675/пр от 21.09.2015 г. | Шуруповерт | 1368 | 1011 | маш.-ч | маш.-ч | 1 | 0 | 275932499 | 2.7 | 0 | 12.75 | 0 | 0 | 0 | 3 | 0 | 0 | 1 | 4.25 | 33.18 | 1 | 0 | 1 | 1 | 0 | 0 | 2.16 | )*1,25 | 0 | 2 | 35813386 | 1 | 0 | 1790 | 0 | 0 | 0 | 0 | 0 | 0 | 0 | 0 | 0 | 0 | 0 | 0 | 0 | 0 | 0 | 0 | 0 | 0 | 0 | 0 | 0 | 0 | 0.8181 | 12.75 | 3 | 4.25 | 8.1 | 0
1733 | 35806607 | 35813365 | 29174538 | 1 | 1 | 1 | 2 | 330901 | ТСЭМ Московской обл., 330901, приказ Минстроя России №675/пр от 21.09.2015 г. | Ножницы электрические | 1368 | 1011 | маш.-ч | маш.-ч | 1 | 0 | 1107538725 | 0.5875 | 0 | 187.1 | 0 | 0 | 0 | 33.59 | 0 | 0 | 1 | 5.57 | 33.18 | 1 | 0 | 1 | 1 | 0 | 0 | 0.47 | )*1,25 | 0 | 2 | 35813387 | 1 | 0 | 1791 | 0 | 0 | 0 | 0 | 0 | 0 | 0 | 0 | 0 | 0 | 0 | 0 | 0 | 0 | 0 | 0 | 0 | 0 | 0 | 0 | 0 | 0 | 0.17801 | 187.1 | 33.59 | 5.57 | 19.74 | 0
1733 | 35806607 | 35813365 | 29174580 | 1 | 1 | 1 | 2 | 331451 | ТСЭМ Московской обл., 331451, приказ Минстроя России №675/пр от 21.09.2015 г. | Перфораторы электрические | 1368 | 1011 | маш.-ч | маш.-ч | 1 | 0 | -169468834 | 0.6625 | 0 | 31.87 | 0 | 0 | 0 | 2.08 | 0 | 0 | 1 | 15.32 | 33.18 | 1 | 0 | 1 | 1 | 0 | 0 | 0.53 | )*1,25 | 0 | 2 | 35813388 | 1 | 0 | 1792 | 0 | 0 | 0 | 0 | 0 | 0 | 0 | 0 | 0 | 0 | 0 | 0 | 0 | 0 | 0 | 0 | 0 | 0 | 0 | 0 | 0 | 0 | 0.20074 | 31.87 | 2.08 | 15.32 | 1.38 | 0
1733 | 35806607 | 35813365 | 29108656 | 1 | 1 | 1 | 3 | 101-2387 | ТССЦ Московской обл., 101-2387, приказ Минстроя России №675/пр от 21.09.2015 г. | Герметик строительный «RDPRO», 300 мл | 1354 | 1010 | шт. | шт. | 1 | 0 | 1057373551 | 7 | 103.47 | 0 | 0 | 0 | 13.87 | 0 | 0 | 0 | 7.46 | 1 | 1 | 1 | 0 | 1 | 0 | 0 | 0 | 7 |  | 0 | 2 | 35813389 | 1 | 0 | 1793 | 0 | 0 | 0 | 0 | 0 | 0 | 0 | 0 | 0 | 0 | 0 | 0 | 0 | 0 | 0 | 0 | 0 | 0 | 0 | 0 | 0 | 0 | 2.121 | 103.47 | 13.87 | 7.46 | 97.09 | 0
1733 | 35806607 | 35813365 | 29109354 | 1 | 1 | 1 | 3 | 101-2430 | ТССЦ Московской обл., 101-2430, приказ Минстроя России №675/пр от 21.09.2015 г. | Грунтовка «Тифенгрунд», КНАУФ | 1346 | 1009 | кг | кг | 1 | 0 | -882693383 | 10 | 64.01 | 0 | 0 | 0 | 46.72 | 0 | 0 | 0 | 1.37 | 1 | 1 | 1 | 0 | 1 | 0 | 0 | 0 | 10 |  | 0 | 2 | 35813390 | 1 | 0 | 1794 | 0 | 0 | 0 | 0 | 0 | 0 | 0 | 0 | 0 | 0 | 0 | 0 | 0 | 0 | 0 | 0 | 0 | 0 | 0 | 0 | 0 | 0 | 3.03 | 64.01 | 46.72 | 1.37 | 467.2 | 0
1733 | 35806607 | 35813365 | 29109414 | 1 | 1 | 1 | 3 | 101-2435 | ТССЦ Московской обл., 101-2435, приказ Минстроя России №675/пр от 21.09.2015 г. | Клей «Перлфикс», КНАУФ | 1346 | 1009 | кг | кг | 1 | 0 | 1092262719 | 119 | 10.1 | 0 | 0 | 0 | 1.58 | 0 | 0 | 0 | 6.39 | 1 | 1 | 1 | 0 | 1 | 0 | 0 | 0 | 119 |  | 0 | 2 | 35813391 | 1 | 0 | 1795 | 0 | 0 | 0 | 0 | 0 | 0 | 0 | 0 | 0 | 0 | 0 | 0 | 0 | 0 | 0 | 0 | 0 | 0 | 0 | 0 | 0 | 0 | 36.057 | 10.1 | 1.58 | 6.39 | 188.02 | 0
1733 | 35806607 | 35813365 | 29109781 | 1 | 1 | 1 | 3 | 101-2437 | ТССЦ Московской обл., 101-2437, приказ Минстроя России №675/пр от 21.09.2015 г. | Шпаклевка «Унифлот», КНАУФ | 1346 | 1009 | кг | кг | 1 | 0 | -306339415 | 9 | 60.38 | 0 | 0 | 0 | 11.12 | 0 | 0 | 0 | 5.43 | 1 | 1 | 1 | 0 | 1 | 0 | 0 | 0 | 9 |  | 0 | 2 | 35813392 | 1 | 0 | 1796 | 0 | 0 | 0 | 0 | 0 | 0 | 0 | 0 | 0 | 0 | 0 | 0 | 0 | 0 | 0 | 0 | 0 | 0 | 0 | 0 | 0 | 0 | 2.727 | 60.38 | 11.12 | 5.43 | 100.08 | 0
1733 | 35806607 | 35813365 | 29109782 | 1 | 1 | 1 | 3 | 101-2438 | ТССЦ Московской обл., 101-2438, приказ Минстроя России №675/пр от 21.09.2015 г. | Шпаклевка «Фугенфюллер», КНАУФ | 1346 | 1009 | кг | кг | 1 | 0 | -71279152 | 85 | 16.31 | 0 | 0 | 0 | 4.36 | 0 | 0 | 0 | 3.74 | 1 | 1 | 1 | 0 | 1 | 0 | 0 | 0 | 85 |  | 0 | 2 | 35813393 | 1 | 0 | 1797 | 0 | 0 | 0 | 0 | 0 | 0 | 0 | 0 | 0 | 0 | 0 | 0 | 0 | 0 | 0 | 0 | 0 | 0 | 0 | 0 | 0 | 0 | 25.755 | 16.31 | 4.36 | 3.74 | 370.6 | 0
1733 | 35806607 | 35813365 | 29110699 | 1 | 1 | 1 | 3 | 101-2474 | ТССЦ Московской обл., 101-2474, приказ Минстроя России №675/пр от 21.09.2015 г. | Лента бумажная для повышения трещиностойкости стыков ГКЛ и ГВЛ | 1301 | 1003 | м | м | 1 | 0 | 1063889258 | 120 | 1.24 | 0 | 0 | 0 | 0.17 | 0 | 0 | 0 | 7.29 | 1 | 1 | 1 | 0 | 1 | 0 | 0 | 0 | 120 |  | 0 | 2 | 35813394 | 1 | 0 | 1798 | 0 | 0 | 0 | 0 | 0 | 0 | 0 | 0 | 0 | 0 | 0 | 0 | 0 | 0 | 0 | 0 | 0 | 0 | 0 | 0 | 0 | 0 | 36.36 | 1.24 | 0.17 | 7.29 | 20.4 | 0
1733 | 35806607 | 35813365 | 29110797 | 1 | 1 | 1 | 3 | 101-2480 | ТССЦ Московской обл., 101-2480, приказ Минстроя России №675/пр от 21.09.2015 г. | Лента разделительная для сопряжения потолка из ЛГК со стеной | 1301 | 1003 | м | м | 1 | 0 | 1919953005 | 82 | 15.5 | 0 | 0 | 0 | 1.74 | 0 | 0 | 0 | 8.91 | 1 | 1 | 1 | 0 | 1 | 0 | 0 | 0 | 82 |  | 0 | 2 | 35813395 | 1 | 0 | 1799 | 0 | 0 | 0 | 0 | 0 | 0 | 0 | 0 | 0 | 0 | 0 | 0 | 0 | 0 | 0 | 0 | 0 | 0 | 0 | 0 | 0 | 0 | 24.846 | 15.5 | 1.74 | 8.91 | 142.68 | 0
1733 | 35806607 | 35813365 | 29110815 | 1 | 1 | 1 | 3 | 101-2486 | ТССЦ Московской обл., 101-2486, приказ Минстроя России №675/пр от 21.09.2015 г. | Лента эластичная самоклеящаяся для профилей направляющих «Дихтунгсбанд» 70/30000 мм | 1301 | 1003 | м | м | 1 | 0 | -1169660804 | 116 | 6.29 | 0 | 0 | 0 | 0.85 | 0 | 0 | 0 | 7.4 | 1 | 1 | 1 | 0 | 1 | 0 | 0 | 0 | 116 |  | 0 | 2 | 35813396 | 1 | 0 | 1800 | 0 | 0 | 0 | 0 | 0 | 0 | 0 | 0 | 0 | 0 | 0 | 0 | 0 | 0 | 0 | 0 | 0 | 0 | 0 | 0 | 0 | 0 | 35.148 | 6.29 | 0.85 | 7.4 | 98.6 | 0
1733 | 35806607 | 35813365 | 29111455 | 1 | 1 | 1 | 3 | 101-2509 | ТССЦ Московской обл., 101-2509, приказ Минстроя России №675/пр от 21.09.2015 г. | Листы гипсокартонные ГКЛ 12,5 мм | 1327 | 1005 | м2 | м2 | 1 | 0 | -1126346608 | 212 | 73.79 | 0 | 0 | 0 | 15.06 | 0 | 0 | 0 | 4.9 | 1 | 1 | 1 | 0 | 1 | 0 | 0 | 0 | 212 |  | 0 | 2 | 35813397 | 1 | 0 | 1801 | 0 | 0 | 0 | 0 | 0 | 0 | 0 | 0 | 0 | 0 | 0 | 0 | 0 | 0 | 0 | 0 | 0 | 0 | 0 | 0 | 0 | 0 | 64.236 | 73.79 | 15.06 | 4.9 | 3192.72 | 0
1733 | 35806607 | 35813365 | 29114733 | 1 | 1 | 1 | 3 | 101-2583 | ТССЦ Московской обл., 101-2583, приказ Минстроя России №675/пр от 21.09.2015 г. | Шуруп самонарезающий (TN) 3,5/25 мм | 1354 | 1010 | шт. | шт. | 1 | 0 | -1352915271 | 735 | 0.3 | 0 | 0 | 0 | 0.02 | 0 | 0 | 0 | 14.91 | 1 | 1 | 1 | 0 | 1 | 0 | 0 | 0 | 735 |  | 0 | 2 | 35813398 | 1 | 0 | 1802 | 0 | 0 | 0 | 0 | 0 | 0 | 0 | 0 | 0 | 0 | 0 | 0 | 0 | 0 | 0 | 0 | 0 | 0 | 0 | 0 | 0 | 0 | 222.705 | 0.3 | 0.02 | 14.91 | 14.7 | 0
1733 | 35806607 | 35813365 | 29114734 | 1 | 1 | 1 | 3 | 101-2584 | ТССЦ Московской обл., 101-2584, приказ Минстроя России №675/пр от 21.09.2015 г. | Шуруп самонарезающий (TN) 3,5/35 мм | 1354 | 1010 | шт. | шт. | 1 | 0 | 1370092194 | 1855 | 0.38 | 0 | 0 | 0 | 0.03 | 0 | 0 | 0 | 12.55 | 1 | 1 | 1 | 0 | 1 | 0 | 0 | 0 | 1855 |  | 0 | 2 | 35813399 | 1 | 0 | 1803 | 0 | 0 | 0 | 0 | 0 | 0 | 0 | 0 | 0 | 0 | 0 | 0 | 0 | 0 | 0 | 0 | 0 | 0 | 0 | 0 | 0 | 0 | 562.065 | 0.38 | 0.03 | 12.55 | 55.65 | 0
1733 | 35806607 | 35813365 | 29114482 | 1 | 1 | 1 | 3 | 101-2590 | ТССЦ Московской обл., 101-2590, приказ Минстроя России №675/пр от 21.09.2015 г. | Дюбель с шурупом 6/35 мм | 1354 | 1010 | шт. | шт. | 1 | 0 | -520920930 | 153 | 0.33 | 0 | 0 | 0 | 0.07 | 0 | 0 | 0 | 4.74 | 1 | 1 | 1 | 0 | 1 | 0 | 0 | 0 | 153 |  | 0 | 2 | 35813400 | 1 | 0 | 1804 | 0 | 0 | 0 | 0 | 0 | 0 | 0 | 0 | 0 | 0 | 0 | 0 | 0 | 0 | 0 | 0 | 0 | 0 | 0 | 0 | 0 | 0 | 46.359 | 0.33 | 0.07 | 4.74 | 10.71 | 0
1733 | 35806607 | 35813365 | 29129584 | 1 | 1 | 1 | 3 | 201-0793 | ТССЦ Московской обл., 201-0793, приказ Минстроя России №675/пр от 21.09.2015 г. | Профиль направляющий ПН-4 75/40/0,6 | 1301 | 1003 | м | м | 1 | 0 | -1665253311 | 88 | 53.07 | 0 | 0 | 0 | 7.22 | 0 | 0 | 0 | 7.35 | 1 | 1 | 1 | 0 | 1 | 0 | 0 | 0 | 88 |  | 0 | 2 | 35813401 | 1 | 0 | 1805 | 0 | 0 | 0 | 0 | 0 | 0 | 0 | 0 | 0 | 0 | 0 | 0 | 0 | 0 | 0 | 0 | 0 | 0 | 0 | 0 | 0 | 0 | 26.664 | 53.07 | 7.22 | 7.35 | 635.36 | 0
1733 | 35806607 | 35813365 | 29129619 | 1 | 1 | 1 | 3 | 201-0807 | ТССЦ Московской обл., 201-0807, приказ Минстроя России №675/пр от 21.09.2015 г. | Профиль стоечный ПС-4 75/50/0,6 | 1301 | 1003 | м | м | 1 | 0 | 1030922947 | 225 | 61.61 | 0 | 0 | 0 | 8.44 | 0 | 0 | 0 | 7.3 | 1 | 1 | 1 | 0 | 1 | 0 | 0 | 0 | 225 |  | 0 | 2 | 35813402 | 1 | 0 | 1806 | 0 | 0 | 0 | 0 | 0 | 0 | 0 | 0 | 0 | 0 | 0 | 0 | 0 | 0 | 0 | 0 | 0 | 0 | 0 | 0 | 0 | 0 | 68.175 | 61.61 | 8.44 | 7.3 | 1899 | 0
1733 | 35806607 | 35813365 | 29129634 | 1 | 1 | 1 | 3 | 201-0811 | ТССЦ Московской обл., 201-0811, приказ Минстроя России №675/пр от 21.09.2015 г. | Профиль угловой ПУ 31/31 для защиты углов | 1301 | 1003 | м | м | 1 | 0 | -234707112 | 46 | 37.02 | 0 | 0 | 0 | 3.32 | 0 | 0 | 0 | 11.15 | 1 | 1 | 1 | 0 | 1 | 0 | 0 | 0 | 46 |  | 0 | 2 | 35813403 | 1 | 0 | 1807 | 0 | 0 | 0 | 0 | 0 | 0 | 0 | 0 | 0 | 0 | 0 | 0 | 0 | 0 | 0 | 0 | 0 | 0 | 0 | 0 | 0 | 0 | 13.938 | 37.02 | 3.32 | 11.15 | 152.72 | 0
1734 | 35806607 | 35813404 | 18409850 | 1 | 1 | 1 | 1 | 1-1035-90 |  | Рабочий строитель среднего разряда 3,5 | 1369 | 1013 | чел.-ч | чел.-ч | 1 | 0 | 855544366 | 96.6 | 0 | 0 | 0 | 300.99 | 0 | 0 | 0 | 300.99 | 1 | 1 | 1 | 1 | 0 | 1 | 1 | 0 | 0 | 84 | )*1,15 | 1 | 2 | 35813423 | 2 | 131072 | 1808 | 0 | 0 | 0 | 0 | 0 | 0 | 0 | 0 | 0 | 0 | 0 | 0 | 0 | 0 | 0 | 0 | 0 | 0 | 0 | 0 | 0 | 0 | 29.2698 | 300.99 | 300.99 | 1 | 29075.63 | 0
1734 | 35806607 | 35813404 | 29173472 | 1 | 1 | 1 | 2 | 134041 | ТСЭМ Московской обл., 134041, приказ Минстроя России №675/пр от 21.09.2015 г. | Шуруповерт | 1368 | 1011 | маш.-ч | маш.-ч | 1 | 0 | 275932499 | 2.75 | 0 | 12.75 | 0 | 0 | 0 | 3 | 0 | 0 | 1 | 4.25 | 33.18 | 1 | 0 | 1 | 1 | 0 | 0 | 2.2 | )*1,25 | 0 | 2 | 35813424 | 1 | 0 | 1809 | 0 | 0 | 0 | 0 | 0 | 0 | 0 | 0 | 0 | 0 | 0 | 0 | 0 | 0 | 0 | 0 | 0 | 0 | 0 | 0 | 0 | 0 | 0.83325 | 12.75 | 3 | 4.25 | 8.25 | 0
1734 | 35806607 | 35813404 | 29174538 | 1 | 1 | 1 | 2 | 330901 | ТСЭМ Московской обл., 330901, приказ Минстроя России №675/пр от 21.09.2015 г. | Ножницы электрические | 1368 | 1011 | маш.-ч | маш.-ч | 1 | 0 | 1107538725 | 0.2125 | 0 | 187.1 | 0 | 0 | 0 | 33.59 | 0 | 0 | 1 | 5.57 | 33.18 | 1 | 0 | 1 | 1 | 0 | 0 | 0.17 | )*1,25 | 0 | 2 | 35813425 | 1 | 0 | 1810 | 0 | 0 | 0 | 0 | 0 | 0 | 0 | 0 | 0 | 0 | 0 | 0 | 0 | 0 | 0 | 0 | 0 | 0 | 0 | 0 | 0 | 0 | 0.064388 | 187.1 | 33.59 | 5.57 | 7.14 | 0
1734 | 35806607 | 35813404 | 29174580 | 1 | 1 | 1 | 2 | 331451 | ТСЭМ Московской обл., 331451, приказ Минстроя России №675/пр от 21.09.2015 г. | Перфораторы электрические | 1368 | 1011 | маш.-ч | маш.-ч | 1 | 0 | -169468834 | 1.0875 | 0 | 31.87 | 0 | 0 | 0 | 2.08 | 0 | 0 | 1 | 15.32 | 33.18 | 1 | 0 | 1 | 1 | 0 | 0 | 0.87 | )*1,25 | 0 | 2 | 35813426 | 1 | 0 | 1811 | 0 | 0 | 0 | 0 | 0 | 0 | 0 | 0 | 0 | 0 | 0 | 0 | 0 | 0 | 0 | 0 | 0 | 0 | 0 | 0 | 0 | 0 | 0.32951 | 31.87 | 2.08 | 15.32 | 2.26 | 0
1734 | 35806607 | 35813404 | 29109354 | 1 | 1 | 1 | 3 | 101-2430 | ТССЦ Московской обл., 101-2430, приказ Минстроя России №675/пр от 21.09.2015 г. | Грунтовка «Тифенгрунд», КНАУФ | 1346 | 1009 | кг | кг | 1 | 0 | -882693383 | 10 | 64.01 | 0 | 0 | 0 | 46.72 | 0 | 0 | 0 | 1.37 | 1 | 1 | 1 | 0 | 1 | 0 | 0 | 0 | 10 |  | 0 | 2 | 35813427 | 1 | 0 | 1812 | 0 | 0 | 0 | 0 | 0 | 0 | 0 | 0 | 0 | 0 | 0 | 0 | 0 | 0 | 0 | 0 | 0 | 0 | 0 | 0 | 0 | 0 | 3.03 | 64.01 | 46.72 | 1.37 | 467.2 | 0
1734 | 35806607 | 35813404 | 29109414 | 1 | 1 | 1 | 3 | 101-2435 | ТССЦ Московской обл., 101-2435, приказ Минстроя России №675/пр от 21.09.2015 г. | Клей «Перлфикс», КНАУФ | 1346 | 1009 | кг | кг | 1 | 0 | 1092262719 | 137 | 10.1 | 0 | 0 | 0 | 1.58 | 0 | 0 | 0 | 6.39 | 1 | 1 | 1 | 0 | 1 | 0 | 0 | 0 | 137 |  | 0 | 2 | 35813428 | 1 | 0 | 1813 | 0 | 0 | 0 | 0 | 0 | 0 | 0 | 0 | 0 | 0 | 0 | 0 | 0 | 0 | 0 | 0 | 0 | 0 | 0 | 0 | 0 | 0 | 41.511 | 10.1 | 1.58 | 6.39 | 216.46 | 0
1734 | 35806607 | 35813404 | 29109781 | 1 | 1 | 1 | 3 | 101-2437 | ТССЦ Московской обл., 101-2437, приказ Минстроя России №675/пр от 21.09.2015 г. | Шпаклевка «Унифлот», КНАУФ | 1346 | 1009 | кг | кг | 1 | 0 | -306339415 | 10 | 60.38 | 0 | 0 | 0 | 11.12 | 0 | 0 | 0 | 5.43 | 1 | 1 | 1 | 0 | 1 | 0 | 0 | 0 | 10 |  | 0 | 2 | 35813429 | 1 | 0 | 1814 | 0 | 0 | 0 | 0 | 0 | 0 | 0 | 0 | 0 | 0 | 0 | 0 | 0 | 0 | 0 | 0 | 0 | 0 | 0 | 0 | 0 | 0 | 3.03 | 60.38 | 11.12 | 5.43 | 111.2 | 0
1734 | 35806607 | 35813404 | 29109782 | 1 | 1 | 1 | 3 | 101-2438 | ТССЦ Московской обл., 101-2438, приказ Минстроя России №675/пр от 21.09.2015 г. | Шпаклевка «Фугенфюллер», КНАУФ | 1346 | 1009 | кг | кг | 1 | 0 | -71279152 | 69 | 16.31 | 0 | 0 | 0 | 4.36 | 0 | 0 | 0 | 3.74 | 1 | 1 | 1 | 0 | 1 | 0 | 0 | 0 | 69 |  | 0 | 2 | 35813430 | 1 | 0 | 1815 | 0 | 0 | 0 | 0 | 0 | 0 | 0 | 0 | 0 | 0 | 0 | 0 | 0 | 0 | 0 | 0 | 0 | 0 | 0 | 0 | 0 | 0 | 20.907 | 16.31 | 4.36 | 3.74 | 300.84 | 0
1734 | 35806607 | 35813404 | 29110699 | 1 | 1 | 1 | 3 | 101-2474 | ТССЦ Московской обл., 101-2474, приказ Минстроя России №675/пр от 21.09.2015 г. | Лента бумажная для повышения трещиностойкости стыков ГКЛ и ГВЛ | 1301 | 1003 | м | м | 1 | 0 | 1063889258 | 118 | 1.24 | 0 | 0 | 0 | 0.17 | 0 | 0 | 0 | 7.29 | 1 | 1 | 1 | 0 | 1 | 0 | 0 | 0 | 118 |  | 0 | 2 | 35813431 | 1 | 0 | 1816 | 0 | 0 | 0 | 0 | 0 | 0 | 0 | 0 | 0 | 0 | 0 | 0 | 0 | 0 | 0 | 0 | 0 | 0 | 0 | 0 | 0 | 0 | 35.754 | 1.24 | 0.17 | 7.29 | 20.06 | 0
1734 | 35806607 | 35813404 | 29110797 | 1 | 1 | 1 | 3 | 101-2480 | ТССЦ Московской обл., 101-2480, приказ Минстроя России №675/пр от 21.09.2015 г. | Лента разделительная для сопряжения потолка из ЛГК со стеной | 1301 | 1003 | м | м | 1 | 0 | 1919953005 | 80 | 15.5 | 0 | 0 | 0 | 1.74 | 0 | 0 | 0 | 8.91 | 1 | 1 | 1 | 0 | 1 | 0 | 0 | 0 | 80 |  | 0 | 2 | 35813432 | 1 | 0 | 1817 | 0 | 0 | 0 | 0 | 0 | 0 | 0 | 0 | 0 | 0 | 0 | 0 | 0 | 0 | 0 | 0 | 0 | 0 | 0 | 0 | 0 | 0 | 24.24 | 15.5 | 1.74 | 8.91 | 139.2 | 0
1734 | 35806607 | 35813404 | 29110815 | 1 | 1 | 1 | 3 | 101-2486 | ТССЦ Московской обл., 101-2486, приказ Минстроя России №675/пр от 21.09.2015 г. | Лента эластичная самоклеящаяся для профилей направляющих «Дихтунгсбанд» 70/30000 мм | 1301 | 1003 | м | м | 1 | 0 | -1169660804 | 117 | 6.29 | 0 | 0 | 0 | 0.85 | 0 | 0 | 0 | 7.4 | 1 | 1 | 1 | 0 | 1 | 0 | 0 | 0 | 117 |  | 0 | 2 | 35813433 | 1 | 0 | 1818 | 0 | 0 | 0 | 0 | 0 | 0 | 0 | 0 | 0 | 0 | 0 | 0 | 0 | 0 | 0 | 0 | 0 | 0 | 0 | 0 | 0 | 0 | 35.451 | 6.29 | 0.85 | 7.4 | 99.45 | 0
1734 | 35806607 | 35813404 | 29111455 | 1 | 1 | 1 | 3 | 101-2509 | ТССЦ Московской обл., 101-2509, приказ Минстроя России №675/пр от 21.09.2015 г. | Листы гипсокартонные ГКЛ 12,5 мм | 1327 | 1005 | м2 | м2 | 1 | 0 | -1126346608 | 225 | 73.79 | 0 | 0 | 0 | 15.06 | 0 | 0 | 0 | 4.9 | 1 | 1 | 1 | 0 | 1 | 0 | 0 | 0 | 225 |  | 0 | 2 | 35813434 | 1 | 0 | 1819 | 0 | 0 | 0 | 0 | 0 | 0 | 0 | 0 | 0 | 0 | 0 | 0 | 0 | 0 | 0 | 0 | 0 | 0 | 0 | 0 | 0 | 0 | 68.175 | 73.79 | 15.06 | 4.9 | 3388.5 | 0
1734 | 35806607 | 35813404 | 29114733 | 1 | 1 | 1 | 3 | 101-2583 | ТССЦ Московской обл., 101-2583, приказ Минстроя России №675/пр от 21.09.2015 г. | Шуруп самонарезающий (TN) 3,5/25 мм | 1354 | 1010 | шт. | шт. | 1 | 0 | -1352915271 | 790 | 0.3 | 0 | 0 | 0 | 0.02 | 0 | 0 | 0 | 14.91 | 1 | 1 | 1 | 0 | 1 | 0 | 0 | 0 | 790 |  | 0 | 2 | 35813435 | 1 | 0 | 1820 | 0 | 0 | 0 | 0 | 0 | 0 | 0 | 0 | 0 | 0 | 0 | 0 | 0 | 0 | 0 | 0 | 0 | 0 | 0 | 0 | 0 | 0 | 239.37 | 0.3 | 0.02 | 14.91 | 15.8 | 0
1734 | 35806607 | 35813404 | 29114734 | 1 | 1 | 1 | 3 | 101-2584 | ТССЦ Московской обл., 101-2584, приказ Минстроя России №675/пр от 21.09.2015 г. | Шуруп самонарезающий (TN) 3,5/35 мм | 1354 | 1010 | шт. | шт. | 1 | 0 | 1370092194 | 1844 | 0.38 | 0 | 0 | 0 | 0.03 | 0 | 0 | 0 | 12.55 | 1 | 1 | 1 | 0 | 1 | 0 | 0 | 0 | 1844 |  | 0 | 2 | 35813436 | 1 | 0 | 1821 | 0 | 0 | 0 | 0 | 0 | 0 | 0 | 0 | 0 | 0 | 0 | 0 | 0 | 0 | 0 | 0 | 0 | 0 | 0 | 0 | 0 | 0 | 558.732 | 0.38 | 0.03 | 12.55 | 55.32 | 0
1734 | 35806607 | 35813404 | 29114482 | 1 | 1 | 1 | 3 | 101-2590 | ТССЦ Московской обл., 101-2590, приказ Минстроя России №675/пр от 21.09.2015 г. | Дюбель с шурупом 6/35 мм | 1354 | 1010 | шт. | шт. | 1 | 0 | -520920930 | 149 | 0.33 | 0 | 0 | 0 | 0.07 | 0 | 0 | 0 | 4.74 | 1 | 1 | 1 | 0 | 1 | 0 | 0 | 0 | 149 |  | 0 | 2 | 35813437 | 1 | 0 | 1822 | 0 | 0 | 0 | 0 | 0 | 0 | 0 | 0 | 0 | 0 | 0 | 0 | 0 | 0 | 0 | 0 | 0 | 0 | 0 | 0 | 0 | 0 | 45.147 | 0.33 | 0.07 | 4.74 | 10.43 | 0
1734 | 35806607 | 35813404 | 29129584 | 1 | 1 | 1 | 3 | 201-0793 | ТССЦ Московской обл., 201-0793, приказ Минстроя России №675/пр от 21.09.2015 г. | Профиль направляющий ПН-4 75/40/0,6 | 1301 | 1003 | м | м | 1 | 0 | -1665253311 | 86 | 53.07 | 0 | 0 | 0 | 7.22 | 0 | 0 | 0 | 7.35 | 1 | 1 | 1 | 0 | 1 | 0 | 0 | 0 | 86 |  | 0 | 2 | 35813438 | 1 | 0 | 1823 | 0 | 0 | 0 | 0 | 0 | 0 | 0 | 0 | 0 | 0 | 0 | 0 | 0 | 0 | 0 | 0 | 0 | 0 | 0 | 0 | 0 | 0 | 26.058 | 53.07 | 7.22 | 7.35 | 620.92 | 0
1734 | 35806607 | 35813404 | 29129619 | 1 | 1 | 1 | 3 | 201-0807 | ТССЦ Московской обл., 201-0807, приказ Минстроя России №675/пр от 21.09.2015 г. | Профиль стоечный ПС-4 75/50/0,6 | 1301 | 1003 | м | м | 1 | 0 | 1030922947 | 234 | 61.61 | 0 | 0 | 0 | 8.44 | 0 | 0 | 0 | 7.3 | 1 | 1 | 1 | 0 | 1 | 0 | 0 | 0 | 234 |  | 0 | 2 | 35813439 | 1 | 0 | 1824 | 0 | 0 | 0 | 0 | 0 | 0 | 0 | 0 | 0 | 0 | 0 | 0 | 0 | 0 | 0 | 0 | 0 | 0 | 0 | 0 | 0 | 0 | 70.902 | 61.61 | 8.44 | 7.3 | 1974.96 | 0
1734 | 35806607 | 35813404 | 29129715 | 1 | 1 | 1 | 3 | 201-0834 | ТССЦ Московской обл., 201-0834, приказ Минстроя России №675/пр от 21.09.2015 г. | Бруски деревянные 75*50 мм | 1301 | 1003 | м | м | 1 | 0 | -1083681358 | 37 | 31.71 | 0 | 0 | 0 | 6.33 | 0 | 0 | 0 | 5.01 | 1 | 1 | 1 | 0 | 1 | 0 | 0 | 0 | 37 |  | 0 | 2 | 35813440 | 1 | 0 | 1825 | 0 | 0 | 0 | 0 | 0 | 0 | 0 | 0 | 0 | 0 | 0 | 0 | 0 | 0 | 0 | 0 | 0 | 0 | 0 | 0 | 0 | 0 | 11.211 | 31.71 | 6.33 | 5.01 | 234.21 | 0
1735 | 35806607 | 35813441 | 18410244 | 1 | 1 | 1 | 1 | 1-1037-90 |  | Рабочий строитель среднего разряда 3,7 | 1369 | 1013 | чел.-ч | чел.-ч | 1 | 0 | -1803619151 | 64.331 | 0 | 0 | 0 | 308.29 | 0 | 0 | 0 | 308.29 | 1 | 1 | 1 | 1 | 0 | 1 | 1 | 0 | 0 | 55.94 | )*1,15 | 1 | 2 | 35813449 | 2 | 131072 | 1826 | 0 | 0 | 0 | 0 | 0 | 0 | 0 | 0 | 0 | 0 | 0 | 0 | 0 | 0 | 0 | 0 | 0 | 0 | 0 | 0 | 0 | 0 | 38.9846 | 308.29 | 308.29 | 1 | 19832.6 | 0
1735 | 35806607 | 35813441 | 121548 | 1 | 1 | 1 | 1 | 2 |  | Затраты труда машинистов | 608254 | 1013 | чел.час | чел.час | 1 | 0 | -185737400 | 0.0125 | 0 | 0 | 0 | 0 | 0 | 0 | 0 | 0 | 1 | 1 | 1 | 1 | 0 | 1 | 1 | 0 | 0 | 0.01 | )*1,25 | 2 | 2 | 35813450 | 1 | 0 | 1827 | 0 | 0 | 0 | 0 | 0 | 0 | 0 | 0 | 0 | 0 | 0 | 0 | 0 | 0 | 0 | 0 | 0 | 0 | 0 | 0 | 0 | 0 | 0.007575 | 0 | 0 | 1 | 0 | 0
1735 | 35806607 | 35813441 | 29172556 | 1 | 1 | 1 | 2 | 030954 | ТСЭМ Московской обл., 030954, приказ Минстроя России №675/пр от 21.09.2015 г. | Подъемники грузоподъемностью до 500 кг одномачтовые, высота подъема 45 м | 1368 | 1011 | маш.-ч | маш.-ч | 1 | 0 | -1302720870 | 0.0125 | 0 | 466.71 | 447.93 | 0 | 0 | 31.26 | 13.5 | 0 | 1 | 14.93 | 33.18 | 1 | 0 | 1 | 1 | 0 | 0 | 0.01 | )*1,25 | 0 | 2 | 35813451 | 1 | 0 | 1828 | 0 | 0 | 0 | 0 | 0 | 0 | 0 | 0 | 0 | 0 | 0 | 0 | 0 | 0 | 0 | 0 | 0 | 0 | 0 | 0 | 0 | 0 | 0.007575 | 466.71 | 31.26 | 14.93 | 0.39 | 0.18
1735 | 35806607 | 35813441 | 29174913 | 1 | 1 | 1 | 2 | 400001 | ТСЭМ Московской обл., 400001, приказ Минстроя России №675/пр от 21.09.2015 г. | Автомобили бортовые, грузоподъемность до 5 т | 1368 | 1011 | маш.-ч | маш.-ч | 1 | 0 | 458544584 | 0.0125 | 0 | 932.72 | 384.89 | 0 | 0 | 87.17 | 11.6 | 0 | 1 | 10.7 | 33.18 | 1 | 0 | 1 | 1 | 0 | 0 | 0.01 | )*1,25 | 0 | 2 | 35813452 | 1 | 0 | 1829 | 0 | 0 | 0 | 0 | 0 | 0 | 0 | 0 | 0 | 0 | 0 | 0 | 0 | 0 | 0 | 0 | 0 | 0 | 0 | 0 | 0 | 0 | 0.007575 | 932.72 | 87.17 | 10.7 | 1.09 | 0.15
1735 | 35806607 | 35813441 | 29109386 | 1 | 1 | 1 | 3 | 101-1743 | ТССЦ Московской обл., 101-1743, приказ Минстроя России №675/пр от 21.09.2015 г. | Клей «Бустилат» | 1348 | 1009 | т | т | 1000 | 0 | -1262442712 | 0.0341 | 55935.05 | 0 | 0 | 0 | 11300.01 | 0 | 0 | 0 | 4.95 | 1 | 1 | 1 | 0 | 1 | 0 | 0 | 0 | 0.0341 |  | 0 | 2 | 35813453 | 1 | 0 | 1830 | 0 | 0 | 0 | 0 | 0 | 0 | 0 | 0 | 0 | 0 | 0 | 0 | 0 | 0 | 0 | 0 | 0 | 0 | 0 | 0 | 0 | 0 | 0.020665 | 55935.05 | 11300.01 | 4.95 | 385.33 | 0
1735 | 35806607 | 35813441 | 29107800 | 1 | 1 | 1 | 3 | 101-1757 | ТССЦ Московской обл., 101-1757, приказ Минстроя России №675/пр от 21.09.2015 г. | Ветошь | 1346 | 1009 | кг | кг | 1 | 0 | -1570619850 | 0.01 | 46.61 | 0 | 0 | 0 | 1.81 | 0 | 0 | 0 | 25.75 | 1 | 1 | 1 | 0 | 1 | 0 | 0 | 0 | 0.01 |  | 0 | 2 | 35813454 | 1 | 0 | 1831 | 0 | 0 | 0 | 0 | 0 | 0 | 0 | 0 | 0 | 0 | 0 | 0 | 0 | 0 | 0 | 0 | 0 | 0 | 0 | 0 | 0 | 0 | 0.00606 | 46.61 | 1.81 | 25.75 | 0.02 | 0
1735 | 35806607 | 35813441 | 29109603 | 1 | 1 | 1 | 3 | 101-3920 | ТССЦ Московской обл., 101-3920, приказ Минстроя России №675/пр от 21.09.2015 г. | Обои на тканевой основе моющиеся пленочные (отечественного производства) | 1327 | 1005 | м2 | м2 | 1 | 0 | 1399429038 | 112 | 54.06 | 0 | 0 | 0 | 55.16 | 0 | 0 | 0 | 0.98 | 1 | 1 | 1 | 0 | 1 | 0 | 0 | 0 | 112 |  | 0 | 2 | 35813455 | 1 | 0 | 1832 | 0 | 0 | 0 | 0 | 0 | 0 | 0 | 0 | 0 | 0 | 0 | 0 | 0 | 0 | 0 | 0 | 0 | 0 | 0 | 0 | 0 | 0 | 67.872 | 54.06 | 55.16 | 0.98 | 6177.92 | 0
1736 | 35806607 | 35813456 | 29364679 | 1 | 1 | 1 | 1 | 1-2042-90 |  | Рабочий монтажник среднего разряда 4,2 | 1369 | 1013 | чел.-ч | чел.-ч | 1 | 0 | 931378261 | 30.48 | 0 | 0 | 0 | 329.2 | 0 | 0 | 0 | 329.2 | 1 | 1 | 1 | 1 | 0 | 1 | 0 | 0 | 0 | 30.48 |  | 1 | 2 | 35813469 | 2 | 131072 | 1833 | 0 | 0 | 0 | 0 | 0 | 0 | 0 | 0 | 0 | 0 | 0 | 0 | 0 | 0 | 0 | 0 | 0 | 0 | 0 | 0 | 0 | 0 | 0.9144 | 329.2 | 329.2 | 1 | 10034.02 | 0
1736 | 35806607 | 35813456 | 121548 | 1 | 1 | 1 | 1 | 2 |  | Затраты труда машинистов | 608254 | 1013 | чел.час | чел.час | 1 | 0 | -185737400 | 0.03 | 0 | 0 | 0 | 0 | 0 | 0 | 0 | 0 | 1 | 1 | 1 | 1 | 0 | 1 | 0 | 0 | 0 | 0.03 |  | 2 | 2 | 35813470 | 1 | 0 | 1834 | 0 | 0 | 0 | 0 | 0 | 0 | 0 | 0 | 0 | 0 | 0 | 0 | 0 | 0 | 0 | 0 | 0 | 0 | 0 | 0 | 0 | 0 | 0.0009 | 0 | 0 | 1 | 0 | 0
1736 | 35806607 | 35813456 | 29172362 | 1 | 1 | 1 | 2 | 021102 | ТСЭМ Московской обл., 021102, приказ Минстроя России №675/пр от 21.09.2015 г. | Краны на автомобильном ходу при работе на монтаже технологического оборудования 10 т | 1368 | 1011 | маш.-ч | маш.-ч | 1 | 0 | 2071614860 | 0.03 | 0 | 1113.56 | 447.93 | 0 | 0 | 134.65 | 13.5 | 0 | 1 | 8.27 | 33.18 | 1 | 0 | 1 | 0 | 0 | 0 | 0.03 |  | 0 | 2 | 35813471 | 1 | 0 | 1835 | 0 | 0 | 0 | 0 | 0 | 0 | 0 | 0 | 0 | 0 | 0 | 0 | 0 | 0 | 0 | 0 | 0 | 0 | 0 | 0 | 0 | 0 | 0.0009 | 1113.56 | 134.65 | 8.27 | 4.04 | 0.41
1736 | 35806607 | 35813456 | 29174913 | 1 | 1 | 1 | 2 | 400001 | ТСЭМ Московской обл., 400001, приказ Минстроя России №675/пр от 21.09.2015 г. | Автомобили бортовые, грузоподъемность до 5 т | 1368 | 1011 | маш.-ч | маш.-ч | 1 | 0 | 458544584 | 0.02 | 0 | 932.72 | 384.89 | 0 | 0 | 87.17 | 11.6 | 0 | 1 | 10.7 | 33.18 | 1 | 0 | 1 | 0 | 0 | 0 | 0.02 |  | 0 | 2 | 35813472 | 1 | 0 | 1836 | 0 | 0 | 0 | 0 | 0 | 0 | 0 | 0 | 0 | 0 | 0 | 0 | 0 | 0 | 0 | 0 | 0 | 0 | 0 | 0 | 0 | 0 | 0.0006 | 932.72 | 87.17 | 10.7 | 1.74 | 0.23
1736 | 35806607 | 35813456 | 29114246 | 1 | 1 | 1 | 3 | 101-1977 | ТССЦ Московской обл., 101-1977, приказ Минстроя России №675/пр от 21.09.2015 г. | Болты с гайками и шайбами строительные | 1346 | 1009 | кг | кг | 1 | 0 | -421273247 | 1.5 | 83.08 | 0 | 0 | 0 | 9.04 | 0 | 0 | 0 | 9.19 | 1 | 1 | 1 | 0 | 1 | 0 | 0 | 0 | 1.5 |  | 0 | 2 | 35813473 | 1 | 0 | 1837 | 0 | 0 | 0 | 0 | 0 | 0 | 0 | 0 | 0 | 0 | 0 | 0 | 0 | 0 | 0 | 0 | 0 | 0 | 0 | 0 | 0 | 0 | 0.045 | 83.08 | 9.04 | 9.19 | 13.56 | 0
1736 | 35806607 | 35813456 | 29110838 | 1 | 1 | 1 | 3 | 101-2499 | ТССЦ Московской обл., 101-2499, приказ Минстроя России №675/пр от 21.09.2015 г. | Лента изоляционная прорезиненная односторонняя ширина 20 мм, толщина 0,25-0,35 мм | 1346 | 1009 | кг | кг | 1 | 0 | -667794164 | 0.42 | 100.04 | 0 | 0 | 0 | 30.5 | 0 | 0 | 0 | 3.28 | 1 | 1 | 1 | 0 | 1 | 0 | 0 | 0 | 0.42 |  | 0 | 2 | 35813474 | 1 | 0 | 1838 | 0 | 0 | 0 | 0 | 0 | 0 | 0 | 0 | 0 | 0 | 0 | 0 | 0 | 0 | 0 | 0 | 0 | 0 | 0 | 0 | 0 | 0 | 0.0126 | 100.04 | 30.5 | 3.28 | 12.81 | 0
1736 | 35806607 | 35813456 | 29149204 | 1 | 1 | 1 | 3 | 405-0219 | ТССЦ Московской обл., 405-0219, приказ Минстроя России №675/пр от 21.09.2015 г. | Гипсовые вяжущие, марка Г3 | 1348 | 1009 | т | т | 1000 | 0 | -1132764130 | 0.00315 | 4978.46 | 0 | 0 | 0 | 729.98 | 0 | 0 | 0 | 6.82 | 1 | 1 | 1 | 0 | 1 | 0 | 0 | 0 | 0.00315 |  | 0 | 2 | 35813475 | 1 | 0 | 1839 | 0 | 0 | 0 | 0 | 0 | 0 | 0 | 0 | 0 | 0 | 0 | 0 | 0 | 0 | 0 | 0 | 0 | 0 | 0 | 0 | 0 | 0 | 9.45e-05 | 4978.46 | 729.98 | 6.82 | 2.3 | 0
1736 | 35806607 | 35813456 | 29156251 | 1 | 1 | 1 | 3 | 503-0475 | ТССЦ Московской обл., 503-0475, приказ Минстроя России №675/пр от 21.09.2015 г. | Розетка скрытой проводки с заземлением | 1354 | 1010 | шт. | шт. | 1 | 0 | -652224790 | 66.6667 | 52.5 | 0 | 0 | 0 | 7.62 | 0 | 0 | 0 | 6.89 | 1 | 1 | 1 | 0 | 0 | 0 | 0 | 0 | 66.6667 |  | 0 | 1 | -1 | 0 | 0 |  | 0 | 0 | 0 | 0 | 0 | 0 | 0 | 0 | 0 | 0 | 0 | 0 | 0 | 0 | 0 | 0 | 0 | 0 | 0 | 0 | 0 | 0 | 2 | 52.5 | 7.62 | 6.89 | 508 | 0
1736 | 35806607 | 35813456 | 29156254 | 1 | 1 | 1 | 3 | 503-0597 | ТССЦ Московской обл., 503-0597, приказ Минстроя России №675/пр от 21.09.2015 г. | Розетка телевизионная для скрытой проводки, марка САТ-Г, белая | 1354 | 1010 | шт. | шт. | 1 | 0 | -1484870884 | 33.3333 | 76.59 | 0 | 0 | 0 | 9.01 | 0 | 0 | 0 | 8.5 | 1 | 1 | 1 | 0 | 0 | 0 | 0 | 0 | 33.3333 |  | 0 | 1 | -1 | 0 | 0 |  | 0 | 0 | 0 | 0 | 0 | 0 | 0 | 0 | 0 | 0 | 0 | 0 | 0 | 0 | 0 | 0 | 0 | 0 | 0 | 0 | 0 | 0 | 1 | 76.59 | 9.01 | 8.5 | 300.33 | 0
1736 | 35806607 | 35813456 | 29156142 | 1 | 1 | 1 | 3 | 503-0606 | ТССЦ Московской обл., 503-0606, приказ Минстроя России №675/пр от 21.09.2015 г. | Коробка для установки розеток и выключателей скрытой проводки | 1356 | 1010 | 1000 шт. | 1000 шт. | 1000 | 0 | -1152774928 | 0.1 | 5115.96 | 0 | 0 | 0 | 1998.42 | 0 | 0 | 0 | 2.56 | 1 | 1 | 1 | 0 | 0 | 0 | 0 | 0 | 0.1 |  | 0 | 1 | -1 | 0 | 0 |  | 0 | 0 | 0 | 0 | 0 | 0 | 0 | 0 | 0 | 0 | 0 | 0 | 0 | 0 | 0 | 0 | 0 | 0 | 0 | 0 | 0 | 0 | 0.003 | 5115.96 | 1998.42 | 2.56 | 199.84 | 0
1736 | 35806607 | 35813456 | 29170678 | 1 | 1 | 1 | 3 | 509-0783 | ТССЦ Московской обл., 509-0783, приказ Минстроя России №675/пр от 21.09.2015 г. | Втулки изолирующие | 1354 | 1010 | шт. | шт. | 1 | 0 | -808655695 | 102 | 0.69 | 0 | 0 | 0 | 0.28 | 0 | 0 | 0 | 2.46 | 1 | 1 | 1 | 0 | 1 | 0 | 0 | 0 | 102 |  | 0 | 2 | 35813476 | 1 | 0 | 1840 | 0 | 0 | 0 | 0 | 0 | 0 | 0 | 0 | 0 | 0 | 0 | 0 | 0 | 0 | 0 | 0 | 0 | 0 | 0 | 0 | 0 | 0 | 3.06 | 0.69 | 0.28 | 2.46 | 28.56 | 0
1736 | 35806607 | 35813456 | 29171808 | 1 | 1 | 1 | 3 | 999-9950 | ТССЦ Московской обл., 999-9950, приказ Минстроя России №675/пр от 21.09.2015 г. | Вспомогательные ненормируемые материалы (2% от ОЗП) | 1374 | 1013 | РУБ | РУБ | 1 | 0 | -915781824 | 6.05 | 1 | 0 | 0 | 0 | 1 | 0 | 0 | 0 | 1 | 1 | 1 | 1 | 0 | 1 | 0 | 0 | 0 | 6.05 |  | 0 | 2 | 35813477 | 1 | 0 | 1841 | 0 | 0 | 0 | 0 | 0 | 0 | 0 | 0 | 0 | 0 | 0 | 0 | 0 | 0 | 0 | 0 | 0 | 0 | 0 | 0 | 0 | 0 | 0.1815 | 1 | 1 | 1 | 6.05 | 0
1740 | 35806607 | 35813481 | 29364679 | 1 | 1 | 1 | 1 | 1-2042-90 |  | Рабочий монтажник среднего разряда 4,2 | 1369 | 1013 | чел.-ч | чел.-ч | 1 | 0 | 931378261 | 26.24 | 0 | 0 | 0 | 329.2 | 0 | 0 | 0 | 329.2 | 1 | 1 | 1 | 1 | 0 | 1 | 0 | 0 | 0 | 26.24 |  | 1 | 2 | 35813491 | 2 | 131072 | 1842 | 0 | 0 | 0 | 0 | 0 | 0 | 0 | 0 | 0 | 0 | 0 | 0 | 0 | 0 | 0 | 0 | 0 | 0 | 0 | 0 | 0 | 0 | 0.2624 | 329.2 | 329.2 | 1 | 8638.21 | 0
1740 | 35806607 | 35813481 | 121548 | 1 | 1 | 1 | 1 | 2 |  | Затраты труда машинистов | 608254 | 1013 | чел.час | чел.час | 1 | 0 | -185737400 | 0.03 | 0 | 0 | 0 | 0 | 0 | 0 | 0 | 0 | 1 | 1 | 1 | 1 | 0 | 1 | 0 | 0 | 0 | 0.03 |  | 2 | 2 | 35813492 | 1 | 0 | 1843 | 0 | 0 | 0 | 0 | 0 | 0 | 0 | 0 | 0 | 0 | 0 | 0 | 0 | 0 | 0 | 0 | 0 | 0 | 0 | 0 | 0 | 0 | 0.0003 | 0 | 0 | 1 | 0 | 0
1740 | 35806607 | 35813481 | 29172362 | 1 | 1 | 1 | 2 | 021102 | ТСЭМ Московской обл., 021102, приказ Минстроя России №675/пр от 21.09.2015 г. | Краны на автомобильном ходу при работе на монтаже технологического оборудования 10 т | 1368 | 1011 | маш.-ч | маш.-ч | 1 | 0 | 2071614860 | 0.03 | 0 | 1113.56 | 447.93 | 0 | 0 | 134.65 | 13.5 | 0 | 1 | 8.27 | 33.18 | 1 | 0 | 1 | 0 | 0 | 0 | 0.03 |  | 0 | 2 | 35813493 | 1 | 0 | 1844 | 0 | 0 | 0 | 0 | 0 | 0 | 0 | 0 | 0 | 0 | 0 | 0 | 0 | 0 | 0 | 0 | 0 | 0 | 0 | 0 | 0 | 0 | 0.0003 | 1113.56 | 134.65 | 8.27 | 4.04 | 0.41
1740 | 35806607 | 35813481 | 29174913 | 1 | 1 | 1 | 2 | 400001 | ТСЭМ Московской обл., 400001, приказ Минстроя России №675/пр от 21.09.2015 г. | Автомобили бортовые, грузоподъемность до 5 т | 1368 | 1011 | маш.-ч | маш.-ч | 1 | 0 | 458544584 | 0.02 | 0 | 932.72 | 384.89 | 0 | 0 | 87.17 | 11.6 | 0 | 1 | 10.7 | 33.18 | 1 | 0 | 1 | 0 | 0 | 0 | 0.02 |  | 0 | 2 | 35813494 | 1 | 0 | 1845 | 0 | 0 | 0 | 0 | 0 | 0 | 0 | 0 | 0 | 0 | 0 | 0 | 0 | 0 | 0 | 0 | 0 | 0 | 0 | 0 | 0 | 0 | 0.0002 | 932.72 | 87.17 | 10.7 | 1.74 | 0.23
1740 | 35806607 | 35813481 | 29149204 | 1 | 1 | 1 | 3 | 405-0219 | ТССЦ Московской обл., 405-0219, приказ Минстроя России №675/пр от 21.09.2015 г. | Гипсовые вяжущие, марка Г3 | 1348 | 1009 | т | т | 1000 | 0 | -1132764130 | 0.00315 | 4978.46 | 0 | 0 | 0 | 729.98 | 0 | 0 | 0 | 6.82 | 1 | 1 | 1 | 0 | 1 | 0 | 0 | 0 | 0.00315 |  | 0 | 2 | 35813495 | 1 | 0 | 1846 | 0 | 0 | 0 | 0 | 0 | 0 | 0 | 0 | 0 | 0 | 0 | 0 | 0 | 0 | 0 | 0 | 0 | 0 | 0 | 0 | 0 | 0 | 3.15e-05 | 4978.46 | 729.98 | 6.82 | 2.3 | 0
1740 | 35806607 | 35813481 | 29156142 | 1 | 1 | 1 | 3 | 503-0606 | ТССЦ Московской обл., 503-0606, приказ Минстроя России №675/пр от 21.09.2015 г. | Коробка для установки розеток и выключателей скрытой проводки | 1356 | 1010 | 1000 шт. | 1000 шт. | 1000 | 0 | -1152774928 | 0.1 | 5115.96 | 0 | 0 | 0 | 1998.42 | 0 | 0 | 0 | 2.56 | 1 | 1 | 1 | 0 | 0 | 0 | 0 | 0 | 0.1 |  | 0 | 1 | -1 | 0 | 0 |  | 0 | 0 | 0 | 0 | 0 | 0 | 0 | 0 | 0 | 0 | 0 | 0 | 0 | 0 | 0 | 0 | 0 | 0 | 0 | 0 | 0 | 0 | 0.001 | 5115.96 | 1998.42 | 2.56 | 199.84 | 0
1740 | 35806607 | 35813481 | 29170678 | 1 | 1 | 1 | 3 | 509-0783 | ТССЦ Московской обл., 509-0783, приказ Минстроя России №675/пр от 21.09.2015 г. | Втулки изолирующие | 1354 | 1010 | шт. | шт. | 1 | 0 | -808655695 | 102 | 0.69 | 0 | 0 | 0 | 0.28 | 0 | 0 | 0 | 2.46 | 1 | 1 | 1 | 0 | 1 | 0 | 0 | 0 | 102 |  | 0 | 2 | 35813496 | 1 | 0 | 1847 | 0 | 0 | 0 | 0 | 0 | 0 | 0 | 0 | 0 | 0 | 0 | 0 | 0 | 0 | 0 | 0 | 0 | 0 | 0 | 0 | 0 | 0 | 1.02 | 0.69 | 0.28 | 2.46 | 28.56 | 0
1740 | 35806607 | 35813481 | 29169278 | 1 | 1 | 1 | 3 | 509-4600 | ТССЦ Московской обл., 509-4600, приказ Минстроя России №675/пр от 21.09.2015 г. | Выключатель двухклавишный для скрытой проводки серии "Прима", марка С56-039 с подсветкой, цвет бежевый | 1354 | 1010 | шт. | шт. | 1 | 0 | -1190793685 | 100 | 76.47 | 0 | 0 | 0 | 8.81 | 0 | 0 | 0 | 8.68 | 1 | 1 | 1 | 0 | 0 | 0 | 0 | 0 | 100 |  | 0 | 1 | -1 | 0 | 0 |  | 0 | 0 | 0 | 0 | 0 | 0 | 0 | 0 | 0 | 0 | 0 | 0 | 0 | 0 | 0 | 0 | 0 | 0 | 0 | 0 | 0 | 0 | 1 | 76.47 | 8.81 | 8.68 | 881 | 0
1740 | 35806607 | 35813481 | 29171808 | 1 | 1 | 1 | 3 | 999-9950 | ТССЦ Московской обл., 999-9950, приказ Минстроя России №675/пр от 21.09.2015 г. | Вспомогательные ненормируемые материалы (2% от ОЗП) | 1374 | 1013 | РУБ | РУБ | 1 | 0 | -915781824 | 5.21 | 1 | 0 | 0 | 0 | 1 | 0 | 0 | 0 | 1 | 1 | 1 | 1 | 0 | 1 | 0 | 0 | 0 | 5.21 |  | 0 | 2 | 35813497 | 1 | 0 | 1848 | 0 | 0 | 0 | 0 | 0 | 0 | 0 | 0 | 0 | 0 | 0 | 0 | 0 | 0 | 0 | 0 | 0 | 0 | 0 | 0 | 0 | 0 | 0.0521 | 1 | 1 | 1 | 5.21 | 0
1743 | 35806607 | 35813500 | 18442760 | 1 | 1 | 1 | 1 | 1-1050-90 |  | Рабочий строитель среднего разряда 5 | 1369 | 1013 | чел.-ч | чел.-ч | 1 | 0 | 1855713677 | 26.04 | 0 | 0 | 0 | 368.02 | 0 | 0 | 0 | 368.02 | 1 | 1 | 1 | 1 | 0 | 1 | 0 | 0 | 0 | 26.04 |  | 1 | 2 | 35813506 | 2 | 131072 | 1849 | 0 | 0 | 0 | 0 | 0 | 0 | 0 | 0 | 0 | 0 | 0 | 0 | 0 | 0 | 0 | 0 | 0 | 0 | 0 | 0 | 0 | 0 | 9.8952 | 368.02 | 368.02 | 1 | 9583.24 | 0
1743 | 35806607 | 35813500 | 29173472 | 1 | 1 | 1 | 2 | 134041 | ТСЭМ Московской обл., 134041, приказ Минстроя России №675/пр от 21.09.2015 г. | Шуруповерт | 1368 | 1011 | маш.-ч | маш.-ч | 1 | 0 | 275932499 | 7.3 | 0 | 12.75 | 0 | 0 | 0 | 3 | 0 | 0 | 1 | 4.25 | 33.18 | 1 | 0 | 1 | 0 | 0 | 0 | 7.3 |  | 0 | 2 | 35813507 | 1 | 0 | 1850 | 0 | 0 | 0 | 0 | 0 | 0 | 0 | 0 | 0 | 0 | 0 | 0 | 0 | 0 | 0 | 0 | 0 | 0 | 0 | 0 | 0 | 0 | 2.774 | 12.75 | 3 | 4.25 | 21.9 | 0
1743 | 35806607 | 35813500 | 29174580 | 1 | 1 | 1 | 2 | 331451 | ТСЭМ Московской обл., 331451, приказ Минстроя России №675/пр от 21.09.2015 г. | Перфораторы электрические | 1368 | 1011 | маш.-ч | маш.-ч | 1 | 0 | -169468834 | 7.3 | 0 | 31.87 | 0 | 0 | 0 | 2.08 | 0 | 0 | 1 | 15.32 | 33.18 | 1 | 0 | 1 | 0 | 0 | 0 | 7.3 |  | 0 | 2 | 35813508 | 1 | 0 | 1851 | 0 | 0 | 0 | 0 | 0 | 0 | 0 | 0 | 0 | 0 | 0 | 0 | 0 | 0 | 0 | 0 | 0 | 0 | 0 | 0 | 0 | 0 | 2.774 | 31.87 | 2.08 | 15.32 | 15.18 | 0
1743 | 35806607 | 35813500 | 29174613 | 1 | 1 | 1 | 2 | 332203 | ТСЭМ Московской обл., 332203, приказ Минстроя России №675/пр от 21.09.2015 г. | Пушка тепловая мощностью 26-44 кВт-ч | 1368 | 1011 | маш.-ч | маш.-ч | 1 | 0 | 494066865 | 1.46 | 0 | 0.52 | 0 | 0 | 0 | 0.14 | 0 | 0 | 1 | 3.71 | 33.18 | 1 | 0 | 1 | 0 | 0 | 0 | 1.46 |  | 0 | 2 | 35813509 | 1 | 0 | 1852 | 0 | 0 | 0 | 0 | 0 | 0 | 0 | 0 | 0 | 0 | 0 | 0 | 0 | 0 | 0 | 0 | 0 | 0 | 0 | 0 | 0 | 0 | 0.5548 | 0.52 | 0.14 | 3.71 | 0.2 | 0
1743 | 35806607 | 35813500 | 29174913 | 1 | 1 | 1 | 2 | 400001 | ТСЭМ Московской обл., 400001, приказ Минстроя России №675/пр от 21.09.2015 г. | Автомобили бортовые, грузоподъемность до 5 т | 1368 | 1011 | маш.-ч | маш.-ч | 1 | 0 | 458544584 | 0.14 | 0 | 932.72 | 384.89 | 0 | 0 | 87.17 | 11.6 | 0 | 1 | 10.7 | 33.18 | 1 | 0 | 1 | 0 | 0 | 0 | 0.14 |  | 0 | 2 | 35813510 | 1 | 0 | 1853 | 0 | 0 | 0 | 0 | 0 | 0 | 0 | 0 | 0 | 0 | 0 | 0 | 0 | 0 | 0 | 0 | 0 | 0 | 0 | 0 | 0 | 0 | 0.0532 | 932.72 | 87.17 | 10.7 | 12.2 | 1.62
1748 | 35806607 | 35813520 | 18442760 | 1 | 1 | 1 | 1 | 1-1050-90 |  | Рабочий строитель среднего разряда 5 | 1369 | 1013 | чел.-ч | чел.-ч | 1 | 0 | 1855713677 | 36.53 | 0 | 0 | 0 | 368.02 | 0 | 0 | 0 | 368.02 | 1 | 1 | 1 | 1 | 0 | 1 | 0 | 0 | 0 | 36.53 |  | 1 | 2 | 35813522 | 2 | 131072 | 1859 | 0 | 0 | 0 | 0 | 0 | 0 | 0 | 0 | 0 | 0 | 0 | 0 | 0 | 0 | 0 | 0 | 0 | 0 | 0 | 0 | 0 | 0 | 1.4612 | 368.02 | 368.02 | 1 | 13443.77 | 0
1749 | 35806607 | 35813525 | 29364679 | 1 | 1 | 1 | 1 | 1-2042-90 |  | Рабочий монтажник среднего разряда 4,2 | 1369 | 1013 | чел.-ч | чел.-ч | 1 | 0 | 931378261 | 94.4 | 0 | 0 | 0 | 329.2 | 0 | 0 | 0 | 329.2 | 1 | 1 | 1 | 1 | 0 | 1 | 0 | 0 | 0 | 94.4 |  | 1 | 2 | 35813532 | 2 | 131072 | 1862 | 0 | 0 | 0 | 0 | 0 | 0 | 0 | 0 | 0 | 0 | 0 | 0 | 0 | 0 | 0 | 0 | 0 | 0 | 0 | 0 | 0 | 0 | 3.776 | 329.2 | 329.2 | 1 | 31076.48 | 0
1749 | 35806607 | 35813525 | 121548 | 1 | 1 | 1 | 1 | 2 |  | Затраты труда машинистов | 608254 | 1013 | чел.час | чел.час | 1 | 0 | -185737400 | 0.2 | 0 | 0 | 0 | 0 | 0 | 0 | 0 | 0 | 1 | 1 | 1 | 1 | 0 | 1 | 0 | 0 | 0 | 0.2 |  | 2 | 2 | 35813533 | 1 | 0 | 1863 | 0 | 0 | 0 | 0 | 0 | 0 | 0 | 0 | 0 | 0 | 0 | 0 | 0 | 0 | 0 | 0 | 0 | 0 | 0 | 0 | 0 | 0 | 0.008 | 0 | 0 | 1 | 0 | 0
1749 | 35806607 | 35813525 | 29172362 | 1 | 1 | 1 | 2 | 021102 | ТСЭМ Московской обл., 021102, приказ Минстроя России №675/пр от 21.09.2015 г. | Краны на автомобильном ходу при работе на монтаже технологического оборудования 10 т | 1368 | 1011 | маш.-ч | маш.-ч | 1 | 0 | 2071614860 | 0.2 | 0 | 1113.56 | 447.93 | 0 | 0 | 134.65 | 13.5 | 0 | 1 | 8.27 | 33.18 | 1 | 0 | 1 | 0 | 0 | 0 | 0.2 |  | 0 | 2 | 35813534 | 1 | 0 | 1864 | 0 | 0 | 0 | 0 | 0 | 0 | 0 | 0 | 0 | 0 | 0 | 0 | 0 | 0 | 0 | 0 | 0 | 0 | 0 | 0 | 0 | 0 | 0.008 | 1113.56 | 134.65 | 8.27 | 26.93 | 2.7
1749 | 35806607 | 35813525 | 29174913 | 1 | 1 | 1 | 2 | 400001 | ТСЭМ Московской обл., 400001, приказ Минстроя России №675/пр от 21.09.2015 г. | Автомобили бортовые, грузоподъемность до 5 т | 1368 | 1011 | маш.-ч | маш.-ч | 1 | 0 | 458544584 | 0.2 | 0 | 932.72 | 384.89 | 0 | 0 | 87.17 | 11.6 | 0 | 1 | 10.7 | 33.18 | 1 | 0 | 1 | 0 | 0 | 0 | 0.2 |  | 0 | 2 | 35813535 | 1 | 0 | 1865 | 0 | 0 | 0 | 0 | 0 | 0 | 0 | 0 | 0 | 0 | 0 | 0 | 0 | 0 | 0 | 0 | 0 | 0 | 0 | 0 | 0 | 0 | 0.008 | 932.72 | 87.17 | 10.7 | 17.43 | 2.32
1749 | 35806607 | 35813525 | 29164111 | 1 | 1 | 1 | 3 | 509-0167 | ТССЦ Московской обл., 509-0167, приказ Минстроя России №675/пр от 21.09.2015 г. | Сжимы соединительные | 1355 | 1010 | 100 шт. | 100 шт. | 100 | 0 | -1689080274 | 1.02 | 783 | 0 | 0 | 0 | 100 | 0 | 0 | 0 | 7.83 | 1 | 1 | 1 | 0 | 1 | 0 | 0 | 0 | 1.02 |  | 0 | 2 | 35813536 | 1 | 0 | 1866 | 0 | 0 | 0 | 0 | 0 | 0 | 0 | 0 | 0 | 0 | 0 | 0 | 0 | 0 | 0 | 0 | 0 | 0 | 0 | 0 | 0 | 0 | 0.0408 | 783 | 100 | 7.83 | 102 | 0
1749 | 35806607 | 35813525 | 29171808 | 1 | 1 | 1 | 3 | 999-9950 | ТССЦ Московской обл., 999-9950, приказ Минстроя России №675/пр от 21.09.2015 г. | Вспомогательные ненормируемые материалы (2% от ОЗП) | 1374 | 1013 | РУБ | РУБ | 1 | 0 | -915781824 | 18.73 | 1 | 0 | 0 | 0 | 1 | 0 | 0 | 0 | 1 | 1 | 1 | 1 | 0 | 1 | 0 | 0 | 0 | 18.73 |  | 0 | 2 | 35813537 | 1 | 0 | 1867 | 0 | 0 | 0 | 0 | 0 | 0 | 0 | 0 | 0 | 0 | 0 | 0 | 0 | 0 | 0 | 0 | 0 | 0 | 0 | 0 | 0 | 0 | 0.7492 | 1 | 1 | 1 | 18.73 | 0
1823 | 35806607 | 35813538 | 18406804 | 1 | 1 | 1 | 1 | 1-1020-90 |  | Рабочий строитель среднего разряда 2 | 1369 | 1013 | чел.-ч | чел.-ч | 1 | 0 | 254330056 | 7.67 | 0 | 0 | 0 | 258.84 | 0 | 0 | 0 | 258.84 | 1 | 1 | 1 | 1 | 0 | 1 | 0 | 0 | 0 | 7.67 |  | 1 | 2 | 35813541 | 2 | 131072 | 1868 | 0 | 0 | 0 | 0 | 0 | 0 | 0 | 0 | 0 | 0 | 0 | 0 | 0 | 0 | 0 | 0 | 0 | 0 | 0 | 0 | 0 | 0 | 2.1093 | 258.84 | 258.84 | 1 | 1985.3 | 0
1823 | 35806607 | 35813538 | 29164349 | 1 | 1 | 1 | 3 | 509-9900 | ТССЦ Московской обл., 509-9900, приказ Минстроя России №675/пр от 21.09.2015 г. | Строительный мусор | 1348 | 1009 | т | т | 1000 | 0 | -304821490 | 0.7 | 0 | 0 | 0 | 0 | 0 | 0 | 0 | 0 | 1 | 1 | 1 | 1 | 0 | 0 | 0 | 0 | 0 | 0.7 |  | 0 | 2 | 35813542 | 1 | 0 | 1869 | 0 | 0 | 0 | 0 | 0 | 0 | 0 | 0 | 0 | 0 | 0 | 0 | 0 | 0 | 0 | 0 | 0 | 0 | 0 | 0 | 0 | 0 | 0.1925 | 0 | 0 | 1 | 0 | 0
1825 | 35806607 | 35813544 | 18406804 | 1 | 1 | 1 | 1 | 1-1020-90 |  | Рабочий строитель среднего разряда 2 | 1369 | 1013 | чел.-ч | чел.-ч | 1 | 0 | 254330056 | 11.39 | 0 | 0 | 0 | 258.84 | 0 | 0 | 0 | 258.84 | 1 | 1 | 1 | 1 | 0 | 1 | 0 | 0 | 0 | 11.39 |  | 1 | 2 | 35813549 | 2 | 131072 | 1870 | 0 | 0 | 0 | 0 | 0 | 0 | 0 | 0 | 0 | 0 | 0 | 0 | 0 | 0 | 0 | 0 | 0 | 0 | 0 | 0 | 0 | 0 | 3.1323 | 258.84 | 258.84 | 1 | 2948.19 | 0
1825 | 35806607 | 35813544 | 121548 | 1 | 1 | 1 | 1 | 2 |  | Затраты труда машинистов | 608254 | 1013 | чел.час | чел.час | 1 | 0 | -185737400 | 0.13 | 0 | 0 | 0 | 0 | 0 | 0 | 0 | 0 | 1 | 1 | 1 | 1 | 0 | 1 | 0 | 0 | 0 | 0.13 |  | 2 | 2 | 35813550 | 1 | 0 | 1871 | 0 | 0 | 0 | 0 | 0 | 0 | 0 | 0 | 0 | 0 | 0 | 0 | 0 | 0 | 0 | 0 | 0 | 0 | 0 | 0 | 0 | 0 | 0.03575 | 0 | 0 | 1 | 0 | 0
1825 | 35806607 | 35813544 | 29172556 | 1 | 1 | 1 | 2 | 030954 | ТСЭМ Московской обл., 030954, приказ Минстроя России №675/пр от 21.09.2015 г. | Подъемники грузоподъемностью до 500 кг одномачтовые, высота подъема 45 м | 1368 | 1011 | маш.-ч | маш.-ч | 1 | 0 | -1302720870 | 0.13 | 0 | 466.71 | 447.93 | 0 | 0 | 31.26 | 13.5 | 0 | 1 | 14.93 | 33.18 | 1 | 0 | 1 | 0 | 0 | 0 | 0.13 |  | 0 | 2 | 35813551 | 1 | 0 | 1872 | 0 | 0 | 0 | 0 | 0 | 0 | 0 | 0 | 0 | 0 | 0 | 0 | 0 | 0 | 0 | 0 | 0 | 0 | 0 | 0 | 0 | 0 | 0.03575 | 466.71 | 31.26 | 14.93 | 4.06 | 1.76
1825 | 35806607 | 35813544 | 29164349 | 1 | 1 | 1 | 3 | 509-9900 | ТССЦ Московской обл., 509-9900, приказ Минстроя России №675/пр от 21.09.2015 г. | Строительный мусор | 1348 | 1009 | т | т | 1000 | 0 | -304821490 | 0.47 | 0 | 0 | 0 | 0 | 0 | 0 | 0 | 0 | 1 | 1 | 1 | 1 | 0 | 0 | 0 | 0 | 0 | 0.47 |  | 0 | 2 | 35813552 | 1 | 0 | 1873 | 0 | 0 | 0 | 0 | 0 | 0 | 0 | 0 | 0 | 0 | 0 | 0 | 0 | 0 | 0 | 0 | 0 | 0 | 0 | 0 | 0 | 0 | 0.12925 | 0 | 0 | 1 | 0 | 0
1827 | 35806607 | 35813554 | 18406804 | 1 | 1 | 1 | 1 | 1-1020-90 |  | Рабочий строитель среднего разряда 2 | 1369 | 1013 | чел.-ч | чел.-ч | 1 | 0 | 254330056 | 3.77 | 0 | 0 | 0 | 258.84 | 0 | 0 | 0 | 258.84 | 1 | 1 | 1 | 1 | 0 | 1 | 0 | 0 | 0 | 3.77 |  | 1 | 2 | 35813557 | 2 | 131072 | 1874 | 0 | 0 | 0 | 0 | 0 | 0 | 0 | 0 | 0 | 0 | 0 | 0 | 0 | 0 | 0 | 0 | 0 | 0 | 0 | 0 | 0 | 0 | 0.8015 | 258.84 | 258.84 | 1 | 975.83 | 0
1827 | 35806607 | 35813554 | 29164349 | 1 | 1 | 1 | 3 | 509-9900 | ТССЦ Московской обл., 509-9900, приказ Минстроя России №675/пр от 21.09.2015 г. | Строительный мусор | 1348 | 1009 | т | т | 1000 | 0 | -304821490 | 0.11 | 0 | 0 | 0 | 0 | 0 | 0 | 0 | 0 | 1 | 1 | 1 | 1 | 0 | 0 | 0 | 0 | 0 | 0.11 |  | 0 | 2 | 35813558 | 1 | 0 | 1875 | 0 | 0 | 0 | 0 | 0 | 0 | 0 | 0 | 0 | 0 | 0 | 0 | 0 | 0 | 0 | 0 | 0 | 0 | 0 | 0 | 0 | 0 | 0.023386 | 0 | 0 | 1 | 0 | 0
1829 | 35806607 | 35813560 | 18406804 | 1 | 1 | 1 | 1 | 1-1020-90 |  | Рабочий строитель среднего разряда 2 | 1369 | 1013 | чел.-ч | чел.-ч | 1 | 0 | 254330056 | 5.84 | 0 | 0 | 0 | 258.84 | 0 | 0 | 0 | 258.84 | 1 | 1 | 1 | 1 | 0 | 1 | 0 | 0 | 0 | 5.84 |  | 1 | 2 | 35813562 | 2 | 131072 | 1876 | 0 | 0 | 0 | 0 | 0 | 0 | 0 | 0 | 0 | 0 | 0 | 0 | 0 | 0 | 0 | 0 | 0 | 0 | 0 | 0 | 0 | 0 | 0.2336 | 258.84 | 258.84 | 1 | 1511.63 | 0
1830 | 35806607 | 35813563 | 18406804 | 1 | 1 | 1 | 1 | 1-1020-90 |  | Рабочий строитель среднего разряда 2 | 1369 | 1013 | чел.-ч | чел.-ч | 1 | 0 | 254330056 | 9.64 | 0 | 0 | 0 | 258.84 | 0 | 0 | 0 | 258.84 | 1 | 1 | 1 | 1 | 0 | 1 | 0 | 0 | 0 | 9.64 |  | 1 | 2 | 35813567 | 2 | 131072 | 1877 | 0 | 0 | 0 | 0 | 0 | 0 | 0 | 0 | 0 | 0 | 0 | 0 | 0 | 0 | 0 | 0 | 0 | 0 | 0 | 0 | 0 | 0 | 1.446 | 258.84 | 258.84 | 1 | 2495.22 | 0
1830 | 35806607 | 35813563 | 121548 | 1 | 1 | 1 | 1 | 2 |  | Затраты труда машинистов | 608254 | 1013 | чел.час | чел.час | 1 | 0 | -185737400 | 0.01 | 0 | 0 | 0 | 0 | 0 | 0 | 0 | 0 | 1 | 1 | 1 | 1 | 0 | 1 | 0 | 0 | 0 | 0.01 |  | 2 | 2 | 35813568 | 1 | 0 | 1878 | 0 | 0 | 0 | 0 | 0 | 0 | 0 | 0 | 0 | 0 | 0 | 0 | 0 | 0 | 0 | 0 | 0 | 0 | 0 | 0 | 0 | 0 | 0.0015 | 0 | 0 | 1 | 0 | 0
1830 | 35806607 | 35813563 | 29172556 | 1 | 1 | 1 | 2 | 030954 | ТСЭМ Московской обл., 030954, приказ Минстроя России №675/пр от 21.09.2015 г. | Подъемники грузоподъемностью до 500 кг одномачтовые, высота подъема 45 м | 1368 | 1011 | маш.-ч | маш.-ч | 1 | 0 | -1302720870 | 0.01 | 0 | 466.71 | 447.93 | 0 | 0 | 31.26 | 13.5 | 0 | 1 | 14.93 | 33.18 | 1 | 0 | 1 | 0 | 0 | 0 | 0.01 |  | 0 | 2 | 35813569 | 1 | 0 | 1879 | 0 | 0 | 0 | 0 | 0 | 0 | 0 | 0 | 0 | 0 | 0 | 0 | 0 | 0 | 0 | 0 | 0 | 0 | 0 | 0 | 0 | 0 | 0.0015 | 466.71 | 31.26 | 14.93 | 0.31 | 0.14
1831 | 35806607 | 35813570 | 18408066 | 1 | 1 | 1 | 1 | 1-1023-90 |  | Рабочий строитель среднего разряда 2,3 | 1369 | 1013 | чел.-ч | чел.-ч | 1 | 0 | -886480961 | 17.89 | 0 | 0 | 0 | 266.14 | 0 | 0 | 0 | 266.14 | 1 | 1 | 1 | 1 | 0 | 1 | 0 | 0 | 0 | 17.89 |  | 1 | 2 | 35813574 | 2 | 131072 | 1880 | 0 | 0 | 0 | 0 | 0 | 0 | 0 | 0 | 0 | 0 | 0 | 0 | 0 | 0 | 0 | 0 | 0 | 0 | 0 | 0 | 0 | 0 | 0.3578 | 266.14 | 266.14 | 1 | 4761.24 | 0
1831 | 35806607 | 35813570 | 121548 | 1 | 1 | 1 | 1 | 2 |  | Затраты труда машинистов | 608254 | 1013 | чел.час | чел.час | 1 | 0 | -185737400 | 0.08 | 0 | 0 | 0 | 0 | 0 | 0 | 0 | 0 | 1 | 1 | 1 | 1 | 0 | 1 | 0 | 0 | 0 | 0.08 |  | 2 | 2 | 35813575 | 1 | 0 | 1881 | 0 | 0 | 0 | 0 | 0 | 0 | 0 | 0 | 0 | 0 | 0 | 0 | 0 | 0 | 0 | 0 | 0 | 0 | 0 | 0 | 0 | 0 | 0.0016 | 0 | 0 | 1 | 0 | 0
1831 | 35806607 | 35813570 | 29172556 | 1 | 1 | 1 | 2 | 030954 | ТСЭМ Московской обл., 030954, приказ Минстроя России №675/пр от 21.09.2015 г. | Подъемники грузоподъемностью до 500 кг одномачтовые, высота подъема 45 м | 1368 | 1011 | маш.-ч | маш.-ч | 1 | 0 | -1302720870 | 0.08 | 0 | 466.71 | 447.93 | 0 | 0 | 31.26 | 13.5 | 0 | 1 | 14.93 | 33.18 | 1 | 0 | 1 | 0 | 0 | 0 | 0.08 |  | 0 | 2 | 35813576 | 1 | 0 | 1882 | 0 | 0 | 0 | 0 | 0 | 0 | 0 | 0 | 0 | 0 | 0 | 0 | 0 | 0 | 0 | 0 | 0 | 0 | 0 | 0 | 0 | 0 | 0.0016 | 466.71 | 31.26 | 14.93 | 2.5 | 1.08
1832 | 35806607 | 35813577 | 18408066 | 1 | 1 | 1 | 1 | 1-1023-90 |  | Рабочий строитель среднего разряда 2,3 | 1369 | 1013 | чел.-ч | чел.-ч | 1 | 0 | -886480961 | 179.3 | 0 | 0 | 0 | 266.14 | 0 | 0 | 0 | 266.14 | 1 | 1 | 1 | 1 | 0 | 1 | 0 | 0 | 0 | 179.3 |  | 1 | 2 | 35813583 | 2 | 131072 | 1883 | 0 | 0 | 0 | 0 | 0 | 0 | 0 | 0 | 0 | 0 | 0 | 0 | 0 | 0 | 0 | 0 | 0 | 0 | 0 | 0 | 0 | 0 | 3.586 | 266.14 | 266.14 | 1 | 47718.9 | 0
1832 | 35806607 | 35813577 | 121548 | 1 | 1 | 1 | 1 | 2 |  | Затраты труда машинистов | 608254 | 1013 | чел.час | чел.час | 1 | 0 | -185737400 | 3.97 | 0 | 0 | 0 | 0 | 0 | 0 | 0 | 0 | 1 | 1 | 1 | 1 | 0 | 1 | 0 | 0 | 0 | 3.97 |  | 2 | 2 | 35813584 | 1 | 0 | 1884 | 0 | 0 | 0 | 0 | 0 | 0 | 0 | 0 | 0 | 0 | 0 | 0 | 0 | 0 | 0 | 0 | 0 | 0 | 0 | 0 | 0 | 0 | 0.0794 | 0 | 0 | 1 | 0 | 0
1832 | 35806607 | 35813577 | 29172710 | 1 | 1 | 1 | 2 | 050101 | ТСЭМ Московской обл., 050101, приказ Минстроя России №675/пр от 21.09.2015 г. | Компрессоры передвижные с двигателем внутреннего сгорания давлением до 686 кПа (7 ат), производительность до 5 м3/мин | 1368 | 1011 | маш.-ч | маш.-ч | 1 | 0 | -1676841219 | 3.97 | 0 | 539.16 | 333.79 | 0 | 0 | 46.56 | 10.06 | 0 | 1 | 11.58 | 33.18 | 1 | 0 | 1 | 0 | 0 | 0 | 3.97 |  | 0 | 2 | 35813585 | 1 | 0 | 1885 | 0 | 0 | 0 | 0 | 0 | 0 | 0 | 0 | 0 | 0 | 0 | 0 | 0 | 0 | 0 | 0 | 0 | 0 | 0 | 0 | 0 | 0 | 0.0794 | 539.16 | 46.56 | 11.58 | 184.84 | 39.94
1832 | 35806607 | 35813577 | 29174533 | 1 | 1 | 1 | 2 | 330804 | ТСЭМ Московской обл., 330804, приказ Минстроя России №675/пр от 21.09.2015 г. | Молотки при работе от передвижных компрессорных станций отбойные пневматические | 1368 | 1011 | маш.-ч | маш.-ч | 1 | 0 | 1235896746 | 7.93 | 0 | 5.06 | 0 | 0 | 0 | 1.53 | 0 | 0 | 1 | 3.31 | 33.18 | 1 | 0 | 1 | 0 | 0 | 0 | 7.93 |  | 0 | 2 | 35813586 | 1 | 0 | 1886 | 0 | 0 | 0 | 0 | 0 | 0 | 0 | 0 | 0 | 0 | 0 | 0 | 0 | 0 | 0 | 0 | 0 | 0 | 0 | 0 | 0 | 0 | 0.1586 | 5.06 | 1.53 | 3.31 | 12.13 | 0
1832 | 35806607 | 35813577 | 29164349 | 1 | 1 | 1 | 3 | 509-9900 | ТССЦ Московской обл., 509-9900, приказ Минстроя России №675/пр от 21.09.2015 г. | Строительный мусор | 1348 | 1009 | т | т | 1000 | 0 | -304821490 | 10.5 | 0 | 0 | 0 | 0 | 0 | 0 | 0 | 0 | 1 | 1 | 1 | 1 | 0 | 0 | 0 | 0 | 0 | 10.5 |  | 0 | 2 | 35813587 | 1 | 0 | 1887 | 0 | 0 | 0 | 0 | 0 | 0 | 0 | 0 | 0 | 0 | 0 | 0 | 0 | 0 | 0 | 0 | 0 | 0 | 0 | 0 | 0 | 0 | 0.21 | 0 | 0 | 1 | 0 | 0
1871 | 35806607 | 35813589 | 18410572 | 1 | 1 | 1 | 1 | 1-1032-90 |  | Рабочий строитель среднего разряда 3,2 | 1369 | 1013 | чел.-ч | чел.-ч | 1 | 0 | -546915240 | 84.111 | 0 | 0 | 0 | 290.04 | 0 | 0 | 0 | 290.04 | 1 | 1 | 1 | 1 | 0 | 1 | 1 | 0 | 0 | 73.14 | *1,15 | 1 | 2 | 35813598 | 2 | 131072 | 1888 | 0 | 0 | 0 | 0 | 0 | 0 | 0 | 0 | 0 | 0 | 0 | 0 | 0 | 0 | 0 | 0 | 0 | 0 | 0 | 0 | 0 | 0 | 1.6822 | 290.04 | 290.04 | 1 | 24395.56 | 0
1871 | 35806607 | 35813589 | 121548 | 1 | 1 | 1 | 1 | 2 |  | Затраты труда машинистов | 608254 | 1013 | чел.час | чел.час | 1 | 0 | -185737400 | 1.7125 | 0 | 0 | 0 | 0 | 0 | 0 | 0 | 0 | 1 | 1 | 1 | 1 | 0 | 1 | 1 | 0 | 0 | 1.37 | )*1,25 | 2 | 2 | 35813599 | 1 | 0 | 1889 | 0 | 0 | 0 | 0 | 0 | 0 | 0 | 0 | 0 | 0 | 0 | 0 | 0 | 0 | 0 | 0 | 0 | 0 | 0 | 0 | 0 | 0 | 0.03425 | 0 | 0 | 1 | 0 | 0
1871 | 35806607 | 35813589 | 29172379 | 1 | 1 | 1 | 2 | 021141 | ТСЭМ Московской обл., 021141, приказ Минстроя России №675/пр от 21.09.2015 г. | Краны на автомобильном ходу при работе на других видах строительства 10 т | 1368 | 1011 | маш.-ч | маш.-ч | 1 | 0 | -151619853 | 1.7125 | 0 | 1102.08 | 447.93 | 0 | 0 | 112 | 13.5 | 0 | 1 | 9.84 | 33.18 | 1 | 0 | 1 | 1 | 0 | 0 | 1.37 | )*1,25 | 0 | 2 | 35813600 | 1 | 0 | 1890 | 0 | 0 | 0 | 0 | 0 | 0 | 0 | 0 | 0 | 0 | 0 | 0 | 0 | 0 | 0 | 0 | 0 | 0 | 0 | 0 | 0 | 0 | 0.03425 | 1102.08 | 112 | 9.84 | 191.8 | 23.13
1871 | 35806607 | 35813589 | 29174913 | 1 | 1 | 1 | 2 | 400001 | ТСЭМ Московской обл., 400001, приказ Минстроя России №675/пр от 21.09.2015 г. | Автомобили бортовые, грузоподъемность до 5 т | 1368 | 1011 | маш.-ч | маш.-ч | 1 | 0 | 458544584 | 2.575 | 0 | 932.72 | 384.89 | 0 | 0 | 87.17 | 11.6 | 0 | 1 | 10.7 | 33.18 | 1 | 0 | 1 | 1 | 0 | 0 | 2.06 | )*1,25 | 0 | 2 | 35813601 | 1 | 0 | 1891 | 0 | 0 | 0 | 0 | 0 | 0 | 0 | 0 | 0 | 0 | 0 | 0 | 0 | 0 | 0 | 0 | 0 | 0 | 0 | 0 | 0 | 0 | 0.0515 | 932.72 | 87.17 | 10.7 | 224.46 | 29.88
1871 | 35806607 | 35813589 | 29114836 | 1 | 1 | 1 | 3 | 101-0882 | ТССЦ Московской обл., 101-0882, приказ Минстроя России №675/пр от 21.09.2015 г. | Скобяные изделия для дверных балконных блоков со спаренными полотнами жилых и общественных зданий однопольных | 1035 | 1013 | компл. | компл. | 1 | 0 | -1252999712 | 100 | 196.01 | 0 | 0 | 0 | 94.69 | 0 | 0 | 0 | 2.07 | 1 | 1 | 1 | 0 | 0 | 0 | 0 | 0 | 100 |  | 0 | 1 | -1 | 0 | 0 |  | 0 | 0 | 0 | 0 | 0 | 0 | 0 | 0 | 0 | 0 | 0 | 0 | 0 | 0 | 0 | 0 | 0 | 0 | 0 | 0 | 0 | 0 | 2 | 196.01 | 94.69 | 2.07 | 9469 | 0
1871 | 35806607 | 35813589 | 29114332 | 1 | 1 | 1 | 3 | 101-1805 | ТССЦ Московской обл., 101-1805, приказ Минстроя России №675/пр от 21.09.2015 г. | Гвозди строительные | 1348 | 1009 | т | т | 1000 | 0 | 233971917 | 0.0034 | 54619.68 | 0 | 0 | 0 | 11978 | 0 | 0 | 0 | 4.56 | 1 | 1 | 1 | 0 | 1 | 0 | 0 | 0 | 0.0034 |  | 0 | 2 | 35813602 | 1 | 0 | 1892 | 0 | 0 | 0 | 0 | 0 | 0 | 0 | 0 | 0 | 0 | 0 | 0 | 0 | 0 | 0 | 0 | 0 | 0 | 0 | 0 | 0 | 0 | 6.8e-05 | 54619.68 | 11978 | 4.56 | 40.73 | 0
1871 | 35806607 | 35813589 | 29130561 | 1 | 1 | 1 | 3 | 203-0223 | ТССЦ Московской обл., 203-0223, приказ Минстроя России №675/пр от 21.09.2015 г. | Блоки дверные с рамочными полотнами однопольные ДН 21-10, площадь 2,05 м2; ДН 24-10, площадь 2,35 м2 | 1327 | 1005 | м2 | м2 | 1 | 1 | -172969429 | -100 | 1039.14 | 0 | 0 | 0 | 207 | 0 | 0 | 0 | 5.02 | 1 | 1 | 1 | 0 | 1 | 0 | 0 | 0 | -100 |  | 0 | 2 | 35813604 | 1 | 6144 | 1894 | 0 | 0 | 0 | 0 | 0 | 0 | 0 | 0 | 0 | 0 | 0 | 0 | 0 | 0 | 0 | 0 | 0 | 0 | 0 | 0 | 0 | 0 | -2 | 1039.14 | 207 | 5.02 | -20700 | 0
1871 | 35806607 | 35813589 | 29130519 | 1 | 1 | 1 | 3 | 203-8142 | ТССЦ Московской обл., 203-8142, приказ Минстроя России №675/пр от 21.09.2015 г. | Блоки дверные из натурального массива дуба (коробка, полотно глухое, наличники, фурнитура) | 1327 | 1005 | м2 | м2 | 1 | 0 | -1775669208 | 100 | 11067.52 | 0 | 0 | 0 | 4535.87 | 0 | 0 | 0 | 2.44 | 1 | 1 | 1 | 0 | 0 | 0 | 0 | 0 | 100 |  | 0 | 1 | -1 | 0 | 0 |  | 0 | 0 | 0 | 0 | 0 | 0 | 0 | 0 | 0 | 0 | 0 | 0 | 0 | 0 | 0 | 0 | 0 | 0 | 0 | 0 | 0 | 0 | 2 | 11067.52 | 4535.87 | 2.44 | 453587 | 0
1875 | 35806607 | 35813608 | 18408291 | 1 | 1 | 1 | 1 | 1-1025-90 |  | Рабочий строитель среднего разряда 2,5 | 1369 | 1013 | чел.-ч | чел.-ч | 1 | 0 | 1933892413 | 35.949 | 0 | 0 | 0 | 271.12 | 0 | 0 | 0 | 271.12 | 1 | 1 | 1 | 1 | 0 | 1 | 1 | 0 | 0 | 31.26 | )*1,15 | 1 | 2 | 35813616 | 2 | 131072 | 1895 | 0 | 0 | 0 | 0 | 0 | 0 | 0 | 0 | 0 | 0 | 0 | 0 | 0 | 0 | 0 | 0 | 0 | 0 | 0 | 0 | 0 | 0 | 9.886 | 271.12 | 271.12 | 1 | 9746.49 | 0
1875 | 35806607 | 35813608 | 121548 | 1 | 1 | 1 | 1 | 2 |  | Затраты труда машинистов | 608254 | 1013 | чел.час | чел.час | 1 | 0 | -185737400 | 8.375 | 0 | 0 | 0 | 0 | 0 | 0 | 0 | 0 | 1 | 1 | 1 | 1 | 0 | 1 | 1 | 0 | 0 | 6.7 | )*1,25 | 2 | 2 | 35813617 | 1 | 0 | 1896 | 0 | 0 | 0 | 0 | 0 | 0 | 0 | 0 | 0 | 0 | 0 | 0 | 0 | 0 | 0 | 0 | 0 | 0 | 0 | 0 | 0 | 0 | 2.3031 | 0 | 0 | 1 | 0 | 0
1875 | 35806607 | 35813608 | 29172710 | 1 | 1 | 1 | 2 | 050101 | ТСЭМ Московской обл., 050101, приказ Минстроя России №675/пр от 21.09.2015 г. | Компрессоры передвижные с двигателем внутреннего сгорания давлением до 686 кПа (7 ат), производительность до 5 м3/мин | 1368 | 1011 | маш.-ч | маш.-ч | 1 | 0 | -1676841219 | 8.375 | 0 | 539.16 | 333.79 | 0 | 0 | 46.56 | 10.06 | 0 | 1 | 11.58 | 33.18 | 1 | 0 | 1 | 1 | 0 | 0 | 6.7 | )*1,25 | 0 | 2 | 35813618 | 1 | 0 | 1897 | 0 | 0 | 0 | 0 | 0 | 0 | 0 | 0 | 0 | 0 | 0 | 0 | 0 | 0 | 0 | 0 | 0 | 0 | 0 | 0 | 0 | 0 | 2.3031 | 539.16 | 46.56 | 11.58 | 389.94 | 84.25
1875 | 35806607 | 35813608 | 29173472 | 1 | 1 | 1 | 2 | 134041 | ТСЭМ Московской обл., 134041, приказ Минстроя России №675/пр от 21.09.2015 г. | Шуруповерт | 1368 | 1011 | маш.-ч | маш.-ч | 1 | 0 | 275932499 | 13.75 | 0 | 12.75 | 0 | 0 | 0 | 3 | 0 | 0 | 1 | 4.25 | 33.18 | 1 | 0 | 1 | 1 | 0 | 0 | 11 | )*1,25 | 0 | 2 | 35813619 | 1 | 0 | 1898 | 0 | 0 | 0 | 0 | 0 | 0 | 0 | 0 | 0 | 0 | 0 | 0 | 0 | 0 | 0 | 0 | 0 | 0 | 0 | 0 | 0 | 0 | 3.7813 | 12.75 | 3 | 4.25 | 41.25 | 0
1875 | 35806607 | 35813608 | 29174913 | 1 | 1 | 1 | 2 | 400001 | ТСЭМ Московской обл., 400001, приказ Минстроя России №675/пр от 21.09.2015 г. | Автомобили бортовые, грузоподъемность до 5 т | 1368 | 1011 | маш.-ч | маш.-ч | 1 | 0 | 458544584 | 0.4375 | 0 | 932.72 | 384.89 | 0 | 0 | 87.17 | 11.6 | 0 | 1 | 10.7 | 33.18 | 1 | 0 | 1 | 1 | 0 | 0 | 0.35 | )*1,25 | 0 | 2 | 35813620 | 1 | 0 | 1899 | 0 | 0 | 0 | 0 | 0 | 0 | 0 | 0 | 0 | 0 | 0 | 0 | 0 | 0 | 0 | 0 | 0 | 0 | 0 | 0 | 0 | 0 | 0.12031 | 932.72 | 87.17 | 10.7 | 38.14 | 5.08
1875 | 35806607 | 35813608 | 29114687 | 1 | 1 | 1 | 3 | 101-1480 | ТССЦ Московской обл., 101-1480, приказ Минстроя России №675/пр от 21.09.2015 г. | Шурупы с полукруглой головкой 3,5х35 мм | 1348 | 1009 | т | т | 1000 | 0 | 157955001 | 0.0018 | 105069.06 | 0 | 0 | 0 | 16974 | 0 | 0 | 0 | 6.19 | 1 | 1 | 1 | 0 | 1 | 0 | 0 | 0 | 0.0018 |  | 0 | 2 | 35813621 | 1 | 0 | 1900 | 0 | 0 | 0 | 0 | 0 | 0 | 0 | 0 | 0 | 0 | 0 | 0 | 0 | 0 | 0 | 0 | 0 | 0 | 0 | 0 | 0 | 0 | 0.000495 | 105069.06 | 16974 | 6.19 | 30.55 | 0
1875 | 35806607 | 35813608 | 29115292 | 1 | 1 | 1 | 3 | 102-0443 | ТССЦ Московской обл., 102-0443, приказ Минстроя России №675/пр от 21.09.2015 г. | Фанера общего назначения из шпона лиственных пород водостойкая марки ФК, сорт 2/4, толщина 12 мм | 1339 | 1007 | м3 | м3 | 1 | 0 | 582810497 | 1.24 | 29691.33 | 0 | 0 | 0 | 4478.33 | 0 | 0 | 0 | 6.63 | 1 | 1 | 1 | 0 | 1 | 0 | 0 | 0 | 1.24 |  | 0 | 2 | 35813622 | 1 | 0 | 1901 | 0 | 0 | 0 | 0 | 0 | 0 | 0 | 0 | 0 | 0 | 0 | 0 | 0 | 0 | 0 | 0 | 0 | 0 | 0 | 0 | 0 | 0 | 0.341 | 29691.33 | 4478.33 | 6.63 | 5553.13 | 0
1876 | 35806607 | 35813623 | 18410542 | 1 | 1 | 1 | 1 | 1-1027-90 |  | Рабочий строитель среднего разряда 2,7 | 1369 | 1013 | чел.-ч | чел.-ч | 1 | 0 | 1415306217 | 36.1215 | 0 | 0 | 0 | 275.77 | 0 | 0 | 0 | 275.77 | 1 | 1 | 1 | 1 | 0 | 1 | 1 | 0 | 0 | 31.41 | )*1,15 | 1 | 2 | 35813632 | 2 | 131072 | 1902 | 0 | 0 | 0 | 0 | 0 | 0 | 0 | 0 | 0 | 0 | 0 | 0 | 0 | 0 | 0 | 0 | 0 | 0 | 0 | 0 | 0 | 0 | 9.9334 | 275.77 | 275.77 | 1 | 9961.23 | 0
1876 | 35806607 | 35813623 | 121548 | 1 | 1 | 1 | 1 | 2 |  | Затраты труда машинистов | 608254 | 1013 | чел.час | чел.час | 1 | 0 | -185737400 | 0.425 | 0 | 0 | 0 | 0 | 0 | 0 | 0 | 0 | 1 | 1 | 1 | 1 | 0 | 1 | 1 | 0 | 0 | 0.34 | )*1,25 | 2 | 2 | 35813633 | 1 | 0 | 1903 | 0 | 0 | 0 | 0 | 0 | 0 | 0 | 0 | 0 | 0 | 0 | 0 | 0 | 0 | 0 | 0 | 0 | 0 | 0 | 0 | 0 | 0 | 0.11688 | 0 | 0 | 1 | 0 | 0
1876 | 35806607 | 35813623 | 29172556 | 1 | 1 | 1 | 2 | 030954 | ТСЭМ Московской обл., 030954, приказ Минстроя России №675/пр от 21.09.2015 г. | Подъемники грузоподъемностью до 500 кг одномачтовые, высота подъема 45 м | 1368 | 1011 | маш.-ч | маш.-ч | 1 | 0 | -1302720870 | 0.425 | 0 | 466.71 | 447.93 | 0 | 0 | 31.26 | 13.5 | 0 | 1 | 14.93 | 33.18 | 1 | 0 | 1 | 1 | 0 | 0 | 0.34 | )*1,25 | 0 | 2 | 35813634 | 1 | 0 | 1904 | 0 | 0 | 0 | 0 | 0 | 0 | 0 | 0 | 0 | 0 | 0 | 0 | 0 | 0 | 0 | 0 | 0 | 0 | 0 | 0 | 0 | 0 | 0.11688 | 466.71 | 31.26 | 14.93 | 13.29 | 5.74
1876 | 35806607 | 35813623 | 29174663 | 1 | 1 | 1 | 2 | 340321 | ТСЭМ Московской обл., 340321, приказ Минстроя России №675/пр от 21.09.2015 г. | Машины для сварки линолеума | 1368 | 1011 | маш.-ч | маш.-ч | 1 | 0 | 494683813 | 6.625 | 0 | 17.1 | 0 | 0 | 0 | 3.4 | 0 | 0 | 1 | 5.03 | 33.18 | 1 | 0 | 1 | 1 | 0 | 0 | 5.3 | )*1,25 | 0 | 2 | 35813635 | 1 | 0 | 1905 | 0 | 0 | 0 | 0 | 0 | 0 | 0 | 0 | 0 | 0 | 0 | 0 | 0 | 0 | 0 | 0 | 0 | 0 | 0 | 0 | 0 | 0 | 1.8219 | 17.1 | 3.4 | 5.03 | 22.53 | 0
1876 | 35806607 | 35813623 | 29174913 | 1 | 1 | 1 | 2 | 400001 | ТСЭМ Московской обл., 400001, приказ Минстроя России №675/пр от 21.09.2015 г. | Автомобили бортовые, грузоподъемность до 5 т | 1368 | 1011 | маш.-ч | маш.-ч | 1 | 0 | 458544584 | 0.6 | 0 | 932.72 | 384.89 | 0 | 0 | 87.17 | 11.6 | 0 | 1 | 10.7 | 33.18 | 1 | 0 | 1 | 1 | 0 | 0 | 0.48 | )*1,25 | 0 | 2 | 35813636 | 1 | 0 | 1906 | 0 | 0 | 0 | 0 | 0 | 0 | 0 | 0 | 0 | 0 | 0 | 0 | 0 | 0 | 0 | 0 | 0 | 0 | 0 | 0 | 0 | 0 | 0.165 | 932.72 | 87.17 | 10.7 | 52.3 | 6.96
1876 | 35806607 | 35813623 | 29110876 | 1 | 1 | 1 | 3 | 101-0562 | ТССЦ Московской обл., 101-0562, приказ Минстроя России №675/пр от 21.09.2015 г. | Линолеум поливинилхлоридный на теплоизолирующей подоснове марок ПР-ВТ, ВК-ВТ, ЭК-ВТ | 1327 | 1005 | м2 | м2 | 1 | 1 | -217513507 | -102 | 184.42 | 0 | 0 | 0 | 67.8 | 0 | 0 | 0 | 2.72 | 1 | 1 | 1 | 0 | 1 | 0 | 0 | 0 | -102 |  | 0 | 2 | 35813637 | 1 | 6144 | 1907 | 0 | 0 | 0 | 0 | 0 | 0 | 0 | 0 | 0 | 0 | 0 | 0 | 0 | 0 | 0 | 0 | 0 | 0 | 0 | 0 | 0 | 0 | -28.05 | 184.42 | 67.8 | 2.72 | -6915.6 | 0
1876 | 35806607 | 35813623 | 29110762 | 1 | 1 | 1 | 3 | 101-2025 | ТССЦ Московской обл., 101-2025, приказ Минстроя России №675/пр от 21.09.2015 г. | Лента полимерная (фторопластовая) для сварки линолеума | 1308 | 1003 | 100 м | 100 м | 100 | 0 | 961672469 | 0.68 | 528.81 | 0 | 0 | 0 | 99.4 | 0 | 0 | 0 | 5.32 | 1 | 1 | 1 | 0 | 1 | 0 | 0 | 0 | 0.68 |  | 0 | 2 | 35813638 | 1 | 0 | 1908 | 0 | 0 | 0 | 0 | 0 | 0 | 0 | 0 | 0 | 0 | 0 | 0 | 0 | 0 | 0 | 0 | 0 | 0 | 0 | 0 | 0 | 0 | 0.187 | 528.81 | 99.4 | 5.32 | 67.59 | 0
1876 | 35806607 | 35813623 | 29110964 | 1 | 1 | 1 | 3 | 101-4216 | ТССЦ Московской обл., 101-4216, приказ Минстроя России №675/пр от 21.09.2015 г. | Линолеум полукоммерческий гетерогенный "TARKETT ИДИЛЛИЯ" (толщина 3,2 мм, толщина защитного слоя 0,5 мм, класс 23/32) | 1327 | 1005 | м2 | м2 | 1 | 0 | -100917442 | 102 | 516.15 | 0 | 0 | 0 | 82.19 | 0 | 0 | 0 | 6.28 | 1 | 1 | 1 | 0 | 0 | 0 | 0 | 0 | 102 |  | 0 | 1 | -1 | 0 | 0 |  | 0 | 0 | 0 | 0 | 0 | 0 | 0 | 0 | 0 | 0 | 0 | 0 | 0 | 0 | 0 | 0 | 0 | 0 | 0 | 0 | 0 | 0 | 28.05 | 516.15 | 82.19 | 6.28 | 8383.38 | 0
1879 | 35806607 | 35813641 | 18413230 | 1 | 1 | 1 | 1 | 1-1036-90 |  | Рабочий строитель среднего разряда 3,6 | 1369 | 1013 | чел.-ч | чел.-ч | 1 | 0 | 355262106 | 7.659 | 0 | 0 | 0 | 304.64 | 0 | 0 | 0 | 304.64 | 1 | 1 | 1 | 1 | 0 | 1 | 1 | 0 | 0 | 6.66 | )*1,15 | 1 | 2 | 35813654 | 2 | 131072 | 1909 | 0 | 0 | 0 | 0 | 0 | 0 | 0 | 0 | 0 | 0 | 0 | 0 | 0 | 0 | 0 | 0 | 0 | 0 | 0 | 0 | 0 | 0 | 1.6283 | 304.64 | 304.64 | 1 | 2333.24 | 0
1879 | 35806607 | 35813641 | 29173472 | 1 | 1 | 1 | 2 | 134041 | ТСЭМ Московской обл., 134041, приказ Минстроя России №675/пр от 21.09.2015 г. | Шуруповерт | 1368 | 1011 | маш.-ч | маш.-ч | 1 | 0 | 275932499 | 2.5125 | 0 | 12.75 | 0 | 0 | 0 | 3 | 0 | 0 | 1 | 4.25 | 33.18 | 1 | 0 | 1 | 1 | 0 | 0 | 2.01 | )*1,25 | 0 | 2 | 35813655 | 1 | 0 | 1910 | 0 | 0 | 0 | 0 | 0 | 0 | 0 | 0 | 0 | 0 | 0 | 0 | 0 | 0 | 0 | 0 | 0 | 0 | 0 | 0 | 0 | 0 | 0.53416 | 12.75 | 3 | 4.25 | 7.54 | 0
1879 | 35806607 | 35813641 | 29174500 | 1 | 1 | 1 | 2 | 330206 | ТСЭМ Московской обл., 330206, приказ Минстроя России №675/пр от 21.09.2015 г. | Дрели электрические | 1368 | 1011 | маш.-ч | маш.-ч | 1 | 0 | -239831557 | 1.6625 | 0 | 7.33 | 0 | 0 | 0 | 1.95 | 0 | 0 | 1 | 3.76 | 33.18 | 1 | 0 | 1 | 1 | 0 | 0 | 1.33 | )*1,25 | 0 | 2 | 35813656 | 1 | 0 | 1911 | 0 | 0 | 0 | 0 | 0 | 0 | 0 | 0 | 0 | 0 | 0 | 0 | 0 | 0 | 0 | 0 | 0 | 0 | 0 | 0 | 0 | 0 | 0.35345 | 7.33 | 1.95 | 3.76 | 3.24 | 0
1879 | 35806607 | 35813641 | 29174913 | 1 | 1 | 1 | 2 | 400001 | ТСЭМ Московской обл., 400001, приказ Минстроя России №675/пр от 21.09.2015 г. | Автомобили бортовые, грузоподъемность до 5 т | 1368 | 1011 | маш.-ч | маш.-ч | 1 | 0 | 458544584 | 0.0375 | 0 | 932.72 | 384.89 | 0 | 0 | 87.17 | 11.6 | 0 | 1 | 10.7 | 33.18 | 1 | 0 | 1 | 1 | 0 | 0 | 0.03 | )*1,25 | 0 | 2 | 35813657 | 1 | 0 | 1912 | 0 | 0 | 0 | 0 | 0 | 0 | 0 | 0 | 0 | 0 | 0 | 0 | 0 | 0 | 0 | 0 | 0 | 0 | 0 | 0 | 0 | 0 | 0.0079725 | 932.72 | 87.17 | 10.7 | 3.28 | 0.44
1879 | 35806607 | 35813641 | 29114471 | 1 | 1 | 1 | 3 | 101-2201 | ТССЦ Московской обл., 101-2201, приказ Минстроя России №675/пр от 21.09.2015 г. | Дюбели распорные полиэтиленовые 6х30 мм | 1358 | 1010 | 10 шт. | 10 шт. | 10 | 0 | 610395517 | 26.3 | 1.55 | 0 | 0 | 0 | 1.6 | 0 | 0 | 0 | 0.97 | 1 | 1 | 1 | 0 | 1 | 0 | 0 | 0 | 26.3 |  | 0 | 2 | 35813658 | 1 | 0 | 1913 | 0 | 0 | 0 | 0 | 0 | 0 | 0 | 0 | 0 | 0 | 0 | 0 | 0 | 0 | 0 | 0 | 0 | 0 | 0 | 0 | 0 | 0 | 5.5914 | 1.55 | 1.6 | 0.97 | 42.08 | 0
1879 | 35806607 | 35813641 | 29114305 | 1 | 1 | 1 | 3 | 101-4282 | ТССЦ Московской обл., 101-4282, приказ Минстроя России №675/пр от 21.09.2015 г. | Винты самонарезающие остроконечные длиной 35 мм | 1354 | 1010 | шт. | шт. | 1 | 0 | -1753782198 | 263 | 0.21 | 0 | 0 | 0 | 0.12 | 0 | 0 | 0 | 1.78 | 1 | 1 | 1 | 0 | 1 | 0 | 0 | 0 | 263 |  | 0 | 2 | 35813659 | 1 | 0 | 1914 | 0 | 0 | 0 | 0 | 0 | 0 | 0 | 0 | 0 | 0 | 0 | 0 | 0 | 0 | 0 | 0 | 0 | 0 | 0 | 0 | 0 | 0 | 55.9138 | 0.21 | 0.12 | 1.78 | 31.56 | 0
1879 | 35806607 | 35813641 | 29111012 | 1 | 1 | 1 | 3 | 101-4847 | ТССЦ Московской обл., 101-4847, приказ Минстроя России №675/пр от 21.09.2015 г. | Уголок наружный для пластикового плинтуса, высота 48 мм | 1354 | 1010 | шт. | шт. | 1 | 0 | -532370196 | 7 | 12.73 | 0 | 0 | 0 | 1.29 | 0 | 0 | 0 | 9.87 | 1 | 1 | 1 | 0 | 1 | 0 | 0 | 0 | 7 |  | 0 | 2 | 35813660 | 1 | 0 | 1915 | 0 | 0 | 0 | 0 | 0 | 0 | 0 | 0 | 0 | 0 | 0 | 0 | 0 | 0 | 0 | 0 | 0 | 0 | 0 | 0 | 0 | 0 | 1.4882 | 12.73 | 1.29 | 9.87 | 9.03 | 0
1879 | 35806607 | 35813641 | 29111013 | 1 | 1 | 1 | 3 | 101-4848 | ТССЦ Московской обл., 101-4848, приказ Минстроя России №675/пр от 21.09.2015 г. | Уголок внутренний для пластикового плинтуса, высота 48 мм | 1354 | 1010 | шт. | шт. | 1 | 0 | -463883208 | 7 | 12.73 | 0 | 0 | 0 | 1.29 | 0 | 0 | 0 | 9.87 | 1 | 1 | 1 | 0 | 1 | 0 | 0 | 0 | 7 |  | 0 | 2 | 35813661 | 1 | 0 | 1916 | 0 | 0 | 0 | 0 | 0 | 0 | 0 | 0 | 0 | 0 | 0 | 0 | 0 | 0 | 0 | 0 | 0 | 0 | 0 | 0 | 0 | 0 | 1.4882 | 12.73 | 1.29 | 9.87 | 9.03 | 0
1879 | 35806607 | 35813641 | 29111016 | 1 | 1 | 1 | 3 | 101-4849 | ТССЦ Московской обл., 101-4849, приказ Минстроя России №675/пр от 21.09.2015 г. | Соединитель для пластикового плинтуса, высота 48 мм | 1354 | 1010 | шт. | шт. | 1 | 0 | -983964523 | 40 | 12.73 | 0 | 0 | 0 | 1.29 | 0 | 0 | 0 | 9.87 | 1 | 1 | 1 | 0 | 1 | 0 | 0 | 0 | 40 |  | 0 | 2 | 35813662 | 1 | 0 | 1917 | 0 | 0 | 0 | 0 | 0 | 0 | 0 | 0 | 0 | 0 | 0 | 0 | 0 | 0 | 0 | 0 | 0 | 0 | 0 | 0 | 0 | 0 | 8.504 | 12.73 | 1.29 | 9.87 | 51.6 | 0
1879 | 35806607 | 35813641 | 29111019 | 1 | 1 | 1 | 3 | 101-4850 | ТССЦ Московской обл., 101-4850, приказ Минстроя России №675/пр от 21.09.2015 г. | Заглушка торцевая для пластикового плинтуса левая, высота 48 мм | 1354 | 1010 | шт. | шт. | 1 | 0 | 395384367 | 8 | 8.67 | 0 | 0 | 0 | 0.63 | 0 | 0 | 0 | 13.76 | 1 | 1 | 1 | 0 | 1 | 0 | 0 | 0 | 8 |  | 0 | 2 | 35813663 | 1 | 0 | 1918 | 0 | 0 | 0 | 0 | 0 | 0 | 0 | 0 | 0 | 0 | 0 | 0 | 0 | 0 | 0 | 0 | 0 | 0 | 0 | 0 | 0 | 0 | 1.7008 | 8.67 | 0.63 | 13.76 | 5.04 | 0
1879 | 35806607 | 35813641 | 29111018 | 1 | 1 | 1 | 3 | 101-4851 | ТССЦ Московской обл., 101-4851, приказ Минстроя России №675/пр от 21.09.2015 г. | Заглушки торцевая для пластикового плинтуса правая, высота 48 мм | 1354 | 1010 | шт. | шт. | 1 | 0 | -1405133353 | 8 | 8.67 | 0 | 0 | 0 | 0.63 | 0 | 0 | 0 | 13.76 | 1 | 1 | 1 | 0 | 1 | 0 | 0 | 0 | 8 |  | 0 | 2 | 35813664 | 1 | 0 | 1919 | 0 | 0 | 0 | 0 | 0 | 0 | 0 | 0 | 0 | 0 | 0 | 0 | 0 | 0 | 0 | 0 | 0 | 0 | 0 | 0 | 0 | 0 | 1.7008 | 8.67 | 0.63 | 13.76 | 5.04 | 0
1879 | 35806607 | 35813641 | 29110997 | 1 | 1 | 1 | 3 | 101-4852 | ТССЦ Московской обл., 101-4852, приказ Минстроя России №675/пр от 21.09.2015 г. | Плинтуса для полов пластиковые, 19х48 мм | 1301 | 1003 | м | м | 1 | 0 | 1996222970 | 101 | 27.92 | 0 | 0 | 0 | 12.3 | 0 | 0 | 0 | 2.27 | 1 | 1 | 1 | 0 | 1 | 0 | 0 | 0 | 101 |  | 0 | 2 | 35813665 | 1 | 0 | 1920 | 0 | 0 | 0 | 0 | 0 | 0 | 0 | 0 | 0 | 0 | 0 | 0 | 0 | 0 | 0 | 0 | 0 | 0 | 0 | 0 | 0 | 0 | 21.4726 | 27.92 | 12.3 | 2.27 | 1242.3 | 0
1880 | 35806607 | 35813666 | 18409850 | 1 | 1 | 1 | 1 | 1-1035-90 |  | Рабочий строитель среднего разряда 3,5 | 1369 | 1013 | чел.-ч | чел.-ч | 1 | 0 | 855544366 | 102.35 | 0 | 0 | 0 | 300.99 | 0 | 0 | 0 | 300.99 | 1 | 1 | 1 | 1 | 0 | 1 | 1 | 0 | 0 | 89 | )*1,15 | 1 | 2 | 35813686 | 2 | 131072 | 1921 | 0 | 0 | 0 | 0 | 0 | 0 | 0 | 0 | 0 | 0 | 0 | 0 | 0 | 0 | 0 | 0 | 0 | 0 | 0 | 0 | 0 | 0 | 27.1227 | 300.99 | 300.99 | 1 | 30806.33 | 0
1880 | 35806607 | 35813666 | 29173472 | 1 | 1 | 1 | 2 | 134041 | ТСЭМ Московской обл., 134041, приказ Минстроя России №675/пр от 21.09.2015 г. | Шуруповерт | 1368 | 1011 | маш.-ч | маш.-ч | 1 | 0 | 275932499 | 2.7 | 0 | 12.75 | 0 | 0 | 0 | 3 | 0 | 0 | 1 | 4.25 | 33.18 | 1 | 0 | 1 | 1 | 0 | 0 | 2.16 | )*1,25 | 0 | 2 | 35813687 | 1 | 0 | 1922 | 0 | 0 | 0 | 0 | 0 | 0 | 0 | 0 | 0 | 0 | 0 | 0 | 0 | 0 | 0 | 0 | 0 | 0 | 0 | 0 | 0 | 0 | 0.7155 | 12.75 | 3 | 4.25 | 8.1 | 0
1880 | 35806607 | 35813666 | 29174538 | 1 | 1 | 1 | 2 | 330901 | ТСЭМ Московской обл., 330901, приказ Минстроя России №675/пр от 21.09.2015 г. | Ножницы электрические | 1368 | 1011 | маш.-ч | маш.-ч | 1 | 0 | 1107538725 | 0.5875 | 0 | 187.1 | 0 | 0 | 0 | 33.59 | 0 | 0 | 1 | 5.57 | 33.18 | 1 | 0 | 1 | 1 | 0 | 0 | 0.47 | )*1,25 | 0 | 2 | 35813688 | 1 | 0 | 1923 | 0 | 0 | 0 | 0 | 0 | 0 | 0 | 0 | 0 | 0 | 0 | 0 | 0 | 0 | 0 | 0 | 0 | 0 | 0 | 0 | 0 | 0 | 0.15569 | 187.1 | 33.59 | 5.57 | 19.74 | 0
1880 | 35806607 | 35813666 | 29174580 | 1 | 1 | 1 | 2 | 331451 | ТСЭМ Московской обл., 331451, приказ Минстроя России №675/пр от 21.09.2015 г. | Перфораторы электрические | 1368 | 1011 | маш.-ч | маш.-ч | 1 | 0 | -169468834 | 0.6625 | 0 | 31.87 | 0 | 0 | 0 | 2.08 | 0 | 0 | 1 | 15.32 | 33.18 | 1 | 0 | 1 | 1 | 0 | 0 | 0.53 | )*1,25 | 0 | 2 | 35813689 | 1 | 0 | 1924 | 0 | 0 | 0 | 0 | 0 | 0 | 0 | 0 | 0 | 0 | 0 | 0 | 0 | 0 | 0 | 0 | 0 | 0 | 0 | 0 | 0 | 0 | 0.17556 | 31.87 | 2.08 | 15.32 | 1.38 | 0
1880 | 35806607 | 35813666 | 29108656 | 1 | 1 | 1 | 3 | 101-2387 | ТССЦ Московской обл., 101-2387, приказ Минстроя России №675/пр от 21.09.2015 г. | Герметик строительный «RDPRO», 300 мл | 1354 | 1010 | шт. | шт. | 1 | 0 | 1057373551 | 7 | 103.47 | 0 | 0 | 0 | 13.87 | 0 | 0 | 0 | 7.46 | 1 | 1 | 1 | 0 | 1 | 0 | 0 | 0 | 7 |  | 0 | 2 | 35813690 | 1 | 0 | 1925 | 0 | 0 | 0 | 0 | 0 | 0 | 0 | 0 | 0 | 0 | 0 | 0 | 0 | 0 | 0 | 0 | 0 | 0 | 0 | 0 | 0 | 0 | 1.855 | 103.47 | 13.87 | 7.46 | 97.09 | 0
1880 | 35806607 | 35813666 | 29109354 | 1 | 1 | 1 | 3 | 101-2430 | ТССЦ Московской обл., 101-2430, приказ Минстроя России №675/пр от 21.09.2015 г. | Грунтовка «Тифенгрунд», КНАУФ | 1346 | 1009 | кг | кг | 1 | 0 | -882693383 | 10 | 64.01 | 0 | 0 | 0 | 46.72 | 0 | 0 | 0 | 1.37 | 1 | 1 | 1 | 0 | 1 | 0 | 0 | 0 | 10 |  | 0 | 2 | 35813691 | 1 | 0 | 1926 | 0 | 0 | 0 | 0 | 0 | 0 | 0 | 0 | 0 | 0 | 0 | 0 | 0 | 0 | 0 | 0 | 0 | 0 | 0 | 0 | 0 | 0 | 2.65 | 64.01 | 46.72 | 1.37 | 467.2 | 0
1880 | 35806607 | 35813666 | 29109414 | 1 | 1 | 1 | 3 | 101-2435 | ТССЦ Московской обл., 101-2435, приказ Минстроя России №675/пр от 21.09.2015 г. | Клей «Перлфикс», КНАУФ | 1346 | 1009 | кг | кг | 1 | 0 | 1092262719 | 119 | 10.1 | 0 | 0 | 0 | 1.58 | 0 | 0 | 0 | 6.39 | 1 | 1 | 1 | 0 | 1 | 0 | 0 | 0 | 119 |  | 0 | 2 | 35813692 | 1 | 0 | 1927 | 0 | 0 | 0 | 0 | 0 | 0 | 0 | 0 | 0 | 0 | 0 | 0 | 0 | 0 | 0 | 0 | 0 | 0 | 0 | 0 | 0 | 0 | 31.535 | 10.1 | 1.58 | 6.39 | 188.02 | 0
1880 | 35806607 | 35813666 | 29109781 | 1 | 1 | 1 | 3 | 101-2437 | ТССЦ Московской обл., 101-2437, приказ Минстроя России №675/пр от 21.09.2015 г. | Шпаклевка «Унифлот», КНАУФ | 1346 | 1009 | кг | кг | 1 | 0 | -306339415 | 9 | 60.38 | 0 | 0 | 0 | 11.12 | 0 | 0 | 0 | 5.43 | 1 | 1 | 1 | 0 | 1 | 0 | 0 | 0 | 9 |  | 0 | 2 | 35813693 | 1 | 0 | 1928 | 0 | 0 | 0 | 0 | 0 | 0 | 0 | 0 | 0 | 0 | 0 | 0 | 0 | 0 | 0 | 0 | 0 | 0 | 0 | 0 | 0 | 0 | 2.385 | 60.38 | 11.12 | 5.43 | 100.08 | 0
1880 | 35806607 | 35813666 | 29109782 | 1 | 1 | 1 | 3 | 101-2438 | ТССЦ Московской обл., 101-2438, приказ Минстроя России №675/пр от 21.09.2015 г. | Шпаклевка «Фугенфюллер», КНАУФ | 1346 | 1009 | кг | кг | 1 | 0 | -71279152 | 85 | 16.31 | 0 | 0 | 0 | 4.36 | 0 | 0 | 0 | 3.74 | 1 | 1 | 1 | 0 | 1 | 0 | 0 | 0 | 85 |  | 0 | 2 | 35813694 | 1 | 0 | 1929 | 0 | 0 | 0 | 0 | 0 | 0 | 0 | 0 | 0 | 0 | 0 | 0 | 0 | 0 | 0 | 0 | 0 | 0 | 0 | 0 | 0 | 0 | 22.525 | 16.31 | 4.36 | 3.74 | 370.6 | 0
1880 | 35806607 | 35813666 | 29110699 | 1 | 1 | 1 | 3 | 101-2474 | ТССЦ Московской обл., 101-2474, приказ Минстроя России №675/пр от 21.09.2015 г. | Лента бумажная для повышения трещиностойкости стыков ГКЛ и ГВЛ | 1301 | 1003 | м | м | 1 | 0 | 1063889258 | 120 | 1.24 | 0 | 0 | 0 | 0.17 | 0 | 0 | 0 | 7.29 | 1 | 1 | 1 | 0 | 1 | 0 | 0 | 0 | 120 |  | 0 | 2 | 35813695 | 1 | 0 | 1930 | 0 | 0 | 0 | 0 | 0 | 0 | 0 | 0 | 0 | 0 | 0 | 0 | 0 | 0 | 0 | 0 | 0 | 0 | 0 | 0 | 0 | 0 | 31.8 | 1.24 | 0.17 | 7.29 | 20.4 | 0
1880 | 35806607 | 35813666 | 29110797 | 1 | 1 | 1 | 3 | 101-2480 | ТССЦ Московской обл., 101-2480, приказ Минстроя России №675/пр от 21.09.2015 г. | Лента разделительная для сопряжения потолка из ЛГК со стеной | 1301 | 1003 | м | м | 1 | 0 | 1919953005 | 82 | 15.5 | 0 | 0 | 0 | 1.74 | 0 | 0 | 0 | 8.91 | 1 | 1 | 1 | 0 | 1 | 0 | 0 | 0 | 82 |  | 0 | 2 | 35813696 | 1 | 0 | 1931 | 0 | 0 | 0 | 0 | 0 | 0 | 0 | 0 | 0 | 0 | 0 | 0 | 0 | 0 | 0 | 0 | 0 | 0 | 0 | 0 | 0 | 0 | 21.73 | 15.5 | 1.74 | 8.91 | 142.68 | 0
1880 | 35806607 | 35813666 | 29110815 | 1 | 1 | 1 | 3 | 101-2486 | ТССЦ Московской обл., 101-2486, приказ Минстроя России №675/пр от 21.09.2015 г. | Лента эластичная самоклеящаяся для профилей направляющих «Дихтунгсбанд» 70/30000 мм | 1301 | 1003 | м | м | 1 | 0 | -1169660804 | 116 | 6.29 | 0 | 0 | 0 | 0.85 | 0 | 0 | 0 | 7.4 | 1 | 1 | 1 | 0 | 1 | 0 | 0 | 0 | 116 |  | 0 | 2 | 35813697 | 1 | 0 | 1932 | 0 | 0 | 0 | 0 | 0 | 0 | 0 | 0 | 0 | 0 | 0 | 0 | 0 | 0 | 0 | 0 | 0 | 0 | 0 | 0 | 0 | 0 | 30.74 | 6.29 | 0.85 | 7.4 | 98.6 | 0
1880 | 35806607 | 35813666 | 29111455 | 1 | 1 | 1 | 3 | 101-2509 | ТССЦ Московской обл., 101-2509, приказ Минстроя России №675/пр от 21.09.2015 г. | Листы гипсокартонные ГКЛ 12,5 мм | 1327 | 1005 | м2 | м2 | 1 | 0 | -1126346608 | 212 | 73.79 | 0 | 0 | 0 | 15.06 | 0 | 0 | 0 | 4.9 | 1 | 1 | 1 | 0 | 1 | 0 | 0 | 0 | 212 |  | 0 | 2 | 35813698 | 1 | 0 | 1933 | 0 | 0 | 0 | 0 | 0 | 0 | 0 | 0 | 0 | 0 | 0 | 0 | 0 | 0 | 0 | 0 | 0 | 0 | 0 | 0 | 0 | 0 | 56.18 | 73.79 | 15.06 | 4.9 | 3192.72 | 0
1880 | 35806607 | 35813666 | 29114733 | 1 | 1 | 1 | 3 | 101-2583 | ТССЦ Московской обл., 101-2583, приказ Минстроя России №675/пр от 21.09.2015 г. | Шуруп самонарезающий (TN) 3,5/25 мм | 1354 | 1010 | шт. | шт. | 1 | 0 | -1352915271 | 735 | 0.3 | 0 | 0 | 0 | 0.02 | 0 | 0 | 0 | 14.91 | 1 | 1 | 1 | 0 | 1 | 0 | 0 | 0 | 735 |  | 0 | 2 | 35813699 | 1 | 0 | 1934 | 0 | 0 | 0 | 0 | 0 | 0 | 0 | 0 | 0 | 0 | 0 | 0 | 0 | 0 | 0 | 0 | 0 | 0 | 0 | 0 | 0 | 0 | 194.775 | 0.3 | 0.02 | 14.91 | 14.7 | 0
1880 | 35806607 | 35813666 | 29114734 | 1 | 1 | 1 | 3 | 101-2584 | ТССЦ Московской обл., 101-2584, приказ Минстроя России №675/пр от 21.09.2015 г. | Шуруп самонарезающий (TN) 3,5/35 мм | 1354 | 1010 | шт. | шт. | 1 | 0 | 1370092194 | 1855 | 0.38 | 0 | 0 | 0 | 0.03 | 0 | 0 | 0 | 12.55 | 1 | 1 | 1 | 0 | 1 | 0 | 0 | 0 | 1855 |  | 0 | 2 | 35813700 | 1 | 0 | 1935 | 0 | 0 | 0 | 0 | 0 | 0 | 0 | 0 | 0 | 0 | 0 | 0 | 0 | 0 | 0 | 0 | 0 | 0 | 0 | 0 | 0 | 0 | 491.575 | 0.38 | 0.03 | 12.55 | 55.65 | 0
1880 | 35806607 | 35813666 | 29114482 | 1 | 1 | 1 | 3 | 101-2590 | ТССЦ Московской обл., 101-2590, приказ Минстроя России №675/пр от 21.09.2015 г. | Дюбель с шурупом 6/35 мм | 1354 | 1010 | шт. | шт. | 1 | 0 | -520920930 | 153 | 0.33 | 0 | 0 | 0 | 0.07 | 0 | 0 | 0 | 4.74 | 1 | 1 | 1 | 0 | 1 | 0 | 0 | 0 | 153 |  | 0 | 2 | 35813701 | 1 | 0 | 1936 | 0 | 0 | 0 | 0 | 0 | 0 | 0 | 0 | 0 | 0 | 0 | 0 | 0 | 0 | 0 | 0 | 0 | 0 | 0 | 0 | 0 | 0 | 40.545 | 0.33 | 0.07 | 4.74 | 10.71 | 0
1880 | 35806607 | 35813666 | 29129584 | 1 | 1 | 1 | 3 | 201-0793 | ТССЦ Московской обл., 201-0793, приказ Минстроя России №675/пр от 21.09.2015 г. | Профиль направляющий ПН-4 75/40/0,6 | 1301 | 1003 | м | м | 1 | 0 | -1665253311 | 88 | 53.07 | 0 | 0 | 0 | 7.22 | 0 | 0 | 0 | 7.35 | 1 | 1 | 1 | 0 | 1 | 0 | 0 | 0 | 88 |  | 0 | 2 | 35813702 | 1 | 0 | 1937 | 0 | 0 | 0 | 0 | 0 | 0 | 0 | 0 | 0 | 0 | 0 | 0 | 0 | 0 | 0 | 0 | 0 | 0 | 0 | 0 | 0 | 0 | 23.32 | 53.07 | 7.22 | 7.35 | 635.36 | 0
1880 | 35806607 | 35813666 | 29129619 | 1 | 1 | 1 | 3 | 201-0807 | ТССЦ Московской обл., 201-0807, приказ Минстроя России №675/пр от 21.09.2015 г. | Профиль стоечный ПС-4 75/50/0,6 | 1301 | 1003 | м | м | 1 | 0 | 1030922947 | 225 | 61.61 | 0 | 0 | 0 | 8.44 | 0 | 0 | 0 | 7.3 | 1 | 1 | 1 | 0 | 1 | 0 | 0 | 0 | 225 |  | 0 | 2 | 35813703 | 1 | 0 | 1938 | 0 | 0 | 0 | 0 | 0 | 0 | 0 | 0 | 0 | 0 | 0 | 0 | 0 | 0 | 0 | 0 | 0 | 0 | 0 | 0 | 0 | 0 | 59.625 | 61.61 | 8.44 | 7.3 | 1899 | 0
1880 | 35806607 | 35813666 | 29129634 | 1 | 1 | 1 | 3 | 201-0811 | ТССЦ Московской обл., 201-0811, приказ Минстроя России №675/пр от 21.09.2015 г. | Профиль угловой ПУ 31/31 для защиты углов | 1301 | 1003 | м | м | 1 | 0 | -234707112 | 46 | 37.02 | 0 | 0 | 0 | 3.32 | 0 | 0 | 0 | 11.15 | 1 | 1 | 1 | 0 | 1 | 0 | 0 | 0 | 46 |  | 0 | 2 | 35813704 | 1 | 0 | 1939 | 0 | 0 | 0 | 0 | 0 | 0 | 0 | 0 | 0 | 0 | 0 | 0 | 0 | 0 | 0 | 0 | 0 | 0 | 0 | 0 | 0 | 0 | 12.19 | 37.02 | 3.32 | 11.15 | 152.72 | 0
1881 | 35806607 | 35813705 | 18409850 | 1 | 1 | 1 | 1 | 1-1035-90 |  | Рабочий строитель среднего разряда 3,5 | 1369 | 1013 | чел.-ч | чел.-ч | 1 | 0 | 855544366 | 96.6 | 0 | 0 | 0 | 300.99 | 0 | 0 | 0 | 300.99 | 1 | 1 | 1 | 1 | 0 | 1 | 1 | 0 | 0 | 84 | )*1,15 | 1 | 2 | 35813724 | 2 | 131072 | 1940 | 0 | 0 | 0 | 0 | 0 | 0 | 0 | 0 | 0 | 0 | 0 | 0 | 0 | 0 | 0 | 0 | 0 | 0 | 0 | 0 | 0 | 0 | 25.599 | 300.99 | 300.99 | 1 | 29075.63 | 0
1881 | 35806607 | 35813705 | 29173472 | 1 | 1 | 1 | 2 | 134041 | ТСЭМ Московской обл., 134041, приказ Минстроя России №675/пр от 21.09.2015 г. | Шуруповерт | 1368 | 1011 | маш.-ч | маш.-ч | 1 | 0 | 275932499 | 2.75 | 0 | 12.75 | 0 | 0 | 0 | 3 | 0 | 0 | 1 | 4.25 | 33.18 | 1 | 0 | 1 | 1 | 0 | 0 | 2.2 | )*1,25 | 0 | 2 | 35813725 | 1 | 0 | 1941 | 0 | 0 | 0 | 0 | 0 | 0 | 0 | 0 | 0 | 0 | 0 | 0 | 0 | 0 | 0 | 0 | 0 | 0 | 0 | 0 | 0 | 0 | 0.72875 | 12.75 | 3 | 4.25 | 8.25 | 0
1881 | 35806607 | 35813705 | 29174538 | 1 | 1 | 1 | 2 | 330901 | ТСЭМ Московской обл., 330901, приказ Минстроя России №675/пр от 21.09.2015 г. | Ножницы электрические | 1368 | 1011 | маш.-ч | маш.-ч | 1 | 0 | 1107538725 | 0.2125 | 0 | 187.1 | 0 | 0 | 0 | 33.59 | 0 | 0 | 1 | 5.57 | 33.18 | 1 | 0 | 1 | 1 | 0 | 0 | 0.17 | )*1,25 | 0 | 2 | 35813726 | 1 | 0 | 1942 | 0 | 0 | 0 | 0 | 0 | 0 | 0 | 0 | 0 | 0 | 0 | 0 | 0 | 0 | 0 | 0 | 0 | 0 | 0 | 0 | 0 | 0 | 0.056313 | 187.1 | 33.59 | 5.57 | 7.14 | 0
1881 | 35806607 | 35813705 | 29174580 | 1 | 1 | 1 | 2 | 331451 | ТСЭМ Московской обл., 331451, приказ Минстроя России №675/пр от 21.09.2015 г. | Перфораторы электрические | 1368 | 1011 | маш.-ч | маш.-ч | 1 | 0 | -169468834 | 1.0875 | 0 | 31.87 | 0 | 0 | 0 | 2.08 | 0 | 0 | 1 | 15.32 | 33.18 | 1 | 0 | 1 | 1 | 0 | 0 | 0.87 | )*1,25 | 0 | 2 | 35813727 | 1 | 0 | 1943 | 0 | 0 | 0 | 0 | 0 | 0 | 0 | 0 | 0 | 0 | 0 | 0 | 0 | 0 | 0 | 0 | 0 | 0 | 0 | 0 | 0 | 0 | 0.28819 | 31.87 | 2.08 | 15.32 | 2.26 | 0
1881 | 35806607 | 35813705 | 29109354 | 1 | 1 | 1 | 3 | 101-2430 | ТССЦ Московской обл., 101-2430, приказ Минстроя России №675/пр от 21.09.2015 г. | Грунтовка «Тифенгрунд», КНАУФ | 1346 | 1009 | кг | кг | 1 | 0 | -882693383 | 10 | 64.01 | 0 | 0 | 0 | 46.72 | 0 | 0 | 0 | 1.37 | 1 | 1 | 1 | 0 | 1 | 0 | 0 | 0 | 10 |  | 0 | 2 | 35813728 | 1 | 0 | 1944 | 0 | 0 | 0 | 0 | 0 | 0 | 0 | 0 | 0 | 0 | 0 | 0 | 0 | 0 | 0 | 0 | 0 | 0 | 0 | 0 | 0 | 0 | 2.65 | 64.01 | 46.72 | 1.37 | 467.2 | 0
1881 | 35806607 | 35813705 | 29109414 | 1 | 1 | 1 | 3 | 101-2435 | ТССЦ Московской обл., 101-2435, приказ Минстроя России №675/пр от 21.09.2015 г. | Клей «Перлфикс», КНАУФ | 1346 | 1009 | кг | кг | 1 | 0 | 1092262719 | 137 | 10.1 | 0 | 0 | 0 | 1.58 | 0 | 0 | 0 | 6.39 | 1 | 1 | 1 | 0 | 1 | 0 | 0 | 0 | 137 |  | 0 | 2 | 35813729 | 1 | 0 | 1945 | 0 | 0 | 0 | 0 | 0 | 0 | 0 | 0 | 0 | 0 | 0 | 0 | 0 | 0 | 0 | 0 | 0 | 0 | 0 | 0 | 0 | 0 | 36.305 | 10.1 | 1.58 | 6.39 | 216.46 | 0
1881 | 35806607 | 35813705 | 29109781 | 1 | 1 | 1 | 3 | 101-2437 | ТССЦ Московской обл., 101-2437, приказ Минстроя России №675/пр от 21.09.2015 г. | Шпаклевка «Унифлот», КНАУФ | 1346 | 1009 | кг | кг | 1 | 0 | -306339415 | 10 | 60.38 | 0 | 0 | 0 | 11.12 | 0 | 0 | 0 | 5.43 | 1 | 1 | 1 | 0 | 1 | 0 | 0 | 0 | 10 |  | 0 | 2 | 35813730 | 1 | 0 | 1946 | 0 | 0 | 0 | 0 | 0 | 0 | 0 | 0 | 0 | 0 | 0 | 0 | 0 | 0 | 0 | 0 | 0 | 0 | 0 | 0 | 0 | 0 | 2.65 | 60.38 | 11.12 | 5.43 | 111.2 | 0
1881 | 35806607 | 35813705 | 29109782 | 1 | 1 | 1 | 3 | 101-2438 | ТССЦ Московской обл., 101-2438, приказ Минстроя России №675/пр от 21.09.2015 г. | Шпаклевка «Фугенфюллер», КНАУФ | 1346 | 1009 | кг | кг | 1 | 0 | -71279152 | 69 | 16.31 | 0 | 0 | 0 | 4.36 | 0 | 0 | 0 | 3.74 | 1 | 1 | 1 | 0 | 1 | 0 | 0 | 0 | 69 |  | 0 | 2 | 35813731 | 1 | 0 | 1947 | 0 | 0 | 0 | 0 | 0 | 0 | 0 | 0 | 0 | 0 | 0 | 0 | 0 | 0 | 0 | 0 | 0 | 0 | 0 | 0 | 0 | 0 | 18.285 | 16.31 | 4.36 | 3.74 | 300.84 | 0
1881 | 35806607 | 35813705 | 29110699 | 1 | 1 | 1 | 3 | 101-2474 | ТССЦ Московской обл., 101-2474, приказ Минстроя России №675/пр от 21.09.2015 г. | Лента бумажная для повышения трещиностойкости стыков ГКЛ и ГВЛ | 1301 | 1003 | м | м | 1 | 0 | 1063889258 | 118 | 1.24 | 0 | 0 | 0 | 0.17 | 0 | 0 | 0 | 7.29 | 1 | 1 | 1 | 0 | 1 | 0 | 0 | 0 | 118 |  | 0 | 2 | 35813732 | 1 | 0 | 1948 | 0 | 0 | 0 | 0 | 0 | 0 | 0 | 0 | 0 | 0 | 0 | 0 | 0 | 0 | 0 | 0 | 0 | 0 | 0 | 0 | 0 | 0 | 31.27 | 1.24 | 0.17 | 7.29 | 20.06 | 0
1881 | 35806607 | 35813705 | 29110797 | 1 | 1 | 1 | 3 | 101-2480 | ТССЦ Московской обл., 101-2480, приказ Минстроя России №675/пр от 21.09.2015 г. | Лента разделительная для сопряжения потолка из ЛГК со стеной | 1301 | 1003 | м | м | 1 | 0 | 1919953005 | 80 | 15.5 | 0 | 0 | 0 | 1.74 | 0 | 0 | 0 | 8.91 | 1 | 1 | 1 | 0 | 1 | 0 | 0 | 0 | 80 |  | 0 | 2 | 35813733 | 1 | 0 | 1949 | 0 | 0 | 0 | 0 | 0 | 0 | 0 | 0 | 0 | 0 | 0 | 0 | 0 | 0 | 0 | 0 | 0 | 0 | 0 | 0 | 0 | 0 | 21.2 | 15.5 | 1.74 | 8.91 | 139.2 | 0
1881 | 35806607 | 35813705 | 29110815 | 1 | 1 | 1 | 3 | 101-2486 | ТССЦ Московской обл., 101-2486, приказ Минстроя России №675/пр от 21.09.2015 г. | Лента эластичная самоклеящаяся для профилей направляющих «Дихтунгсбанд» 70/30000 мм | 1301 | 1003 | м | м | 1 | 0 | -1169660804 | 117 | 6.29 | 0 | 0 | 0 | 0.85 | 0 | 0 | 0 | 7.4 | 1 | 1 | 1 | 0 | 1 | 0 | 0 | 0 | 117 |  | 0 | 2 | 35813734 | 1 | 0 | 1950 | 0 | 0 | 0 | 0 | 0 | 0 | 0 | 0 | 0 | 0 | 0 | 0 | 0 | 0 | 0 | 0 | 0 | 0 | 0 | 0 | 0 | 0 | 31.005 | 6.29 | 0.85 | 7.4 | 99.45 | 0
1881 | 35806607 | 35813705 | 29111455 | 1 | 1 | 1 | 3 | 101-2509 | ТССЦ Московской обл., 101-2509, приказ Минстроя России №675/пр от 21.09.2015 г. | Листы гипсокартонные ГКЛ 12,5 мм | 1327 | 1005 | м2 | м2 | 1 | 0 | -1126346608 | 225 | 73.79 | 0 | 0 | 0 | 15.06 | 0 | 0 | 0 | 4.9 | 1 | 1 | 1 | 0 | 1 | 0 | 0 | 0 | 225 |  | 0 | 2 | 35813735 | 1 | 0 | 1951 | 0 | 0 | 0 | 0 | 0 | 0 | 0 | 0 | 0 | 0 | 0 | 0 | 0 | 0 | 0 | 0 | 0 | 0 | 0 | 0 | 0 | 0 | 59.625 | 73.79 | 15.06 | 4.9 | 3388.5 | 0
1881 | 35806607 | 35813705 | 29114733 | 1 | 1 | 1 | 3 | 101-2583 | ТССЦ Московской обл., 101-2583, приказ Минстроя России №675/пр от 21.09.2015 г. | Шуруп самонарезающий (TN) 3,5/25 мм | 1354 | 1010 | шт. | шт. | 1 | 0 | -1352915271 | 790 | 0.3 | 0 | 0 | 0 | 0.02 | 0 | 0 | 0 | 14.91 | 1 | 1 | 1 | 0 | 1 | 0 | 0 | 0 | 790 |  | 0 | 2 | 35813736 | 1 | 0 | 1952 | 0 | 0 | 0 | 0 | 0 | 0 | 0 | 0 | 0 | 0 | 0 | 0 | 0 | 0 | 0 | 0 | 0 | 0 | 0 | 0 | 0 | 0 | 209.35 | 0.3 | 0.02 | 14.91 | 15.8 | 0
1881 | 35806607 | 35813705 | 29114734 | 1 | 1 | 1 | 3 | 101-2584 | ТССЦ Московской обл., 101-2584, приказ Минстроя России №675/пр от 21.09.2015 г. | Шуруп самонарезающий (TN) 3,5/35 мм | 1354 | 1010 | шт. | шт. | 1 | 0 | 1370092194 | 1844 | 0.38 | 0 | 0 | 0 | 0.03 | 0 | 0 | 0 | 12.55 | 1 | 1 | 1 | 0 | 1 | 0 | 0 | 0 | 1844 |  | 0 | 2 | 35813737 | 1 | 0 | 1953 | 0 | 0 | 0 | 0 | 0 | 0 | 0 | 0 | 0 | 0 | 0 | 0 | 0 | 0 | 0 | 0 | 0 | 0 | 0 | 0 | 0 | 0 | 488.66 | 0.38 | 0.03 | 12.55 | 55.32 | 0
1881 | 35806607 | 35813705 | 29114482 | 1 | 1 | 1 | 3 | 101-2590 | ТССЦ Московской обл., 101-2590, приказ Минстроя России №675/пр от 21.09.2015 г. | Дюбель с шурупом 6/35 мм | 1354 | 1010 | шт. | шт. | 1 | 0 | -520920930 | 149 | 0.33 | 0 | 0 | 0 | 0.07 | 0 | 0 | 0 | 4.74 | 1 | 1 | 1 | 0 | 1 | 0 | 0 | 0 | 149 |  | 0 | 2 | 35813738 | 1 | 0 | 1954 | 0 | 0 | 0 | 0 | 0 | 0 | 0 | 0 | 0 | 0 | 0 | 0 | 0 | 0 | 0 | 0 | 0 | 0 | 0 | 0 | 0 | 0 | 39.485 | 0.33 | 0.07 | 4.74 | 10.43 | 0
1881 | 35806607 | 35813705 | 29129584 | 1 | 1 | 1 | 3 | 201-0793 | ТССЦ Московской обл., 201-0793, приказ Минстроя России №675/пр от 21.09.2015 г. | Профиль направляющий ПН-4 75/40/0,6 | 1301 | 1003 | м | м | 1 | 0 | -1665253311 | 86 | 53.07 | 0 | 0 | 0 | 7.22 | 0 | 0 | 0 | 7.35 | 1 | 1 | 1 | 0 | 1 | 0 | 0 | 0 | 86 |  | 0 | 2 | 35813739 | 1 | 0 | 1955 | 0 | 0 | 0 | 0 | 0 | 0 | 0 | 0 | 0 | 0 | 0 | 0 | 0 | 0 | 0 | 0 | 0 | 0 | 0 | 0 | 0 | 0 | 22.79 | 53.07 | 7.22 | 7.35 | 620.92 | 0
1881 | 35806607 | 35813705 | 29129619 | 1 | 1 | 1 | 3 | 201-0807 | ТССЦ Московской обл., 201-0807, приказ Минстроя России №675/пр от 21.09.2015 г. | Профиль стоечный ПС-4 75/50/0,6 | 1301 | 1003 | м | м | 1 | 0 | 1030922947 | 234 | 61.61 | 0 | 0 | 0 | 8.44 | 0 | 0 | 0 | 7.3 | 1 | 1 | 1 | 0 | 1 | 0 | 0 | 0 | 234 |  | 0 | 2 | 35813740 | 1 | 0 | 1956 | 0 | 0 | 0 | 0 | 0 | 0 | 0 | 0 | 0 | 0 | 0 | 0 | 0 | 0 | 0 | 0 | 0 | 0 | 0 | 0 | 0 | 0 | 62.01 | 61.61 | 8.44 | 7.3 | 1974.96 | 0
1881 | 35806607 | 35813705 | 29129715 | 1 | 1 | 1 | 3 | 201-0834 | ТССЦ Московской обл., 201-0834, приказ Минстроя России №675/пр от 21.09.2015 г. | Бруски деревянные 75*50 мм | 1301 | 1003 | м | м | 1 | 0 | -1083681358 | 37 | 31.71 | 0 | 0 | 0 | 6.33 | 0 | 0 | 0 | 5.01 | 1 | 1 | 1 | 0 | 1 | 0 | 0 | 0 | 37 |  | 0 | 2 | 35813741 | 1 | 0 | 1957 | 0 | 0 | 0 | 0 | 0 | 0 | 0 | 0 | 0 | 0 | 0 | 0 | 0 | 0 | 0 | 0 | 0 | 0 | 0 | 0 | 0 | 0 | 9.805 | 31.71 | 6.33 | 5.01 | 234.21 | 0
1882 | 35806607 | 35813742 | 18410244 | 1 | 1 | 1 | 1 | 1-1037-90 |  | Рабочий строитель среднего разряда 3,7 | 1369 | 1013 | чел.-ч | чел.-ч | 1 | 0 | -1803619151 | 64.331 | 0 | 0 | 0 | 308.29 | 0 | 0 | 0 | 308.29 | 1 | 1 | 1 | 1 | 0 | 1 | 1 | 0 | 0 | 55.94 | )*1,15 | 1 | 2 | 35813750 | 2 | 131072 | 1958 | 0 | 0 | 0 | 0 | 0 | 0 | 0 | 0 | 0 | 0 | 0 | 0 | 0 | 0 | 0 | 0 | 0 | 0 | 0 | 0 | 0 | 0 | 34.0954 | 308.29 | 308.29 | 1 | 19832.6 | 0
1882 | 35806607 | 35813742 | 121548 | 1 | 1 | 1 | 1 | 2 |  | Затраты труда машинистов | 608254 | 1013 | чел.час | чел.час | 1 | 0 | -185737400 | 0.0125 | 0 | 0 | 0 | 0 | 0 | 0 | 0 | 0 | 1 | 1 | 1 | 1 | 0 | 1 | 1 | 0 | 0 | 0.01 | )*1,25 | 2 | 2 | 35813751 | 1 | 0 | 1959 | 0 | 0 | 0 | 0 | 0 | 0 | 0 | 0 | 0 | 0 | 0 | 0 | 0 | 0 | 0 | 0 | 0 | 0 | 0 | 0 | 0 | 0 | 0.006625 | 0 | 0 | 1 | 0 | 0
1882 | 35806607 | 35813742 | 29172556 | 1 | 1 | 1 | 2 | 030954 | ТСЭМ Московской обл., 030954, приказ Минстроя России №675/пр от 21.09.2015 г. | Подъемники грузоподъемностью до 500 кг одномачтовые, высота подъема 45 м | 1368 | 1011 | маш.-ч | маш.-ч | 1 | 0 | -1302720870 | 0.0125 | 0 | 466.71 | 447.93 | 0 | 0 | 31.26 | 13.5 | 0 | 1 | 14.93 | 33.18 | 1 | 0 | 1 | 1 | 0 | 0 | 0.01 | )*1,25 | 0 | 2 | 35813752 | 1 | 0 | 1960 | 0 | 0 | 0 | 0 | 0 | 0 | 0 | 0 | 0 | 0 | 0 | 0 | 0 | 0 | 0 | 0 | 0 | 0 | 0 | 0 | 0 | 0 | 0.006625 | 466.71 | 31.26 | 14.93 | 0.39 | 0.18
1882 | 35806607 | 35813742 | 29174913 | 1 | 1 | 1 | 2 | 400001 | ТСЭМ Московской обл., 400001, приказ Минстроя России №675/пр от 21.09.2015 г. | Автомобили бортовые, грузоподъемность до 5 т | 1368 | 1011 | маш.-ч | маш.-ч | 1 | 0 | 458544584 | 0.0125 | 0 | 932.72 | 384.89 | 0 | 0 | 87.17 | 11.6 | 0 | 1 | 10.7 | 33.18 | 1 | 0 | 1 | 1 | 0 | 0 | 0.01 | )*1,25 | 0 | 2 | 35813753 | 1 | 0 | 1961 | 0 | 0 | 0 | 0 | 0 | 0 | 0 | 0 | 0 | 0 | 0 | 0 | 0 | 0 | 0 | 0 | 0 | 0 | 0 | 0 | 0 | 0 | 0.006625 | 932.72 | 87.17 | 10.7 | 1.09 | 0.15
1882 | 35806607 | 35813742 | 29109386 | 1 | 1 | 1 | 3 | 101-1743 | ТССЦ Московской обл., 101-1743, приказ Минстроя России №675/пр от 21.09.2015 г. | Клей «Бустилат» | 1348 | 1009 | т | т | 1000 | 0 | -1262442712 | 0.0341 | 55935.05 | 0 | 0 | 0 | 11300.01 | 0 | 0 | 0 | 4.95 | 1 | 1 | 1 | 0 | 1 | 0 | 0 | 0 | 0.0341 |  | 0 | 2 | 35813754 | 1 | 0 | 1962 | 0 | 0 | 0 | 0 | 0 | 0 | 0 | 0 | 0 | 0 | 0 | 0 | 0 | 0 | 0 | 0 | 0 | 0 | 0 | 0 | 0 | 0 | 0.018073 | 55935.05 | 11300.01 | 4.95 | 385.33 | 0
1882 | 35806607 | 35813742 | 29107800 | 1 | 1 | 1 | 3 | 101-1757 | ТССЦ Московской обл., 101-1757, приказ Минстроя России №675/пр от 21.09.2015 г. | Ветошь | 1346 | 1009 | кг | кг | 1 | 0 | -1570619850 | 0.01 | 46.61 | 0 | 0 | 0 | 1.81 | 0 | 0 | 0 | 25.75 | 1 | 1 | 1 | 0 | 1 | 0 | 0 | 0 | 0.01 |  | 0 | 2 | 35813755 | 1 | 0 | 1963 | 0 | 0 | 0 | 0 | 0 | 0 | 0 | 0 | 0 | 0 | 0 | 0 | 0 | 0 | 0 | 0 | 0 | 0 | 0 | 0 | 0 | 0 | 0.0053 | 46.61 | 1.81 | 25.75 | 0.02 | 0
1882 | 35806607 | 35813742 | 29109603 | 1 | 1 | 1 | 3 | 101-3920 | ТССЦ Московской обл., 101-3920, приказ Минстроя России №675/пр от 21.09.2015 г. | Обои на тканевой основе моющиеся пленочные (отечественного производства) | 1327 | 1005 | м2 | м2 | 1 | 0 | 1399429038 | 112 | 54.06 | 0 | 0 | 0 | 55.16 | 0 | 0 | 0 | 0.98 | 1 | 1 | 1 | 0 | 1 | 0 | 0 | 0 | 112 |  | 0 | 2 | 35813756 | 1 | 0 | 1964 | 0 | 0 | 0 | 0 | 0 | 0 | 0 | 0 | 0 | 0 | 0 | 0 | 0 | 0 | 0 | 0 | 0 | 0 | 0 | 0 | 0 | 0 | 59.36 | 54.06 | 55.16 | 0.98 | 6177.92 | 0
1883 | 35806607 | 35813757 | 29364679 | 1 | 1 | 1 | 1 | 1-2042-90 |  | Рабочий монтажник среднего разряда 4,2 | 1369 | 1013 | чел.-ч | чел.-ч | 1 | 0 | 931378261 | 30.48 | 0 | 0 | 0 | 329.2 | 0 | 0 | 0 | 329.2 | 1 | 1 | 1 | 1 | 0 | 1 | 0 | 0 | 0 | 30.48 |  | 1 | 2 | 35813770 | 2 | 131072 | 1965 | 0 | 0 | 0 | 0 | 0 | 0 | 0 | 0 | 0 | 0 | 0 | 0 | 0 | 0 | 0 | 0 | 0 | 0 | 0 | 0 | 0 | 0 | 0.9144 | 329.2 | 329.2 | 1 | 10034.02 | 0
1883 | 35806607 | 35813757 | 121548 | 1 | 1 | 1 | 1 | 2 |  | Затраты труда машинистов | 608254 | 1013 | чел.час | чел.час | 1 | 0 | -185737400 | 0.03 | 0 | 0 | 0 | 0 | 0 | 0 | 0 | 0 | 1 | 1 | 1 | 1 | 0 | 1 | 0 | 0 | 0 | 0.03 |  | 2 | 2 | 35813771 | 1 | 0 | 1966 | 0 | 0 | 0 | 0 | 0 | 0 | 0 | 0 | 0 | 0 | 0 | 0 | 0 | 0 | 0 | 0 | 0 | 0 | 0 | 0 | 0 | 0 | 0.0009 | 0 | 0 | 1 | 0 | 0
1883 | 35806607 | 35813757 | 29172362 | 1 | 1 | 1 | 2 | 021102 | ТСЭМ Московской обл., 021102, приказ Минстроя России №675/пр от 21.09.2015 г. | Краны на автомобильном ходу при работе на монтаже технологического оборудования 10 т | 1368 | 1011 | маш.-ч | маш.-ч | 1 | 0 | 2071614860 | 0.03 | 0 | 1113.56 | 447.93 | 0 | 0 | 134.65 | 13.5 | 0 | 1 | 8.27 | 33.18 | 1 | 0 | 1 | 0 | 0 | 0 | 0.03 |  | 0 | 2 | 35813772 | 1 | 0 | 1967 | 0 | 0 | 0 | 0 | 0 | 0 | 0 | 0 | 0 | 0 | 0 | 0 | 0 | 0 | 0 | 0 | 0 | 0 | 0 | 0 | 0 | 0 | 0.0009 | 1113.56 | 134.65 | 8.27 | 4.04 | 0.41
1883 | 35806607 | 35813757 | 29174913 | 1 | 1 | 1 | 2 | 400001 | ТСЭМ Московской обл., 400001, приказ Минстроя России №675/пр от 21.09.2015 г. | Автомобили бортовые, грузоподъемность до 5 т | 1368 | 1011 | маш.-ч | маш.-ч | 1 | 0 | 458544584 | 0.02 | 0 | 932.72 | 384.89 | 0 | 0 | 87.17 | 11.6 | 0 | 1 | 10.7 | 33.18 | 1 | 0 | 1 | 0 | 0 | 0 | 0.02 |  | 0 | 2 | 35813773 | 1 | 0 | 1968 | 0 | 0 | 0 | 0 | 0 | 0 | 0 | 0 | 0 | 0 | 0 | 0 | 0 | 0 | 0 | 0 | 0 | 0 | 0 | 0 | 0 | 0 | 0.0006 | 932.72 | 87.17 | 10.7 | 1.74 | 0.23
1883 | 35806607 | 35813757 | 29114246 | 1 | 1 | 1 | 3 | 101-1977 | ТССЦ Московской обл., 101-1977, приказ Минстроя России №675/пр от 21.09.2015 г. | Болты с гайками и шайбами строительные | 1346 | 1009 | кг | кг | 1 | 0 | -421273247 | 1.5 | 83.08 | 0 | 0 | 0 | 9.04 | 0 | 0 | 0 | 9.19 | 1 | 1 | 1 | 0 | 1 | 0 | 0 | 0 | 1.5 |  | 0 | 2 | 35813774 | 1 | 0 | 1969 | 0 | 0 | 0 | 0 | 0 | 0 | 0 | 0 | 0 | 0 | 0 | 0 | 0 | 0 | 0 | 0 | 0 | 0 | 0 | 0 | 0 | 0 | 0.045 | 83.08 | 9.04 | 9.19 | 13.56 | 0
1883 | 35806607 | 35813757 | 29110838 | 1 | 1 | 1 | 3 | 101-2499 | ТССЦ Московской обл., 101-2499, приказ Минстроя России №675/пр от 21.09.2015 г. | Лента изоляционная прорезиненная односторонняя ширина 20 мм, толщина 0,25-0,35 мм | 1346 | 1009 | кг | кг | 1 | 0 | -667794164 | 0.42 | 100.04 | 0 | 0 | 0 | 30.5 | 0 | 0 | 0 | 3.28 | 1 | 1 | 1 | 0 | 1 | 0 | 0 | 0 | 0.42 |  | 0 | 2 | 35813775 | 1 | 0 | 1970 | 0 | 0 | 0 | 0 | 0 | 0 | 0 | 0 | 0 | 0 | 0 | 0 | 0 | 0 | 0 | 0 | 0 | 0 | 0 | 0 | 0 | 0 | 0.0126 | 100.04 | 30.5 | 3.28 | 12.81 | 0
1883 | 35806607 | 35813757 | 29149204 | 1 | 1 | 1 | 3 | 405-0219 | ТССЦ Московской обл., 405-0219, приказ Минстроя России №675/пр от 21.09.2015 г. | Гипсовые вяжущие, марка Г3 | 1348 | 1009 | т | т | 1000 | 0 | -1132764130 | 0.00315 | 4978.46 | 0 | 0 | 0 | 729.98 | 0 | 0 | 0 | 6.82 | 1 | 1 | 1 | 0 | 1 | 0 | 0 | 0 | 0.00315 |  | 0 | 2 | 35813776 | 1 | 0 | 1971 | 0 | 0 | 0 | 0 | 0 | 0 | 0 | 0 | 0 | 0 | 0 | 0 | 0 | 0 | 0 | 0 | 0 | 0 | 0 | 0 | 0 | 0 | 9.45e-05 | 4978.46 | 729.98 | 6.82 | 2.3 | 0
1883 | 35806607 | 35813757 | 29156251 | 1 | 1 | 1 | 3 | 503-0475 | ТССЦ Московской обл., 503-0475, приказ Минстроя России №675/пр от 21.09.2015 г. | Розетка скрытой проводки с заземлением | 1354 | 1010 | шт. | шт. | 1 | 0 | -652224790 | 66.6667 | 52.5 | 0 | 0 | 0 | 7.62 | 0 | 0 | 0 | 6.89 | 1 | 1 | 1 | 0 | 0 | 0 | 0 | 0 | 66.6667 |  | 0 | 1 | -1 | 0 | 0 |  | 0 | 0 | 0 | 0 | 0 | 0 | 0 | 0 | 0 | 0 | 0 | 0 | 0 | 0 | 0 | 0 | 0 | 0 | 0 | 0 | 0 | 0 | 2 | 52.5 | 7.62 | 6.89 | 508 | 0
1883 | 35806607 | 35813757 | 29156254 | 1 | 1 | 1 | 3 | 503-0597 | ТССЦ Московской обл., 503-0597, приказ Минстроя России №675/пр от 21.09.2015 г. | Розетка телевизионная для скрытой проводки, марка САТ-Г, белая | 1354 | 1010 | шт. | шт. | 1 | 0 | -1484870884 | 33.3333 | 76.59 | 0 | 0 | 0 | 9.01 | 0 | 0 | 0 | 8.5 | 1 | 1 | 1 | 0 | 0 | 0 | 0 | 0 | 33.3333 |  | 0 | 1 | -1 | 0 | 0 |  | 0 | 0 | 0 | 0 | 0 | 0 | 0 | 0 | 0 | 0 | 0 | 0 | 0 | 0 | 0 | 0 | 0 | 0 | 0 | 0 | 0 | 0 | 1 | 76.59 | 9.01 | 8.5 | 300.33 | 0
1883 | 35806607 | 35813757 | 29156142 | 1 | 1 | 1 | 3 | 503-0606 | ТССЦ Московской обл., 503-0606, приказ Минстроя России №675/пр от 21.09.2015 г. | Коробка для установки розеток и выключателей скрытой проводки | 1356 | 1010 | 1000 шт. | 1000 шт. | 1000 | 0 | -1152774928 | 0.1 | 5115.96 | 0 | 0 | 0 | 1998.42 | 0 | 0 | 0 | 2.56 | 1 | 1 | 1 | 0 | 0 | 0 | 0 | 0 | 0.1 |  | 0 | 1 | -1 | 0 | 0 |  | 0 | 0 | 0 | 0 | 0 | 0 | 0 | 0 | 0 | 0 | 0 | 0 | 0 | 0 | 0 | 0 | 0 | 0 | 0 | 0 | 0 | 0 | 0.003 | 5115.96 | 1998.42 | 2.56 | 199.84 | 0
1883 | 35806607 | 35813757 | 29170678 | 1 | 1 | 1 | 3 | 509-0783 | ТССЦ Московской обл., 509-0783, приказ Минстроя России №675/пр от 21.09.2015 г. | Втулки изолирующие | 1354 | 1010 | шт. | шт. | 1 | 0 | -808655695 | 102 | 0.69 | 0 | 0 | 0 | 0.28 | 0 | 0 | 0 | 2.46 | 1 | 1 | 1 | 0 | 1 | 0 | 0 | 0 | 102 |  | 0 | 2 | 35813777 | 1 | 0 | 1972 | 0 | 0 | 0 | 0 | 0 | 0 | 0 | 0 | 0 | 0 | 0 | 0 | 0 | 0 | 0 | 0 | 0 | 0 | 0 | 0 | 0 | 0 | 3.06 | 0.69 | 0.28 | 2.46 | 28.56 | 0
1883 | 35806607 | 35813757 | 29171808 | 1 | 1 | 1 | 3 | 999-9950 | ТССЦ Московской обл., 999-9950, приказ Минстроя России №675/пр от 21.09.2015 г. | Вспомогательные ненормируемые материалы (2% от ОЗП) | 1374 | 1013 | РУБ | РУБ | 1 | 0 | -915781824 | 6.05 | 1 | 0 | 0 | 0 | 1 | 0 | 0 | 0 | 1 | 1 | 1 | 1 | 0 | 1 | 0 | 0 | 0 | 6.05 |  | 0 | 2 | 35813778 | 1 | 0 | 1973 | 0 | 0 | 0 | 0 | 0 | 0 | 0 | 0 | 0 | 0 | 0 | 0 | 0 | 0 | 0 | 0 | 0 | 0 | 0 | 0 | 0 | 0 | 0.1815 | 1 | 1 | 1 | 6.05 | 0
1887 | 35806607 | 35813782 | 29364679 | 1 | 1 | 1 | 1 | 1-2042-90 |  | Рабочий монтажник среднего разряда 4,2 | 1369 | 1013 | чел.-ч | чел.-ч | 1 | 0 | 931378261 | 26.24 | 0 | 0 | 0 | 329.2 | 0 | 0 | 0 | 329.2 | 1 | 1 | 1 | 1 | 0 | 1 | 0 | 0 | 0 | 26.24 |  | 1 | 2 | 35813792 | 2 | 131072 | 1974 | 0 | 0 | 0 | 0 | 0 | 0 | 0 | 0 | 0 | 0 | 0 | 0 | 0 | 0 | 0 | 0 | 0 | 0 | 0 | 0 | 0 | 0 | 0.2624 | 329.2 | 329.2 | 1 | 8638.21 | 0
1887 | 35806607 | 35813782 | 121548 | 1 | 1 | 1 | 1 | 2 |  | Затраты труда машинистов | 608254 | 1013 | чел.час | чел.час | 1 | 0 | -185737400 | 0.03 | 0 | 0 | 0 | 0 | 0 | 0 | 0 | 0 | 1 | 1 | 1 | 1 | 0 | 1 | 0 | 0 | 0 | 0.03 |  | 2 | 2 | 35813793 | 1 | 0 | 1975 | 0 | 0 | 0 | 0 | 0 | 0 | 0 | 0 | 0 | 0 | 0 | 0 | 0 | 0 | 0 | 0 | 0 | 0 | 0 | 0 | 0 | 0 | 0.0003 | 0 | 0 | 1 | 0 | 0
1887 | 35806607 | 35813782 | 29172362 | 1 | 1 | 1 | 2 | 021102 | ТСЭМ Московской обл., 021102, приказ Минстроя России №675/пр от 21.09.2015 г. | Краны на автомобильном ходу при работе на монтаже технологического оборудования 10 т | 1368 | 1011 | маш.-ч | маш.-ч | 1 | 0 | 2071614860 | 0.03 | 0 | 1113.56 | 447.93 | 0 | 0 | 134.65 | 13.5 | 0 | 1 | 8.27 | 33.18 | 1 | 0 | 1 | 0 | 0 | 0 | 0.03 |  | 0 | 2 | 35813794 | 1 | 0 | 1976 | 0 | 0 | 0 | 0 | 0 | 0 | 0 | 0 | 0 | 0 | 0 | 0 | 0 | 0 | 0 | 0 | 0 | 0 | 0 | 0 | 0 | 0 | 0.0003 | 1113.56 | 134.65 | 8.27 | 4.04 | 0.41
1887 | 35806607 | 35813782 | 29174913 | 1 | 1 | 1 | 2 | 400001 | ТСЭМ Московской обл., 400001, приказ Минстроя России №675/пр от 21.09.2015 г. | Автомобили бортовые, грузоподъемность до 5 т | 1368 | 1011 | маш.-ч | маш.-ч | 1 | 0 | 458544584 | 0.02 | 0 | 932.72 | 384.89 | 0 | 0 | 87.17 | 11.6 | 0 | 1 | 10.7 | 33.18 | 1 | 0 | 1 | 0 | 0 | 0 | 0.02 |  | 0 | 2 | 35813795 | 1 | 0 | 1977 | 0 | 0 | 0 | 0 | 0 | 0 | 0 | 0 | 0 | 0 | 0 | 0 | 0 | 0 | 0 | 0 | 0 | 0 | 0 | 0 | 0 | 0 | 0.0002 | 932.72 | 87.17 | 10.7 | 1.74 | 0.23
1887 | 35806607 | 35813782 | 29149204 | 1 | 1 | 1 | 3 | 405-0219 | ТССЦ Московской обл., 405-0219, приказ Минстроя России №675/пр от 21.09.2015 г. | Гипсовые вяжущие, марка Г3 | 1348 | 1009 | т | т | 1000 | 0 | -1132764130 | 0.00315 | 4978.46 | 0 | 0 | 0 | 729.98 | 0 | 0 | 0 | 6.82 | 1 | 1 | 1 | 0 | 1 | 0 | 0 | 0 | 0.00315 |  | 0 | 2 | 35813796 | 1 | 0 | 1978 | 0 | 0 | 0 | 0 | 0 | 0 | 0 | 0 | 0 | 0 | 0 | 0 | 0 | 0 | 0 | 0 | 0 | 0 | 0 | 0 | 0 | 0 | 3.15e-05 | 4978.46 | 729.98 | 6.82 | 2.3 | 0
1887 | 35806607 | 35813782 | 29156142 | 1 | 1 | 1 | 3 | 503-0606 | ТССЦ Московской обл., 503-0606, приказ Минстроя России №675/пр от 21.09.2015 г. | Коробка для установки розеток и выключателей скрытой проводки | 1356 | 1010 | 1000 шт. | 1000 шт. | 1000 | 0 | -1152774928 | 0.1 | 5115.96 | 0 | 0 | 0 | 1998.42 | 0 | 0 | 0 | 2.56 | 1 | 1 | 1 | 0 | 0 | 0 | 0 | 0 | 0.1 |  | 0 | 1 | -1 | 0 | 0 |  | 0 | 0 | 0 | 0 | 0 | 0 | 0 | 0 | 0 | 0 | 0 | 0 | 0 | 0 | 0 | 0 | 0 | 0 | 0 | 0 | 0 | 0 | 0.001 | 5115.96 | 1998.42 | 2.56 | 199.84 | 0
1887 | 35806607 | 35813782 | 29170678 | 1 | 1 | 1 | 3 | 509-0783 | ТССЦ Московской обл., 509-0783, приказ Минстроя России №675/пр от 21.09.2015 г. | Втулки изолирующие | 1354 | 1010 | шт. | шт. | 1 | 0 | -808655695 | 102 | 0.69 | 0 | 0 | 0 | 0.28 | 0 | 0 | 0 | 2.46 | 1 | 1 | 1 | 0 | 1 | 0 | 0 | 0 | 102 |  | 0 | 2 | 35813797 | 1 | 0 | 1979 | 0 | 0 | 0 | 0 | 0 | 0 | 0 | 0 | 0 | 0 | 0 | 0 | 0 | 0 | 0 | 0 | 0 | 0 | 0 | 0 | 0 | 0 | 1.02 | 0.69 | 0.28 | 2.46 | 28.56 | 0
1887 | 35806607 | 35813782 | 29169278 | 1 | 1 | 1 | 3 | 509-4600 | ТССЦ Московской обл., 509-4600, приказ Минстроя России №675/пр от 21.09.2015 г. | Выключатель двухклавишный для скрытой проводки серии "Прима", марка С56-039 с подсветкой, цвет бежевый | 1354 | 1010 | шт. | шт. | 1 | 0 | -1190793685 | 100 | 76.47 | 0 | 0 | 0 | 8.81 | 0 | 0 | 0 | 8.68 | 1 | 1 | 1 | 0 | 0 | 0 | 0 | 0 | 100 |  | 0 | 1 | -1 | 0 | 0 |  | 0 | 0 | 0 | 0 | 0 | 0 | 0 | 0 | 0 | 0 | 0 | 0 | 0 | 0 | 0 | 0 | 0 | 0 | 0 | 0 | 0 | 0 | 1 | 76.47 | 8.81 | 8.68 | 881 | 0
1887 | 35806607 | 35813782 | 29171808 | 1 | 1 | 1 | 3 | 999-9950 | ТССЦ Московской обл., 999-9950, приказ Минстроя России №675/пр от 21.09.2015 г. | Вспомогательные ненормируемые материалы (2% от ОЗП) | 1374 | 1013 | РУБ | РУБ | 1 | 0 | -915781824 | 5.21 | 1 | 0 | 0 | 0 | 1 | 0 | 0 | 0 | 1 | 1 | 1 | 1 | 0 | 1 | 0 | 0 | 0 | 5.21 |  | 0 | 2 | 35813798 | 1 | 0 | 1980 | 0 | 0 | 0 | 0 | 0 | 0 | 0 | 0 | 0 | 0 | 0 | 0 | 0 | 0 | 0 | 0 | 0 | 0 | 0 | 0 | 0 | 0 | 0.0521 | 1 | 1 | 1 | 5.21 | 0
1890 | 35806607 | 35813801 | 18442760 | 1 | 1 | 1 | 1 | 1-1050-90 |  | Рабочий строитель среднего разряда 5 | 1369 | 1013 | чел.-ч | чел.-ч | 1 | 0 | 1855713677 | 26.04 | 0 | 0 | 0 | 368.02 | 0 | 0 | 0 | 368.02 | 1 | 1 | 1 | 1 | 0 | 1 | 0 | 0 | 0 | 26.04 |  | 1 | 2 | 35813807 | 2 | 131072 | 1981 | 0 | 0 | 0 | 0 | 0 | 0 | 0 | 0 | 0 | 0 | 0 | 0 | 0 | 0 | 0 | 0 | 0 | 0 | 0 | 0 | 0 | 0 | 7.161 | 368.02 | 368.02 | 1 | 9583.24 | 0
1890 | 35806607 | 35813801 | 29173472 | 1 | 1 | 1 | 2 | 134041 | ТСЭМ Московской обл., 134041, приказ Минстроя России №675/пр от 21.09.2015 г. | Шуруповерт | 1368 | 1011 | маш.-ч | маш.-ч | 1 | 0 | 275932499 | 7.3 | 0 | 12.75 | 0 | 0 | 0 | 3 | 0 | 0 | 1 | 4.25 | 33.18 | 1 | 0 | 1 | 0 | 0 | 0 | 7.3 |  | 0 | 2 | 35813808 | 1 | 0 | 1982 | 0 | 0 | 0 | 0 | 0 | 0 | 0 | 0 | 0 | 0 | 0 | 0 | 0 | 0 | 0 | 0 | 0 | 0 | 0 | 0 | 0 | 0 | 2.0075 | 12.75 | 3 | 4.25 | 21.9 | 0
1890 | 35806607 | 35813801 | 29174580 | 1 | 1 | 1 | 2 | 331451 | ТСЭМ Московской обл., 331451, приказ Минстроя России №675/пр от 21.09.2015 г. | Перфораторы электрические | 1368 | 1011 | маш.-ч | маш.-ч | 1 | 0 | -169468834 | 7.3 | 0 | 31.87 | 0 | 0 | 0 | 2.08 | 0 | 0 | 1 | 15.32 | 33.18 | 1 | 0 | 1 | 0 | 0 | 0 | 7.3 |  | 0 | 2 | 35813809 | 1 | 0 | 1983 | 0 | 0 | 0 | 0 | 0 | 0 | 0 | 0 | 0 | 0 | 0 | 0 | 0 | 0 | 0 | 0 | 0 | 0 | 0 | 0 | 0 | 0 | 2.0075 | 31.87 | 2.08 | 15.32 | 15.18 | 0
1890 | 35806607 | 35813801 | 29174613 | 1 | 1 | 1 | 2 | 332203 | ТСЭМ Московской обл., 332203, приказ Минстроя России №675/пр от 21.09.2015 г. | Пушка тепловая мощностью 26-44 кВт-ч | 1368 | 1011 | маш.-ч | маш.-ч | 1 | 0 | 494066865 | 1.46 | 0 | 0.52 | 0 | 0 | 0 | 0.14 | 0 | 0 | 1 | 3.71 | 33.18 | 1 | 0 | 1 | 0 | 0 | 0 | 1.46 |  | 0 | 2 | 35813810 | 1 | 0 | 1984 | 0 | 0 | 0 | 0 | 0 | 0 | 0 | 0 | 0 | 0 | 0 | 0 | 0 | 0 | 0 | 0 | 0 | 0 | 0 | 0 | 0 | 0 | 0.4015 | 0.52 | 0.14 | 3.71 | 0.2 | 0
1890 | 35806607 | 35813801 | 29174913 | 1 | 1 | 1 | 2 | 400001 | ТСЭМ Московской обл., 400001, приказ Минстроя России №675/пр от 21.09.2015 г. | Автомобили бортовые, грузоподъемность до 5 т | 1368 | 1011 | маш.-ч | маш.-ч | 1 | 0 | 458544584 | 0.14 | 0 | 932.72 | 384.89 | 0 | 0 | 87.17 | 11.6 | 0 | 1 | 10.7 | 33.18 | 1 | 0 | 1 | 0 | 0 | 0 | 0.14 |  | 0 | 2 | 35813811 | 1 | 0 | 1985 | 0 | 0 | 0 | 0 | 0 | 0 | 0 | 0 | 0 | 0 | 0 | 0 | 0 | 0 | 0 | 0 | 0 | 0 | 0 | 0 | 0 | 0 | 0.0385 | 932.72 | 87.17 | 10.7 | 12.2 | 1.62
1895 | 35806607 | 35813821 | 18442760 | 1 | 1 | 1 | 1 | 1-1050-90 |  | Рабочий строитель среднего разряда 5 | 1369 | 1013 | чел.-ч | чел.-ч | 1 | 0 | 1855713677 | 36.53 | 0 | 0 | 0 | 368.02 | 0 | 0 | 0 | 368.02 | 1 | 1 | 1 | 1 | 0 | 1 | 0 | 0 | 0 | 36.53 |  | 1 | 2 | 35813823 | 2 | 131072 | 1991 | 0 | 0 | 0 | 0 | 0 | 0 | 0 | 0 | 0 | 0 | 0 | 0 | 0 | 0 | 0 | 0 | 0 | 0 | 0 | 0 | 0 | 0 | 1.4612 | 368.02 | 368.02 | 1 | 13443.77 | 0
1896 | 35806607 | 35813826 | 29364679 | 1 | 1 | 1 | 1 | 1-2042-90 |  | Рабочий монтажник среднего разряда 4,2 | 1369 | 1013 | чел.-ч | чел.-ч | 1 | 0 | 931378261 | 94.4 | 0 | 0 | 0 | 329.2 | 0 | 0 | 0 | 329.2 | 1 | 1 | 1 | 1 | 0 | 1 | 0 | 0 | 0 | 94.4 |  | 1 | 2 | 35813833 | 2 | 131072 | 1994 | 0 | 0 | 0 | 0 | 0 | 0 | 0 | 0 | 0 | 0 | 0 | 0 | 0 | 0 | 0 | 0 | 0 | 0 | 0 | 0 | 0 | 0 | 3.776 | 329.2 | 329.2 | 1 | 31076.48 | 0
1896 | 35806607 | 35813826 | 121548 | 1 | 1 | 1 | 1 | 2 |  | Затраты труда машинистов | 608254 | 1013 | чел.час | чел.час | 1 | 0 | -185737400 | 0.2 | 0 | 0 | 0 | 0 | 0 | 0 | 0 | 0 | 1 | 1 | 1 | 1 | 0 | 1 | 0 | 0 | 0 | 0.2 |  | 2 | 2 | 35813834 | 1 | 0 | 1995 | 0 | 0 | 0 | 0 | 0 | 0 | 0 | 0 | 0 | 0 | 0 | 0 | 0 | 0 | 0 | 0 | 0 | 0 | 0 | 0 | 0 | 0 | 0.008 | 0 | 0 | 1 | 0 | 0
1896 | 35806607 | 35813826 | 29172362 | 1 | 1 | 1 | 2 | 021102 | ТСЭМ Московской обл., 021102, приказ Минстроя России №675/пр от 21.09.2015 г. | Краны на автомобильном ходу при работе на монтаже технологического оборудования 10 т | 1368 | 1011 | маш.-ч | маш.-ч | 1 | 0 | 2071614860 | 0.2 | 0 | 1113.56 | 447.93 | 0 | 0 | 134.65 | 13.5 | 0 | 1 | 8.27 | 33.18 | 1 | 0 | 1 | 0 | 0 | 0 | 0.2 |  | 0 | 2 | 35813835 | 1 | 0 | 1996 | 0 | 0 | 0 | 0 | 0 | 0 | 0 | 0 | 0 | 0 | 0 | 0 | 0 | 0 | 0 | 0 | 0 | 0 | 0 | 0 | 0 | 0 | 0.008 | 1113.56 | 134.65 | 8.27 | 26.93 | 2.7
1896 | 35806607 | 35813826 | 29174913 | 1 | 1 | 1 | 2 | 400001 | ТСЭМ Московской обл., 400001, приказ Минстроя России №675/пр от 21.09.2015 г. | Автомобили бортовые, грузоподъемность до 5 т | 1368 | 1011 | маш.-ч | маш.-ч | 1 | 0 | 458544584 | 0.2 | 0 | 932.72 | 384.89 | 0 | 0 | 87.17 | 11.6 | 0 | 1 | 10.7 | 33.18 | 1 | 0 | 1 | 0 | 0 | 0 | 0.2 |  | 0 | 2 | 35813836 | 1 | 0 | 1997 | 0 | 0 | 0 | 0 | 0 | 0 | 0 | 0 | 0 | 0 | 0 | 0 | 0 | 0 | 0 | 0 | 0 | 0 | 0 | 0 | 0 | 0 | 0.008 | 932.72 | 87.17 | 10.7 | 17.43 | 2.32
1896 | 35806607 | 35813826 | 29164111 | 1 | 1 | 1 | 3 | 509-0167 | ТССЦ Московской обл., 509-0167, приказ Минстроя России №675/пр от 21.09.2015 г. | Сжимы соединительные | 1355 | 1010 | 100 шт. | 100 шт. | 100 | 0 | -1689080274 | 1.02 | 783 | 0 | 0 | 0 | 100 | 0 | 0 | 0 | 7.83 | 1 | 1 | 1 | 0 | 1 | 0 | 0 | 0 | 1.02 |  | 0 | 2 | 35813837 | 1 | 0 | 1998 | 0 | 0 | 0 | 0 | 0 | 0 | 0 | 0 | 0 | 0 | 0 | 0 | 0 | 0 | 0 | 0 | 0 | 0 | 0 | 0 | 0 | 0 | 0.0408 | 783 | 100 | 7.83 | 102 | 0
1896 | 35806607 | 35813826 | 29171808 | 1 | 1 | 1 | 3 | 999-9950 | ТССЦ Московской обл., 999-9950, приказ Минстроя России №675/пр от 21.09.2015 г. | Вспомогательные ненормируемые материалы (2% от ОЗП) | 1374 | 1013 | РУБ | РУБ | 1 | 0 | -915781824 | 18.73 | 1 | 0 | 0 | 0 | 1 | 0 | 0 | 0 | 1 | 1 | 1 | 1 | 0 | 1 | 0 | 0 | 0 | 18.73 |  | 0 | 2 | 35813838 | 1 | 0 | 1999 | 0 | 0 | 0 | 0 | 0 | 0 | 0 | 0 | 0 | 0 | 0 | 0 | 0 | 0 | 0 | 0 | 0 | 0 | 0 | 0 | 0 | 0 | 0.7492 | 1 | 1 | 1 | 18.73 | 0
1970 | 35806607 | 35813839 | 18406804 | 1 | 1 | 1 | 1 | 1-1020-90 |  | Рабочий строитель среднего разряда 2 | 1369 | 1013 | чел.-ч | чел.-ч | 1 | 0 | 254330056 | 7.67 | 0 | 0 | 0 | 258.84 | 0 | 0 | 0 | 258.84 | 1 | 1 | 1 | 1 | 0 | 1 | 0 | 0 | 0 | 7.67 |  | 1 | 2 | 35813842 | 2 | 131072 | 2000 | 0 | 0 | 0 | 0 | 0 | 0 | 0 | 0 | 0 | 0 | 0 | 0 | 0 | 0 | 0 | 0 | 0 | 0 | 0 | 0 | 0 | 0 | 2.8072 | 258.84 | 258.84 | 1 | 1985.3 | 0
1970 | 35806607 | 35813839 | 29164349 | 1 | 1 | 1 | 3 | 509-9900 | ТССЦ Московской обл., 509-9900, приказ Минстроя России №675/пр от 21.09.2015 г. | Строительный мусор | 1348 | 1009 | т | т | 1000 | 0 | -304821490 | 0.7 | 0 | 0 | 0 | 0 | 0 | 0 | 0 | 0 | 1 | 1 | 1 | 1 | 0 | 0 | 0 | 0 | 0 | 0.7 |  | 0 | 2 | 35813843 | 1 | 0 | 2001 | 0 | 0 | 0 | 0 | 0 | 0 | 0 | 0 | 0 | 0 | 0 | 0 | 0 | 0 | 0 | 0 | 0 | 0 | 0 | 0 | 0 | 0 | 0.2562 | 0 | 0 | 1 | 0 | 0
1972 | 35806607 | 35813845 | 18406804 | 1 | 1 | 1 | 1 | 1-1020-90 |  | Рабочий строитель среднего разряда 2 | 1369 | 1013 | чел.-ч | чел.-ч | 1 | 0 | 254330056 | 11.39 | 0 | 0 | 0 | 258.84 | 0 | 0 | 0 | 258.84 | 1 | 1 | 1 | 1 | 0 | 1 | 0 | 0 | 0 | 11.39 |  | 1 | 2 | 35813850 | 2 | 131072 | 2002 | 0 | 0 | 0 | 0 | 0 | 0 | 0 | 0 | 0 | 0 | 0 | 0 | 0 | 0 | 0 | 0 | 0 | 0 | 0 | 0 | 0 | 0 | 4.1687 | 258.84 | 258.84 | 1 | 2948.19 | 0
1972 | 35806607 | 35813845 | 121548 | 1 | 1 | 1 | 1 | 2 |  | Затраты труда машинистов | 608254 | 1013 | чел.час | чел.час | 1 | 0 | -185737400 | 0.13 | 0 | 0 | 0 | 0 | 0 | 0 | 0 | 0 | 1 | 1 | 1 | 1 | 0 | 1 | 0 | 0 | 0 | 0.13 |  | 2 | 2 | 35813851 | 1 | 0 | 2003 | 0 | 0 | 0 | 0 | 0 | 0 | 0 | 0 | 0 | 0 | 0 | 0 | 0 | 0 | 0 | 0 | 0 | 0 | 0 | 0 | 0 | 0 | 0.04758 | 0 | 0 | 1 | 0 | 0
1972 | 35806607 | 35813845 | 29172556 | 1 | 1 | 1 | 2 | 030954 | ТСЭМ Московской обл., 030954, приказ Минстроя России №675/пр от 21.09.2015 г. | Подъемники грузоподъемностью до 500 кг одномачтовые, высота подъема 45 м | 1368 | 1011 | маш.-ч | маш.-ч | 1 | 0 | -1302720870 | 0.13 | 0 | 466.71 | 447.93 | 0 | 0 | 31.26 | 13.5 | 0 | 1 | 14.93 | 33.18 | 1 | 0 | 1 | 0 | 0 | 0 | 0.13 |  | 0 | 2 | 35813852 | 1 | 0 | 2004 | 0 | 0 | 0 | 0 | 0 | 0 | 0 | 0 | 0 | 0 | 0 | 0 | 0 | 0 | 0 | 0 | 0 | 0 | 0 | 0 | 0 | 0 | 0.04758 | 466.71 | 31.26 | 14.93 | 4.06 | 1.76
1972 | 35806607 | 35813845 | 29164349 | 1 | 1 | 1 | 3 | 509-9900 | ТССЦ Московской обл., 509-9900, приказ Минстроя России №675/пр от 21.09.2015 г. | Строительный мусор | 1348 | 1009 | т | т | 1000 | 0 | -304821490 | 0.47 | 0 | 0 | 0 | 0 | 0 | 0 | 0 | 0 | 1 | 1 | 1 | 1 | 0 | 0 | 0 | 0 | 0 | 0.47 |  | 0 | 2 | 35813853 | 1 | 0 | 2005 | 0 | 0 | 0 | 0 | 0 | 0 | 0 | 0 | 0 | 0 | 0 | 0 | 0 | 0 | 0 | 0 | 0 | 0 | 0 | 0 | 0 | 0 | 0.17202 | 0 | 0 | 1 | 0 | 0
1974 | 35806607 | 35813855 | 18406804 | 1 | 1 | 1 | 1 | 1-1020-90 |  | Рабочий строитель среднего разряда 2 | 1369 | 1013 | чел.-ч | чел.-ч | 1 | 0 | 254330056 | 3.77 | 0 | 0 | 0 | 258.84 | 0 | 0 | 0 | 258.84 | 1 | 1 | 1 | 1 | 0 | 1 | 0 | 0 | 0 | 3.77 |  | 1 | 2 | 35813858 | 2 | 131072 | 2006 | 0 | 0 | 0 | 0 | 0 | 0 | 0 | 0 | 0 | 0 | 0 | 0 | 0 | 0 | 0 | 0 | 0 | 0 | 0 | 0 | 0 | 0 | 0.91234 | 258.84 | 258.84 | 1 | 975.83 | 0
1974 | 35806607 | 35813855 | 29164349 | 1 | 1 | 1 | 3 | 509-9900 | ТССЦ Московской обл., 509-9900, приказ Минстроя России №675/пр от 21.09.2015 г. | Строительный мусор | 1348 | 1009 | т | т | 1000 | 0 | -304821490 | 0.11 | 0 | 0 | 0 | 0 | 0 | 0 | 0 | 0 | 1 | 1 | 1 | 1 | 0 | 0 | 0 | 0 | 0 | 0.11 |  | 0 | 2 | 35813859 | 1 | 0 | 2007 | 0 | 0 | 0 | 0 | 0 | 0 | 0 | 0 | 0 | 0 | 0 | 0 | 0 | 0 | 0 | 0 | 0 | 0 | 0 | 0 | 0 | 0 | 0.02662 | 0 | 0 | 1 | 0 | 0
1976 | 35806607 | 35813861 | 18406804 | 1 | 1 | 1 | 1 | 1-1020-90 |  | Рабочий строитель среднего разряда 2 | 1369 | 1013 | чел.-ч | чел.-ч | 1 | 0 | 254330056 | 5.84 | 0 | 0 | 0 | 258.84 | 0 | 0 | 0 | 258.84 | 1 | 1 | 1 | 1 | 0 | 1 | 0 | 0 | 0 | 5.84 |  | 1 | 2 | 35813863 | 2 | 131072 | 2008 | 0 | 0 | 0 | 0 | 0 | 0 | 0 | 0 | 0 | 0 | 0 | 0 | 0 | 0 | 0 | 0 | 0 | 0 | 0 | 0 | 0 | 0 | 0.2336 | 258.84 | 258.84 | 1 | 1511.63 | 0
1977 | 35806607 | 35813864 | 18408066 | 1 | 1 | 1 | 1 | 1-1023-90 |  | Рабочий строитель среднего разряда 2,3 | 1369 | 1013 | чел.-ч | чел.-ч | 1 | 0 | -886480961 | 179.3 | 0 | 0 | 0 | 266.14 | 0 | 0 | 0 | 266.14 | 1 | 1 | 1 | 1 | 0 | 1 | 0 | 0 | 0 | 179.3 |  | 1 | 2 | 35813870 | 2 | 131072 | 2009 | 0 | 0 | 0 | 0 | 0 | 0 | 0 | 0 | 0 | 0 | 0 | 0 | 0 | 0 | 0 | 0 | 0 | 0 | 0 | 0 | 0 | 0 | 3.586 | 266.14 | 266.14 | 1 | 47718.9 | 0
1977 | 35806607 | 35813864 | 121548 | 1 | 1 | 1 | 1 | 2 |  | Затраты труда машинистов | 608254 | 1013 | чел.час | чел.час | 1 | 0 | -185737400 | 3.97 | 0 | 0 | 0 | 0 | 0 | 0 | 0 | 0 | 1 | 1 | 1 | 1 | 0 | 1 | 0 | 0 | 0 | 3.97 |  | 2 | 2 | 35813871 | 1 | 0 | 2010 | 0 | 0 | 0 | 0 | 0 | 0 | 0 | 0 | 0 | 0 | 0 | 0 | 0 | 0 | 0 | 0 | 0 | 0 | 0 | 0 | 0 | 0 | 0.0794 | 0 | 0 | 1 | 0 | 0
1977 | 35806607 | 35813864 | 29172710 | 1 | 1 | 1 | 2 | 050101 | ТСЭМ Московской обл., 050101, приказ Минстроя России №675/пр от 21.09.2015 г. | Компрессоры передвижные с двигателем внутреннего сгорания давлением до 686 кПа (7 ат), производительность до 5 м3/мин | 1368 | 1011 | маш.-ч | маш.-ч | 1 | 0 | -1676841219 | 3.97 | 0 | 539.16 | 333.79 | 0 | 0 | 46.56 | 10.06 | 0 | 1 | 11.58 | 33.18 | 1 | 0 | 1 | 0 | 0 | 0 | 3.97 |  | 0 | 2 | 35813872 | 1 | 0 | 2011 | 0 | 0 | 0 | 0 | 0 | 0 | 0 | 0 | 0 | 0 | 0 | 0 | 0 | 0 | 0 | 0 | 0 | 0 | 0 | 0 | 0 | 0 | 0.0794 | 539.16 | 46.56 | 11.58 | 184.84 | 39.94
1977 | 35806607 | 35813864 | 29174533 | 1 | 1 | 1 | 2 | 330804 | ТСЭМ Московской обл., 330804, приказ Минстроя России №675/пр от 21.09.2015 г. | Молотки при работе от передвижных компрессорных станций отбойные пневматические | 1368 | 1011 | маш.-ч | маш.-ч | 1 | 0 | 1235896746 | 7.93 | 0 | 5.06 | 0 | 0 | 0 | 1.53 | 0 | 0 | 1 | 3.31 | 33.18 | 1 | 0 | 1 | 0 | 0 | 0 | 7.93 |  | 0 | 2 | 35813873 | 1 | 0 | 2012 | 0 | 0 | 0 | 0 | 0 | 0 | 0 | 0 | 0 | 0 | 0 | 0 | 0 | 0 | 0 | 0 | 0 | 0 | 0 | 0 | 0 | 0 | 0.1586 | 5.06 | 1.53 | 3.31 | 12.13 | 0
1977 | 35806607 | 35813864 | 29164349 | 1 | 1 | 1 | 3 | 509-9900 | ТССЦ Московской обл., 509-9900, приказ Минстроя России №675/пр от 21.09.2015 г. | Строительный мусор | 1348 | 1009 | т | т | 1000 | 0 | -304821490 | 10.5 | 0 | 0 | 0 | 0 | 0 | 0 | 0 | 0 | 1 | 1 | 1 | 1 | 0 | 0 | 0 | 0 | 0 | 10.5 |  | 0 | 2 | 35813874 | 1 | 0 | 2013 | 0 | 0 | 0 | 0 | 0 | 0 | 0 | 0 | 0 | 0 | 0 | 0 | 0 | 0 | 0 | 0 | 0 | 0 | 0 | 0 | 0 | 0 | 0.21 | 0 | 0 | 1 | 0 | 0
2016 | 35806607 | 35813876 | 18410572 | 1 | 1 | 1 | 1 | 1-1032-90 |  | Рабочий строитель среднего разряда 3,2 | 1369 | 1013 | чел.-ч | чел.-ч | 1 | 0 | -546915240 | 84.111 | 0 | 0 | 0 | 290.04 | 0 | 0 | 0 | 290.04 | 1 | 1 | 1 | 1 | 0 | 1 | 1 | 0 | 0 | 73.14 | *1,15 | 1 | 2 | 35813885 | 2 | 131072 | 2014 | 0 | 0 | 0 | 0 | 0 | 0 | 0 | 0 | 0 | 0 | 0 | 0 | 0 | 0 | 0 | 0 | 0 | 0 | 0 | 0 | 0 | 0 | 1.6822 | 290.04 | 290.04 | 1 | 24395.56 | 0
2016 | 35806607 | 35813876 | 121548 | 1 | 1 | 1 | 1 | 2 |  | Затраты труда машинистов | 608254 | 1013 | чел.час | чел.час | 1 | 0 | -185737400 | 1.7125 | 0 | 0 | 0 | 0 | 0 | 0 | 0 | 0 | 1 | 1 | 1 | 1 | 0 | 1 | 1 | 0 | 0 | 1.37 | )*1,25 | 2 | 2 | 35813886 | 1 | 0 | 2015 | 0 | 0 | 0 | 0 | 0 | 0 | 0 | 0 | 0 | 0 | 0 | 0 | 0 | 0 | 0 | 0 | 0 | 0 | 0 | 0 | 0 | 0 | 0.03425 | 0 | 0 | 1 | 0 | 0
2016 | 35806607 | 35813876 | 29172379 | 1 | 1 | 1 | 2 | 021141 | ТСЭМ Московской обл., 021141, приказ Минстроя России №675/пр от 21.09.2015 г. | Краны на автомобильном ходу при работе на других видах строительства 10 т | 1368 | 1011 | маш.-ч | маш.-ч | 1 | 0 | -151619853 | 1.7125 | 0 | 1102.08 | 447.93 | 0 | 0 | 112 | 13.5 | 0 | 1 | 9.84 | 33.18 | 1 | 0 | 1 | 1 | 0 | 0 | 1.37 | )*1,25 | 0 | 2 | 35813887 | 1 | 0 | 2016 | 0 | 0 | 0 | 0 | 0 | 0 | 0 | 0 | 0 | 0 | 0 | 0 | 0 | 0 | 0 | 0 | 0 | 0 | 0 | 0 | 0 | 0 | 0.03425 | 1102.08 | 112 | 9.84 | 191.8 | 23.13
2016 | 35806607 | 35813876 | 29174913 | 1 | 1 | 1 | 2 | 400001 | ТСЭМ Московской обл., 400001, приказ Минстроя России №675/пр от 21.09.2015 г. | Автомобили бортовые, грузоподъемность до 5 т | 1368 | 1011 | маш.-ч | маш.-ч | 1 | 0 | 458544584 | 2.575 | 0 | 932.72 | 384.89 | 0 | 0 | 87.17 | 11.6 | 0 | 1 | 10.7 | 33.18 | 1 | 0 | 1 | 1 | 0 | 0 | 2.06 | )*1,25 | 0 | 2 | 35813888 | 1 | 0 | 2017 | 0 | 0 | 0 | 0 | 0 | 0 | 0 | 0 | 0 | 0 | 0 | 0 | 0 | 0 | 0 | 0 | 0 | 0 | 0 | 0 | 0 | 0 | 0.0515 | 932.72 | 87.17 | 10.7 | 224.46 | 29.88
2016 | 35806607 | 35813876 | 29114836 | 1 | 1 | 1 | 3 | 101-0882 | ТССЦ Московской обл., 101-0882, приказ Минстроя России №675/пр от 21.09.2015 г. | Скобяные изделия для дверных балконных блоков со спаренными полотнами жилых и общественных зданий однопольных | 1035 | 1013 | компл. | компл. | 1 | 0 | -1252999712 | 100 | 196.01 | 0 | 0 | 0 | 94.69 | 0 | 0 | 0 | 2.07 | 1 | 1 | 1 | 0 | 0 | 0 | 0 | 0 | 100 |  | 0 | 1 | -1 | 0 | 0 |  | 0 | 0 | 0 | 0 | 0 | 0 | 0 | 0 | 0 | 0 | 0 | 0 | 0 | 0 | 0 | 0 | 0 | 0 | 0 | 0 | 0 | 0 | 2 | 196.01 | 94.69 | 2.07 | 9469 | 0
2016 | 35806607 | 35813876 | 29114332 | 1 | 1 | 1 | 3 | 101-1805 | ТССЦ Московской обл., 101-1805, приказ Минстроя России №675/пр от 21.09.2015 г. | Гвозди строительные | 1348 | 1009 | т | т | 1000 | 0 | 233971917 | 0.0034 | 54619.68 | 0 | 0 | 0 | 11978 | 0 | 0 | 0 | 4.56 | 1 | 1 | 1 | 0 | 1 | 0 | 0 | 0 | 0.0034 |  | 0 | 2 | 35813889 | 1 | 0 | 2018 | 0 | 0 | 0 | 0 | 0 | 0 | 0 | 0 | 0 | 0 | 0 | 0 | 0 | 0 | 0 | 0 | 0 | 0 | 0 | 0 | 0 | 0 | 6.8e-05 | 54619.68 | 11978 | 4.56 | 40.73 | 0
2016 | 35806607 | 35813876 | 29130561 | 1 | 1 | 1 | 3 | 203-0223 | ТССЦ Московской обл., 203-0223, приказ Минстроя России №675/пр от 21.09.2015 г. | Блоки дверные с рамочными полотнами однопольные ДН 21-10, площадь 2,05 м2; ДН 24-10, площадь 2,35 м2 | 1327 | 1005 | м2 | м2 | 1 | 1 | -172969429 | -100 | 1039.14 | 0 | 0 | 0 | 207 | 0 | 0 | 0 | 5.02 | 1 | 1 | 1 | 0 | 1 | 0 | 0 | 0 | -100 |  | 0 | 2 | 35813891 | 1 | 6144 | 2020 | 0 | 0 | 0 | 0 | 0 | 0 | 0 | 0 | 0 | 0 | 0 | 0 | 0 | 0 | 0 | 0 | 0 | 0 | 0 | 0 | 0 | 0 | -2 | 1039.14 | 207 | 5.02 | -20700 | 0
2016 | 35806607 | 35813876 | 29130519 | 1 | 1 | 1 | 3 | 203-8142 | ТССЦ Московской обл., 203-8142, приказ Минстроя России №675/пр от 21.09.2015 г. | Блоки дверные из натурального массива дуба (коробка, полотно глухое, наличники, фурнитура) | 1327 | 1005 | м2 | м2 | 1 | 0 | -1775669208 | 100 | 11067.52 | 0 | 0 | 0 | 4535.87 | 0 | 0 | 0 | 2.44 | 1 | 1 | 1 | 0 | 0 | 0 | 0 | 0 | 100 |  | 0 | 1 | -1 | 0 | 0 |  | 0 | 0 | 0 | 0 | 0 | 0 | 0 | 0 | 0 | 0 | 0 | 0 | 0 | 0 | 0 | 0 | 0 | 0 | 0 | 0 | 0 | 0 | 2 | 11067.52 | 4535.87 | 2.44 | 453587 | 0
2020 | 35806607 | 35813895 | 18407150 | 1 | 1 | 1 | 1 | 1-1030-90 |  | Рабочий строитель среднего разряда 3 | 1369 | 1013 | чел.-ч | чел.-ч | 1 | 0 | -931037793 | 44.7 | 0 | 0 | 0 | 283.07 | 0 | 0 | 0 | 283.07 | 1 | 1 | 1 | 1 | 0 | 1 | 0 | 0 | 0 | 44.7 |  | 1 | 2 | 35813909 | 2 | 131072 | 2021 | 0 | 0 | 0 | 0 | 0 | 0 | 0 | 0 | 0 | 0 | 0 | 0 | 0 | 0 | 0 | 0 | 0 | 0 | 0 | 0 | 0 | 0 | 16.3602 | 283.07 | 283.07 | 1 | 12653.23 | 0
2020 | 35806607 | 35813895 | 121548 | 1 | 1 | 1 | 1 | 2 |  | Затраты труда машинистов | 608254 | 1013 | чел.час | чел.час | 1 | 0 | -185737400 | 0.14 | 0 | 0 | 0 | 0 | 0 | 0 | 0 | 0 | 1 | 1 | 1 | 1 | 0 | 1 | 0 | 0 | 0 | 0.14 |  | 2 | 2 | 35813910 | 1 | 0 | 2022 | 0 | 0 | 0 | 0 | 0 | 0 | 0 | 0 | 0 | 0 | 0 | 0 | 0 | 0 | 0 | 0 | 0 | 0 | 0 | 0 | 0 | 0 | 0.05124 | 0 | 0 | 1 | 0 | 0
2020 | 35806607 | 35813895 | 29172479 | 1 | 1 | 1 | 2 | 030101 | ТСЭМ Московской обл., 030101, приказ Минстроя России №675/пр от 21.09.2015 г. | Автопогрузчики 5 т | 1368 | 1011 | маш.-ч | маш.-ч | 1 | 0 | -996378858 | 0.14 | 0 | 901.01 | 333.79 | 0 | 0 | 99.89 | 10.06 | 0 | 1 | 9.02 | 33.18 | 1 | 0 | 1 | 0 | 0 | 0 | 0.14 |  | 0 | 2 | 35813911 | 1 | 0 | 2023 | 0 | 0 | 0 | 0 | 0 | 0 | 0 | 0 | 0 | 0 | 0 | 0 | 0 | 0 | 0 | 0 | 0 | 0 | 0 | 0 | 0 | 0 | 0.05124 | 901.01 | 99.89 | 9.02 | 13.98 | 1.41
2020 | 35806607 | 35813895 | 29174591 | 1 | 1 | 1 | 2 | 331531 | ТСЭМ Московской обл., 331531, приказ Минстроя России №675/пр от 21.09.2015 г. | Пила дисковая электрическая | 1368 | 1011 | маш.-ч | маш.-ч | 1 | 0 | 1598042632 | 0.45 | 0 | 9.47 | 0 | 0 | 0 | 0.95 | 0 | 0 | 1 | 9.97 | 33.18 | 1 | 0 | 1 | 0 | 0 | 0 | 0.45 |  | 0 | 2 | 35813912 | 1 | 0 | 2024 | 0 | 0 | 0 | 0 | 0 | 0 | 0 | 0 | 0 | 0 | 0 | 0 | 0 | 0 | 0 | 0 | 0 | 0 | 0 | 0 | 0 | 0 | 0.1647 | 9.47 | 0.95 | 9.97 | 0.43 | 0
2020 | 35806607 | 35813895 | 29174913 | 1 | 1 | 1 | 2 | 400001 | ТСЭМ Московской обл., 400001, приказ Минстроя России №675/пр от 21.09.2015 г. | Автомобили бортовые, грузоподъемность до 5 т | 1368 | 1011 | маш.-ч | маш.-ч | 1 | 0 | 458544584 | 0.48 | 0 | 932.72 | 384.89 | 0 | 0 | 87.17 | 11.6 | 0 | 1 | 10.7 | 33.18 | 1 | 0 | 1 | 0 | 0 | 0 | 0.48 |  | 0 | 2 | 35813913 | 1 | 0 | 2025 | 0 | 0 | 0 | 0 | 0 | 0 | 0 | 0 | 0 | 0 | 0 | 0 | 0 | 0 | 0 | 0 | 0 | 0 | 0 | 0 | 0 | 0 | 0.17568 | 932.72 | 87.17 | 10.7 | 41.84 | 5.57
2020 | 35806607 | 35813895 | 29114340 | 1 | 1 | 1 | 3 | 101-0181 | ТССЦ Московской обл., 101-0181, приказ Минстроя России №675/пр от 21.09.2015 г. | Гвозди строительные с плоской головкой 1,8х60 мм | 1348 | 1009 | т | т | 1000 | 0 | -528746691 | 0.0016 | 54070.5 | 0 | 0 | 0 | 8475 | 0 | 0 | 0 | 6.38 | 1 | 1 | 1 | 0 | 1 | 0 | 0 | 0 | 0.0016 |  | 0 | 2 | 35813914 | 1 | 0 | 2026 | 0 | 0 | 0 | 0 | 0 | 0 | 0 | 0 | 0 | 0 | 0 | 0 | 0 | 0 | 0 | 0 | 0 | 0 | 0 | 0 | 0 | 0 | 0.0005856 | 54070.5 | 8475 | 6.38 | 13.56 | 0
2020 | 35806607 | 35813895 | 29109162 | 1 | 1 | 1 | 3 | 101-1742 | ТССЦ Московской обл., 101-1742, приказ Минстроя России №675/пр от 21.09.2015 г. | Толь с крупнозернистой посыпкой гидроизоляционный марки ТГ-350 | 1327 | 1005 | м2 | м2 | 1 | 0 | 2002905425 | 23 | 33.75 | 0 | 0 | 0 | 5.71 | 0 | 0 | 0 | 5.91 | 1 | 1 | 1 | 0 | 1 | 0 | 0 | 0 | 23 |  | 0 | 2 | 35813915 | 1 | 0 | 2027 | 0 | 0 | 0 | 0 | 0 | 0 | 0 | 0 | 0 | 0 | 0 | 0 | 0 | 0 | 0 | 0 | 0 | 0 | 0 | 0 | 0 | 0 | 8.418 | 33.75 | 5.71 | 5.91 | 131.33 | 0
2020 | 35806607 | 35813895 | 29107615 | 1 | 1 | 1 | 3 | 101-2317 | ТССЦ Московской обл., 101-2317, приказ Минстроя России №675/пр от 21.09.2015 г. | Натрий фтористый технический, марка А, сорт I | 1348 | 1009 | т | т | 1000 | 0 | -529114404 | 0.0034 | 156811 | 0 | 0 | 0 | 19100 | 0 | 0 | 0 | 8.21 | 1 | 1 | 1 | 0 | 1 | 0 | 0 | 0 | 0.0034 |  | 0 | 2 | 35813916 | 1 | 0 | 2028 | 0 | 0 | 0 | 0 | 0 | 0 | 0 | 0 | 0 | 0 | 0 | 0 | 0 | 0 | 0 | 0 | 0 | 0 | 0 | 0 | 0 | 0 | 0.0012444 | 156811 | 19100 | 8.21 | 64.94 | 0
2020 | 35806607 | 35813895 | 29115662 | 1 | 1 | 1 | 3 | 102-0113 | ТССЦ Московской обл., 102-0113, приказ Минстроя России №675/пр от 21.09.2015 г. | Доски обрезные хвойных пород длиной 2-3,75 м, шириной 75-150 мм, толщиной 25 мм, III сорта | 1339 | 1007 | м3 | м3 | 1 | 0 | -1374050018 | 0.24 | 6175.95 | 0 | 0 | 0 | 1045 | 0 | 0 | 0 | 5.91 | 1 | 1 | 1 | 0 | 1 | 0 | 0 | 0 | 0.24 |  | 0 | 2 | 35813917 | 1 | 0 | 2029 | 0 | 0 | 0 | 0 | 0 | 0 | 0 | 0 | 0 | 0 | 0 | 0 | 0 | 0 | 0 | 0 | 0 | 0 | 0 | 0 | 0 | 0 | 0.08784 | 6175.95 | 1045 | 5.91 | 250.8 | 0
2020 | 35806607 | 35813895 | 29131086 | 1 | 1 | 1 | 3 | 203-0399 | ТССЦ Московской обл., 203-0399, приказ Минстроя России №675/пр от 21.09.2015 г. | Лаги половые антисептированные, применяемые в строительстве жилых, общественных и производственных зданий при производстве деревянных полов тип II, сечением 100х40; 100х60; 120х60; 100-150х40-60 мм | 1339 | 1007 | м3 | м3 | 1 | 0 | 135382931 | 1.18 | 6560.13 | 0 | 0 | 0 | 1970.01 | 0 | 0 | 0 | 3.33 | 1 | 1 | 1 | 0 | 1 | 0 | 0 | 0 | 1.18 |  | 0 | 2 | 35813918 | 1 | 0 | 2030 | 0 | 0 | 0 | 0 | 0 | 0 | 0 | 0 | 0 | 0 | 0 | 0 | 0 | 0 | 0 | 0 | 0 | 0 | 0 | 0 | 0 | 0 | 0.43188 | 6560.13 | 1970.01 | 3.33 | 2324.61 | 0
2020 | 35806607 | 35813895 | 29145153 | 1 | 1 | 1 | 3 | 402-0061 | ТССЦ Московской обл., 402-0061, приказ Минстроя России №675/пр от 21.09.2015 г. | Раствор готовый кладочный тяжелый цементный | 1339 | 1007 | м3 | м3 | 1 | 0 | 1291934812 | 0.28 | 3234.48 | 0 | 0 | 0 | 426.15 | 0 | 0 | 0 | 7.59 | 1 | 1 | 1 | 0 | 1 | 0 | 0 | 0 | 0.28 |  | 0 | 2 | 35813919 | 1 | 0 | 2031 | 0 | 0 | 0 | 0 | 0 | 0 | 0 | 0 | 0 | 0 | 0 | 0 | 0 | 0 | 0 | 0 | 0 | 0 | 0 | 0 | 0 | 0 | 0.10248 | 3234.48 | 426.15 | 7.59 | 119.32 | 0
2020 | 35806607 | 35813895 | 29148832 | 1 | 1 | 1 | 3 | 404-0005 | ТССЦ Московской обл., 404-0005, приказ Минстроя России №675/пр от 21.09.2015 г. | Кирпич керамический одинарный, размером 250х120х65 мм, марка 100 | 1356 | 1010 | 1000 шт. | 1000 шт. | 1000 | 0 | -463371541 | 0.51 | 8359.85 | 0 | 0 | 0 | 1752.59 | 0 | 0 | 0 | 4.77 | 1 | 1 | 1 | 0 | 1 | 0 | 0 | 0 | 0.51 |  | 0 | 2 | 35813920 | 1 | 0 | 2032 | 0 | 0 | 0 | 0 | 0 | 0 | 0 | 0 | 0 | 0 | 0 | 0 | 0 | 0 | 0 | 0 | 0 | 0 | 0 | 0 | 0 | 0 | 0.18666 | 8359.85 | 1752.59 | 4.77 | 893.82 | 0
2020 | 35806607 | 35813895 | 29150040 | 1 | 1 | 1 | 3 | 411-0001 | ТССЦ Московской обл., 411-0001, приказ Минстроя России №675/пр от 21.09.2015 г. | Вода | 1339 | 1007 | м3 | м3 | 1 | 0 | 693153122 | 0.07 | 22.2 | 0 | 0 | 0 | 2.44 | 0 | 0 | 0 | 9.1 | 1 | 1 | 1 | 0 | 1 | 0 | 0 | 0 | 0.07 |  | 0 | 2 | 35813921 | 1 | 0 | 2033 | 0 | 0 | 0 | 0 | 0 | 0 | 0 | 0 | 0 | 0 | 0 | 0 | 0 | 0 | 0 | 0 | 0 | 0 | 0 | 0 | 0 | 0 | 0.02562 | 22.2 | 2.44 | 9.1 | 0.17 | 0
2021 | 35806607 | 35813922 | 18407150 | 1 | 1 | 1 | 1 | 1-1030-90 |  | Рабочий строитель среднего разряда 3 | 1369 | 1013 | чел.-ч | чел.-ч | 1 | 0 | -931037793 | 60.72 | 0 | 0 | 0 | 283.07 | 0 | 0 | 0 | 283.07 | 1 | 1 | 1 | 1 | 0 | 1 | 0 | 0 | 0 | 60.72 |  | 1 | 2 | 35813931 | 2 | 131072 | 2034 | 0 | 0 | 0 | 0 | 0 | 0 | 0 | 0 | 0 | 0 | 0 | 0 | 0 | 0 | 0 | 0 | 0 | 0 | 0 | 0 | 0 | 0 | 22.2235 | 283.07 | 283.07 | 1 | 17188.01 | 0
2021 | 35806607 | 35813922 | 121548 | 1 | 1 | 1 | 1 | 2 |  | Затраты труда машинистов | 608254 | 1013 | чел.час | чел.час | 1 | 0 | -185737400 | 0.58 | 0 | 0 | 0 | 0 | 0 | 0 | 0 | 0 | 1 | 1 | 1 | 1 | 0 | 1 | 0 | 0 | 0 | 0.58 |  | 2 | 2 | 35813932 | 1 | 0 | 2035 | 0 | 0 | 0 | 0 | 0 | 0 | 0 | 0 | 0 | 0 | 0 | 0 | 0 | 0 | 0 | 0 | 0 | 0 | 0 | 0 | 0 | 0 | 0.21228 | 0 | 0 | 1 | 0 | 0
2021 | 35806607 | 35813922 | 29172556 | 1 | 1 | 1 | 2 | 030954 | ТСЭМ Московской обл., 030954, приказ Минстроя России №675/пр от 21.09.2015 г. | Подъемники грузоподъемностью до 500 кг одномачтовые, высота подъема 45 м | 1368 | 1011 | маш.-ч | маш.-ч | 1 | 0 | -1302720870 | 0.58 | 0 | 466.71 | 447.93 | 0 | 0 | 31.26 | 13.5 | 0 | 1 | 14.93 | 33.18 | 1 | 0 | 1 | 0 | 0 | 0 | 0.58 |  | 0 | 2 | 35813933 | 1 | 0 | 2036 | 0 | 0 | 0 | 0 | 0 | 0 | 0 | 0 | 0 | 0 | 0 | 0 | 0 | 0 | 0 | 0 | 0 | 0 | 0 | 0 | 0 | 0 | 0.21228 | 466.71 | 31.26 | 14.93 | 18.13 | 7.83
2021 | 35806607 | 35813922 | 29174591 | 1 | 1 | 1 | 2 | 331531 | ТСЭМ Московской обл., 331531, приказ Минстроя России №675/пр от 21.09.2015 г. | Пила дисковая электрическая | 1368 | 1011 | маш.-ч | маш.-ч | 1 | 0 | 1598042632 | 0.82 | 0 | 9.47 | 0 | 0 | 0 | 0.95 | 0 | 0 | 1 | 9.97 | 33.18 | 1 | 0 | 1 | 0 | 0 | 0 | 0.82 |  | 0 | 2 | 35813934 | 1 | 0 | 2037 | 0 | 0 | 0 | 0 | 0 | 0 | 0 | 0 | 0 | 0 | 0 | 0 | 0 | 0 | 0 | 0 | 0 | 0 | 0 | 0 | 0 | 0 | 0.30012 | 9.47 | 0.95 | 9.97 | 0.78 | 0
2021 | 35806607 | 35813922 | 29174661 | 1 | 1 | 1 | 2 | 340311 | ТСЭМ Московской обл., 340311, приказ Минстроя России №675/пр от 21.09.2015 г. | Машина для острожки деревянных полов | 1368 | 1011 | маш.-ч | маш.-ч | 1 | 0 | -2115030577 | 2.7 | 0 | 25.44 | 0 | 0 | 0 | 2.09 | 0 | 0 | 1 | 12.17 | 33.18 | 1 | 0 | 1 | 0 | 0 | 0 | 2.7 |  | 0 | 2 | 35813935 | 1 | 0 | 2038 | 0 | 0 | 0 | 0 | 0 | 0 | 0 | 0 | 0 | 0 | 0 | 0 | 0 | 0 | 0 | 0 | 0 | 0 | 0 | 0 | 0 | 0 | 0.9882 | 25.44 | 2.09 | 12.17 | 5.64 | 0
2021 | 35806607 | 35813922 | 29174913 | 1 | 1 | 1 | 2 | 400001 | ТСЭМ Московской обл., 400001, приказ Минстроя России №675/пр от 21.09.2015 г. | Автомобили бортовые, грузоподъемность до 5 т | 1368 | 1011 | маш.-ч | маш.-ч | 1 | 0 | 458544584 | 0.84 | 0 | 932.72 | 384.89 | 0 | 0 | 87.17 | 11.6 | 0 | 1 | 10.7 | 33.18 | 1 | 0 | 1 | 0 | 0 | 0 | 0.84 |  | 0 | 2 | 35813936 | 1 | 0 | 2039 | 0 | 0 | 0 | 0 | 0 | 0 | 0 | 0 | 0 | 0 | 0 | 0 | 0 | 0 | 0 | 0 | 0 | 0 | 0 | 0 | 0 | 0 | 0.30744 | 932.72 | 87.17 | 10.7 | 73.22 | 9.74
2021 | 35806607 | 35813922 | 29114332 | 1 | 1 | 1 | 3 | 101-1805 | ТССЦ Московской обл., 101-1805, приказ Минстроя России №675/пр от 21.09.2015 г. | Гвозди строительные | 1348 | 1009 | т | т | 1000 | 0 | 233971917 | 0.0123 | 54619.68 | 0 | 0 | 0 | 11978 | 0 | 0 | 0 | 4.56 | 1 | 1 | 1 | 0 | 1 | 0 | 0 | 0 | 0.0123 |  | 0 | 2 | 35813937 | 1 | 0 | 2040 | 0 | 0 | 0 | 0 | 0 | 0 | 0 | 0 | 0 | 0 | 0 | 0 | 0 | 0 | 0 | 0 | 0 | 0 | 0 | 0 | 0 | 0 | 0.0045018 | 54619.68 | 11978 | 4.56 | 147.33 | 0
2021 | 35806607 | 35813922 | 29130788 | 1 | 1 | 1 | 3 | 203-0344 | ТССЦ Московской обл., 203-0344, приказ Минстроя России №675/пр от 21.09.2015 г. | Доски для покрытия полов со шпунтом и гребнем из древесины антисептированные тип ДП-27 толщиной 27 мм, шириной без гребня от 100 до 140 мм | 1339 | 1007 | м3 | м3 | 1 | 0 | 23409818 | 2.88 | 14208.11 | 0 | 0 | 0 | 2156.01 | 0 | 0 | 0 | 6.59 | 1 | 1 | 1 | 0 | 1 | 0 | 0 | 0 | 2.88 |  | 0 | 2 | 35813938 | 1 | 0 | 2041 | 0 | 0 | 0 | 0 | 0 | 0 | 0 | 0 | 0 | 0 | 0 | 0 | 0 | 0 | 0 | 0 | 0 | 0 | 0 | 0 | 0 | 0 | 1.0541 | 14208.11 | 2156.01 | 6.59 | 6209.31 | 0
2022 | 35806607 | 35813939 | 18408291 | 1 | 1 | 1 | 1 | 1-1025-90 |  | Рабочий строитель среднего разряда 2,5 | 1369 | 1013 | чел.-ч | чел.-ч | 1 | 0 | 1933892413 | 35.949 | 0 | 0 | 0 | 271.12 | 0 | 0 | 0 | 271.12 | 1 | 1 | 1 | 1 | 0 | 1 | 1 | 0 | 0 | 31.26 | )*1,15 | 1 | 2 | 35813947 | 2 | 131072 | 2042 | 0 | 0 | 0 | 0 | 0 | 0 | 0 | 0 | 0 | 0 | 0 | 0 | 0 | 0 | 0 | 0 | 0 | 0 | 0 | 0 | 0 | 0 | 13.1573 | 271.12 | 271.12 | 1 | 9746.49 | 0
2022 | 35806607 | 35813939 | 121548 | 1 | 1 | 1 | 1 | 2 |  | Затраты труда машинистов | 608254 | 1013 | чел.час | чел.час | 1 | 0 | -185737400 | 8.375 | 0 | 0 | 0 | 0 | 0 | 0 | 0 | 0 | 1 | 1 | 1 | 1 | 0 | 1 | 1 | 0 | 0 | 6.7 | )*1,25 | 2 | 2 | 35813948 | 1 | 0 | 2043 | 0 | 0 | 0 | 0 | 0 | 0 | 0 | 0 | 0 | 0 | 0 | 0 | 0 | 0 | 0 | 0 | 0 | 0 | 0 | 0 | 0 | 0 | 3.0652 | 0 | 0 | 1 | 0 | 0
2022 | 35806607 | 35813939 | 29172710 | 1 | 1 | 1 | 2 | 050101 | ТСЭМ Московской обл., 050101, приказ Минстроя России №675/пр от 21.09.2015 г. | Компрессоры передвижные с двигателем внутреннего сгорания давлением до 686 кПа (7 ат), производительность до 5 м3/мин | 1368 | 1011 | маш.-ч | маш.-ч | 1 | 0 | -1676841219 | 8.375 | 0 | 539.16 | 333.79 | 0 | 0 | 46.56 | 10.06 | 0 | 1 | 11.58 | 33.18 | 1 | 0 | 1 | 1 | 0 | 0 | 6.7 | )*1,25 | 0 | 2 | 35813949 | 1 | 0 | 2044 | 0 | 0 | 0 | 0 | 0 | 0 | 0 | 0 | 0 | 0 | 0 | 0 | 0 | 0 | 0 | 0 | 0 | 0 | 0 | 0 | 0 | 0 | 3.0652 | 539.16 | 46.56 | 11.58 | 389.94 | 84.25
2022 | 35806607 | 35813939 | 29173472 | 1 | 1 | 1 | 2 | 134041 | ТСЭМ Московской обл., 134041, приказ Минстроя России №675/пр от 21.09.2015 г. | Шуруповерт | 1368 | 1011 | маш.-ч | маш.-ч | 1 | 0 | 275932499 | 13.75 | 0 | 12.75 | 0 | 0 | 0 | 3 | 0 | 0 | 1 | 4.25 | 33.18 | 1 | 0 | 1 | 1 | 0 | 0 | 11 | )*1,25 | 0 | 2 | 35813950 | 1 | 0 | 2045 | 0 | 0 | 0 | 0 | 0 | 0 | 0 | 0 | 0 | 0 | 0 | 0 | 0 | 0 | 0 | 0 | 0 | 0 | 0 | 0 | 0 | 0 | 5.0325 | 12.75 | 3 | 4.25 | 41.25 | 0
2022 | 35806607 | 35813939 | 29174913 | 1 | 1 | 1 | 2 | 400001 | ТСЭМ Московской обл., 400001, приказ Минстроя России №675/пр от 21.09.2015 г. | Автомобили бортовые, грузоподъемность до 5 т | 1368 | 1011 | маш.-ч | маш.-ч | 1 | 0 | 458544584 | 0.4375 | 0 | 932.72 | 384.89 | 0 | 0 | 87.17 | 11.6 | 0 | 1 | 10.7 | 33.18 | 1 | 0 | 1 | 1 | 0 | 0 | 0.35 | )*1,25 | 0 | 2 | 35813951 | 1 | 0 | 2046 | 0 | 0 | 0 | 0 | 0 | 0 | 0 | 0 | 0 | 0 | 0 | 0 | 0 | 0 | 0 | 0 | 0 | 0 | 0 | 0 | 0 | 0 | 0.16012 | 932.72 | 87.17 | 10.7 | 38.14 | 5.08
2022 | 35806607 | 35813939 | 29114687 | 1 | 1 | 1 | 3 | 101-1480 | ТССЦ Московской обл., 101-1480, приказ Минстроя России №675/пр от 21.09.2015 г. | Шурупы с полукруглой головкой 3,5х35 мм | 1348 | 1009 | т | т | 1000 | 0 | 157955001 | 0.0018 | 105069.06 | 0 | 0 | 0 | 16974 | 0 | 0 | 0 | 6.19 | 1 | 1 | 1 | 0 | 1 | 0 | 0 | 0 | 0.0018 |  | 0 | 2 | 35813952 | 1 | 0 | 2047 | 0 | 0 | 0 | 0 | 0 | 0 | 0 | 0 | 0 | 0 | 0 | 0 | 0 | 0 | 0 | 0 | 0 | 0 | 0 | 0 | 0 | 0 | 0.0006588 | 105069.06 | 16974 | 6.19 | 30.55 | 0
2022 | 35806607 | 35813939 | 29115292 | 1 | 1 | 1 | 3 | 102-0443 | ТССЦ Московской обл., 102-0443, приказ Минстроя России №675/пр от 21.09.2015 г. | Фанера общего назначения из шпона лиственных пород водостойкая марки ФК, сорт 2/4, толщина 12 мм | 1339 | 1007 | м3 | м3 | 1 | 0 | 582810497 | 1.24 | 29691.33 | 0 | 0 | 0 | 4478.33 | 0 | 0 | 0 | 6.63 | 1 | 1 | 1 | 0 | 1 | 0 | 0 | 0 | 1.24 |  | 0 | 2 | 35813953 | 1 | 0 | 2048 | 0 | 0 | 0 | 0 | 0 | 0 | 0 | 0 | 0 | 0 | 0 | 0 | 0 | 0 | 0 | 0 | 0 | 0 | 0 | 0 | 0 | 0 | 0.45384 | 29691.33 | 4478.33 | 6.63 | 5553.13 | 0
2023 | 35806607 | 35813954 | 18410542 | 1 | 1 | 1 | 1 | 1-1027-90 |  | Рабочий строитель среднего разряда 2,7 | 1369 | 1013 | чел.-ч | чел.-ч | 1 | 0 | 1415306217 | 36.1215 | 0 | 0 | 0 | 275.77 | 0 | 0 | 0 | 275.77 | 1 | 1 | 1 | 1 | 0 | 1 | 1 | 0 | 0 | 31.41 | )*1,15 | 1 | 2 | 35813963 | 2 | 131072 | 2049 | 0 | 0 | 0 | 0 | 0 | 0 | 0 | 0 | 0 | 0 | 0 | 0 | 0 | 0 | 0 | 0 | 0 | 0 | 0 | 0 | 0 | 0 | 13.2205 | 275.77 | 275.77 | 1 | 9961.23 | 0
2023 | 35806607 | 35813954 | 121548 | 1 | 1 | 1 | 1 | 2 |  | Затраты труда машинистов | 608254 | 1013 | чел.час | чел.час | 1 | 0 | -185737400 | 0.425 | 0 | 0 | 0 | 0 | 0 | 0 | 0 | 0 | 1 | 1 | 1 | 1 | 0 | 1 | 1 | 0 | 0 | 0.34 | )*1,25 | 2 | 2 | 35813964 | 1 | 0 | 2050 | 0 | 0 | 0 | 0 | 0 | 0 | 0 | 0 | 0 | 0 | 0 | 0 | 0 | 0 | 0 | 0 | 0 | 0 | 0 | 0 | 0 | 0 | 0.15555 | 0 | 0 | 1 | 0 | 0
2023 | 35806607 | 35813954 | 29172556 | 1 | 1 | 1 | 2 | 030954 | ТСЭМ Московской обл., 030954, приказ Минстроя России №675/пр от 21.09.2015 г. | Подъемники грузоподъемностью до 500 кг одномачтовые, высота подъема 45 м | 1368 | 1011 | маш.-ч | маш.-ч | 1 | 0 | -1302720870 | 0.425 | 0 | 466.71 | 447.93 | 0 | 0 | 31.26 | 13.5 | 0 | 1 | 14.93 | 33.18 | 1 | 0 | 1 | 1 | 0 | 0 | 0.34 | )*1,25 | 0 | 2 | 35813965 | 1 | 0 | 2051 | 0 | 0 | 0 | 0 | 0 | 0 | 0 | 0 | 0 | 0 | 0 | 0 | 0 | 0 | 0 | 0 | 0 | 0 | 0 | 0 | 0 | 0 | 0.15555 | 466.71 | 31.26 | 14.93 | 13.29 | 5.74
2023 | 35806607 | 35813954 | 29174663 | 1 | 1 | 1 | 2 | 340321 | ТСЭМ Московской обл., 340321, приказ Минстроя России №675/пр от 21.09.2015 г. | Машины для сварки линолеума | 1368 | 1011 | маш.-ч | маш.-ч | 1 | 0 | 494683813 | 6.625 | 0 | 17.1 | 0 | 0 | 0 | 3.4 | 0 | 0 | 1 | 5.03 | 33.18 | 1 | 0 | 1 | 1 | 0 | 0 | 5.3 | )*1,25 | 0 | 2 | 35813966 | 1 | 0 | 2052 | 0 | 0 | 0 | 0 | 0 | 0 | 0 | 0 | 0 | 0 | 0 | 0 | 0 | 0 | 0 | 0 | 0 | 0 | 0 | 0 | 0 | 0 | 2.4247 | 17.1 | 3.4 | 5.03 | 22.53 | 0
2023 | 35806607 | 35813954 | 29174913 | 1 | 1 | 1 | 2 | 400001 | ТСЭМ Московской обл., 400001, приказ Минстроя России №675/пр от 21.09.2015 г. | Автомобили бортовые, грузоподъемность до 5 т | 1368 | 1011 | маш.-ч | маш.-ч | 1 | 0 | 458544584 | 0.6 | 0 | 932.72 | 384.89 | 0 | 0 | 87.17 | 11.6 | 0 | 1 | 10.7 | 33.18 | 1 | 0 | 1 | 1 | 0 | 0 | 0.48 | )*1,25 | 0 | 2 | 35813967 | 1 | 0 | 2053 | 0 | 0 | 0 | 0 | 0 | 0 | 0 | 0 | 0 | 0 | 0 | 0 | 0 | 0 | 0 | 0 | 0 | 0 | 0 | 0 | 0 | 0 | 0.2196 | 932.72 | 87.17 | 10.7 | 52.3 | 6.96
2023 | 35806607 | 35813954 | 29110876 | 1 | 1 | 1 | 3 | 101-0562 | ТССЦ Московской обл., 101-0562, приказ Минстроя России №675/пр от 21.09.2015 г. | Линолеум поливинилхлоридный на теплоизолирующей подоснове марок ПР-ВТ, ВК-ВТ, ЭК-ВТ | 1327 | 1005 | м2 | м2 | 1 | 1 | -217513507 | -102 | 184.42 | 0 | 0 | 0 | 67.8 | 0 | 0 | 0 | 2.72 | 1 | 1 | 1 | 0 | 1 | 0 | 0 | 0 | -102 |  | 0 | 2 | 35813968 | 1 | 6144 | 2054 | 0 | 0 | 0 | 0 | 0 | 0 | 0 | 0 | 0 | 0 | 0 | 0 | 0 | 0 | 0 | 0 | 0 | 0 | 0 | 0 | 0 | 0 | -37.332 | 184.42 | 67.8 | 2.72 | -6915.6 | 0
2023 | 35806607 | 35813954 | 29110762 | 1 | 1 | 1 | 3 | 101-2025 | ТССЦ Московской обл., 101-2025, приказ Минстроя России №675/пр от 21.09.2015 г. | Лента полимерная (фторопластовая) для сварки линолеума | 1308 | 1003 | 100 м | 100 м | 100 | 0 | 961672469 | 0.68 | 528.81 | 0 | 0 | 0 | 99.4 | 0 | 0 | 0 | 5.32 | 1 | 1 | 1 | 0 | 1 | 0 | 0 | 0 | 0.68 |  | 0 | 2 | 35813969 | 1 | 0 | 2055 | 0 | 0 | 0 | 0 | 0 | 0 | 0 | 0 | 0 | 0 | 0 | 0 | 0 | 0 | 0 | 0 | 0 | 0 | 0 | 0 | 0 | 0 | 0.24888 | 528.81 | 99.4 | 5.32 | 67.59 | 0
2023 | 35806607 | 35813954 | 29110964 | 1 | 1 | 1 | 3 | 101-4216 | ТССЦ Московской обл., 101-4216, приказ Минстроя России №675/пр от 21.09.2015 г. | Линолеум полукоммерческий гетерогенный "TARKETT ИДИЛЛИЯ" (толщина 3,2 мм, толщина защитного слоя 0,5 мм, класс 23/32) | 1327 | 1005 | м2 | м2 | 1 | 0 | -100917442 | 102 | 516.15 | 0 | 0 | 0 | 82.19 | 0 | 0 | 0 | 6.28 | 1 | 1 | 1 | 0 | 0 | 0 | 0 | 0 | 102 |  | 0 | 1 | -1 | 0 | 0 |  | 0 | 0 | 0 | 0 | 0 | 0 | 0 | 0 | 0 | 0 | 0 | 0 | 0 | 0 | 0 | 0 | 0 | 0 | 0 | 0 | 0 | 0 | 37.332 | 516.15 | 82.19 | 6.28 | 8383.38 | 0
2026 | 35806607 | 35813972 | 18413230 | 1 | 1 | 1 | 1 | 1-1036-90 |  | Рабочий строитель среднего разряда 3,6 | 1369 | 1013 | чел.-ч | чел.-ч | 1 | 0 | 355262106 | 7.659 | 0 | 0 | 0 | 304.64 | 0 | 0 | 0 | 304.64 | 1 | 1 | 1 | 1 | 0 | 1 | 1 | 0 | 0 | 6.66 | )*1,15 | 1 | 2 | 35813985 | 2 | 131072 | 2056 | 0 | 0 | 0 | 0 | 0 | 0 | 0 | 0 | 0 | 0 | 0 | 0 | 0 | 0 | 0 | 0 | 0 | 0 | 0 | 0 | 0 | 0 | 1.8535 | 304.64 | 304.64 | 1 | 2333.24 | 0
2026 | 35806607 | 35813972 | 29173472 | 1 | 1 | 1 | 2 | 134041 | ТСЭМ Московской обл., 134041, приказ Минстроя России №675/пр от 21.09.2015 г. | Шуруповерт | 1368 | 1011 | маш.-ч | маш.-ч | 1 | 0 | 275932499 | 2.5125 | 0 | 12.75 | 0 | 0 | 0 | 3 | 0 | 0 | 1 | 4.25 | 33.18 | 1 | 0 | 1 | 1 | 0 | 0 | 2.01 | )*1,25 | 0 | 2 | 35813986 | 1 | 0 | 2057 | 0 | 0 | 0 | 0 | 0 | 0 | 0 | 0 | 0 | 0 | 0 | 0 | 0 | 0 | 0 | 0 | 0 | 0 | 0 | 0 | 0 | 0 | 0.60802 | 12.75 | 3 | 4.25 | 7.54 | 0
2026 | 35806607 | 35813972 | 29174500 | 1 | 1 | 1 | 2 | 330206 | ТСЭМ Московской обл., 330206, приказ Минстроя России №675/пр от 21.09.2015 г. | Дрели электрические | 1368 | 1011 | маш.-ч | маш.-ч | 1 | 0 | -239831557 | 1.6625 | 0 | 7.33 | 0 | 0 | 0 | 1.95 | 0 | 0 | 1 | 3.76 | 33.18 | 1 | 0 | 1 | 1 | 0 | 0 | 1.33 | )*1,25 | 0 | 2 | 35813987 | 1 | 0 | 2058 | 0 | 0 | 0 | 0 | 0 | 0 | 0 | 0 | 0 | 0 | 0 | 0 | 0 | 0 | 0 | 0 | 0 | 0 | 0 | 0 | 0 | 0 | 0.40232 | 7.33 | 1.95 | 3.76 | 3.24 | 0
2026 | 35806607 | 35813972 | 29174913 | 1 | 1 | 1 | 2 | 400001 | ТСЭМ Московской обл., 400001, приказ Минстроя России №675/пр от 21.09.2015 г. | Автомобили бортовые, грузоподъемность до 5 т | 1368 | 1011 | маш.-ч | маш.-ч | 1 | 0 | 458544584 | 0.0375 | 0 | 932.72 | 384.89 | 0 | 0 | 87.17 | 11.6 | 0 | 1 | 10.7 | 33.18 | 1 | 0 | 1 | 1 | 0 | 0 | 0.03 | )*1,25 | 0 | 2 | 35813988 | 1 | 0 | 2059 | 0 | 0 | 0 | 0 | 0 | 0 | 0 | 0 | 0 | 0 | 0 | 0 | 0 | 0 | 0 | 0 | 0 | 0 | 0 | 0 | 0 | 0 | 0.009075 | 932.72 | 87.17 | 10.7 | 3.28 | 0.44
2026 | 35806607 | 35813972 | 29114471 | 1 | 1 | 1 | 3 | 101-2201 | ТССЦ Московской обл., 101-2201, приказ Минстроя России №675/пр от 21.09.2015 г. | Дюбели распорные полиэтиленовые 6х30 мм | 1358 | 1010 | 10 шт. | 10 шт. | 10 | 0 | 610395517 | 26.3 | 1.55 | 0 | 0 | 0 | 1.6 | 0 | 0 | 0 | 0.97 | 1 | 1 | 1 | 0 | 1 | 0 | 0 | 0 | 26.3 |  | 0 | 2 | 35813989 | 1 | 0 | 2060 | 0 | 0 | 0 | 0 | 0 | 0 | 0 | 0 | 0 | 0 | 0 | 0 | 0 | 0 | 0 | 0 | 0 | 0 | 0 | 0 | 0 | 0 | 6.3646 | 1.55 | 1.6 | 0.97 | 42.08 | 0
2026 | 35806607 | 35813972 | 29114305 | 1 | 1 | 1 | 3 | 101-4282 | ТССЦ Московской обл., 101-4282, приказ Минстроя России №675/пр от 21.09.2015 г. | Винты самонарезающие остроконечные длиной 35 мм | 1354 | 1010 | шт. | шт. | 1 | 0 | -1753782198 | 263 | 0.21 | 0 | 0 | 0 | 0.12 | 0 | 0 | 0 | 1.78 | 1 | 1 | 1 | 0 | 1 | 0 | 0 | 0 | 263 |  | 0 | 2 | 35813990 | 1 | 0 | 2061 | 0 | 0 | 0 | 0 | 0 | 0 | 0 | 0 | 0 | 0 | 0 | 0 | 0 | 0 | 0 | 0 | 0 | 0 | 0 | 0 | 0 | 0 | 63.646 | 0.21 | 0.12 | 1.78 | 31.56 | 0
2026 | 35806607 | 35813972 | 29111012 | 1 | 1 | 1 | 3 | 101-4847 | ТССЦ Московской обл., 101-4847, приказ Минстроя России №675/пр от 21.09.2015 г. | Уголок наружный для пластикового плинтуса, высота 48 мм | 1354 | 1010 | шт. | шт. | 1 | 0 | -532370196 | 7 | 12.73 | 0 | 0 | 0 | 1.29 | 0 | 0 | 0 | 9.87 | 1 | 1 | 1 | 0 | 1 | 0 | 0 | 0 | 7 |  | 0 | 2 | 35813991 | 1 | 0 | 2062 | 0 | 0 | 0 | 0 | 0 | 0 | 0 | 0 | 0 | 0 | 0 | 0 | 0 | 0 | 0 | 0 | 0 | 0 | 0 | 0 | 0 | 0 | 1.694 | 12.73 | 1.29 | 9.87 | 9.03 | 0
2026 | 35806607 | 35813972 | 29111013 | 1 | 1 | 1 | 3 | 101-4848 | ТССЦ Московской обл., 101-4848, приказ Минстроя России №675/пр от 21.09.2015 г. | Уголок внутренний для пластикового плинтуса, высота 48 мм | 1354 | 1010 | шт. | шт. | 1 | 0 | -463883208 | 7 | 12.73 | 0 | 0 | 0 | 1.29 | 0 | 0 | 0 | 9.87 | 1 | 1 | 1 | 0 | 1 | 0 | 0 | 0 | 7 |  | 0 | 2 | 35813992 | 1 | 0 | 2063 | 0 | 0 | 0 | 0 | 0 | 0 | 0 | 0 | 0 | 0 | 0 | 0 | 0 | 0 | 0 | 0 | 0 | 0 | 0 | 0 | 0 | 0 | 1.694 | 12.73 | 1.29 | 9.87 | 9.03 | 0
2026 | 35806607 | 35813972 | 29111016 | 1 | 1 | 1 | 3 | 101-4849 | ТССЦ Московской обл., 101-4849, приказ Минстроя России №675/пр от 21.09.2015 г. | Соединитель для пластикового плинтуса, высота 48 мм | 1354 | 1010 | шт. | шт. | 1 | 0 | -983964523 | 40 | 12.73 | 0 | 0 | 0 | 1.29 | 0 | 0 | 0 | 9.87 | 1 | 1 | 1 | 0 | 1 | 0 | 0 | 0 | 40 |  | 0 | 2 | 35813993 | 1 | 0 | 2064 | 0 | 0 | 0 | 0 | 0 | 0 | 0 | 0 | 0 | 0 | 0 | 0 | 0 | 0 | 0 | 0 | 0 | 0 | 0 | 0 | 0 | 0 | 9.68 | 12.73 | 1.29 | 9.87 | 51.6 | 0
2026 | 35806607 | 35813972 | 29111019 | 1 | 1 | 1 | 3 | 101-4850 | ТССЦ Московской обл., 101-4850, приказ Минстроя России №675/пр от 21.09.2015 г. | Заглушка торцевая для пластикового плинтуса левая, высота 48 мм | 1354 | 1010 | шт. | шт. | 1 | 0 | 395384367 | 8 | 8.67 | 0 | 0 | 0 | 0.63 | 0 | 0 | 0 | 13.76 | 1 | 1 | 1 | 0 | 1 | 0 | 0 | 0 | 8 |  | 0 | 2 | 35813994 | 1 | 0 | 2065 | 0 | 0 | 0 | 0 | 0 | 0 | 0 | 0 | 0 | 0 | 0 | 0 | 0 | 0 | 0 | 0 | 0 | 0 | 0 | 0 | 0 | 0 | 1.936 | 8.67 | 0.63 | 13.76 | 5.04 | 0
2026 | 35806607 | 35813972 | 29111018 | 1 | 1 | 1 | 3 | 101-4851 | ТССЦ Московской обл., 101-4851, приказ Минстроя России №675/пр от 21.09.2015 г. | Заглушки торцевая для пластикового плинтуса правая, высота 48 мм | 1354 | 1010 | шт. | шт. | 1 | 0 | -1405133353 | 8 | 8.67 | 0 | 0 | 0 | 0.63 | 0 | 0 | 0 | 13.76 | 1 | 1 | 1 | 0 | 1 | 0 | 0 | 0 | 8 |  | 0 | 2 | 35813995 | 1 | 0 | 2066 | 0 | 0 | 0 | 0 | 0 | 0 | 0 | 0 | 0 | 0 | 0 | 0 | 0 | 0 | 0 | 0 | 0 | 0 | 0 | 0 | 0 | 0 | 1.936 | 8.67 | 0.63 | 13.76 | 5.04 | 0
2026 | 35806607 | 35813972 | 29110997 | 1 | 1 | 1 | 3 | 101-4852 | ТССЦ Московской обл., 101-4852, приказ Минстроя России №675/пр от 21.09.2015 г. | Плинтуса для полов пластиковые, 19х48 мм | 1301 | 1003 | м | м | 1 | 0 | 1996222970 | 101 | 27.92 | 0 | 0 | 0 | 12.3 | 0 | 0 | 0 | 2.27 | 1 | 1 | 1 | 0 | 1 | 0 | 0 | 0 | 101 |  | 0 | 2 | 35813996 | 1 | 0 | 2067 | 0 | 0 | 0 | 0 | 0 | 0 | 0 | 0 | 0 | 0 | 0 | 0 | 0 | 0 | 0 | 0 | 0 | 0 | 0 | 0 | 0 | 0 | 24.442 | 27.92 | 12.3 | 2.27 | 1242.3 | 0
2027 | 35806607 | 35813997 | 18409850 | 1 | 1 | 1 | 1 | 1-1035-90 |  | Рабочий строитель среднего разряда 3,5 | 1369 | 1013 | чел.-ч | чел.-ч | 1 | 0 | 855544366 | 102.35 | 0 | 0 | 0 | 300.99 | 0 | 0 | 0 | 300.99 | 1 | 1 | 1 | 1 | 0 | 1 | 1 | 0 | 0 | 89 | )*1,15 | 1 | 2 | 35814017 | 2 | 131072 | 2068 | 0 | 0 | 0 | 0 | 0 | 0 | 0 | 0 | 0 | 0 | 0 | 0 | 0 | 0 | 0 | 0 | 0 | 0 | 0 | 0 | 0 | 0 | 30.9609 | 300.99 | 300.99 | 1 | 30806.33 | 0
2027 | 35806607 | 35813997 | 29173472 | 1 | 1 | 1 | 2 | 134041 | ТСЭМ Московской обл., 134041, приказ Минстроя России №675/пр от 21.09.2015 г. | Шуруповерт | 1368 | 1011 | маш.-ч | маш.-ч | 1 | 0 | 275932499 | 2.7 | 0 | 12.75 | 0 | 0 | 0 | 3 | 0 | 0 | 1 | 4.25 | 33.18 | 1 | 0 | 1 | 1 | 0 | 0 | 2.16 | )*1,25 | 0 | 2 | 35814018 | 1 | 0 | 2069 | 0 | 0 | 0 | 0 | 0 | 0 | 0 | 0 | 0 | 0 | 0 | 0 | 0 | 0 | 0 | 0 | 0 | 0 | 0 | 0 | 0 | 0 | 0.81675 | 12.75 | 3 | 4.25 | 8.1 | 0
2027 | 35806607 | 35813997 | 29174538 | 1 | 1 | 1 | 2 | 330901 | ТСЭМ Московской обл., 330901, приказ Минстроя России №675/пр от 21.09.2015 г. | Ножницы электрические | 1368 | 1011 | маш.-ч | маш.-ч | 1 | 0 | 1107538725 | 0.5875 | 0 | 187.1 | 0 | 0 | 0 | 33.59 | 0 | 0 | 1 | 5.57 | 33.18 | 1 | 0 | 1 | 1 | 0 | 0 | 0.47 | )*1,25 | 0 | 2 | 35814019 | 1 | 0 | 2070 | 0 | 0 | 0 | 0 | 0 | 0 | 0 | 0 | 0 | 0 | 0 | 0 | 0 | 0 | 0 | 0 | 0 | 0 | 0 | 0 | 0 | 0 | 0.17772 | 187.1 | 33.59 | 5.57 | 19.74 | 0
2027 | 35806607 | 35813997 | 29174580 | 1 | 1 | 1 | 2 | 331451 | ТСЭМ Московской обл., 331451, приказ Минстроя России №675/пр от 21.09.2015 г. | Перфораторы электрические | 1368 | 1011 | маш.-ч | маш.-ч | 1 | 0 | -169468834 | 0.6625 | 0 | 31.87 | 0 | 0 | 0 | 2.08 | 0 | 0 | 1 | 15.32 | 33.18 | 1 | 0 | 1 | 1 | 0 | 0 | 0.53 | )*1,25 | 0 | 2 | 35814020 | 1 | 0 | 2071 | 0 | 0 | 0 | 0 | 0 | 0 | 0 | 0 | 0 | 0 | 0 | 0 | 0 | 0 | 0 | 0 | 0 | 0 | 0 | 0 | 0 | 0 | 0.20041 | 31.87 | 2.08 | 15.32 | 1.38 | 0
2027 | 35806607 | 35813997 | 29108656 | 1 | 1 | 1 | 3 | 101-2387 | ТССЦ Московской обл., 101-2387, приказ Минстроя России №675/пр от 21.09.2015 г. | Герметик строительный «RDPRO», 300 мл | 1354 | 1010 | шт. | шт. | 1 | 0 | 1057373551 | 7 | 103.47 | 0 | 0 | 0 | 13.87 | 0 | 0 | 0 | 7.46 | 1 | 1 | 1 | 0 | 1 | 0 | 0 | 0 | 7 |  | 0 | 2 | 35814021 | 1 | 0 | 2072 | 0 | 0 | 0 | 0 | 0 | 0 | 0 | 0 | 0 | 0 | 0 | 0 | 0 | 0 | 0 | 0 | 0 | 0 | 0 | 0 | 0 | 0 | 2.1175 | 103.47 | 13.87 | 7.46 | 97.09 | 0
2027 | 35806607 | 35813997 | 29109354 | 1 | 1 | 1 | 3 | 101-2430 | ТССЦ Московской обл., 101-2430, приказ Минстроя России №675/пр от 21.09.2015 г. | Грунтовка «Тифенгрунд», КНАУФ | 1346 | 1009 | кг | кг | 1 | 0 | -882693383 | 10 | 64.01 | 0 | 0 | 0 | 46.72 | 0 | 0 | 0 | 1.37 | 1 | 1 | 1 | 0 | 1 | 0 | 0 | 0 | 10 |  | 0 | 2 | 35814022 | 1 | 0 | 2073 | 0 | 0 | 0 | 0 | 0 | 0 | 0 | 0 | 0 | 0 | 0 | 0 | 0 | 0 | 0 | 0 | 0 | 0 | 0 | 0 | 0 | 0 | 3.025 | 64.01 | 46.72 | 1.37 | 467.2 | 0
2027 | 35806607 | 35813997 | 29109414 | 1 | 1 | 1 | 3 | 101-2435 | ТССЦ Московской обл., 101-2435, приказ Минстроя России №675/пр от 21.09.2015 г. | Клей «Перлфикс», КНАУФ | 1346 | 1009 | кг | кг | 1 | 0 | 1092262719 | 119 | 10.1 | 0 | 0 | 0 | 1.58 | 0 | 0 | 0 | 6.39 | 1 | 1 | 1 | 0 | 1 | 0 | 0 | 0 | 119 |  | 0 | 2 | 35814023 | 1 | 0 | 2074 | 0 | 0 | 0 | 0 | 0 | 0 | 0 | 0 | 0 | 0 | 0 | 0 | 0 | 0 | 0 | 0 | 0 | 0 | 0 | 0 | 0 | 0 | 35.9975 | 10.1 | 1.58 | 6.39 | 188.02 | 0
2027 | 35806607 | 35813997 | 29109781 | 1 | 1 | 1 | 3 | 101-2437 | ТССЦ Московской обл., 101-2437, приказ Минстроя России №675/пр от 21.09.2015 г. | Шпаклевка «Унифлот», КНАУФ | 1346 | 1009 | кг | кг | 1 | 0 | -306339415 | 9 | 60.38 | 0 | 0 | 0 | 11.12 | 0 | 0 | 0 | 5.43 | 1 | 1 | 1 | 0 | 1 | 0 | 0 | 0 | 9 |  | 0 | 2 | 35814024 | 1 | 0 | 2075 | 0 | 0 | 0 | 0 | 0 | 0 | 0 | 0 | 0 | 0 | 0 | 0 | 0 | 0 | 0 | 0 | 0 | 0 | 0 | 0 | 0 | 0 | 2.7225 | 60.38 | 11.12 | 5.43 | 100.08 | 0
2027 | 35806607 | 35813997 | 29109782 | 1 | 1 | 1 | 3 | 101-2438 | ТССЦ Московской обл., 101-2438, приказ Минстроя России №675/пр от 21.09.2015 г. | Шпаклевка «Фугенфюллер», КНАУФ | 1346 | 1009 | кг | кг | 1 | 0 | -71279152 | 85 | 16.31 | 0 | 0 | 0 | 4.36 | 0 | 0 | 0 | 3.74 | 1 | 1 | 1 | 0 | 1 | 0 | 0 | 0 | 85 |  | 0 | 2 | 35814025 | 1 | 0 | 2076 | 0 | 0 | 0 | 0 | 0 | 0 | 0 | 0 | 0 | 0 | 0 | 0 | 0 | 0 | 0 | 0 | 0 | 0 | 0 | 0 | 0 | 0 | 25.7125 | 16.31 | 4.36 | 3.74 | 370.6 | 0
2027 | 35806607 | 35813997 | 29110699 | 1 | 1 | 1 | 3 | 101-2474 | ТССЦ Московской обл., 101-2474, приказ Минстроя России №675/пр от 21.09.2015 г. | Лента бумажная для повышения трещиностойкости стыков ГКЛ и ГВЛ | 1301 | 1003 | м | м | 1 | 0 | 1063889258 | 120 | 1.24 | 0 | 0 | 0 | 0.17 | 0 | 0 | 0 | 7.29 | 1 | 1 | 1 | 0 | 1 | 0 | 0 | 0 | 120 |  | 0 | 2 | 35814026 | 1 | 0 | 2077 | 0 | 0 | 0 | 0 | 0 | 0 | 0 | 0 | 0 | 0 | 0 | 0 | 0 | 0 | 0 | 0 | 0 | 0 | 0 | 0 | 0 | 0 | 36.3 | 1.24 | 0.17 | 7.29 | 20.4 | 0
2027 | 35806607 | 35813997 | 29110797 | 1 | 1 | 1 | 3 | 101-2480 | ТССЦ Московской обл., 101-2480, приказ Минстроя России №675/пр от 21.09.2015 г. | Лента разделительная для сопряжения потолка из ЛГК со стеной | 1301 | 1003 | м | м | 1 | 0 | 1919953005 | 82 | 15.5 | 0 | 0 | 0 | 1.74 | 0 | 0 | 0 | 8.91 | 1 | 1 | 1 | 0 | 1 | 0 | 0 | 0 | 82 |  | 0 | 2 | 35814027 | 1 | 0 | 2078 | 0 | 0 | 0 | 0 | 0 | 0 | 0 | 0 | 0 | 0 | 0 | 0 | 0 | 0 | 0 | 0 | 0 | 0 | 0 | 0 | 0 | 0 | 24.805 | 15.5 | 1.74 | 8.91 | 142.68 | 0
2027 | 35806607 | 35813997 | 29110815 | 1 | 1 | 1 | 3 | 101-2486 | ТССЦ Московской обл., 101-2486, приказ Минстроя России №675/пр от 21.09.2015 г. | Лента эластичная самоклеящаяся для профилей направляющих «Дихтунгсбанд» 70/30000 мм | 1301 | 1003 | м | м | 1 | 0 | -1169660804 | 116 | 6.29 | 0 | 0 | 0 | 0.85 | 0 | 0 | 0 | 7.4 | 1 | 1 | 1 | 0 | 1 | 0 | 0 | 0 | 116 |  | 0 | 2 | 35814028 | 1 | 0 | 2079 | 0 | 0 | 0 | 0 | 0 | 0 | 0 | 0 | 0 | 0 | 0 | 0 | 0 | 0 | 0 | 0 | 0 | 0 | 0 | 0 | 0 | 0 | 35.09 | 6.29 | 0.85 | 7.4 | 98.6 | 0
2027 | 35806607 | 35813997 | 29111455 | 1 | 1 | 1 | 3 | 101-2509 | ТССЦ Московской обл., 101-2509, приказ Минстроя России №675/пр от 21.09.2015 г. | Листы гипсокартонные ГКЛ 12,5 мм | 1327 | 1005 | м2 | м2 | 1 | 0 | -1126346608 | 212 | 73.79 | 0 | 0 | 0 | 15.06 | 0 | 0 | 0 | 4.9 | 1 | 1 | 1 | 0 | 1 | 0 | 0 | 0 | 212 |  | 0 | 2 | 35814029 | 1 | 0 | 2080 | 0 | 0 | 0 | 0 | 0 | 0 | 0 | 0 | 0 | 0 | 0 | 0 | 0 | 0 | 0 | 0 | 0 | 0 | 0 | 0 | 0 | 0 | 64.13 | 73.79 | 15.06 | 4.9 | 3192.72 | 0
2027 | 35806607 | 35813997 | 29114733 | 1 | 1 | 1 | 3 | 101-2583 | ТССЦ Московской обл., 101-2583, приказ Минстроя России №675/пр от 21.09.2015 г. | Шуруп самонарезающий (TN) 3,5/25 мм | 1354 | 1010 | шт. | шт. | 1 | 0 | -1352915271 | 735 | 0.3 | 0 | 0 | 0 | 0.02 | 0 | 0 | 0 | 14.91 | 1 | 1 | 1 | 0 | 1 | 0 | 0 | 0 | 735 |  | 0 | 2 | 35814030 | 1 | 0 | 2081 | 0 | 0 | 0 | 0 | 0 | 0 | 0 | 0 | 0 | 0 | 0 | 0 | 0 | 0 | 0 | 0 | 0 | 0 | 0 | 0 | 0 | 0 | 222.3375 | 0.3 | 0.02 | 14.91 | 14.7 | 0
2027 | 35806607 | 35813997 | 29114734 | 1 | 1 | 1 | 3 | 101-2584 | ТССЦ Московской обл., 101-2584, приказ Минстроя России №675/пр от 21.09.2015 г. | Шуруп самонарезающий (TN) 3,5/35 мм | 1354 | 1010 | шт. | шт. | 1 | 0 | 1370092194 | 1855 | 0.38 | 0 | 0 | 0 | 0.03 | 0 | 0 | 0 | 12.55 | 1 | 1 | 1 | 0 | 1 | 0 | 0 | 0 | 1855 |  | 0 | 2 | 35814031 | 1 | 0 | 2082 | 0 | 0 | 0 | 0 | 0 | 0 | 0 | 0 | 0 | 0 | 0 | 0 | 0 | 0 | 0 | 0 | 0 | 0 | 0 | 0 | 0 | 0 | 561.1375 | 0.38 | 0.03 | 12.55 | 55.65 | 0
2027 | 35806607 | 35813997 | 29114482 | 1 | 1 | 1 | 3 | 101-2590 | ТССЦ Московской обл., 101-2590, приказ Минстроя России №675/пр от 21.09.2015 г. | Дюбель с шурупом 6/35 мм | 1354 | 1010 | шт. | шт. | 1 | 0 | -520920930 | 153 | 0.33 | 0 | 0 | 0 | 0.07 | 0 | 0 | 0 | 4.74 | 1 | 1 | 1 | 0 | 1 | 0 | 0 | 0 | 153 |  | 0 | 2 | 35814032 | 1 | 0 | 2083 | 0 | 0 | 0 | 0 | 0 | 0 | 0 | 0 | 0 | 0 | 0 | 0 | 0 | 0 | 0 | 0 | 0 | 0 | 0 | 0 | 0 | 0 | 46.2825 | 0.33 | 0.07 | 4.74 | 10.71 | 0
2027 | 35806607 | 35813997 | 29129584 | 1 | 1 | 1 | 3 | 201-0793 | ТССЦ Московской обл., 201-0793, приказ Минстроя России №675/пр от 21.09.2015 г. | Профиль направляющий ПН-4 75/40/0,6 | 1301 | 1003 | м | м | 1 | 0 | -1665253311 | 88 | 53.07 | 0 | 0 | 0 | 7.22 | 0 | 0 | 0 | 7.35 | 1 | 1 | 1 | 0 | 1 | 0 | 0 | 0 | 88 |  | 0 | 2 | 35814033 | 1 | 0 | 2084 | 0 | 0 | 0 | 0 | 0 | 0 | 0 | 0 | 0 | 0 | 0 | 0 | 0 | 0 | 0 | 0 | 0 | 0 | 0 | 0 | 0 | 0 | 26.62 | 53.07 | 7.22 | 7.35 | 635.36 | 0
2027 | 35806607 | 35813997 | 29129619 | 1 | 1 | 1 | 3 | 201-0807 | ТССЦ Московской обл., 201-0807, приказ Минстроя России №675/пр от 21.09.2015 г. | Профиль стоечный ПС-4 75/50/0,6 | 1301 | 1003 | м | м | 1 | 0 | 1030922947 | 225 | 61.61 | 0 | 0 | 0 | 8.44 | 0 | 0 | 0 | 7.3 | 1 | 1 | 1 | 0 | 1 | 0 | 0 | 0 | 225 |  | 0 | 2 | 35814034 | 1 | 0 | 2085 | 0 | 0 | 0 | 0 | 0 | 0 | 0 | 0 | 0 | 0 | 0 | 0 | 0 | 0 | 0 | 0 | 0 | 0 | 0 | 0 | 0 | 0 | 68.0625 | 61.61 | 8.44 | 7.3 | 1899 | 0
2027 | 35806607 | 35813997 | 29129634 | 1 | 1 | 1 | 3 | 201-0811 | ТССЦ Московской обл., 201-0811, приказ Минстроя России №675/пр от 21.09.2015 г. | Профиль угловой ПУ 31/31 для защиты углов | 1301 | 1003 | м | м | 1 | 0 | -234707112 | 46 | 37.02 | 0 | 0 | 0 | 3.32 | 0 | 0 | 0 | 11.15 | 1 | 1 | 1 | 0 | 1 | 0 | 0 | 0 | 46 |  | 0 | 2 | 35814035 | 1 | 0 | 2086 | 0 | 0 | 0 | 0 | 0 | 0 | 0 | 0 | 0 | 0 | 0 | 0 | 0 | 0 | 0 | 0 | 0 | 0 | 0 | 0 | 0 | 0 | 13.915 | 37.02 | 3.32 | 11.15 | 152.72 | 0
2028 | 35806607 | 35814036 | 18409850 | 1 | 1 | 1 | 1 | 1-1035-90 |  | Рабочий строитель среднего разряда 3,5 | 1369 | 1013 | чел.-ч | чел.-ч | 1 | 0 | 855544366 | 96.6 | 0 | 0 | 0 | 300.99 | 0 | 0 | 0 | 300.99 | 1 | 1 | 1 | 1 | 0 | 1 | 1 | 0 | 0 | 84 | )*1,15 | 1 | 2 | 35814055 | 2 | 131072 | 2087 | 0 | 0 | 0 | 0 | 0 | 0 | 0 | 0 | 0 | 0 | 0 | 0 | 0 | 0 | 0 | 0 | 0 | 0 | 0 | 0 | 0 | 0 | 29.2215 | 300.99 | 300.99 | 1 | 29075.63 | 0
2028 | 35806607 | 35814036 | 29173472 | 1 | 1 | 1 | 2 | 134041 | ТСЭМ Московской обл., 134041, приказ Минстроя России №675/пр от 21.09.2015 г. | Шуруповерт | 1368 | 1011 | маш.-ч | маш.-ч | 1 | 0 | 275932499 | 2.75 | 0 | 12.75 | 0 | 0 | 0 | 3 | 0 | 0 | 1 | 4.25 | 33.18 | 1 | 0 | 1 | 1 | 0 | 0 | 2.2 | )*1,25 | 0 | 2 | 35814056 | 1 | 0 | 2088 | 0 | 0 | 0 | 0 | 0 | 0 | 0 | 0 | 0 | 0 | 0 | 0 | 0 | 0 | 0 | 0 | 0 | 0 | 0 | 0 | 0 | 0 | 0.83187 | 12.75 | 3 | 4.25 | 8.25 | 0
2028 | 35806607 | 35814036 | 29174538 | 1 | 1 | 1 | 2 | 330901 | ТСЭМ Московской обл., 330901, приказ Минстроя России №675/пр от 21.09.2015 г. | Ножницы электрические | 1368 | 1011 | маш.-ч | маш.-ч | 1 | 0 | 1107538725 | 0.2125 | 0 | 187.1 | 0 | 0 | 0 | 33.59 | 0 | 0 | 1 | 5.57 | 33.18 | 1 | 0 | 1 | 1 | 0 | 0 | 0.17 | )*1,25 | 0 | 2 | 35814057 | 1 | 0 | 2089 | 0 | 0 | 0 | 0 | 0 | 0 | 0 | 0 | 0 | 0 | 0 | 0 | 0 | 0 | 0 | 0 | 0 | 0 | 0 | 0 | 0 | 0 | 0.064281 | 187.1 | 33.59 | 5.57 | 7.14 | 0
2028 | 35806607 | 35814036 | 29174580 | 1 | 1 | 1 | 2 | 331451 | ТСЭМ Московской обл., 331451, приказ Минстроя России №675/пр от 21.09.2015 г. | Перфораторы электрические | 1368 | 1011 | маш.-ч | маш.-ч | 1 | 0 | -169468834 | 1.0875 | 0 | 31.87 | 0 | 0 | 0 | 2.08 | 0 | 0 | 1 | 15.32 | 33.18 | 1 | 0 | 1 | 1 | 0 | 0 | 0.87 | )*1,25 | 0 | 2 | 35814058 | 1 | 0 | 2090 | 0 | 0 | 0 | 0 | 0 | 0 | 0 | 0 | 0 | 0 | 0 | 0 | 0 | 0 | 0 | 0 | 0 | 0 | 0 | 0 | 0 | 0 | 0.32897 | 31.87 | 2.08 | 15.32 | 2.26 | 0
2028 | 35806607 | 35814036 | 29109354 | 1 | 1 | 1 | 3 | 101-2430 | ТССЦ Московской обл., 101-2430, приказ Минстроя России №675/пр от 21.09.2015 г. | Грунтовка «Тифенгрунд», КНАУФ | 1346 | 1009 | кг | кг | 1 | 0 | -882693383 | 10 | 64.01 | 0 | 0 | 0 | 46.72 | 0 | 0 | 0 | 1.37 | 1 | 1 | 1 | 0 | 1 | 0 | 0 | 0 | 10 |  | 0 | 2 | 35814059 | 1 | 0 | 2091 | 0 | 0 | 0 | 0 | 0 | 0 | 0 | 0 | 0 | 0 | 0 | 0 | 0 | 0 | 0 | 0 | 0 | 0 | 0 | 0 | 0 | 0 | 3.025 | 64.01 | 46.72 | 1.37 | 467.2 | 0
2028 | 35806607 | 35814036 | 29109414 | 1 | 1 | 1 | 3 | 101-2435 | ТССЦ Московской обл., 101-2435, приказ Минстроя России №675/пр от 21.09.2015 г. | Клей «Перлфикс», КНАУФ | 1346 | 1009 | кг | кг | 1 | 0 | 1092262719 | 137 | 10.1 | 0 | 0 | 0 | 1.58 | 0 | 0 | 0 | 6.39 | 1 | 1 | 1 | 0 | 1 | 0 | 0 | 0 | 137 |  | 0 | 2 | 35814060 | 1 | 0 | 2092 | 0 | 0 | 0 | 0 | 0 | 0 | 0 | 0 | 0 | 0 | 0 | 0 | 0 | 0 | 0 | 0 | 0 | 0 | 0 | 0 | 0 | 0 | 41.4425 | 10.1 | 1.58 | 6.39 | 216.46 | 0
2028 | 35806607 | 35814036 | 29109781 | 1 | 1 | 1 | 3 | 101-2437 | ТССЦ Московской обл., 101-2437, приказ Минстроя России №675/пр от 21.09.2015 г. | Шпаклевка «Унифлот», КНАУФ | 1346 | 1009 | кг | кг | 1 | 0 | -306339415 | 10 | 60.38 | 0 | 0 | 0 | 11.12 | 0 | 0 | 0 | 5.43 | 1 | 1 | 1 | 0 | 1 | 0 | 0 | 0 | 10 |  | 0 | 2 | 35814061 | 1 | 0 | 2093 | 0 | 0 | 0 | 0 | 0 | 0 | 0 | 0 | 0 | 0 | 0 | 0 | 0 | 0 | 0 | 0 | 0 | 0 | 0 | 0 | 0 | 0 | 3.025 | 60.38 | 11.12 | 5.43 | 111.2 | 0
2028 | 35806607 | 35814036 | 29109782 | 1 | 1 | 1 | 3 | 101-2438 | ТССЦ Московской обл., 101-2438, приказ Минстроя России №675/пр от 21.09.2015 г. | Шпаклевка «Фугенфюллер», КНАУФ | 1346 | 1009 | кг | кг | 1 | 0 | -71279152 | 69 | 16.31 | 0 | 0 | 0 | 4.36 | 0 | 0 | 0 | 3.74 | 1 | 1 | 1 | 0 | 1 | 0 | 0 | 0 | 69 |  | 0 | 2 | 35814062 | 1 | 0 | 2094 | 0 | 0 | 0 | 0 | 0 | 0 | 0 | 0 | 0 | 0 | 0 | 0 | 0 | 0 | 0 | 0 | 0 | 0 | 0 | 0 | 0 | 0 | 20.8725 | 16.31 | 4.36 | 3.74 | 300.84 | 0
2028 | 35806607 | 35814036 | 29110699 | 1 | 1 | 1 | 3 | 101-2474 | ТССЦ Московской обл., 101-2474, приказ Минстроя России №675/пр от 21.09.2015 г. | Лента бумажная для повышения трещиностойкости стыков ГКЛ и ГВЛ | 1301 | 1003 | м | м | 1 | 0 | 1063889258 | 118 | 1.24 | 0 | 0 | 0 | 0.17 | 0 | 0 | 0 | 7.29 | 1 | 1 | 1 | 0 | 1 | 0 | 0 | 0 | 118 |  | 0 | 2 | 35814063 | 1 | 0 | 2095 | 0 | 0 | 0 | 0 | 0 | 0 | 0 | 0 | 0 | 0 | 0 | 0 | 0 | 0 | 0 | 0 | 0 | 0 | 0 | 0 | 0 | 0 | 35.695 | 1.24 | 0.17 | 7.29 | 20.06 | 0
2028 | 35806607 | 35814036 | 29110797 | 1 | 1 | 1 | 3 | 101-2480 | ТССЦ Московской обл., 101-2480, приказ Минстроя России №675/пр от 21.09.2015 г. | Лента разделительная для сопряжения потолка из ЛГК со стеной | 1301 | 1003 | м | м | 1 | 0 | 1919953005 | 80 | 15.5 | 0 | 0 | 0 | 1.74 | 0 | 0 | 0 | 8.91 | 1 | 1 | 1 | 0 | 1 | 0 | 0 | 0 | 80 |  | 0 | 2 | 35814064 | 1 | 0 | 2096 | 0 | 0 | 0 | 0 | 0 | 0 | 0 | 0 | 0 | 0 | 0 | 0 | 0 | 0 | 0 | 0 | 0 | 0 | 0 | 0 | 0 | 0 | 24.2 | 15.5 | 1.74 | 8.91 | 139.2 | 0
2028 | 35806607 | 35814036 | 29110815 | 1 | 1 | 1 | 3 | 101-2486 | ТССЦ Московской обл., 101-2486, приказ Минстроя России №675/пр от 21.09.2015 г. | Лента эластичная самоклеящаяся для профилей направляющих «Дихтунгсбанд» 70/30000 мм | 1301 | 1003 | м | м | 1 | 0 | -1169660804 | 117 | 6.29 | 0 | 0 | 0 | 0.85 | 0 | 0 | 0 | 7.4 | 1 | 1 | 1 | 0 | 1 | 0 | 0 | 0 | 117 |  | 0 | 2 | 35814065 | 1 | 0 | 2097 | 0 | 0 | 0 | 0 | 0 | 0 | 0 | 0 | 0 | 0 | 0 | 0 | 0 | 0 | 0 | 0 | 0 | 0 | 0 | 0 | 0 | 0 | 35.3925 | 6.29 | 0.85 | 7.4 | 99.45 | 0
2028 | 35806607 | 35814036 | 29111455 | 1 | 1 | 1 | 3 | 101-2509 | ТССЦ Московской обл., 101-2509, приказ Минстроя России №675/пр от 21.09.2015 г. | Листы гипсокартонные ГКЛ 12,5 мм | 1327 | 1005 | м2 | м2 | 1 | 0 | -1126346608 | 225 | 73.79 | 0 | 0 | 0 | 15.06 | 0 | 0 | 0 | 4.9 | 1 | 1 | 1 | 0 | 1 | 0 | 0 | 0 | 225 |  | 0 | 2 | 35814066 | 1 | 0 | 2098 | 0 | 0 | 0 | 0 | 0 | 0 | 0 | 0 | 0 | 0 | 0 | 0 | 0 | 0 | 0 | 0 | 0 | 0 | 0 | 0 | 0 | 0 | 68.0625 | 73.79 | 15.06 | 4.9 | 3388.5 | 0
2028 | 35806607 | 35814036 | 29114733 | 1 | 1 | 1 | 3 | 101-2583 | ТССЦ Московской обл., 101-2583, приказ Минстроя России №675/пр от 21.09.2015 г. | Шуруп самонарезающий (TN) 3,5/25 мм | 1354 | 1010 | шт. | шт. | 1 | 0 | -1352915271 | 790 | 0.3 | 0 | 0 | 0 | 0.02 | 0 | 0 | 0 | 14.91 | 1 | 1 | 1 | 0 | 1 | 0 | 0 | 0 | 790 |  | 0 | 2 | 35814067 | 1 | 0 | 2099 | 0 | 0 | 0 | 0 | 0 | 0 | 0 | 0 | 0 | 0 | 0 | 0 | 0 | 0 | 0 | 0 | 0 | 0 | 0 | 0 | 0 | 0 | 238.975 | 0.3 | 0.02 | 14.91 | 15.8 | 0
2028 | 35806607 | 35814036 | 29114734 | 1 | 1 | 1 | 3 | 101-2584 | ТССЦ Московской обл., 101-2584, приказ Минстроя России №675/пр от 21.09.2015 г. | Шуруп самонарезающий (TN) 3,5/35 мм | 1354 | 1010 | шт. | шт. | 1 | 0 | 1370092194 | 1844 | 0.38 | 0 | 0 | 0 | 0.03 | 0 | 0 | 0 | 12.55 | 1 | 1 | 1 | 0 | 1 | 0 | 0 | 0 | 1844 |  | 0 | 2 | 35814068 | 1 | 0 | 2100 | 0 | 0 | 0 | 0 | 0 | 0 | 0 | 0 | 0 | 0 | 0 | 0 | 0 | 0 | 0 | 0 | 0 | 0 | 0 | 0 | 0 | 0 | 557.81 | 0.38 | 0.03 | 12.55 | 55.32 | 0
2028 | 35806607 | 35814036 | 29114482 | 1 | 1 | 1 | 3 | 101-2590 | ТССЦ Московской обл., 101-2590, приказ Минстроя России №675/пр от 21.09.2015 г. | Дюбель с шурупом 6/35 мм | 1354 | 1010 | шт. | шт. | 1 | 0 | -520920930 | 149 | 0.33 | 0 | 0 | 0 | 0.07 | 0 | 0 | 0 | 4.74 | 1 | 1 | 1 | 0 | 1 | 0 | 0 | 0 | 149 |  | 0 | 2 | 35814069 | 1 | 0 | 2101 | 0 | 0 | 0 | 0 | 0 | 0 | 0 | 0 | 0 | 0 | 0 | 0 | 0 | 0 | 0 | 0 | 0 | 0 | 0 | 0 | 0 | 0 | 45.0725 | 0.33 | 0.07 | 4.74 | 10.43 | 0
2028 | 35806607 | 35814036 | 29129584 | 1 | 1 | 1 | 3 | 201-0793 | ТССЦ Московской обл., 201-0793, приказ Минстроя России №675/пр от 21.09.2015 г. | Профиль направляющий ПН-4 75/40/0,6 | 1301 | 1003 | м | м | 1 | 0 | -1665253311 | 86 | 53.07 | 0 | 0 | 0 | 7.22 | 0 | 0 | 0 | 7.35 | 1 | 1 | 1 | 0 | 1 | 0 | 0 | 0 | 86 |  | 0 | 2 | 35814070 | 1 | 0 | 2102 | 0 | 0 | 0 | 0 | 0 | 0 | 0 | 0 | 0 | 0 | 0 | 0 | 0 | 0 | 0 | 0 | 0 | 0 | 0 | 0 | 0 | 0 | 26.015 | 53.07 | 7.22 | 7.35 | 620.92 | 0
2028 | 35806607 | 35814036 | 29129619 | 1 | 1 | 1 | 3 | 201-0807 | ТССЦ Московской обл., 201-0807, приказ Минстроя России №675/пр от 21.09.2015 г. | Профиль стоечный ПС-4 75/50/0,6 | 1301 | 1003 | м | м | 1 | 0 | 1030922947 | 234 | 61.61 | 0 | 0 | 0 | 8.44 | 0 | 0 | 0 | 7.3 | 1 | 1 | 1 | 0 | 1 | 0 | 0 | 0 | 234 |  | 0 | 2 | 35814071 | 1 | 0 | 2103 | 0 | 0 | 0 | 0 | 0 | 0 | 0 | 0 | 0 | 0 | 0 | 0 | 0 | 0 | 0 | 0 | 0 | 0 | 0 | 0 | 0 | 0 | 70.785 | 61.61 | 8.44 | 7.3 | 1974.96 | 0
2028 | 35806607 | 35814036 | 29129715 | 1 | 1 | 1 | 3 | 201-0834 | ТССЦ Московской обл., 201-0834, приказ Минстроя России №675/пр от 21.09.2015 г. | Бруски деревянные 75*50 мм | 1301 | 1003 | м | м | 1 | 0 | -1083681358 | 37 | 31.71 | 0 | 0 | 0 | 6.33 | 0 | 0 | 0 | 5.01 | 1 | 1 | 1 | 0 | 1 | 0 | 0 | 0 | 37 |  | 0 | 2 | 35814072 | 1 | 0 | 2104 | 0 | 0 | 0 | 0 | 0 | 0 | 0 | 0 | 0 | 0 | 0 | 0 | 0 | 0 | 0 | 0 | 0 | 0 | 0 | 0 | 0 | 0 | 11.1925 | 31.71 | 6.33 | 5.01 | 234.21 | 0
2029 | 35806607 | 35814073 | 18410244 | 1 | 1 | 1 | 1 | 1-1037-90 |  | Рабочий строитель среднего разряда 3,7 | 1369 | 1013 | чел.-ч | чел.-ч | 1 | 0 | -1803619151 | 64.331 | 0 | 0 | 0 | 308.29 | 0 | 0 | 0 | 308.29 | 1 | 1 | 1 | 1 | 0 | 1 | 1 | 0 | 0 | 55.94 | )*1,15 | 1 | 2 | 35814081 | 2 | 131072 | 2105 | 0 | 0 | 0 | 0 | 0 | 0 | 0 | 0 | 0 | 0 | 0 | 0 | 0 | 0 | 0 | 0 | 0 | 0 | 0 | 0 | 0 | 0 | 38.9203 | 308.29 | 308.29 | 1 | 19832.6 | 0
2029 | 35806607 | 35814073 | 121548 | 1 | 1 | 1 | 1 | 2 |  | Затраты труда машинистов | 608254 | 1013 | чел.час | чел.час | 1 | 0 | -185737400 | 0.0125 | 0 | 0 | 0 | 0 | 0 | 0 | 0 | 0 | 1 | 1 | 1 | 1 | 0 | 1 | 1 | 0 | 0 | 0.01 | )*1,25 | 2 | 2 | 35814082 | 1 | 0 | 2106 | 0 | 0 | 0 | 0 | 0 | 0 | 0 | 0 | 0 | 0 | 0 | 0 | 0 | 0 | 0 | 0 | 0 | 0 | 0 | 0 | 0 | 0 | 0.0075625 | 0 | 0 | 1 | 0 | 0
2029 | 35806607 | 35814073 | 29172556 | 1 | 1 | 1 | 2 | 030954 | ТСЭМ Московской обл., 030954, приказ Минстроя России №675/пр от 21.09.2015 г. | Подъемники грузоподъемностью до 500 кг одномачтовые, высота подъема 45 м | 1368 | 1011 | маш.-ч | маш.-ч | 1 | 0 | -1302720870 | 0.0125 | 0 | 466.71 | 447.93 | 0 | 0 | 31.26 | 13.5 | 0 | 1 | 14.93 | 33.18 | 1 | 0 | 1 | 1 | 0 | 0 | 0.01 | )*1,25 | 0 | 2 | 35814083 | 1 | 0 | 2107 | 0 | 0 | 0 | 0 | 0 | 0 | 0 | 0 | 0 | 0 | 0 | 0 | 0 | 0 | 0 | 0 | 0 | 0 | 0 | 0 | 0 | 0 | 0.0075625 | 466.71 | 31.26 | 14.93 | 0.39 | 0.18
2029 | 35806607 | 35814073 | 29174913 | 1 | 1 | 1 | 2 | 400001 | ТСЭМ Московской обл., 400001, приказ Минстроя России №675/пр от 21.09.2015 г. | Автомобили бортовые, грузоподъемность до 5 т | 1368 | 1011 | маш.-ч | маш.-ч | 1 | 0 | 458544584 | 0.0125 | 0 | 932.72 | 384.89 | 0 | 0 | 87.17 | 11.6 | 0 | 1 | 10.7 | 33.18 | 1 | 0 | 1 | 1 | 0 | 0 | 0.01 | )*1,25 | 0 | 2 | 35814084 | 1 | 0 | 2108 | 0 | 0 | 0 | 0 | 0 | 0 | 0 | 0 | 0 | 0 | 0 | 0 | 0 | 0 | 0 | 0 | 0 | 0 | 0 | 0 | 0 | 0 | 0.0075625 | 932.72 | 87.17 | 10.7 | 1.09 | 0.15
2029 | 35806607 | 35814073 | 29109386 | 1 | 1 | 1 | 3 | 101-1743 | ТССЦ Московской обл., 101-1743, приказ Минстроя России №675/пр от 21.09.2015 г. | Клей «Бустилат» | 1348 | 1009 | т | т | 1000 | 0 | -1262442712 | 0.0341 | 55935.05 | 0 | 0 | 0 | 11300.01 | 0 | 0 | 0 | 4.95 | 1 | 1 | 1 | 0 | 1 | 0 | 0 | 0 | 0.0341 |  | 0 | 2 | 35814085 | 1 | 0 | 2109 | 0 | 0 | 0 | 0 | 0 | 0 | 0 | 0 | 0 | 0 | 0 | 0 | 0 | 0 | 0 | 0 | 0 | 0 | 0 | 0 | 0 | 0 | 0.02063 | 55935.05 | 11300.01 | 4.95 | 385.33 | 0
2029 | 35806607 | 35814073 | 29107800 | 1 | 1 | 1 | 3 | 101-1757 | ТССЦ Московской обл., 101-1757, приказ Минстроя России №675/пр от 21.09.2015 г. | Ветошь | 1346 | 1009 | кг | кг | 1 | 0 | -1570619850 | 0.01 | 46.61 | 0 | 0 | 0 | 1.81 | 0 | 0 | 0 | 25.75 | 1 | 1 | 1 | 0 | 1 | 0 | 0 | 0 | 0.01 |  | 0 | 2 | 35814086 | 1 | 0 | 2110 | 0 | 0 | 0 | 0 | 0 | 0 | 0 | 0 | 0 | 0 | 0 | 0 | 0 | 0 | 0 | 0 | 0 | 0 | 0 | 0 | 0 | 0 | 0.00605 | 46.61 | 1.81 | 25.75 | 0.02 | 0
2029 | 35806607 | 35814073 | 29109603 | 1 | 1 | 1 | 3 | 101-3920 | ТССЦ Московской обл., 101-3920, приказ Минстроя России №675/пр от 21.09.2015 г. | Обои на тканевой основе моющиеся пленочные (отечественного производства) | 1327 | 1005 | м2 | м2 | 1 | 0 | 1399429038 | 112 | 54.06 | 0 | 0 | 0 | 55.16 | 0 | 0 | 0 | 0.98 | 1 | 1 | 1 | 0 | 1 | 0 | 0 | 0 | 112 |  | 0 | 2 | 35814087 | 1 | 0 | 2111 | 0 | 0 | 0 | 0 | 0 | 0 | 0 | 0 | 0 | 0 | 0 | 0 | 0 | 0 | 0 | 0 | 0 | 0 | 0 | 0 | 0 | 0 | 67.76 | 54.06 | 55.16 | 0.98 | 6177.92 | 0
2030 | 35806607 | 35814088 | 29364679 | 1 | 1 | 1 | 1 | 1-2042-90 |  | Рабочий монтажник среднего разряда 4,2 | 1369 | 1013 | чел.-ч | чел.-ч | 1 | 0 | 931378261 | 30.48 | 0 | 0 | 0 | 329.2 | 0 | 0 | 0 | 329.2 | 1 | 1 | 1 | 1 | 0 | 1 | 0 | 0 | 0 | 30.48 |  | 1 | 2 | 35814101 | 2 | 131072 | 2112 | 0 | 0 | 0 | 0 | 0 | 0 | 0 | 0 | 0 | 0 | 0 | 0 | 0 | 0 | 0 | 0 | 0 | 0 | 0 | 0 | 0 | 0 | 0.9144 | 329.2 | 329.2 | 1 | 10034.02 | 0
2030 | 35806607 | 35814088 | 121548 | 1 | 1 | 1 | 1 | 2 |  | Затраты труда машинистов | 608254 | 1013 | чел.час | чел.час | 1 | 0 | -185737400 | 0.03 | 0 | 0 | 0 | 0 | 0 | 0 | 0 | 0 | 1 | 1 | 1 | 1 | 0 | 1 | 0 | 0 | 0 | 0.03 |  | 2 | 2 | 35814102 | 1 | 0 | 2113 | 0 | 0 | 0 | 0 | 0 | 0 | 0 | 0 | 0 | 0 | 0 | 0 | 0 | 0 | 0 | 0 | 0 | 0 | 0 | 0 | 0 | 0 | 0.0009 | 0 | 0 | 1 | 0 | 0
2030 | 35806607 | 35814088 | 29172362 | 1 | 1 | 1 | 2 | 021102 | ТСЭМ Московской обл., 021102, приказ Минстроя России №675/пр от 21.09.2015 г. | Краны на автомобильном ходу при работе на монтаже технологического оборудования 10 т | 1368 | 1011 | маш.-ч | маш.-ч | 1 | 0 | 2071614860 | 0.03 | 0 | 1113.56 | 447.93 | 0 | 0 | 134.65 | 13.5 | 0 | 1 | 8.27 | 33.18 | 1 | 0 | 1 | 0 | 0 | 0 | 0.03 |  | 0 | 2 | 35814103 | 1 | 0 | 2114 | 0 | 0 | 0 | 0 | 0 | 0 | 0 | 0 | 0 | 0 | 0 | 0 | 0 | 0 | 0 | 0 | 0 | 0 | 0 | 0 | 0 | 0 | 0.0009 | 1113.56 | 134.65 | 8.27 | 4.04 | 0.41
2030 | 35806607 | 35814088 | 29174913 | 1 | 1 | 1 | 2 | 400001 | ТСЭМ Московской обл., 400001, приказ Минстроя России №675/пр от 21.09.2015 г. | Автомобили бортовые, грузоподъемность до 5 т | 1368 | 1011 | маш.-ч | маш.-ч | 1 | 0 | 458544584 | 0.02 | 0 | 932.72 | 384.89 | 0 | 0 | 87.17 | 11.6 | 0 | 1 | 10.7 | 33.18 | 1 | 0 | 1 | 0 | 0 | 0 | 0.02 |  | 0 | 2 | 35814104 | 1 | 0 | 2115 | 0 | 0 | 0 | 0 | 0 | 0 | 0 | 0 | 0 | 0 | 0 | 0 | 0 | 0 | 0 | 0 | 0 | 0 | 0 | 0 | 0 | 0 | 0.0006 | 932.72 | 87.17 | 10.7 | 1.74 | 0.23
2030 | 35806607 | 35814088 | 29114246 | 1 | 1 | 1 | 3 | 101-1977 | ТССЦ Московской обл., 101-1977, приказ Минстроя России №675/пр от 21.09.2015 г. | Болты с гайками и шайбами строительные | 1346 | 1009 | кг | кг | 1 | 0 | -421273247 | 1.5 | 83.08 | 0 | 0 | 0 | 9.04 | 0 | 0 | 0 | 9.19 | 1 | 1 | 1 | 0 | 1 | 0 | 0 | 0 | 1.5 |  | 0 | 2 | 35814105 | 1 | 0 | 2116 | 0 | 0 | 0 | 0 | 0 | 0 | 0 | 0 | 0 | 0 | 0 | 0 | 0 | 0 | 0 | 0 | 0 | 0 | 0 | 0 | 0 | 0 | 0.045 | 83.08 | 9.04 | 9.19 | 13.56 | 0
2030 | 35806607 | 35814088 | 29110838 | 1 | 1 | 1 | 3 | 101-2499 | ТССЦ Московской обл., 101-2499, приказ Минстроя России №675/пр от 21.09.2015 г. | Лента изоляционная прорезиненная односторонняя ширина 20 мм, толщина 0,25-0,35 мм | 1346 | 1009 | кг | кг | 1 | 0 | -667794164 | 0.42 | 100.04 | 0 | 0 | 0 | 30.5 | 0 | 0 | 0 | 3.28 | 1 | 1 | 1 | 0 | 1 | 0 | 0 | 0 | 0.42 |  | 0 | 2 | 35814106 | 1 | 0 | 2117 | 0 | 0 | 0 | 0 | 0 | 0 | 0 | 0 | 0 | 0 | 0 | 0 | 0 | 0 | 0 | 0 | 0 | 0 | 0 | 0 | 0 | 0 | 0.0126 | 100.04 | 30.5 | 3.28 | 12.81 | 0
2030 | 35806607 | 35814088 | 29149204 | 1 | 1 | 1 | 3 | 405-0219 | ТССЦ Московской обл., 405-0219, приказ Минстроя России №675/пр от 21.09.2015 г. | Гипсовые вяжущие, марка Г3 | 1348 | 1009 | т | т | 1000 | 0 | -1132764130 | 0.00315 | 4978.46 | 0 | 0 | 0 | 729.98 | 0 | 0 | 0 | 6.82 | 1 | 1 | 1 | 0 | 1 | 0 | 0 | 0 | 0.00315 |  | 0 | 2 | 35814107 | 1 | 0 | 2118 | 0 | 0 | 0 | 0 | 0 | 0 | 0 | 0 | 0 | 0 | 0 | 0 | 0 | 0 | 0 | 0 | 0 | 0 | 0 | 0 | 0 | 0 | 9.45e-05 | 4978.46 | 729.98 | 6.82 | 2.3 | 0
2030 | 35806607 | 35814088 | 29156251 | 1 | 1 | 1 | 3 | 503-0475 | ТССЦ Московской обл., 503-0475, приказ Минстроя России №675/пр от 21.09.2015 г. | Розетка скрытой проводки с заземлением | 1354 | 1010 | шт. | шт. | 1 | 0 | -652224790 | 66.6667 | 52.5 | 0 | 0 | 0 | 7.62 | 0 | 0 | 0 | 6.89 | 1 | 1 | 1 | 0 | 0 | 0 | 0 | 0 | 66.6667 |  | 0 | 1 | -1 | 0 | 0 |  | 0 | 0 | 0 | 0 | 0 | 0 | 0 | 0 | 0 | 0 | 0 | 0 | 0 | 0 | 0 | 0 | 0 | 0 | 0 | 0 | 0 | 0 | 2 | 52.5 | 7.62 | 6.89 | 508 | 0
2030 | 35806607 | 35814088 | 29156254 | 1 | 1 | 1 | 3 | 503-0597 | ТССЦ Московской обл., 503-0597, приказ Минстроя России №675/пр от 21.09.2015 г. | Розетка телевизионная для скрытой проводки, марка САТ-Г, белая | 1354 | 1010 | шт. | шт. | 1 | 0 | -1484870884 | 33.3333 | 76.59 | 0 | 0 | 0 | 9.01 | 0 | 0 | 0 | 8.5 | 1 | 1 | 1 | 0 | 0 | 0 | 0 | 0 | 33.3333 |  | 0 | 1 | -1 | 0 | 0 |  | 0 | 0 | 0 | 0 | 0 | 0 | 0 | 0 | 0 | 0 | 0 | 0 | 0 | 0 | 0 | 0 | 0 | 0 | 0 | 0 | 0 | 0 | 1 | 76.59 | 9.01 | 8.5 | 300.33 | 0
2030 | 35806607 | 35814088 | 29156142 | 1 | 1 | 1 | 3 | 503-0606 | ТССЦ Московской обл., 503-0606, приказ Минстроя России №675/пр от 21.09.2015 г. | Коробка для установки розеток и выключателей скрытой проводки | 1356 | 1010 | 1000 шт. | 1000 шт. | 1000 | 0 | -1152774928 | 0.1 | 5115.96 | 0 | 0 | 0 | 1998.42 | 0 | 0 | 0 | 2.56 | 1 | 1 | 1 | 0 | 0 | 0 | 0 | 0 | 0.1 |  | 0 | 1 | -1 | 0 | 0 |  | 0 | 0 | 0 | 0 | 0 | 0 | 0 | 0 | 0 | 0 | 0 | 0 | 0 | 0 | 0 | 0 | 0 | 0 | 0 | 0 | 0 | 0 | 0.003 | 5115.96 | 1998.42 | 2.56 | 199.84 | 0
2030 | 35806607 | 35814088 | 29170678 | 1 | 1 | 1 | 3 | 509-0783 | ТССЦ Московской обл., 509-0783, приказ Минстроя России №675/пр от 21.09.2015 г. | Втулки изолирующие | 1354 | 1010 | шт. | шт. | 1 | 0 | -808655695 | 102 | 0.69 | 0 | 0 | 0 | 0.28 | 0 | 0 | 0 | 2.46 | 1 | 1 | 1 | 0 | 1 | 0 | 0 | 0 | 102 |  | 0 | 2 | 35814108 | 1 | 0 | 2119 | 0 | 0 | 0 | 0 | 0 | 0 | 0 | 0 | 0 | 0 | 0 | 0 | 0 | 0 | 0 | 0 | 0 | 0 | 0 | 0 | 0 | 0 | 3.06 | 0.69 | 0.28 | 2.46 | 28.56 | 0
2030 | 35806607 | 35814088 | 29171808 | 1 | 1 | 1 | 3 | 999-9950 | ТССЦ Московской обл., 999-9950, приказ Минстроя России №675/пр от 21.09.2015 г. | Вспомогательные ненормируемые материалы (2% от ОЗП) | 1374 | 1013 | РУБ | РУБ | 1 | 0 | -915781824 | 6.05 | 1 | 0 | 0 | 0 | 1 | 0 | 0 | 0 | 1 | 1 | 1 | 1 | 0 | 1 | 0 | 0 | 0 | 6.05 |  | 0 | 2 | 35814109 | 1 | 0 | 2120 | 0 | 0 | 0 | 0 | 0 | 0 | 0 | 0 | 0 | 0 | 0 | 0 | 0 | 0 | 0 | 0 | 0 | 0 | 0 | 0 | 0 | 0 | 0.1815 | 1 | 1 | 1 | 6.05 | 0
2034 | 35806607 | 35814113 | 29364679 | 1 | 1 | 1 | 1 | 1-2042-90 |  | Рабочий монтажник среднего разряда 4,2 | 1369 | 1013 | чел.-ч | чел.-ч | 1 | 0 | 931378261 | 26.24 | 0 | 0 | 0 | 329.2 | 0 | 0 | 0 | 329.2 | 1 | 1 | 1 | 1 | 0 | 1 | 0 | 0 | 0 | 26.24 |  | 1 | 2 | 35814123 | 2 | 131072 | 2121 | 0 | 0 | 0 | 0 | 0 | 0 | 0 | 0 | 0 | 0 | 0 | 0 | 0 | 0 | 0 | 0 | 0 | 0 | 0 | 0 | 0 | 0 | 0.2624 | 329.2 | 329.2 | 1 | 8638.21 | 0
2034 | 35806607 | 35814113 | 121548 | 1 | 1 | 1 | 1 | 2 |  | Затраты труда машинистов | 608254 | 1013 | чел.час | чел.час | 1 | 0 | -185737400 | 0.03 | 0 | 0 | 0 | 0 | 0 | 0 | 0 | 0 | 1 | 1 | 1 | 1 | 0 | 1 | 0 | 0 | 0 | 0.03 |  | 2 | 2 | 35814124 | 1 | 0 | 2122 | 0 | 0 | 0 | 0 | 0 | 0 | 0 | 0 | 0 | 0 | 0 | 0 | 0 | 0 | 0 | 0 | 0 | 0 | 0 | 0 | 0 | 0 | 0.0003 | 0 | 0 | 1 | 0 | 0
2034 | 35806607 | 35814113 | 29172362 | 1 | 1 | 1 | 2 | 021102 | ТСЭМ Московской обл., 021102, приказ Минстроя России №675/пр от 21.09.2015 г. | Краны на автомобильном ходу при работе на монтаже технологического оборудования 10 т | 1368 | 1011 | маш.-ч | маш.-ч | 1 | 0 | 2071614860 | 0.03 | 0 | 1113.56 | 447.93 | 0 | 0 | 134.65 | 13.5 | 0 | 1 | 8.27 | 33.18 | 1 | 0 | 1 | 0 | 0 | 0 | 0.03 |  | 0 | 2 | 35814125 | 1 | 0 | 2123 | 0 | 0 | 0 | 0 | 0 | 0 | 0 | 0 | 0 | 0 | 0 | 0 | 0 | 0 | 0 | 0 | 0 | 0 | 0 | 0 | 0 | 0 | 0.0003 | 1113.56 | 134.65 | 8.27 | 4.04 | 0.41
2034 | 35806607 | 35814113 | 29174913 | 1 | 1 | 1 | 2 | 400001 | ТСЭМ Московской обл., 400001, приказ Минстроя России №675/пр от 21.09.2015 г. | Автомобили бортовые, грузоподъемность до 5 т | 1368 | 1011 | маш.-ч | маш.-ч | 1 | 0 | 458544584 | 0.02 | 0 | 932.72 | 384.89 | 0 | 0 | 87.17 | 11.6 | 0 | 1 | 10.7 | 33.18 | 1 | 0 | 1 | 0 | 0 | 0 | 0.02 |  | 0 | 2 | 35814126 | 1 | 0 | 2124 | 0 | 0 | 0 | 0 | 0 | 0 | 0 | 0 | 0 | 0 | 0 | 0 | 0 | 0 | 0 | 0 | 0 | 0 | 0 | 0 | 0 | 0 | 0.0002 | 932.72 | 87.17 | 10.7 | 1.74 | 0.23
2034 | 35806607 | 35814113 | 29149204 | 1 | 1 | 1 | 3 | 405-0219 | ТССЦ Московской обл., 405-0219, приказ Минстроя России №675/пр от 21.09.2015 г. | Гипсовые вяжущие, марка Г3 | 1348 | 1009 | т | т | 1000 | 0 | -1132764130 | 0.00315 | 4978.46 | 0 | 0 | 0 | 729.98 | 0 | 0 | 0 | 6.82 | 1 | 1 | 1 | 0 | 1 | 0 | 0 | 0 | 0.00315 |  | 0 | 2 | 35814127 | 1 | 0 | 2125 | 0 | 0 | 0 | 0 | 0 | 0 | 0 | 0 | 0 | 0 | 0 | 0 | 0 | 0 | 0 | 0 | 0 | 0 | 0 | 0 | 0 | 0 | 3.15e-05 | 4978.46 | 729.98 | 6.82 | 2.3 | 0
2034 | 35806607 | 35814113 | 29156142 | 1 | 1 | 1 | 3 | 503-0606 | ТССЦ Московской обл., 503-0606, приказ Минстроя России №675/пр от 21.09.2015 г. | Коробка для установки розеток и выключателей скрытой проводки | 1356 | 1010 | 1000 шт. | 1000 шт. | 1000 | 0 | -1152774928 | 0.1 | 5115.96 | 0 | 0 | 0 | 1998.42 | 0 | 0 | 0 | 2.56 | 1 | 1 | 1 | 0 | 0 | 0 | 0 | 0 | 0.1 |  | 0 | 1 | -1 | 0 | 0 |  | 0 | 0 | 0 | 0 | 0 | 0 | 0 | 0 | 0 | 0 | 0 | 0 | 0 | 0 | 0 | 0 | 0 | 0 | 0 | 0 | 0 | 0 | 0.001 | 5115.96 | 1998.42 | 2.56 | 199.84 | 0
2034 | 35806607 | 35814113 | 29170678 | 1 | 1 | 1 | 3 | 509-0783 | ТССЦ Московской обл., 509-0783, приказ Минстроя России №675/пр от 21.09.2015 г. | Втулки изолирующие | 1354 | 1010 | шт. | шт. | 1 | 0 | -808655695 | 102 | 0.69 | 0 | 0 | 0 | 0.28 | 0 | 0 | 0 | 2.46 | 1 | 1 | 1 | 0 | 1 | 0 | 0 | 0 | 102 |  | 0 | 2 | 35814128 | 1 | 0 | 2126 | 0 | 0 | 0 | 0 | 0 | 0 | 0 | 0 | 0 | 0 | 0 | 0 | 0 | 0 | 0 | 0 | 0 | 0 | 0 | 0 | 0 | 0 | 1.02 | 0.69 | 0.28 | 2.46 | 28.56 | 0
2034 | 35806607 | 35814113 | 29169278 | 1 | 1 | 1 | 3 | 509-4600 | ТССЦ Московской обл., 509-4600, приказ Минстроя России №675/пр от 21.09.2015 г. | Выключатель двухклавишный для скрытой проводки серии "Прима", марка С56-039 с подсветкой, цвет бежевый | 1354 | 1010 | шт. | шт. | 1 | 0 | -1190793685 | 100 | 76.47 | 0 | 0 | 0 | 8.81 | 0 | 0 | 0 | 8.68 | 1 | 1 | 1 | 0 | 0 | 0 | 0 | 0 | 100 |  | 0 | 1 | -1 | 0 | 0 |  | 0 | 0 | 0 | 0 | 0 | 0 | 0 | 0 | 0 | 0 | 0 | 0 | 0 | 0 | 0 | 0 | 0 | 0 | 0 | 0 | 0 | 0 | 1 | 76.47 | 8.81 | 8.68 | 881 | 0
2034 | 35806607 | 35814113 | 29171808 | 1 | 1 | 1 | 3 | 999-9950 | ТССЦ Московской обл., 999-9950, приказ Минстроя России №675/пр от 21.09.2015 г. | Вспомогательные ненормируемые материалы (2% от ОЗП) | 1374 | 1013 | РУБ | РУБ | 1 | 0 | -915781824 | 5.21 | 1 | 0 | 0 | 0 | 1 | 0 | 0 | 0 | 1 | 1 | 1 | 1 | 0 | 1 | 0 | 0 | 0 | 5.21 |  | 0 | 2 | 35814129 | 1 | 0 | 2127 | 0 | 0 | 0 | 0 | 0 | 0 | 0 | 0 | 0 | 0 | 0 | 0 | 0 | 0 | 0 | 0 | 0 | 0 | 0 | 0 | 0 | 0 | 0.0521 | 1 | 1 | 1 | 5.21 | 0
2037 | 35806607 | 35814132 | 18442760 | 1 | 1 | 1 | 1 | 1-1050-90 |  | Рабочий строитель среднего разряда 5 | 1369 | 1013 | чел.-ч | чел.-ч | 1 | 0 | 1855713677 | 26.04 | 0 | 0 | 0 | 368.02 | 0 | 0 | 0 | 368.02 | 1 | 1 | 1 | 1 | 0 | 1 | 0 | 0 | 0 | 26.04 |  | 1 | 2 | 35814139 | 2 | 131072 | 2128 | 0 | 0 | 0 | 0 | 0 | 0 | 0 | 0 | 0 | 0 | 0 | 0 | 0 | 0 | 0 | 0 | 0 | 0 | 0 | 0 | 0 | 0 | 9.5306 | 368.02 | 368.02 | 1 | 9583.24 | 0
2037 | 35806607 | 35814132 | 29173472 | 1 | 1 | 1 | 2 | 134041 | ТСЭМ Московской обл., 134041, приказ Минстроя России №675/пр от 21.09.2015 г. | Шуруповерт | 1368 | 1011 | маш.-ч | маш.-ч | 1 | 0 | 275932499 | 7.3 | 0 | 12.75 | 0 | 0 | 0 | 3 | 0 | 0 | 1 | 4.25 | 33.18 | 1 | 0 | 1 | 0 | 0 | 0 | 7.3 |  | 0 | 2 | 35814140 | 1 | 0 | 2129 | 0 | 0 | 0 | 0 | 0 | 0 | 0 | 0 | 0 | 0 | 0 | 0 | 0 | 0 | 0 | 0 | 0 | 0 | 0 | 0 | 0 | 0 | 2.6718 | 12.75 | 3 | 4.25 | 21.9 | 0
2037 | 35806607 | 35814132 | 29174580 | 1 | 1 | 1 | 2 | 331451 | ТСЭМ Московской обл., 331451, приказ Минстроя России №675/пр от 21.09.2015 г. | Перфораторы электрические | 1368 | 1011 | маш.-ч | маш.-ч | 1 | 0 | -169468834 | 7.3 | 0 | 31.87 | 0 | 0 | 0 | 2.08 | 0 | 0 | 1 | 15.32 | 33.18 | 1 | 0 | 1 | 0 | 0 | 0 | 7.3 |  | 0 | 2 | 35814141 | 1 | 0 | 2130 | 0 | 0 | 0 | 0 | 0 | 0 | 0 | 0 | 0 | 0 | 0 | 0 | 0 | 0 | 0 | 0 | 0 | 0 | 0 | 0 | 0 | 0 | 2.6718 | 31.87 | 2.08 | 15.32 | 15.18 | 0
2037 | 35806607 | 35814132 | 29174613 | 1 | 1 | 1 | 2 | 332203 | ТСЭМ Московской обл., 332203, приказ Минстроя России №675/пр от 21.09.2015 г. | Пушка тепловая мощностью 26-44 кВт-ч | 1368 | 1011 | маш.-ч | маш.-ч | 1 | 0 | 494066865 | 1.46 | 0 | 0.52 | 0 | 0 | 0 | 0.14 | 0 | 0 | 1 | 3.71 | 33.18 | 1 | 0 | 1 | 0 | 0 | 0 | 1.46 |  | 0 | 2 | 35814142 | 1 | 0 | 2131 | 0 | 0 | 0 | 0 | 0 | 0 | 0 | 0 | 0 | 0 | 0 | 0 | 0 | 0 | 0 | 0 | 0 | 0 | 0 | 0 | 0 | 0 | 0.53436 | 0.52 | 0.14 | 3.71 | 0.2 | 0
2037 | 35806607 | 35814132 | 29174913 | 1 | 1 | 1 | 2 | 400001 | ТСЭМ Московской обл., 400001, приказ Минстроя России №675/пр от 21.09.2015 г. | Автомобили бортовые, грузоподъемность до 5 т | 1368 | 1011 | маш.-ч | маш.-ч | 1 | 0 | 458544584 | 0.14 | 0 | 932.72 | 384.89 | 0 | 0 | 87.17 | 11.6 | 0 | 1 | 10.7 | 33.18 | 1 | 0 | 1 | 0 | 0 | 0 | 0.14 |  | 0 | 2 | 35814143 | 1 | 0 | 2132 | 0 | 0 | 0 | 0 | 0 | 0 | 0 | 0 | 0 | 0 | 0 | 0 | 0 | 0 | 0 | 0 | 0 | 0 | 0 | 0 | 0 | 0 | 0.05124 | 932.72 | 87.17 | 10.7 | 12.2 | 1.62
2037 | 35806607 | 35814132 | 29114699 | 1 | 1 | 1 | 3 | 101-2064 | ТССЦ Московской обл., 101-2064, приказ Минстроя России №675/пр от 21.09.2015 г. | Шуруп строительный с потайной головкой | 1354 | 1010 | шт. | шт. | 1 | 0 | -1364626454 | 1366.1202 | 0.24 | 0 | 0 | 0 | 0.05 | 0 | 0 | 0 | 4.7 | 1 | 1 | 1 | 1 | 0 | 0 | 0 | 0 | 1366.1202 |  | 0 | 2 | 35814144 | 1 | 6144 | 2133 | 0 | 0 | 0 | 0 | 0 | 0 | 0 | 0 | 0 | 0 | 0 | 0 | 0 | 0 | 0 | 0 | 0 | 0 | 0 | 0 | 0 | 0 | 500 | 0.24 | 0.05 | 4.7 | 68.31 | 0
2043 | 35806607 | 35814154 | 18442760 | 1 | 1 | 1 | 1 | 1-1050-90 |  | Рабочий строитель среднего разряда 5 | 1369 | 1013 | чел.-ч | чел.-ч | 1 | 0 | 1855713677 | 36.53 | 0 | 0 | 0 | 368.02 | 0 | 0 | 0 | 368.02 | 1 | 1 | 1 | 1 | 0 | 1 | 0 | 0 | 0 | 36.53 |  | 1 | 2 | 35814156 | 2 | 131072 | 2138 | 0 | 0 | 0 | 0 | 0 | 0 | 0 | 0 | 0 | 0 | 0 | 0 | 0 | 0 | 0 | 0 | 0 | 0 | 0 | 0 | 0 | 0 | 1.4612 | 368.02 | 368.02 | 1 | 13443.77 | 0
2044 | 35806607 | 35814159 | 29364679 | 1 | 1 | 1 | 1 | 1-2042-90 |  | Рабочий монтажник среднего разряда 4,2 | 1369 | 1013 | чел.-ч | чел.-ч | 1 | 0 | 931378261 | 94.4 | 0 | 0 | 0 | 329.2 | 0 | 0 | 0 | 329.2 | 1 | 1 | 1 | 1 | 0 | 1 | 0 | 0 | 0 | 94.4 |  | 1 | 2 | 35814166 | 2 | 131072 | 2141 | 0 | 0 | 0 | 0 | 0 | 0 | 0 | 0 | 0 | 0 | 0 | 0 | 0 | 0 | 0 | 0 | 0 | 0 | 0 | 0 | 0 | 0 | 3.776 | 329.2 | 329.2 | 1 | 31076.48 | 0
2044 | 35806607 | 35814159 | 121548 | 1 | 1 | 1 | 1 | 2 |  | Затраты труда машинистов | 608254 | 1013 | чел.час | чел.час | 1 | 0 | -185737400 | 0.2 | 0 | 0 | 0 | 0 | 0 | 0 | 0 | 0 | 1 | 1 | 1 | 1 | 0 | 1 | 0 | 0 | 0 | 0.2 |  | 2 | 2 | 35814167 | 1 | 0 | 2142 | 0 | 0 | 0 | 0 | 0 | 0 | 0 | 0 | 0 | 0 | 0 | 0 | 0 | 0 | 0 | 0 | 0 | 0 | 0 | 0 | 0 | 0 | 0.008 | 0 | 0 | 1 | 0 | 0
2044 | 35806607 | 35814159 | 29172362 | 1 | 1 | 1 | 2 | 021102 | ТСЭМ Московской обл., 021102, приказ Минстроя России №675/пр от 21.09.2015 г. | Краны на автомобильном ходу при работе на монтаже технологического оборудования 10 т | 1368 | 1011 | маш.-ч | маш.-ч | 1 | 0 | 2071614860 | 0.2 | 0 | 1113.56 | 447.93 | 0 | 0 | 134.65 | 13.5 | 0 | 1 | 8.27 | 33.18 | 1 | 0 | 1 | 0 | 0 | 0 | 0.2 |  | 0 | 2 | 35814168 | 1 | 0 | 2143 | 0 | 0 | 0 | 0 | 0 | 0 | 0 | 0 | 0 | 0 | 0 | 0 | 0 | 0 | 0 | 0 | 0 | 0 | 0 | 0 | 0 | 0 | 0.008 | 1113.56 | 134.65 | 8.27 | 26.93 | 2.7
2044 | 35806607 | 35814159 | 29174913 | 1 | 1 | 1 | 2 | 400001 | ТСЭМ Московской обл., 400001, приказ Минстроя России №675/пр от 21.09.2015 г. | Автомобили бортовые, грузоподъемность до 5 т | 1368 | 1011 | маш.-ч | маш.-ч | 1 | 0 | 458544584 | 0.2 | 0 | 932.72 | 384.89 | 0 | 0 | 87.17 | 11.6 | 0 | 1 | 10.7 | 33.18 | 1 | 0 | 1 | 0 | 0 | 0 | 0.2 |  | 0 | 2 | 35814169 | 1 | 0 | 2144 | 0 | 0 | 0 | 0 | 0 | 0 | 0 | 0 | 0 | 0 | 0 | 0 | 0 | 0 | 0 | 0 | 0 | 0 | 0 | 0 | 0 | 0 | 0.008 | 932.72 | 87.17 | 10.7 | 17.43 | 2.32
2044 | 35806607 | 35814159 | 29164111 | 1 | 1 | 1 | 3 | 509-0167 | ТССЦ Московской обл., 509-0167, приказ Минстроя России №675/пр от 21.09.2015 г. | Сжимы соединительные | 1355 | 1010 | 100 шт. | 100 шт. | 100 | 0 | -1689080274 | 1.02 | 783 | 0 | 0 | 0 | 100 | 0 | 0 | 0 | 7.83 | 1 | 1 | 1 | 0 | 1 | 0 | 0 | 0 | 1.02 |  | 0 | 2 | 35814170 | 1 | 0 | 2145 | 0 | 0 | 0 | 0 | 0 | 0 | 0 | 0 | 0 | 0 | 0 | 0 | 0 | 0 | 0 | 0 | 0 | 0 | 0 | 0 | 0 | 0 | 0.0408 | 783 | 100 | 7.83 | 102 | 0
2044 | 35806607 | 35814159 | 29171808 | 1 | 1 | 1 | 3 | 999-9950 | ТССЦ Московской обл., 999-9950, приказ Минстроя России №675/пр от 21.09.2015 г. | Вспомогательные ненормируемые материалы (2% от ОЗП) | 1374 | 1013 | РУБ | РУБ | 1 | 0 | -915781824 | 18.73 | 1 | 0 | 0 | 0 | 1 | 0 | 0 | 0 | 1 | 1 | 1 | 1 | 0 | 1 | 0 | 0 | 0 | 18.73 |  | 0 | 2 | 35814171 | 1 | 0 | 2146 | 0 | 0 | 0 | 0 | 0 | 0 | 0 | 0 | 0 | 0 | 0 | 0 | 0 | 0 | 0 | 0 | 0 | 0 | 0 | 0 | 0 | 0 | 0.7492 | 1 | 1 | 1 | 18.73 | 0
2118 | 35806607 | 35814172 | 18406804 | 1 | 1 | 1 | 1 | 1-1020-90 |  | Рабочий строитель среднего разряда 2 | 1369 | 1013 | чел.-ч | чел.-ч | 1 | 0 | 254330056 | 7.67 | 0 | 0 | 0 | 258.84 | 0 | 0 | 0 | 258.84 | 1 | 1 | 1 | 1 | 0 | 1 | 0 | 0 | 0 | 7.67 |  | 1 | 2 | 35814175 | 2 | 131072 | 2147 | 0 | 0 | 0 | 0 | 0 | 0 | 0 | 0 | 0 | 0 | 0 | 0 | 0 | 0 | 0 | 0 | 0 | 0 | 0 | 0 | 0 | 0 | 1.3269 | 258.84 | 258.84 | 1 | 1985.3 | 0
2118 | 35806607 | 35814172 | 29164349 | 1 | 1 | 1 | 3 | 509-9900 | ТССЦ Московской обл., 509-9900, приказ Минстроя России №675/пр от 21.09.2015 г. | Строительный мусор | 1348 | 1009 | т | т | 1000 | 0 | -304821490 | 0.7 | 0 | 0 | 0 | 0 | 0 | 0 | 0 | 0 | 1 | 1 | 1 | 1 | 0 | 0 | 0 | 0 | 0 | 0.7 |  | 0 | 2 | 35814176 | 1 | 0 | 2148 | 0 | 0 | 0 | 0 | 0 | 0 | 0 | 0 | 0 | 0 | 0 | 0 | 0 | 0 | 0 | 0 | 0 | 0 | 0 | 0 | 0 | 0 | 0.1211 | 0 | 0 | 1 | 0 | 0
2120 | 35806607 | 36317143 | 18406804 | 1 | 1 | 1 | 1 | 1-1020-90 |  | Рабочий строитель среднего разряда 2 | 1369 | 1013 | чел.-ч | чел.-ч | 1 | 0 | 254330056 | 30.53 | 0 | 0 | 0 | 258.84 | 0 | 0 | 0 | 258.84 | 1 | 1 | 1 | 1 | 0 | 1 | 0 | 0 | 0 | 30.53 |  | 1 | 2 | 36317144 | 2 | 131072 | 2149 | 0 | 0 | 0 | 0 | 0 | 0 | 0 | 0 | 0 | 0 | 0 | 0 | 0 | 0 | 0 | 0 | 0 | 0 | 0 | 0 | 0 | 0 | 5.2817 | 258.84 | 258.84 | 1 | 7902.39 | 0
2120 | 35806607 | 36317143 | 121548 | 1 | 1 | 1 | 1 | 2 |  | Затраты труда машинистов | 608254 | 1013 | чел.час | чел.час | 1 | 0 | -185737400 | 3.65 | 0 | 0 | 0 | 0 | 0 | 0 | 0 | 0 | 1 | 1 | 1 | 1 | 0 | 1 | 0 | 0 | 0 | 3.65 |  | 2 | 2 | 36317145 | 1 | 0 | 2150 | 0 | 0 | 0 | 0 | 0 | 0 | 0 | 0 | 0 | 0 | 0 | 0 | 0 | 0 | 0 | 0 | 0 | 0 | 0 | 0 | 0 | 0 | 0.63145 | 0 | 0 | 1 | 0 | 0
2120 | 35806607 | 36317143 | 29172556 | 1 | 1 | 1 | 2 | 030954 | ТСЭМ Московской обл., 030954, приказ Минстроя России №675/пр от 28.02.2017 № 264/пр | Подъемники грузоподъемностью до 500 кг одномачтовые, высота подъема 45 м | 1368 | 1011 | маш.-ч | маш.-ч | 1 | 0 | 344519037 | 3.65 | 0 | 466.71 | 447.93 | 0 | 0 | 31.26 | 13.5 | 0 | 1 | 14.93 | 33.18 | 1 | 0 | 1 | 0 | 0 | 0 | 3.65 |  | 0 | 2 | 36317146 | 1 | 0 | 2151 | 0 | 0 | 0 | 0 | 0 | 0 | 0 | 0 | 0 | 0 | 0 | 0 | 0 | 0 | 0 | 0 | 0 | 0 | 0 | 0 | 0 | 0 | 0.63145 | 466.71 | 31.26 | 14.93 | 114.1 | 49.28
2121 | 35806607 | 35820566 | 18505884 | 1 | 1 | 1 | 1 | 1-1016-90 |  | Рабочий строитель среднего разряда 1,6 | 1369 | 1013 | чел.-ч | чел.-ч | 1 | 0 | -2012931666 | 42.86 | 0 | 0 | 0 | 250.88 | 0 | 0 | 0 | 250.88 | 1 | 1 | 1 | 1 | 0 | 1 | 0 | 0 | 0 | 42.86 |  | 1 | 2 | 35820567 | 2 | 131072 | 2152 | 0 | 0 | 0 | 0 | 0 | 0 | 0 | 0 | 0 | 0 | 0 | 0 | 0 | 0 | 0 | 0 | 0 | 0 | 0 | 0 | 0 | 0 | 2.743 | 250.88 | 250.88 | 1 | 10752.72 | 0
2121 | 35806607 | 35820566 | 121548 | 1 | 1 | 1 | 1 | 2 |  | Затраты труда машинистов | 608254 | 1013 | чел.час | чел.час | 1 | 0 | -185737400 | 7.41 | 0 | 0 | 0 | 0 | 0 | 0 | 0 | 0 | 1 | 1 | 1 | 1 | 0 | 1 | 0 | 0 | 0 | 7.41 |  | 2 | 2 | 35820568 | 1 | 0 | 2153 | 0 | 0 | 0 | 0 | 0 | 0 | 0 | 0 | 0 | 0 | 0 | 0 | 0 | 0 | 0 | 0 | 0 | 0 | 0 | 0 | 0 | 0 | 0.47424 | 0 | 0 | 1 | 0 | 0
2121 | 35806607 | 35820566 | 29172556 | 1 | 1 | 1 | 2 | 030954 | ТСЭМ Московской обл., 030954, приказ Минстроя России №675/пр от 21.09.2015 г. | Подъемники грузоподъемностью до 500 кг одномачтовые, высота подъема 45 м | 1368 | 1011 | маш.-ч | маш.-ч | 1 | 0 | -1302720870 | 7.41 | 0 | 466.71 | 447.93 | 0 | 0 | 31.26 | 13.5 | 0 | 1 | 14.93 | 33.18 | 1 | 0 | 1 | 0 | 0 | 0 | 7.41 |  | 0 | 2 | 35820569 | 1 | 0 | 2154 | 0 | 0 | 0 | 0 | 0 | 0 | 0 | 0 | 0 | 0 | 0 | 0 | 0 | 0 | 0 | 0 | 0 | 0 | 0 | 0 | 0 | 0 | 0.47424 | 466.71 | 31.26 | 14.93 | 231.64 | 100.04
2122 | 35806607 | 35814178 | 18406804 | 1 | 1 | 1 | 1 | 1-1020-90 |  | Рабочий строитель среднего разряда 2 | 1369 | 1013 | чел.-ч | чел.-ч | 1 | 0 | 254330056 | 11.39 | 0 | 0 | 0 | 258.84 | 0 | 0 | 0 | 258.84 | 1 | 1 | 1 | 1 | 0 | 1 | 0 | 0 | 0 | 11.39 |  | 1 | 2 | 35814183 | 2 | 131072 | 2155 | 0 | 0 | 0 | 0 | 0 | 0 | 0 | 0 | 0 | 0 | 0 | 0 | 0 | 0 | 0 | 0 | 0 | 0 | 0 | 0 | 0 | 0 | 1.9705 | 258.84 | 258.84 | 1 | 2948.19 | 0
2122 | 35806607 | 35814178 | 121548 | 1 | 1 | 1 | 1 | 2 |  | Затраты труда машинистов | 608254 | 1013 | чел.час | чел.час | 1 | 0 | -185737400 | 0.13 | 0 | 0 | 0 | 0 | 0 | 0 | 0 | 0 | 1 | 1 | 1 | 1 | 0 | 1 | 0 | 0 | 0 | 0.13 |  | 2 | 2 | 35814184 | 1 | 0 | 2156 | 0 | 0 | 0 | 0 | 0 | 0 | 0 | 0 | 0 | 0 | 0 | 0 | 0 | 0 | 0 | 0 | 0 | 0 | 0 | 0 | 0 | 0 | 0.02249 | 0 | 0 | 1 | 0 | 0
2122 | 35806607 | 35814178 | 29172556 | 1 | 1 | 1 | 2 | 030954 | ТСЭМ Московской обл., 030954, приказ Минстроя России №675/пр от 21.09.2015 г. | Подъемники грузоподъемностью до 500 кг одномачтовые, высота подъема 45 м | 1368 | 1011 | маш.-ч | маш.-ч | 1 | 0 | -1302720870 | 0.13 | 0 | 466.71 | 447.93 | 0 | 0 | 31.26 | 13.5 | 0 | 1 | 14.93 | 33.18 | 1 | 0 | 1 | 0 | 0 | 0 | 0.13 |  | 0 | 2 | 35814185 | 1 | 0 | 2157 | 0 | 0 | 0 | 0 | 0 | 0 | 0 | 0 | 0 | 0 | 0 | 0 | 0 | 0 | 0 | 0 | 0 | 0 | 0 | 0 | 0 | 0 | 0.02249 | 466.71 | 31.26 | 14.93 | 4.06 | 1.76
2122 | 35806607 | 35814178 | 29164349 | 1 | 1 | 1 | 3 | 509-9900 | ТССЦ Московской обл., 509-9900, приказ Минстроя России №675/пр от 21.09.2015 г. | Строительный мусор | 1348 | 1009 | т | т | 1000 | 0 | -304821490 | 0.47 | 0 | 0 | 0 | 0 | 0 | 0 | 0 | 0 | 1 | 1 | 1 | 1 | 0 | 0 | 0 | 0 | 0 | 0.47 |  | 0 | 2 | 35814186 | 1 | 0 | 2158 | 0 | 0 | 0 | 0 | 0 | 0 | 0 | 0 | 0 | 0 | 0 | 0 | 0 | 0 | 0 | 0 | 0 | 0 | 0 | 0 | 0 | 0 | 0.08131 | 0 | 0 | 1 | 0 | 0
2124 | 35806607 | 35814188 | 18406804 | 1 | 1 | 1 | 1 | 1-1020-90 |  | Рабочий строитель среднего разряда 2 | 1369 | 1013 | чел.-ч | чел.-ч | 1 | 0 | 254330056 | 3.77 | 0 | 0 | 0 | 258.84 | 0 | 0 | 0 | 258.84 | 1 | 1 | 1 | 1 | 0 | 1 | 0 | 0 | 0 | 3.77 |  | 1 | 2 | 35814191 | 2 | 131072 | 2159 | 0 | 0 | 0 | 0 | 0 | 0 | 0 | 0 | 0 | 0 | 0 | 0 | 0 | 0 | 0 | 0 | 0 | 0 | 0 | 0 | 0 | 0 | 0.754 | 258.84 | 258.84 | 1 | 975.83 | 0
2124 | 35806607 | 35814188 | 29164349 | 1 | 1 | 1 | 3 | 509-9900 | ТССЦ Московской обл., 509-9900, приказ Минстроя России №675/пр от 21.09.2015 г. | Строительный мусор | 1348 | 1009 | т | т | 1000 | 0 | -304821490 | 0.11 | 0 | 0 | 0 | 0 | 0 | 0 | 0 | 0 | 1 | 1 | 1 | 1 | 0 | 0 | 0 | 0 | 0 | 0.11 |  | 0 | 2 | 35814192 | 1 | 0 | 2160 | 0 | 0 | 0 | 0 | 0 | 0 | 0 | 0 | 0 | 0 | 0 | 0 | 0 | 0 | 0 | 0 | 0 | 0 | 0 | 0 | 0 | 0 | 0.022 | 0 | 0 | 1 | 0 | 0
2126 | 35806607 | 35814194 | 18406804 | 1 | 1 | 1 | 1 | 1-1020-90 |  | Рабочий строитель среднего разряда 2 | 1369 | 1013 | чел.-ч | чел.-ч | 1 | 0 | 254330056 | 5.84 | 0 | 0 | 0 | 258.84 | 0 | 0 | 0 | 258.84 | 1 | 1 | 1 | 1 | 0 | 1 | 0 | 0 | 0 | 5.84 |  | 1 | 2 | 35814196 | 2 | 131072 | 2161 | 0 | 0 | 0 | 0 | 0 | 0 | 0 | 0 | 0 | 0 | 0 | 0 | 0 | 0 | 0 | 0 | 0 | 0 | 0 | 0 | 0 | 0 | 0.1168 | 258.84 | 258.84 | 1 | 1511.63 | 0
2127 | 35806607 | 35814197 | 18406804 | 1 | 1 | 1 | 1 | 1-1020-90 |  | Рабочий строитель среднего разряда 2 | 1369 | 1013 | чел.-ч | чел.-ч | 1 | 0 | 254330056 | 9.64 | 0 | 0 | 0 | 258.84 | 0 | 0 | 0 | 258.84 | 1 | 1 | 1 | 1 | 0 | 1 | 0 | 0 | 0 | 9.64 |  | 1 | 2 | 35814201 | 2 | 131072 | 2162 | 0 | 0 | 0 | 0 | 0 | 0 | 0 | 0 | 0 | 0 | 0 | 0 | 0 | 0 | 0 | 0 | 0 | 0 | 0 | 0 | 0 | 0 | 4.82 | 258.84 | 258.84 | 1 | 2495.22 | 0
2127 | 35806607 | 35814197 | 121548 | 1 | 1 | 1 | 1 | 2 |  | Затраты труда машинистов | 608254 | 1013 | чел.час | чел.час | 1 | 0 | -185737400 | 0.01 | 0 | 0 | 0 | 0 | 0 | 0 | 0 | 0 | 1 | 1 | 1 | 1 | 0 | 1 | 0 | 0 | 0 | 0.01 |  | 2 | 2 | 35814202 | 1 | 0 | 2163 | 0 | 0 | 0 | 0 | 0 | 0 | 0 | 0 | 0 | 0 | 0 | 0 | 0 | 0 | 0 | 0 | 0 | 0 | 0 | 0 | 0 | 0 | 0.005 | 0 | 0 | 1 | 0 | 0
2127 | 35806607 | 35814197 | 29172556 | 1 | 1 | 1 | 2 | 030954 | ТСЭМ Московской обл., 030954, приказ Минстроя России №675/пр от 21.09.2015 г. | Подъемники грузоподъемностью до 500 кг одномачтовые, высота подъема 45 м | 1368 | 1011 | маш.-ч | маш.-ч | 1 | 0 | -1302720870 | 0.01 | 0 | 466.71 | 447.93 | 0 | 0 | 31.26 | 13.5 | 0 | 1 | 14.93 | 33.18 | 1 | 0 | 1 | 0 | 0 | 0 | 0.01 |  | 0 | 2 | 35814203 | 1 | 0 | 2164 | 0 | 0 | 0 | 0 | 0 | 0 | 0 | 0 | 0 | 0 | 0 | 0 | 0 | 0 | 0 | 0 | 0 | 0 | 0 | 0 | 0 | 0 | 0.005 | 466.71 | 31.26 | 14.93 | 0.31 | 0.14
2128 | 35806607 | 35814204 | 18408066 | 1 | 1 | 1 | 1 | 1-1023-90 |  | Рабочий строитель среднего разряда 2,3 | 1369 | 1013 | чел.-ч | чел.-ч | 1 | 0 | -886480961 | 17.89 | 0 | 0 | 0 | 266.14 | 0 | 0 | 0 | 266.14 | 1 | 1 | 1 | 1 | 0 | 1 | 0 | 0 | 0 | 17.89 |  | 1 | 2 | 35814208 | 2 | 131072 | 2165 | 0 | 0 | 0 | 0 | 0 | 0 | 0 | 0 | 0 | 0 | 0 | 0 | 0 | 0 | 0 | 0 | 0 | 0 | 0 | 0 | 0 | 0 | 1.4312 | 266.14 | 266.14 | 1 | 4761.24 | 0
2128 | 35806607 | 35814204 | 121548 | 1 | 1 | 1 | 1 | 2 |  | Затраты труда машинистов | 608254 | 1013 | чел.час | чел.час | 1 | 0 | -185737400 | 0.08 | 0 | 0 | 0 | 0 | 0 | 0 | 0 | 0 | 1 | 1 | 1 | 1 | 0 | 1 | 0 | 0 | 0 | 0.08 |  | 2 | 2 | 35814209 | 1 | 0 | 2166 | 0 | 0 | 0 | 0 | 0 | 0 | 0 | 0 | 0 | 0 | 0 | 0 | 0 | 0 | 0 | 0 | 0 | 0 | 0 | 0 | 0 | 0 | 0.0064 | 0 | 0 | 1 | 0 | 0
2128 | 35806607 | 35814204 | 29172556 | 1 | 1 | 1 | 2 | 030954 | ТСЭМ Московской обл., 030954, приказ Минстроя России №675/пр от 21.09.2015 г. | Подъемники грузоподъемностью до 500 кг одномачтовые, высота подъема 45 м | 1368 | 1011 | маш.-ч | маш.-ч | 1 | 0 | -1302720870 | 0.08 | 0 | 466.71 | 447.93 | 0 | 0 | 31.26 | 13.5 | 0 | 1 | 14.93 | 33.18 | 1 | 0 | 1 | 0 | 0 | 0 | 0.08 |  | 0 | 2 | 35814210 | 1 | 0 | 2167 | 0 | 0 | 0 | 0 | 0 | 0 | 0 | 0 | 0 | 0 | 0 | 0 | 0 | 0 | 0 | 0 | 0 | 0 | 0 | 0 | 0 | 0 | 0.0064 | 466.71 | 31.26 | 14.93 | 2.5 | 1.08
2166 | 35806607 | 35814238 | 18407150 | 1 | 1 | 1 | 1 | 1-1030-90 |  | Рабочий строитель среднего разряда 3 | 1369 | 1013 | чел.-ч | чел.-ч | 1 | 0 | -931037793 | 41.101 | 0 | 0 | 0 | 283.07 | 0 | 0 | 0 | 283.07 | 1 | 1 | 1 | 1 | 0 | 1 | 1 | 0 | 0 | 35.74 | )*1,15 | 1 | 2 | 36171839 | 2 | 131072 | 2168 | 0 | 0 | 0 | 0 | 0 | 0 | 0 | 0 | 0 | 0 | 0 | 0 | 0 | 0 | 0 | 0 | 0 | 0 | 0 | 0 | 0 | 0 | 7.1105 | 283.07 | 283.07 | 1 | 11634.46 | 0
2166 | 35806607 | 35814238 | 121548 | 1 | 1 | 1 | 1 | 2 |  | Затраты труда машинистов | 608254 | 1013 | чел.час | чел.час | 1 | 0 | -185737400 | 0.225 | 0 | 0 | 0 | 0 | 0 | 0 | 0 | 0 | 1 | 1 | 1 | 1 | 0 | 1 | 1 | 0 | 0 | 0.18 | )*1,25 | 2 | 2 | 36171840 | 1 | 0 | 2169 | 0 | 0 | 0 | 0 | 0 | 0 | 0 | 0 | 0 | 0 | 0 | 0 | 0 | 0 | 0 | 0 | 0 | 0 | 0 | 0 | 0 | 0 | 0.038925 | 0 | 0 | 1 | 0 | 0
2166 | 35806607 | 35814238 | 29172556 | 1 | 1 | 1 | 2 | 030954 | ТСЭМ Московской обл., 030954, приказ Минстроя России №675/пр от 21.09.2015 г. | Подъемники грузоподъемностью до 500 кг одномачтовые, высота подъема 45 м | 1368 | 1011 | маш.-ч | маш.-ч | 1 | 0 | -1302720870 | 0.225 | 0 | 466.71 | 447.93 | 0 | 0 | 31.26 | 13.5 | 0 | 1 | 14.93 | 33.18 | 1 | 0 | 1 | 1 | 0 | 0 | 0.18 | )*1,25 | 0 | 2 | 36171841 | 1 | 0 | 2170 | 0 | 0 | 0 | 0 | 0 | 0 | 0 | 0 | 0 | 0 | 0 | 0 | 0 | 0 | 0 | 0 | 0 | 0 | 0 | 0 | 0 | 0 | 0.038925 | 466.71 | 31.26 | 14.93 | 7.04 | 3.04
2166 | 35806607 | 35814238 | 29174591 | 1 | 1 | 1 | 2 | 331531 | ТСЭМ Московской обл., 331531, приказ Минстроя России №675/пр от 21.09.2015 г. | Пила дисковая электрическая | 1368 | 1011 | маш.-ч | маш.-ч | 1 | 0 | 1598042632 | 0.4 | 0 | 9.47 | 0 | 0 | 0 | 0.95 | 0 | 0 | 1 | 9.97 | 33.18 | 1 | 0 | 1 | 1 | 0 | 0 | 0.32 | )*1,25 | 0 | 2 | 36171842 | 1 | 0 | 2171 | 0 | 0 | 0 | 0 | 0 | 0 | 0 | 0 | 0 | 0 | 0 | 0 | 0 | 0 | 0 | 0 | 0 | 0 | 0 | 0 | 0 | 0 | 0.0692 | 9.47 | 0.95 | 9.97 | 0.38 | 0
2166 | 35806607 | 35814238 | 29174913 | 1 | 1 | 1 | 2 | 400001 | ТСЭМ Московской обл., 400001, приказ Минстроя России №675/пр от 21.09.2015 г. | Автомобили бортовые, грузоподъемность до 5 т | 1368 | 1011 | маш.-ч | маш.-ч | 1 | 0 | 458544584 | 0.325 | 0 | 932.72 | 384.89 | 0 | 0 | 87.17 | 11.6 | 0 | 1 | 10.7 | 33.18 | 1 | 0 | 1 | 1 | 0 | 0 | 0.26 | )*1,25 | 0 | 2 | 36171843 | 1 | 0 | 2172 | 0 | 0 | 0 | 0 | 0 | 0 | 0 | 0 | 0 | 0 | 0 | 0 | 0 | 0 | 0 | 0 | 0 | 0 | 0 | 0 | 0 | 0 | 0.056225 | 932.72 | 87.17 | 10.7 | 28.33 | 3.78
2166 | 35806607 | 35814238 | 29109162 | 1 | 1 | 1 | 3 | 101-1742 | ТССЦ Московской обл., 101-1742, приказ Минстроя России №675/пр от 21.09.2015 г. | Толь с крупнозернистой посыпкой гидроизоляционный марки ТГ-350 | 1327 | 1005 | м2 | м2 | 1 | 0 | 2002905425 | 21 | 33.75 | 0 | 0 | 0 | 5.71 | 0 | 0 | 0 | 5.91 | 1 | 1 | 1 | 0 | 1 | 0 | 0 | 0 | 21 |  | 0 | 2 | 36171844 | 1 | 0 | 2173 | 0 | 0 | 0 | 0 | 0 | 0 | 0 | 0 | 0 | 0 | 0 | 0 | 0 | 0 | 0 | 0 | 0 | 0 | 0 | 0 | 0 | 0 | 3.633 | 33.75 | 5.71 | 5.91 | 119.91 | 0
2166 | 35806607 | 35814238 | 29131086 | 1 | 1 | 1 | 3 | 203-0399 | ТССЦ Московской обл., 203-0399, приказ Минстроя России №675/пр от 21.09.2015 г. | Лаги половые антисептированные, применяемые в строительстве жилых, общественных и производственных зданий при производстве деревянных полов тип II, сечением 100х40; 100х60; 120х60; 100-150х40-60 мм | 1339 | 1007 | м3 | м3 | 1 | 0 | 135382931 | 0.82 | 6560.13 | 0 | 0 | 0 | 1970.01 | 0 | 0 | 0 | 3.33 | 1 | 1 | 1 | 0 | 1 | 0 | 0 | 0 | 0.82 |  | 0 | 2 | 36171845 | 1 | 0 | 2174 | 0 | 0 | 0 | 0 | 0 | 0 | 0 | 0 | 0 | 0 | 0 | 0 | 0 | 0 | 0 | 0 | 0 | 0 | 0 | 0 | 0 | 0 | 0.14186 | 6560.13 | 1970.01 | 3.33 | 1615.41 | 0
2167 | 35806607 | 35814265 | 18407150 | 1 | 1 | 1 | 1 | 1-1030-90 |  | Рабочий строитель среднего разряда 3 | 1369 | 1013 | чел.-ч | чел.-ч | 1 | 0 | -931037793 | 69.828 | 0 | 0 | 0 | 283.07 | 0 | 0 | 0 | 283.07 | 1 | 1 | 1 | 1 | 0 | 1 | 1 | 0 | 0 | 60.72 | )*1,15 | 1 | 2 | 35814274 | 2 | 131072 | 2175 | 0 | 0 | 0 | 0 | 0 | 0 | 0 | 0 | 0 | 0 | 0 | 0 | 0 | 0 | 0 | 0 | 0 | 0 | 0 | 0 | 0 | 0 | 12.0802 | 283.07 | 283.07 | 1 | 19766.21 | 0
2167 | 35806607 | 35814265 | 121548 | 1 | 1 | 1 | 1 | 2 |  | Затраты труда машинистов | 608254 | 1013 | чел.час | чел.час | 1 | 0 | -185737400 | 0.725 | 0 | 0 | 0 | 0 | 0 | 0 | 0 | 0 | 1 | 1 | 1 | 1 | 0 | 1 | 1 | 0 | 0 | 0.58 | )*1,25 | 2 | 2 | 35814275 | 1 | 0 | 2176 | 0 | 0 | 0 | 0 | 0 | 0 | 0 | 0 | 0 | 0 | 0 | 0 | 0 | 0 | 0 | 0 | 0 | 0 | 0 | 0 | 0 | 0 | 0.12542 | 0 | 0 | 1 | 0 | 0
2167 | 35806607 | 35814265 | 29172556 | 1 | 1 | 1 | 2 | 030954 | ТСЭМ Московской обл., 030954, приказ Минстроя России №675/пр от 21.09.2015 г. | Подъемники грузоподъемностью до 500 кг одномачтовые, высота подъема 45 м | 1368 | 1011 | маш.-ч | маш.-ч | 1 | 0 | -1302720870 | 0.725 | 0 | 466.71 | 447.93 | 0 | 0 | 31.26 | 13.5 | 0 | 1 | 14.93 | 33.18 | 1 | 0 | 1 | 1 | 0 | 0 | 0.58 | )*1,25 | 0 | 2 | 35814276 | 1 | 0 | 2177 | 0 | 0 | 0 | 0 | 0 | 0 | 0 | 0 | 0 | 0 | 0 | 0 | 0 | 0 | 0 | 0 | 0 | 0 | 0 | 0 | 0 | 0 | 0.12542 | 466.71 | 31.26 | 14.93 | 22.66 | 9.79
2167 | 35806607 | 35814265 | 29174591 | 1 | 1 | 1 | 2 | 331531 | ТСЭМ Московской обл., 331531, приказ Минстроя России №675/пр от 21.09.2015 г. | Пила дисковая электрическая | 1368 | 1011 | маш.-ч | маш.-ч | 1 | 0 | 1598042632 | 1.025 | 0 | 9.47 | 0 | 0 | 0 | 0.95 | 0 | 0 | 1 | 9.97 | 33.18 | 1 | 0 | 1 | 1 | 0 | 0 | 0.82 | )*1,25 | 0 | 2 | 35814277 | 1 | 0 | 2178 | 0 | 0 | 0 | 0 | 0 | 0 | 0 | 0 | 0 | 0 | 0 | 0 | 0 | 0 | 0 | 0 | 0 | 0 | 0 | 0 | 0 | 0 | 0.17732 | 9.47 | 0.95 | 9.97 | 0.98 | 0
2167 | 35806607 | 35814265 | 29174661 | 1 | 1 | 1 | 2 | 340311 | ТСЭМ Московской обл., 340311, приказ Минстроя России №675/пр от 21.09.2015 г. | Машина для острожки деревянных полов | 1368 | 1011 | маш.-ч | маш.-ч | 1 | 0 | -2115030577 | 3.375 | 0 | 25.44 | 0 | 0 | 0 | 2.09 | 0 | 0 | 1 | 12.17 | 33.18 | 1 | 0 | 1 | 1 | 0 | 0 | 2.7 | )*1,25 | 0 | 2 | 35814278 | 1 | 0 | 2179 | 0 | 0 | 0 | 0 | 0 | 0 | 0 | 0 | 0 | 0 | 0 | 0 | 0 | 0 | 0 | 0 | 0 | 0 | 0 | 0 | 0 | 0 | 0.58387 | 25.44 | 2.09 | 12.17 | 7.05 | 0
2167 | 35806607 | 35814265 | 29174913 | 1 | 1 | 1 | 2 | 400001 | ТСЭМ Московской обл., 400001, приказ Минстроя России №675/пр от 21.09.2015 г. | Автомобили бортовые, грузоподъемность до 5 т | 1368 | 1011 | маш.-ч | маш.-ч | 1 | 0 | 458544584 | 1.05 | 0 | 932.72 | 384.89 | 0 | 0 | 87.17 | 11.6 | 0 | 1 | 10.7 | 33.18 | 1 | 0 | 1 | 1 | 0 | 0 | 0.84 | )*1,25 | 0 | 2 | 35814279 | 1 | 0 | 2180 | 0 | 0 | 0 | 0 | 0 | 0 | 0 | 0 | 0 | 0 | 0 | 0 | 0 | 0 | 0 | 0 | 0 | 0 | 0 | 0 | 0 | 0 | 0.18165 | 932.72 | 87.17 | 10.7 | 91.53 | 12.18
2167 | 35806607 | 35814265 | 29114332 | 1 | 1 | 1 | 3 | 101-1805 | ТССЦ Московской обл., 101-1805, приказ Минстроя России №675/пр от 21.09.2015 г. | Гвозди строительные | 1348 | 1009 | т | т | 1000 | 0 | 233971917 | 0.0123 | 54619.68 | 0 | 0 | 0 | 11978 | 0 | 0 | 0 | 4.56 | 1 | 1 | 1 | 0 | 1 | 0 | 0 | 0 | 0.0123 |  | 0 | 2 | 35814280 | 1 | 0 | 2181 | 0 | 0 | 0 | 0 | 0 | 0 | 0 | 0 | 0 | 0 | 0 | 0 | 0 | 0 | 0 | 0 | 0 | 0 | 0 | 0 | 0 | 0 | 0.0021279 | 54619.68 | 11978 | 4.56 | 147.33 | 0
2167 | 35806607 | 35814265 | 29130788 | 1 | 1 | 1 | 3 | 203-0344 | ТССЦ Московской обл., 203-0344, приказ Минстроя России №675/пр от 21.09.2015 г. | Доски для покрытия полов со шпунтом и гребнем из древесины антисептированные тип ДП-27 толщиной 27 мм, шириной без гребня от 100 до 140 мм | 1339 | 1007 | м3 | м3 | 1 | 0 | 23409818 | 2.88 | 14208.11 | 0 | 0 | 0 | 2156.01 | 0 | 0 | 0 | 6.59 | 1 | 1 | 1 | 0 | 1 | 0 | 0 | 0 | 2.88 |  | 0 | 2 | 35814281 | 1 | 0 | 2182 | 0 | 0 | 0 | 0 | 0 | 0 | 0 | 0 | 0 | 0 | 0 | 0 | 0 | 0 | 0 | 0 | 0 | 0 | 0 | 0 | 0 | 0 | 0.49824 | 14208.11 | 2156.01 | 6.59 | 6209.31 | 0
2168 | 35806607 | 35814282 | 18408291 | 1 | 1 | 1 | 1 | 1-1025-90 |  | Рабочий строитель среднего разряда 2,5 | 1369 | 1013 | чел.-ч | чел.-ч | 1 | 0 | 1933892413 | 35.949 | 0 | 0 | 0 | 271.12 | 0 | 0 | 0 | 271.12 | 1 | 1 | 1 | 1 | 0 | 1 | 1 | 0 | 0 | 31.26 | )*1,15 | 1 | 2 | 35814290 | 2 | 131072 | 2183 | 0 | 0 | 0 | 0 | 0 | 0 | 0 | 0 | 0 | 0 | 0 | 0 | 0 | 0 | 0 | 0 | 0 | 0 | 0 | 0 | 0 | 0 | 6.2192 | 271.12 | 271.12 | 1 | 9746.49 | 0
2168 | 35806607 | 35814282 | 121548 | 1 | 1 | 1 | 1 | 2 |  | Затраты труда машинистов | 608254 | 1013 | чел.час | чел.час | 1 | 0 | -185737400 | 8.375 | 0 | 0 | 0 | 0 | 0 | 0 | 0 | 0 | 1 | 1 | 1 | 1 | 0 | 1 | 1 | 0 | 0 | 6.7 | )*1,25 | 2 | 2 | 35814291 | 1 | 0 | 2184 | 0 | 0 | 0 | 0 | 0 | 0 | 0 | 0 | 0 | 0 | 0 | 0 | 0 | 0 | 0 | 0 | 0 | 0 | 0 | 0 | 0 | 0 | 1.4489 | 0 | 0 | 1 | 0 | 0
2168 | 35806607 | 35814282 | 29172710 | 1 | 1 | 1 | 2 | 050101 | ТСЭМ Московской обл., 050101, приказ Минстроя России №675/пр от 21.09.2015 г. | Компрессоры передвижные с двигателем внутреннего сгорания давлением до 686 кПа (7 ат), производительность до 5 м3/мин | 1368 | 1011 | маш.-ч | маш.-ч | 1 | 0 | -1676841219 | 8.375 | 0 | 539.16 | 333.79 | 0 | 0 | 46.56 | 10.06 | 0 | 1 | 11.58 | 33.18 | 1 | 0 | 1 | 1 | 0 | 0 | 6.7 | )*1,25 | 0 | 2 | 35814292 | 1 | 0 | 2185 | 0 | 0 | 0 | 0 | 0 | 0 | 0 | 0 | 0 | 0 | 0 | 0 | 0 | 0 | 0 | 0 | 0 | 0 | 0 | 0 | 0 | 0 | 1.4489 | 539.16 | 46.56 | 11.58 | 389.94 | 84.25
2168 | 35806607 | 35814282 | 29173472 | 1 | 1 | 1 | 2 | 134041 | ТСЭМ Московской обл., 134041, приказ Минстроя России №675/пр от 21.09.2015 г. | Шуруповерт | 1368 | 1011 | маш.-ч | маш.-ч | 1 | 0 | 275932499 | 13.75 | 0 | 12.75 | 0 | 0 | 0 | 3 | 0 | 0 | 1 | 4.25 | 33.18 | 1 | 0 | 1 | 1 | 0 | 0 | 11 | )*1,25 | 0 | 2 | 35814293 | 1 | 0 | 2186 | 0 | 0 | 0 | 0 | 0 | 0 | 0 | 0 | 0 | 0 | 0 | 0 | 0 | 0 | 0 | 0 | 0 | 0 | 0 | 0 | 0 | 0 | 2.3787 | 12.75 | 3 | 4.25 | 41.25 | 0
2168 | 35806607 | 35814282 | 29174913 | 1 | 1 | 1 | 2 | 400001 | ТСЭМ Московской обл., 400001, приказ Минстроя России №675/пр от 21.09.2015 г. | Автомобили бортовые, грузоподъемность до 5 т | 1368 | 1011 | маш.-ч | маш.-ч | 1 | 0 | 458544584 | 0.4375 | 0 | 932.72 | 384.89 | 0 | 0 | 87.17 | 11.6 | 0 | 1 | 10.7 | 33.18 | 1 | 0 | 1 | 1 | 0 | 0 | 0.35 | )*1,25 | 0 | 2 | 35814294 | 1 | 0 | 2187 | 0 | 0 | 0 | 0 | 0 | 0 | 0 | 0 | 0 | 0 | 0 | 0 | 0 | 0 | 0 | 0 | 0 | 0 | 0 | 0 | 0 | 0 | 0.075687 | 932.72 | 87.17 | 10.7 | 38.14 | 5.08
2168 | 35806607 | 35814282 | 29114687 | 1 | 1 | 1 | 3 | 101-1480 | ТССЦ Московской обл., 101-1480, приказ Минстроя России №675/пр от 21.09.2015 г. | Шурупы с полукруглой головкой 3,5х35 мм | 1348 | 1009 | т | т | 1000 | 0 | 157955001 | 0.0018 | 105069.06 | 0 | 0 | 0 | 16974 | 0 | 0 | 0 | 6.19 | 1 | 1 | 1 | 0 | 1 | 0 | 0 | 0 | 0.0018 |  | 0 | 2 | 35814295 | 1 | 0 | 2188 | 0 | 0 | 0 | 0 | 0 | 0 | 0 | 0 | 0 | 0 | 0 | 0 | 0 | 0 | 0 | 0 | 0 | 0 | 0 | 0 | 0 | 0 | 0.0003114 | 105069.06 | 16974 | 6.19 | 30.55 | 0
2168 | 35806607 | 35814282 | 29115292 | 1 | 1 | 1 | 3 | 102-0443 | ТССЦ Московской обл., 102-0443, приказ Минстроя России №675/пр от 21.09.2015 г. | Фанера общего назначения из шпона лиственных пород водостойкая марки ФК, сорт 2/4, толщина 12 мм | 1339 | 1007 | м3 | м3 | 1 | 0 | 582810497 | 1.24 | 29691.33 | 0 | 0 | 0 | 4478.33 | 0 | 0 | 0 | 6.63 | 1 | 1 | 1 | 0 | 1 | 0 | 0 | 0 | 1.24 |  | 0 | 2 | 35814296 | 1 | 0 | 2189 | 0 | 0 | 0 | 0 | 0 | 0 | 0 | 0 | 0 | 0 | 0 | 0 | 0 | 0 | 0 | 0 | 0 | 0 | 0 | 0 | 0 | 0 | 0.21452 | 29691.33 | 4478.33 | 6.63 | 5553.13 | 0
2169 | 35806607 | 36171846 | 31427882 | 1 | 1 | 1 | 1 | 1-100-30-90 |  | Рабочий среднего разряда 3,0 | 1369 | 1013 | чел.-ч | чел.-ч | 1 | 0 | -573087009 | 52.049 | 0 | 0 | 0 | 283.07 | 0 | 0 | 0 | 283.07 | 1 | 1 | 1 | 1 | 0 | 1 | 1 | 0 | 0 | 45.26 | )*1,15 | 1 | 2 | 36171847 | 2 | 131072 | 2190 | 0 | 0 | 0 | 0 | 0 | 0 | 0 | 0 | 0 | 0 | 0 | 0 | 0 | 0 | 0 | 0 | 0 | 0 | 0 | 0 | 0 | 0 | 9.0045 | 283.07 | 283.07 | 1 | 14733.51 | 0
2169 | 35806607 | 36171846 | 121548 | 1 | 1 | 1 | 1 | 2 |  | Затраты труда машинистов | 608254 | 1013 | чел.час | чел.час | 1 | 0 | -185737400 | 0.05 | 0 | 0 | 0 | 0 | 0 | 0 | 0 | 0 | 1 | 1 | 1 | 1 | 0 | 1 | 1 | 0 | 0 | 0.04 | )*1,25 | 2 | 2 | 36171848 | 1 | 0 | 2191 | 0 | 0 | 0 | 0 | 0 | 0 | 0 | 0 | 0 | 0 | 0 | 0 | 0 | 0 | 0 | 0 | 0 | 0 | 0 | 0 | 0 | 0 | 0.00865 | 0 | 0 | 1 | 0 | 0
2169 | 35806607 | 36171846 | 35554737 | 1 | 1 | 1 | 2 | 030954 | ТСНБ-2001 Московской области, 030954, протокол от 29.07.2020 г. № 07 | Подъемники грузоподъемностью до 500 кг одномачтовые, высота подъема 45 м | 1368 | 1011 | маш.-ч | маш.-ч | 1 | 0 | 290757077 | 0.05 | 0 | 466.71 | 447.93 | 0 | 0 | 31.26 | 13.5 | 0 | 1 | 14.93 | 33.18 | 1 | 0 | 1 | 1 | 0 | 0 | 0.04 | )*1,25 | 0 | 2 | 36171849 | 1 | 0 | 2192 | 0 | 0 | 0 | 0 | 0 | 0 | 0 | 0 | 0 | 0 | 0 | 0 | 0 | 0 | 0 | 0 | 0 | 0 | 0 | 0 | 0 | 0 | 0.00865 | 466.71 | 31.26 | 14.93 | 1.56 | 0.68
2169 | 35806607 | 36171846 | 35555025 | 1 | 1 | 1 | 2 | 331305 | ТСНБ-2001 Московской области, 331305, протокол от 29.07.2020 г. № 07 | Пылесосы промышленные | 1368 | 1011 | маш.-ч | маш.-ч | 1 | 0 | 269071542 | 1.6875 | 0 | 21.3 | 0 | 0 | 0 | 2.7 | 0 | 0 | 1 | 7.89 | 33.18 | 1 | 0 | 1 | 1 | 0 | 0 | 1.35 | )*1,25 | 0 | 2 | 36171850 | 1 | 0 | 2193 | 0 | 0 | 0 | 0 | 0 | 0 | 0 | 0 | 0 | 0 | 0 | 0 | 0 | 0 | 0 | 0 | 0 | 0 | 0 | 0 | 0 | 0 | 0.29194 | 21.3 | 2.7 | 7.89 | 4.56 | 0
2169 | 35806607 | 36171846 | 35555088 | 1 | 1 | 1 | 2 | 400001 | ТСНБ-2001 Московской области, 400001, протокол от 29.07.2020 г. № 07 | Автомобили бортовые, грузоподъемность до 5 т | 1368 | 1011 | маш.-ч | маш.-ч | 1 | 0 | 586434904 | 0.0125 | 0 | 932.72 | 384.89 | 0 | 0 | 87.17 | 11.6 | 0 | 1 | 10.7 | 33.18 | 1 | 0 | 1 | 1 | 0 | 0 | 0.01 | )*1,25 | 0 | 2 | 36171851 | 1 | 0 | 2194 | 0 | 0 | 0 | 0 | 0 | 0 | 0 | 0 | 0 | 0 | 0 | 0 | 0 | 0 | 0 | 0 | 0 | 0 | 0 | 0 | 0 | 0 | 0.0021625 | 932.72 | 87.17 | 10.7 | 1.09 | 0.15
2169 | 35806607 | 36171846 | 35552818 | 1 | 1 | 1 | 3 | 101-2025 | ТСНБ-2001 Московской области, 101-2025, протокол от 29.07.2020 г. № 07 | Лента полимерная (фторопластовая) для сварки линолеума | 1308 | 1003 | 100 м | 100 м | 100 | 0 | -1755052483 | 0.68 | 528.81 | 0 | 0 | 0 | 99.4 | 0 | 0 | 0 | 5.32 | 1 | 1 | 1 | 0 | 1 | 0 | 0 | 0 | 0.68 |  | 0 | 2 | 36171852 | 1 | 0 | 2195 | 0 | 0 | 0 | 0 | 0 | 0 | 0 | 0 | 0 | 0 | 0 | 0 | 0 | 0 | 0 | 0 | 0 | 0 | 0 | 0 | 0 | 0 | 0.11764 | 528.81 | 99.4 | 5.32 | 67.59 | 0
2169 | 35806607 | 36171846 | 29110964 | 1 | 1 | 1 | 3 | 101-4216 | ТССЦ Московской обл., 101-4216, приказ Минстроя России №675/пр от 21.09.2015 г. | Линолеум полукоммерческий гетерогенный "TARKETT ИДИЛЛИЯ" (толщина 3,2 мм, толщина защитного слоя 0,5 мм, класс 23/32) | 1327 | 1005 | м2 | м2 | 1 | 0 | -100917442 | 102 | 516.15 | 0 | 0 | 0 | 82.19 | 0 | 0 | 0 | 6.28 | 1 | 1 | 1 | 0 | 0 | 0 | 0 | 0 | 102 |  | 0 | 1 | -1 | 0 | 0 |  | 0 | 0 | 0 | 0 | 0 | 0 | 0 | 0 | 0 | 0 | 0 | 0 | 0 | 0 | 0 | 0 | 0 | 0 | 0 | 0 | 0 | 0 | 17.646 | 516.15 | 82.19 | 6.28 | 8383.38 | 0
2169 | 35806607 | 36171846 | 35553389 | 1 | 1 | 1 | 3 | 113-0626 | ТСНБ-2001 Московской области, 113-0626, протокол от 29.07.2020 г. № 07 | Клей Forbo 522, для укладки ПВХ-покрытий | 1346 | 1009 | кг | кг | 1 | 0 | -2074468820 | 27 | 207.8 | 0 | 0 | 0 | 26.71 | 0 | 0 | 0 | 7.78 | 1 | 1 | 1 | 0 | 1 | 0 | 0 | 0 | 27 |  | 0 | 2 | 36171854 | 1 | 0 | 2197 | 0 | 0 | 0 | 0 | 0 | 0 | 0 | 0 | 0 | 0 | 0 | 0 | 0 | 0 | 0 | 0 | 0 | 0 | 0 | 0 | 0 | 0 | 4.671 | 207.8 | 26.71 | 7.78 | 721.17 | 0
2171 | 35806607 | 35814315 | 18413230 | 1 | 1 | 1 | 1 | 1-1036-90 |  | Рабочий строитель среднего разряда 3,6 | 1369 | 1013 | чел.-ч | чел.-ч | 1 | 0 | 355262106 | 7.659 | 0 | 0 | 0 | 304.64 | 0 | 0 | 0 | 304.64 | 1 | 1 | 1 | 1 | 0 | 1 | 1 | 0 | 0 | 6.66 | )*1,15 | 1 | 2 | 35814328 | 2 | 131072 | 2198 | 0 | 0 | 0 | 0 | 0 | 0 | 0 | 0 | 0 | 0 | 0 | 0 | 0 | 0 | 0 | 0 | 0 | 0 | 0 | 0 | 0 | 0 | 1.5318 | 304.64 | 304.64 | 1 | 2333.24 | 0
2171 | 35806607 | 35814315 | 29173472 | 1 | 1 | 1 | 2 | 134041 | ТСЭМ Московской обл., 134041, приказ Минстроя России №675/пр от 21.09.2015 г. | Шуруповерт | 1368 | 1011 | маш.-ч | маш.-ч | 1 | 0 | 275932499 | 2.5125 | 0 | 12.75 | 0 | 0 | 0 | 3 | 0 | 0 | 1 | 4.25 | 33.18 | 1 | 0 | 1 | 1 | 0 | 0 | 2.01 | )*1,25 | 0 | 2 | 35814329 | 1 | 0 | 2199 | 0 | 0 | 0 | 0 | 0 | 0 | 0 | 0 | 0 | 0 | 0 | 0 | 0 | 0 | 0 | 0 | 0 | 0 | 0 | 0 | 0 | 0 | 0.5025 | 12.75 | 3 | 4.25 | 7.54 | 0
2171 | 35806607 | 35814315 | 29174500 | 1 | 1 | 1 | 2 | 330206 | ТСЭМ Московской обл., 330206, приказ Минстроя России №675/пр от 21.09.2015 г. | Дрели электрические | 1368 | 1011 | маш.-ч | маш.-ч | 1 | 0 | -239831557 | 1.6625 | 0 | 7.33 | 0 | 0 | 0 | 1.95 | 0 | 0 | 1 | 3.76 | 33.18 | 1 | 0 | 1 | 1 | 0 | 0 | 1.33 | )*1,25 | 0 | 2 | 35814330 | 1 | 0 | 2200 | 0 | 0 | 0 | 0 | 0 | 0 | 0 | 0 | 0 | 0 | 0 | 0 | 0 | 0 | 0 | 0 | 0 | 0 | 0 | 0 | 0 | 0 | 0.3325 | 7.33 | 1.95 | 3.76 | 3.24 | 0
2171 | 35806607 | 35814315 | 29174913 | 1 | 1 | 1 | 2 | 400001 | ТСЭМ Московской обл., 400001, приказ Минстроя России №675/пр от 21.09.2015 г. | Автомобили бортовые, грузоподъемность до 5 т | 1368 | 1011 | маш.-ч | маш.-ч | 1 | 0 | 458544584 | 0.0375 | 0 | 932.72 | 384.89 | 0 | 0 | 87.17 | 11.6 | 0 | 1 | 10.7 | 33.18 | 1 | 0 | 1 | 1 | 0 | 0 | 0.03 | )*1,25 | 0 | 2 | 35814331 | 1 | 0 | 2201 | 0 | 0 | 0 | 0 | 0 | 0 | 0 | 0 | 0 | 0 | 0 | 0 | 0 | 0 | 0 | 0 | 0 | 0 | 0 | 0 | 0 | 0 | 0.0075 | 932.72 | 87.17 | 10.7 | 3.28 | 0.44
2171 | 35806607 | 35814315 | 29114471 | 1 | 1 | 1 | 3 | 101-2201 | ТССЦ Московской обл., 101-2201, приказ Минстроя России №675/пр от 21.09.2015 г. | Дюбели распорные полиэтиленовые 6х30 мм | 1358 | 1010 | 10 шт. | 10 шт. | 10 | 0 | 610395517 | 26.3 | 1.55 | 0 | 0 | 0 | 1.6 | 0 | 0 | 0 | 0.97 | 1 | 1 | 1 | 0 | 1 | 0 | 0 | 0 | 26.3 |  | 0 | 2 | 35814332 | 1 | 0 | 2202 | 0 | 0 | 0 | 0 | 0 | 0 | 0 | 0 | 0 | 0 | 0 | 0 | 0 | 0 | 0 | 0 | 0 | 0 | 0 | 0 | 0 | 0 | 5.26 | 1.55 | 1.6 | 0.97 | 42.08 | 0
2171 | 35806607 | 35814315 | 29114305 | 1 | 1 | 1 | 3 | 101-4282 | ТССЦ Московской обл., 101-4282, приказ Минстроя России №675/пр от 21.09.2015 г. | Винты самонарезающие остроконечные длиной 35 мм | 1354 | 1010 | шт. | шт. | 1 | 0 | -1753782198 | 263 | 0.21 | 0 | 0 | 0 | 0.12 | 0 | 0 | 0 | 1.78 | 1 | 1 | 1 | 0 | 1 | 0 | 0 | 0 | 263 |  | 0 | 2 | 35814333 | 1 | 0 | 2203 | 0 | 0 | 0 | 0 | 0 | 0 | 0 | 0 | 0 | 0 | 0 | 0 | 0 | 0 | 0 | 0 | 0 | 0 | 0 | 0 | 0 | 0 | 52.6 | 0.21 | 0.12 | 1.78 | 31.56 | 0
2171 | 35806607 | 35814315 | 29111012 | 1 | 1 | 1 | 3 | 101-4847 | ТССЦ Московской обл., 101-4847, приказ Минстроя России №675/пр от 21.09.2015 г. | Уголок наружный для пластикового плинтуса, высота 48 мм | 1354 | 1010 | шт. | шт. | 1 | 0 | -532370196 | 7 | 12.73 | 0 | 0 | 0 | 1.29 | 0 | 0 | 0 | 9.87 | 1 | 1 | 1 | 0 | 1 | 0 | 0 | 0 | 7 |  | 0 | 2 | 35814334 | 1 | 0 | 2204 | 0 | 0 | 0 | 0 | 0 | 0 | 0 | 0 | 0 | 0 | 0 | 0 | 0 | 0 | 0 | 0 | 0 | 0 | 0 | 0 | 0 | 0 | 1.4 | 12.73 | 1.29 | 9.87 | 9.03 | 0
2171 | 35806607 | 35814315 | 29111013 | 1 | 1 | 1 | 3 | 101-4848 | ТССЦ Московской обл., 101-4848, приказ Минстроя России №675/пр от 21.09.2015 г. | Уголок внутренний для пластикового плинтуса, высота 48 мм | 1354 | 1010 | шт. | шт. | 1 | 0 | -463883208 | 7 | 12.73 | 0 | 0 | 0 | 1.29 | 0 | 0 | 0 | 9.87 | 1 | 1 | 1 | 0 | 1 | 0 | 0 | 0 | 7 |  | 0 | 2 | 35814335 | 1 | 0 | 2205 | 0 | 0 | 0 | 0 | 0 | 0 | 0 | 0 | 0 | 0 | 0 | 0 | 0 | 0 | 0 | 0 | 0 | 0 | 0 | 0 | 0 | 0 | 1.4 | 12.73 | 1.29 | 9.87 | 9.03 | 0
2171 | 35806607 | 35814315 | 29111016 | 1 | 1 | 1 | 3 | 101-4849 | ТССЦ Московской обл., 101-4849, приказ Минстроя России №675/пр от 21.09.2015 г. | Соединитель для пластикового плинтуса, высота 48 мм | 1354 | 1010 | шт. | шт. | 1 | 0 | -983964523 | 40 | 12.73 | 0 | 0 | 0 | 1.29 | 0 | 0 | 0 | 9.87 | 1 | 1 | 1 | 0 | 1 | 0 | 0 | 0 | 40 |  | 0 | 2 | 35814336 | 1 | 0 | 2206 | 0 | 0 | 0 | 0 | 0 | 0 | 0 | 0 | 0 | 0 | 0 | 0 | 0 | 0 | 0 | 0 | 0 | 0 | 0 | 0 | 0 | 0 | 8 | 12.73 | 1.29 | 9.87 | 51.6 | 0
2171 | 35806607 | 35814315 | 29111019 | 1 | 1 | 1 | 3 | 101-4850 | ТССЦ Московской обл., 101-4850, приказ Минстроя России №675/пр от 21.09.2015 г. | Заглушка торцевая для пластикового плинтуса левая, высота 48 мм | 1354 | 1010 | шт. | шт. | 1 | 0 | 395384367 | 8 | 8.67 | 0 | 0 | 0 | 0.63 | 0 | 0 | 0 | 13.76 | 1 | 1 | 1 | 0 | 1 | 0 | 0 | 0 | 8 |  | 0 | 2 | 35814337 | 1 | 0 | 2207 | 0 | 0 | 0 | 0 | 0 | 0 | 0 | 0 | 0 | 0 | 0 | 0 | 0 | 0 | 0 | 0 | 0 | 0 | 0 | 0 | 0 | 0 | 1.6 | 8.67 | 0.63 | 13.76 | 5.04 | 0
2171 | 35806607 | 35814315 | 29111018 | 1 | 1 | 1 | 3 | 101-4851 | ТССЦ Московской обл., 101-4851, приказ Минстроя России №675/пр от 21.09.2015 г. | Заглушки торцевая для пластикового плинтуса правая, высота 48 мм | 1354 | 1010 | шт. | шт. | 1 | 0 | -1405133353 | 8 | 8.67 | 0 | 0 | 0 | 0.63 | 0 | 0 | 0 | 13.76 | 1 | 1 | 1 | 0 | 1 | 0 | 0 | 0 | 8 |  | 0 | 2 | 35814338 | 1 | 0 | 2208 | 0 | 0 | 0 | 0 | 0 | 0 | 0 | 0 | 0 | 0 | 0 | 0 | 0 | 0 | 0 | 0 | 0 | 0 | 0 | 0 | 0 | 0 | 1.6 | 8.67 | 0.63 | 13.76 | 5.04 | 0
2171 | 35806607 | 35814315 | 29110997 | 1 | 1 | 1 | 3 | 101-4852 | ТССЦ Московской обл., 101-4852, приказ Минстроя России №675/пр от 21.09.2015 г. | Плинтуса для полов пластиковые, 19х48 мм | 1301 | 1003 | м | м | 1 | 0 | 1996222970 | 101 | 27.92 | 0 | 0 | 0 | 12.3 | 0 | 0 | 0 | 2.27 | 1 | 1 | 1 | 0 | 1 | 0 | 0 | 0 | 101 |  | 0 | 2 | 35814339 | 1 | 0 | 2209 | 0 | 0 | 0 | 0 | 0 | 0 | 0 | 0 | 0 | 0 | 0 | 0 | 0 | 0 | 0 | 0 | 0 | 0 | 0 | 0 | 0 | 0 | 20.2 | 27.92 | 12.3 | 2.27 | 1242.3 | 0
2172 | 35806607 | 35814340 | 18409850 | 1 | 1 | 1 | 1 | 1-1035-90 |  | Рабочий строитель среднего разряда 3,5 | 1369 | 1013 | чел.-ч | чел.-ч | 1 | 0 | 855544366 | 96.6 | 0 | 0 | 0 | 300.99 | 0 | 0 | 0 | 300.99 | 1 | 1 | 1 | 1 | 0 | 1 | 1 | 0 | 0 | 84 | )*1,15 | 1 | 2 | 35814359 | 2 | 131072 | 2210 | 0 | 0 | 0 | 0 | 0 | 0 | 0 | 0 | 0 | 0 | 0 | 0 | 0 | 0 | 0 | 0 | 0 | 0 | 0 | 0 | 0 | 0 | 65.688 | 300.99 | 300.99 | 1 | 29075.63 | 0
2172 | 35806607 | 35814340 | 29173472 | 1 | 1 | 1 | 2 | 134041 | ТСЭМ Московской обл., 134041, приказ Минстроя России №675/пр от 21.09.2015 г. | Шуруповерт | 1368 | 1011 | маш.-ч | маш.-ч | 1 | 0 | 275932499 | 2.75 | 0 | 12.75 | 0 | 0 | 0 | 3 | 0 | 0 | 1 | 4.25 | 33.18 | 1 | 0 | 1 | 1 | 0 | 0 | 2.2 | )*1,25 | 0 | 2 | 35814360 | 1 | 0 | 2211 | 0 | 0 | 0 | 0 | 0 | 0 | 0 | 0 | 0 | 0 | 0 | 0 | 0 | 0 | 0 | 0 | 0 | 0 | 0 | 0 | 0 | 0 | 1.87 | 12.75 | 3 | 4.25 | 8.25 | 0
2172 | 35806607 | 35814340 | 29174538 | 1 | 1 | 1 | 2 | 330901 | ТСЭМ Московской обл., 330901, приказ Минстроя России №675/пр от 21.09.2015 г. | Ножницы электрические | 1368 | 1011 | маш.-ч | маш.-ч | 1 | 0 | 1107538725 | 0.2125 | 0 | 187.1 | 0 | 0 | 0 | 33.59 | 0 | 0 | 1 | 5.57 | 33.18 | 1 | 0 | 1 | 1 | 0 | 0 | 0.17 | )*1,25 | 0 | 2 | 35814361 | 1 | 0 | 2212 | 0 | 0 | 0 | 0 | 0 | 0 | 0 | 0 | 0 | 0 | 0 | 0 | 0 | 0 | 0 | 0 | 0 | 0 | 0 | 0 | 0 | 0 | 0.1445 | 187.1 | 33.59 | 5.57 | 7.14 | 0
2172 | 35806607 | 35814340 | 29174580 | 1 | 1 | 1 | 2 | 331451 | ТСЭМ Московской обл., 331451, приказ Минстроя России №675/пр от 21.09.2015 г. | Перфораторы электрические | 1368 | 1011 | маш.-ч | маш.-ч | 1 | 0 | -169468834 | 1.0875 | 0 | 31.87 | 0 | 0 | 0 | 2.08 | 0 | 0 | 1 | 15.32 | 33.18 | 1 | 0 | 1 | 1 | 0 | 0 | 0.87 | )*1,25 | 0 | 2 | 35814362 | 1 | 0 | 2213 | 0 | 0 | 0 | 0 | 0 | 0 | 0 | 0 | 0 | 0 | 0 | 0 | 0 | 0 | 0 | 0 | 0 | 0 | 0 | 0 | 0 | 0 | 0.7395 | 31.87 | 2.08 | 15.32 | 2.26 | 0
2172 | 35806607 | 35814340 | 29109354 | 1 | 1 | 1 | 3 | 101-2430 | ТССЦ Московской обл., 101-2430, приказ Минстроя России №675/пр от 21.09.2015 г. | Грунтовка «Тифенгрунд», КНАУФ | 1346 | 1009 | кг | кг | 1 | 0 | -882693383 | 10 | 64.01 | 0 | 0 | 0 | 46.72 | 0 | 0 | 0 | 1.37 | 1 | 1 | 1 | 0 | 1 | 0 | 0 | 0 | 10 |  | 0 | 2 | 35814363 | 1 | 0 | 2214 | 0 | 0 | 0 | 0 | 0 | 0 | 0 | 0 | 0 | 0 | 0 | 0 | 0 | 0 | 0 | 0 | 0 | 0 | 0 | 0 | 0 | 0 | 6.8 | 64.01 | 46.72 | 1.37 | 467.2 | 0
2172 | 35806607 | 35814340 | 29109414 | 1 | 1 | 1 | 3 | 101-2435 | ТССЦ Московской обл., 101-2435, приказ Минстроя России №675/пр от 21.09.2015 г. | Клей «Перлфикс», КНАУФ | 1346 | 1009 | кг | кг | 1 | 0 | 1092262719 | 137 | 10.1 | 0 | 0 | 0 | 1.58 | 0 | 0 | 0 | 6.39 | 1 | 1 | 1 | 0 | 1 | 0 | 0 | 0 | 137 |  | 0 | 2 | 35814364 | 1 | 0 | 2215 | 0 | 0 | 0 | 0 | 0 | 0 | 0 | 0 | 0 | 0 | 0 | 0 | 0 | 0 | 0 | 0 | 0 | 0 | 0 | 0 | 0 | 0 | 93.16 | 10.1 | 1.58 | 6.39 | 216.46 | 0
2172 | 35806607 | 35814340 | 29109781 | 1 | 1 | 1 | 3 | 101-2437 | ТССЦ Московской обл., 101-2437, приказ Минстроя России №675/пр от 21.09.2015 г. | Шпаклевка «Унифлот», КНАУФ | 1346 | 1009 | кг | кг | 1 | 0 | -306339415 | 10 | 60.38 | 0 | 0 | 0 | 11.12 | 0 | 0 | 0 | 5.43 | 1 | 1 | 1 | 0 | 1 | 0 | 0 | 0 | 10 |  | 0 | 2 | 35814365 | 1 | 0 | 2216 | 0 | 0 | 0 | 0 | 0 | 0 | 0 | 0 | 0 | 0 | 0 | 0 | 0 | 0 | 0 | 0 | 0 | 0 | 0 | 0 | 0 | 0 | 6.8 | 60.38 | 11.12 | 5.43 | 111.2 | 0
2172 | 35806607 | 35814340 | 29109782 | 1 | 1 | 1 | 3 | 101-2438 | ТССЦ Московской обл., 101-2438, приказ Минстроя России №675/пр от 21.09.2015 г. | Шпаклевка «Фугенфюллер», КНАУФ | 1346 | 1009 | кг | кг | 1 | 0 | -71279152 | 69 | 16.31 | 0 | 0 | 0 | 4.36 | 0 | 0 | 0 | 3.74 | 1 | 1 | 1 | 0 | 1 | 0 | 0 | 0 | 69 |  | 0 | 2 | 35814366 | 1 | 0 | 2217 | 0 | 0 | 0 | 0 | 0 | 0 | 0 | 0 | 0 | 0 | 0 | 0 | 0 | 0 | 0 | 0 | 0 | 0 | 0 | 0 | 0 | 0 | 46.92 | 16.31 | 4.36 | 3.74 | 300.84 | 0
2172 | 35806607 | 35814340 | 29110699 | 1 | 1 | 1 | 3 | 101-2474 | ТССЦ Московской обл., 101-2474, приказ Минстроя России №675/пр от 21.09.2015 г. | Лента бумажная для повышения трещиностойкости стыков ГКЛ и ГВЛ | 1301 | 1003 | м | м | 1 | 0 | 1063889258 | 118 | 1.24 | 0 | 0 | 0 | 0.17 | 0 | 0 | 0 | 7.29 | 1 | 1 | 1 | 0 | 1 | 0 | 0 | 0 | 118 |  | 0 | 2 | 35814367 | 1 | 0 | 2218 | 0 | 0 | 0 | 0 | 0 | 0 | 0 | 0 | 0 | 0 | 0 | 0 | 0 | 0 | 0 | 0 | 0 | 0 | 0 | 0 | 0 | 0 | 80.24 | 1.24 | 0.17 | 7.29 | 20.06 | 0
2172 | 35806607 | 35814340 | 29110797 | 1 | 1 | 1 | 3 | 101-2480 | ТССЦ Московской обл., 101-2480, приказ Минстроя России №675/пр от 21.09.2015 г. | Лента разделительная для сопряжения потолка из ЛГК со стеной | 1301 | 1003 | м | м | 1 | 0 | 1919953005 | 80 | 15.5 | 0 | 0 | 0 | 1.74 | 0 | 0 | 0 | 8.91 | 1 | 1 | 1 | 0 | 1 | 0 | 0 | 0 | 80 |  | 0 | 2 | 35814368 | 1 | 0 | 2219 | 0 | 0 | 0 | 0 | 0 | 0 | 0 | 0 | 0 | 0 | 0 | 0 | 0 | 0 | 0 | 0 | 0 | 0 | 0 | 0 | 0 | 0 | 54.4 | 15.5 | 1.74 | 8.91 | 139.2 | 0
2172 | 35806607 | 35814340 | 29110815 | 1 | 1 | 1 | 3 | 101-2486 | ТССЦ Московской обл., 101-2486, приказ Минстроя России №675/пр от 21.09.2015 г. | Лента эластичная самоклеящаяся для профилей направляющих «Дихтунгсбанд» 70/30000 мм | 1301 | 1003 | м | м | 1 | 0 | -1169660804 | 117 | 6.29 | 0 | 0 | 0 | 0.85 | 0 | 0 | 0 | 7.4 | 1 | 1 | 1 | 0 | 1 | 0 | 0 | 0 | 117 |  | 0 | 2 | 35814369 | 1 | 0 | 2220 | 0 | 0 | 0 | 0 | 0 | 0 | 0 | 0 | 0 | 0 | 0 | 0 | 0 | 0 | 0 | 0 | 0 | 0 | 0 | 0 | 0 | 0 | 79.56 | 6.29 | 0.85 | 7.4 | 99.45 | 0
2172 | 35806607 | 35814340 | 29111455 | 1 | 1 | 1 | 3 | 101-2509 | ТССЦ Московской обл., 101-2509, приказ Минстроя России №675/пр от 21.09.2015 г. | Листы гипсокартонные ГКЛ 12,5 мм | 1327 | 1005 | м2 | м2 | 1 | 1 | -1126346608 | -225 | 73.79 | 0 | 0 | 0 | 15.06 | 0 | 0 | 0 | 4.9 | 1 | 1 | 1 | 0 | 1 | 0 | 0 | 0 | -225 |  | 0 | 2 | 35814370 | 1 | 6144 | 2221 | 0 | 0 | 0 | 0 | 0 | 0 | 0 | 0 | 0 | 0 | 0 | 0 | 0 | 0 | 0 | 0 | 0 | 0 | 0 | 0 | 0 | 0 | -153 | 73.79 | 15.06 | 4.9 | -3388.5 | 0
2172 | 35806607 | 35814340 | 29114733 | 1 | 1 | 1 | 3 | 101-2583 | ТССЦ Московской обл., 101-2583, приказ Минстроя России №675/пр от 21.09.2015 г. | Шуруп самонарезающий (TN) 3,5/25 мм | 1354 | 1010 | шт. | шт. | 1 | 0 | -1352915271 | 790 | 0.3 | 0 | 0 | 0 | 0.02 | 0 | 0 | 0 | 14.91 | 1 | 1 | 1 | 0 | 1 | 0 | 0 | 0 | 790 |  | 0 | 2 | 35814371 | 1 | 0 | 2222 | 0 | 0 | 0 | 0 | 0 | 0 | 0 | 0 | 0 | 0 | 0 | 0 | 0 | 0 | 0 | 0 | 0 | 0 | 0 | 0 | 0 | 0 | 537.2 | 0.3 | 0.02 | 14.91 | 15.8 | 0
2172 | 35806607 | 35814340 | 29114734 | 1 | 1 | 1 | 3 | 101-2584 | ТССЦ Московской обл., 101-2584, приказ Минстроя России №675/пр от 21.09.2015 г. | Шуруп самонарезающий (TN) 3,5/35 мм | 1354 | 1010 | шт. | шт. | 1 | 0 | 1370092194 | 1844 | 0.38 | 0 | 0 | 0 | 0.03 | 0 | 0 | 0 | 12.55 | 1 | 1 | 1 | 0 | 1 | 0 | 0 | 0 | 1844 |  | 0 | 2 | 35814372 | 1 | 0 | 2223 | 0 | 0 | 0 | 0 | 0 | 0 | 0 | 0 | 0 | 0 | 0 | 0 | 0 | 0 | 0 | 0 | 0 | 0 | 0 | 0 | 0 | 0 | 1253.92 | 0.38 | 0.03 | 12.55 | 55.32 | 0
2172 | 35806607 | 35814340 | 29114482 | 1 | 1 | 1 | 3 | 101-2590 | ТССЦ Московской обл., 101-2590, приказ Минстроя России №675/пр от 21.09.2015 г. | Дюбель с шурупом 6/35 мм | 1354 | 1010 | шт. | шт. | 1 | 0 | -520920930 | 149 | 0.33 | 0 | 0 | 0 | 0.07 | 0 | 0 | 0 | 4.74 | 1 | 1 | 1 | 0 | 1 | 0 | 0 | 0 | 149 |  | 0 | 2 | 35814373 | 1 | 0 | 2224 | 0 | 0 | 0 | 0 | 0 | 0 | 0 | 0 | 0 | 0 | 0 | 0 | 0 | 0 | 0 | 0 | 0 | 0 | 0 | 0 | 0 | 0 | 101.32 | 0.33 | 0.07 | 4.74 | 10.43 | 0
2172 | 35806607 | 35814340 | 29129584 | 1 | 1 | 1 | 3 | 201-0793 | ТССЦ Московской обл., 201-0793, приказ Минстроя России №675/пр от 21.09.2015 г. | Профиль направляющий ПН-4 75/40/0,6 | 1301 | 1003 | м | м | 1 | 0 | -1665253311 | 86 | 53.07 | 0 | 0 | 0 | 7.22 | 0 | 0 | 0 | 7.35 | 1 | 1 | 1 | 0 | 1 | 0 | 0 | 0 | 86 |  | 0 | 2 | 35814374 | 1 | 0 | 2225 | 0 | 0 | 0 | 0 | 0 | 0 | 0 | 0 | 0 | 0 | 0 | 0 | 0 | 0 | 0 | 0 | 0 | 0 | 0 | 0 | 0 | 0 | 58.48 | 53.07 | 7.22 | 7.35 | 620.92 | 0
2172 | 35806607 | 35814340 | 29129619 | 1 | 1 | 1 | 3 | 201-0807 | ТССЦ Московской обл., 201-0807, приказ Минстроя России №675/пр от 21.09.2015 г. | Профиль стоечный ПС-4 75/50/0,6 | 1301 | 1003 | м | м | 1 | 0 | 1030922947 | 234 | 61.61 | 0 | 0 | 0 | 8.44 | 0 | 0 | 0 | 7.3 | 1 | 1 | 1 | 0 | 1 | 0 | 0 | 0 | 234 |  | 0 | 2 | 35814375 | 1 | 0 | 2226 | 0 | 0 | 0 | 0 | 0 | 0 | 0 | 0 | 0 | 0 | 0 | 0 | 0 | 0 | 0 | 0 | 0 | 0 | 0 | 0 | 0 | 0 | 159.12 | 61.61 | 8.44 | 7.3 | 1974.96 | 0
2172 | 35806607 | 35814340 | 29129715 | 1 | 1 | 1 | 3 | 201-0834 | ТССЦ Московской обл., 201-0834, приказ Минстроя России №675/пр от 21.09.2015 г. | Бруски деревянные 75*50 мм | 1301 | 1003 | м | м | 1 | 0 | -1083681358 | 37 | 31.71 | 0 | 0 | 0 | 6.33 | 0 | 0 | 0 | 5.01 | 1 | 1 | 1 | 0 | 1 | 0 | 0 | 0 | 37 |  | 0 | 2 | 35814376 | 1 | 0 | 2227 | 0 | 0 | 0 | 0 | 0 | 0 | 0 | 0 | 0 | 0 | 0 | 0 | 0 | 0 | 0 | 0 | 0 | 0 | 0 | 0 | 0 | 0 | 25.16 | 31.71 | 6.33 | 5.01 | 234.21 | 0
2174 | 35806607 | 35814377 | 18410244 | 1 | 1 | 1 | 1 | 1-1037-90 |  | Рабочий строитель среднего разряда 3,7 | 1369 | 1013 | чел.-ч | чел.-ч | 1 | 0 | -1803619151 | 83.099 | 0 | 0 | 0 | 308.29 | 0 | 0 | 0 | 308.29 | 1 | 1 | 1 | 1 | 0 | 1 | 1 | 0 | 0 | 72.26 | )*1,15 | 1 | 2 | 35814385 | 2 | 131072 | 2228 | 0 | 0 | 0 | 0 | 0 | 0 | 0 | 0 | 0 | 0 | 0 | 0 | 0 | 0 | 0 | 0 | 0 | 0 | 0 | 0 | 0 | 0 | 56.5073 | 308.29 | 308.29 | 1 | 25618.6 | 0
2174 | 35806607 | 35814377 | 121548 | 1 | 1 | 1 | 1 | 2 |  | Затраты труда машинистов | 608254 | 1013 | чел.час | чел.час | 1 | 0 | -185737400 | 0.0125 | 0 | 0 | 0 | 0 | 0 | 0 | 0 | 0 | 1 | 1 | 1 | 1 | 0 | 1 | 1 | 0 | 0 | 0.01 | )*1,25 | 2 | 2 | 35814386 | 1 | 0 | 2229 | 0 | 0 | 0 | 0 | 0 | 0 | 0 | 0 | 0 | 0 | 0 | 0 | 0 | 0 | 0 | 0 | 0 | 0 | 0 | 0 | 0 | 0 | 0.0085 | 0 | 0 | 1 | 0 | 0
2174 | 35806607 | 35814377 | 29172556 | 1 | 1 | 1 | 2 | 030954 | ТСЭМ Московской обл., 030954, приказ Минстроя России №675/пр от 21.09.2015 г. | Подъемники грузоподъемностью до 500 кг одномачтовые, высота подъема 45 м | 1368 | 1011 | маш.-ч | маш.-ч | 1 | 0 | -1302720870 | 0.0125 | 0 | 466.71 | 447.93 | 0 | 0 | 31.26 | 13.5 | 0 | 1 | 14.93 | 33.18 | 1 | 0 | 1 | 1 | 0 | 0 | 0.01 | )*1,25 | 0 | 2 | 35814387 | 1 | 0 | 2230 | 0 | 0 | 0 | 0 | 0 | 0 | 0 | 0 | 0 | 0 | 0 | 0 | 0 | 0 | 0 | 0 | 0 | 0 | 0 | 0 | 0 | 0 | 0.0085 | 466.71 | 31.26 | 14.93 | 0.39 | 0.18
2174 | 35806607 | 35814377 | 29174913 | 1 | 1 | 1 | 2 | 400001 | ТСЭМ Московской обл., 400001, приказ Минстроя России №675/пр от 21.09.2015 г. | Автомобили бортовые, грузоподъемность до 5 т | 1368 | 1011 | маш.-ч | маш.-ч | 1 | 0 | 458544584 | 0.0125 | 0 | 932.72 | 384.89 | 0 | 0 | 87.17 | 11.6 | 0 | 1 | 10.7 | 33.18 | 1 | 0 | 1 | 1 | 0 | 0 | 0.01 | )*1,25 | 0 | 2 | 35814388 | 1 | 0 | 2231 | 0 | 0 | 0 | 0 | 0 | 0 | 0 | 0 | 0 | 0 | 0 | 0 | 0 | 0 | 0 | 0 | 0 | 0 | 0 | 0 | 0 | 0 | 0.0085 | 932.72 | 87.17 | 10.7 | 1.09 | 0.15
2174 | 35806607 | 35814377 | 29109386 | 1 | 1 | 1 | 3 | 101-1743 | ТССЦ Московской обл., 101-1743, приказ Минстроя России №675/пр от 21.09.2015 г. | Клей «Бустилат» | 1348 | 1009 | т | т | 1000 | 0 | -1262442712 | 0.0341 | 55935.05 | 0 | 0 | 0 | 11300.01 | 0 | 0 | 0 | 4.95 | 1 | 1 | 1 | 0 | 1 | 0 | 0 | 0 | 0.0341 |  | 0 | 2 | 35814389 | 1 | 0 | 2232 | 0 | 0 | 0 | 0 | 0 | 0 | 0 | 0 | 0 | 0 | 0 | 0 | 0 | 0 | 0 | 0 | 0 | 0 | 0 | 0 | 0 | 0 | 0.023188 | 55935.05 | 11300.01 | 4.95 | 385.33 | 0
2174 | 35806607 | 35814377 | 29107800 | 1 | 1 | 1 | 3 | 101-1757 | ТССЦ Московской обл., 101-1757, приказ Минстроя России №675/пр от 21.09.2015 г. | Ветошь | 1346 | 1009 | кг | кг | 1 | 0 | -1570619850 | 0.01 | 46.61 | 0 | 0 | 0 | 1.81 | 0 | 0 | 0 | 25.75 | 1 | 1 | 1 | 0 | 1 | 0 | 0 | 0 | 0.01 |  | 0 | 2 | 35814390 | 1 | 0 | 2233 | 0 | 0 | 0 | 0 | 0 | 0 | 0 | 0 | 0 | 0 | 0 | 0 | 0 | 0 | 0 | 0 | 0 | 0 | 0 | 0 | 0 | 0 | 0.0068 | 46.61 | 1.81 | 25.75 | 0.02 | 0
2174 | 35806607 | 35814377 | 29109603 | 1 | 1 | 1 | 3 | 101-3920 | ТССЦ Московской обл., 101-3920, приказ Минстроя России №675/пр от 21.09.2015 г. | Обои на тканевой основе моющиеся пленочные (отечественного производства) | 1327 | 1005 | м2 | м2 | 1 | 0 | 1399429038 | 112 | 54.06 | 0 | 0 | 0 | 55.16 | 0 | 0 | 0 | 0.98 | 1 | 1 | 1 | 0 | 1 | 0 | 0 | 0 | 112 |  | 0 | 2 | 35814391 | 1 | 0 | 2234 | 0 | 0 | 0 | 0 | 0 | 0 | 0 | 0 | 0 | 0 | 0 | 0 | 0 | 0 | 0 | 0 | 0 | 0 | 0 | 0 | 0 | 0 | 76.16 | 54.06 | 55.16 | 0.98 | 6177.92 | 0
2175 | 35806607 | 35814392 | 29364679 | 1 | 1 | 1 | 1 | 1-2042-90 |  | Рабочий монтажник среднего разряда 4,2 | 1369 | 1013 | чел.-ч | чел.-ч | 1 | 0 | 931378261 | 30.48 | 0 | 0 | 0 | 329.2 | 0 | 0 | 0 | 329.2 | 1 | 1 | 1 | 1 | 0 | 1 | 0 | 0 | 0 | 30.48 |  | 1 | 2 | 35814405 | 2 | 131072 | 2235 | 0 | 0 | 0 | 0 | 0 | 0 | 0 | 0 | 0 | 0 | 0 | 0 | 0 | 0 | 0 | 0 | 0 | 0 | 0 | 0 | 0 | 0 | 0.6096 | 329.2 | 329.2 | 1 | 10034.02 | 0
2175 | 35806607 | 35814392 | 121548 | 1 | 1 | 1 | 1 | 2 |  | Затраты труда машинистов | 608254 | 1013 | чел.час | чел.час | 1 | 0 | -185737400 | 0.03 | 0 | 0 | 0 | 0 | 0 | 0 | 0 | 0 | 1 | 1 | 1 | 1 | 0 | 1 | 0 | 0 | 0 | 0.03 |  | 2 | 2 | 35814406 | 1 | 0 | 2236 | 0 | 0 | 0 | 0 | 0 | 0 | 0 | 0 | 0 | 0 | 0 | 0 | 0 | 0 | 0 | 0 | 0 | 0 | 0 | 0 | 0 | 0 | 0.0006 | 0 | 0 | 1 | 0 | 0
2175 | 35806607 | 35814392 | 29172362 | 1 | 1 | 1 | 2 | 021102 | ТСЭМ Московской обл., 021102, приказ Минстроя России №675/пр от 21.09.2015 г. | Краны на автомобильном ходу при работе на монтаже технологического оборудования 10 т | 1368 | 1011 | маш.-ч | маш.-ч | 1 | 0 | 2071614860 | 0.03 | 0 | 1113.56 | 447.93 | 0 | 0 | 134.65 | 13.5 | 0 | 1 | 8.27 | 33.18 | 1 | 0 | 1 | 0 | 0 | 0 | 0.03 |  | 0 | 2 | 35814407 | 1 | 0 | 2237 | 0 | 0 | 0 | 0 | 0 | 0 | 0 | 0 | 0 | 0 | 0 | 0 | 0 | 0 | 0 | 0 | 0 | 0 | 0 | 0 | 0 | 0 | 0.0006 | 1113.56 | 134.65 | 8.27 | 4.04 | 0.41
2175 | 35806607 | 35814392 | 29174913 | 1 | 1 | 1 | 2 | 400001 | ТСЭМ Московской обл., 400001, приказ Минстроя России №675/пр от 21.09.2015 г. | Автомобили бортовые, грузоподъемность до 5 т | 1368 | 1011 | маш.-ч | маш.-ч | 1 | 0 | 458544584 | 0.02 | 0 | 932.72 | 384.89 | 0 | 0 | 87.17 | 11.6 | 0 | 1 | 10.7 | 33.18 | 1 | 0 | 1 | 0 | 0 | 0 | 0.02 |  | 0 | 2 | 35814408 | 1 | 0 | 2238 | 0 | 0 | 0 | 0 | 0 | 0 | 0 | 0 | 0 | 0 | 0 | 0 | 0 | 0 | 0 | 0 | 0 | 0 | 0 | 0 | 0 | 0 | 0.0004 | 932.72 | 87.17 | 10.7 | 1.74 | 0.23
2175 | 35806607 | 35814392 | 29114246 | 1 | 1 | 1 | 3 | 101-1977 | ТССЦ Московской обл., 101-1977, приказ Минстроя России №675/пр от 21.09.2015 г. | Болты с гайками и шайбами строительные | 1346 | 1009 | кг | кг | 1 | 0 | -421273247 | 1.5 | 83.08 | 0 | 0 | 0 | 9.04 | 0 | 0 | 0 | 9.19 | 1 | 1 | 1 | 0 | 1 | 0 | 0 | 0 | 1.5 |  | 0 | 2 | 35814409 | 1 | 0 | 2239 | 0 | 0 | 0 | 0 | 0 | 0 | 0 | 0 | 0 | 0 | 0 | 0 | 0 | 0 | 0 | 0 | 0 | 0 | 0 | 0 | 0 | 0 | 0.03 | 83.08 | 9.04 | 9.19 | 13.56 | 0
2175 | 35806607 | 35814392 | 29110838 | 1 | 1 | 1 | 3 | 101-2499 | ТССЦ Московской обл., 101-2499, приказ Минстроя России №675/пр от 21.09.2015 г. | Лента изоляционная прорезиненная односторонняя ширина 20 мм, толщина 0,25-0,35 мм | 1346 | 1009 | кг | кг | 1 | 0 | -667794164 | 0.42 | 100.04 | 0 | 0 | 0 | 30.5 | 0 | 0 | 0 | 3.28 | 1 | 1 | 1 | 0 | 1 | 0 | 0 | 0 | 0.42 |  | 0 | 2 | 35814410 | 1 | 0 | 2240 | 0 | 0 | 0 | 0 | 0 | 0 | 0 | 0 | 0 | 0 | 0 | 0 | 0 | 0 | 0 | 0 | 0 | 0 | 0 | 0 | 0 | 0 | 0.0084 | 100.04 | 30.5 | 3.28 | 12.81 | 0
2175 | 35806607 | 35814392 | 29149204 | 1 | 1 | 1 | 3 | 405-0219 | ТССЦ Московской обл., 405-0219, приказ Минстроя России №675/пр от 21.09.2015 г. | Гипсовые вяжущие, марка Г3 | 1348 | 1009 | т | т | 1000 | 0 | -1132764130 | 0.00315 | 4978.46 | 0 | 0 | 0 | 729.98 | 0 | 0 | 0 | 6.82 | 1 | 1 | 1 | 0 | 1 | 0 | 0 | 0 | 0.00315 |  | 0 | 2 | 35814411 | 1 | 0 | 2241 | 0 | 0 | 0 | 0 | 0 | 0 | 0 | 0 | 0 | 0 | 0 | 0 | 0 | 0 | 0 | 0 | 0 | 0 | 0 | 0 | 0 | 0 | 6.3e-05 | 4978.46 | 729.98 | 6.82 | 2.3 | 0
2175 | 35806607 | 35814392 | 29156251 | 1 | 1 | 1 | 3 | 503-0475 | ТССЦ Московской обл., 503-0475, приказ Минстроя России №675/пр от 21.09.2015 г. | Розетка скрытой проводки с заземлением | 1354 | 1010 | шт. | шт. | 1 | 0 | -652224790 | 100 | 52.5 | 0 | 0 | 0 | 7.62 | 0 | 0 | 0 | 6.89 | 1 | 1 | 1 | 0 | 0 | 0 | 0 | 0 | 100 |  | 0 | 1 | -1 | 0 | 0 |  | 0 | 0 | 0 | 0 | 0 | 0 | 0 | 0 | 0 | 0 | 0 | 0 | 0 | 0 | 0 | 0 | 0 | 0 | 0 | 0 | 0 | 0 | 2 | 52.5 | 7.62 | 6.89 | 762 | 0
2175 | 35806607 | 35814392 | 29156142 | 1 | 1 | 1 | 3 | 503-0606 | ТССЦ Московской обл., 503-0606, приказ Минстроя России №675/пр от 21.09.2015 г. | Коробка для установки розеток и выключателей скрытой проводки | 1356 | 1010 | 1000 шт. | 1000 шт. | 1000 | 0 | -1152774928 | 0.1 | 5115.96 | 0 | 0 | 0 | 1998.42 | 0 | 0 | 0 | 2.56 | 1 | 1 | 1 | 0 | 0 | 0 | 0 | 0 | 0.1 |  | 0 | 1 | -1 | 0 | 0 |  | 0 | 0 | 0 | 0 | 0 | 0 | 0 | 0 | 0 | 0 | 0 | 0 | 0 | 0 | 0 | 0 | 0 | 0 | 0 | 0 | 0 | 0 | 0.002 | 5115.96 | 1998.42 | 2.56 | 199.84 | 0
2175 | 35806607 | 35814392 | 29170678 | 1 | 1 | 1 | 3 | 509-0783 | ТССЦ Московской обл., 509-0783, приказ Минстроя России №675/пр от 21.09.2015 г. | Втулки изолирующие | 1354 | 1010 | шт. | шт. | 1 | 0 | -808655695 | 102 | 0.69 | 0 | 0 | 0 | 0.28 | 0 | 0 | 0 | 2.46 | 1 | 1 | 1 | 0 | 1 | 0 | 0 | 0 | 102 |  | 0 | 2 | 35814412 | 1 | 0 | 2242 | 0 | 0 | 0 | 0 | 0 | 0 | 0 | 0 | 0 | 0 | 0 | 0 | 0 | 0 | 0 | 0 | 0 | 0 | 0 | 0 | 0 | 0 | 2.04 | 0.69 | 0.28 | 2.46 | 28.56 | 0
2175 | 35806607 | 35814392 | 29171808 | 1 | 1 | 1 | 3 | 999-9950 | ТССЦ Московской обл., 999-9950, приказ Минстроя России №675/пр от 21.09.2015 г. | Вспомогательные ненормируемые материалы (2% от ОЗП) | 1374 | 1013 | РУБ | РУБ | 1 | 0 | -915781824 | 6.05 | 1 | 0 | 0 | 0 | 1 | 0 | 0 | 0 | 1 | 1 | 1 | 1 | 0 | 1 | 0 | 0 | 0 | 6.05 |  | 0 | 2 | 35814413 | 1 | 0 | 2243 | 0 | 0 | 0 | 0 | 0 | 0 | 0 | 0 | 0 | 0 | 0 | 0 | 0 | 0 | 0 | 0 | 0 | 0 | 0 | 0 | 0 | 0 | 0.121 | 1 | 1 | 1 | 6.05 | 0
2178 | 35806607 | 35814417 | 29364679 | 1 | 1 | 1 | 1 | 1-2042-90 |  | Рабочий монтажник среднего разряда 4,2 | 1369 | 1013 | чел.-ч | чел.-ч | 1 | 0 | 931378261 | 26.24 | 0 | 0 | 0 | 329.2 | 0 | 0 | 0 | 329.2 | 1 | 1 | 1 | 1 | 0 | 1 | 0 | 0 | 0 | 26.24 |  | 1 | 2 | 35814427 | 2 | 131072 | 2244 | 0 | 0 | 0 | 0 | 0 | 0 | 0 | 0 | 0 | 0 | 0 | 0 | 0 | 0 | 0 | 0 | 0 | 0 | 0 | 0 | 0 | 0 | 0.2624 | 329.2 | 329.2 | 1 | 8638.21 | 0
2178 | 35806607 | 35814417 | 121548 | 1 | 1 | 1 | 1 | 2 |  | Затраты труда машинистов | 608254 | 1013 | чел.час | чел.час | 1 | 0 | -185737400 | 0.03 | 0 | 0 | 0 | 0 | 0 | 0 | 0 | 0 | 1 | 1 | 1 | 1 | 0 | 1 | 0 | 0 | 0 | 0.03 |  | 2 | 2 | 35814428 | 1 | 0 | 2245 | 0 | 0 | 0 | 0 | 0 | 0 | 0 | 0 | 0 | 0 | 0 | 0 | 0 | 0 | 0 | 0 | 0 | 0 | 0 | 0 | 0 | 0 | 0.0003 | 0 | 0 | 1 | 0 | 0
2178 | 35806607 | 35814417 | 29172362 | 1 | 1 | 1 | 2 | 021102 | ТСЭМ Московской обл., 021102, приказ Минстроя России №675/пр от 21.09.2015 г. | Краны на автомобильном ходу при работе на монтаже технологического оборудования 10 т | 1368 | 1011 | маш.-ч | маш.-ч | 1 | 0 | 2071614860 | 0.03 | 0 | 1113.56 | 447.93 | 0 | 0 | 134.65 | 13.5 | 0 | 1 | 8.27 | 33.18 | 1 | 0 | 1 | 0 | 0 | 0 | 0.03 |  | 0 | 2 | 35814429 | 1 | 0 | 2246 | 0 | 0 | 0 | 0 | 0 | 0 | 0 | 0 | 0 | 0 | 0 | 0 | 0 | 0 | 0 | 0 | 0 | 0 | 0 | 0 | 0 | 0 | 0.0003 | 1113.56 | 134.65 | 8.27 | 4.04 | 0.41
2178 | 35806607 | 35814417 | 29174913 | 1 | 1 | 1 | 2 | 400001 | ТСЭМ Московской обл., 400001, приказ Минстроя России №675/пр от 21.09.2015 г. | Автомобили бортовые, грузоподъемность до 5 т | 1368 | 1011 | маш.-ч | маш.-ч | 1 | 0 | 458544584 | 0.02 | 0 | 932.72 | 384.89 | 0 | 0 | 87.17 | 11.6 | 0 | 1 | 10.7 | 33.18 | 1 | 0 | 1 | 0 | 0 | 0 | 0.02 |  | 0 | 2 | 35814430 | 1 | 0 | 2247 | 0 | 0 | 0 | 0 | 0 | 0 | 0 | 0 | 0 | 0 | 0 | 0 | 0 | 0 | 0 | 0 | 0 | 0 | 0 | 0 | 0 | 0 | 0.0002 | 932.72 | 87.17 | 10.7 | 1.74 | 0.23
2178 | 35806607 | 35814417 | 29149204 | 1 | 1 | 1 | 3 | 405-0219 | ТССЦ Московской обл., 405-0219, приказ Минстроя России №675/пр от 21.09.2015 г. | Гипсовые вяжущие, марка Г3 | 1348 | 1009 | т | т | 1000 | 0 | -1132764130 | 0.00315 | 4978.46 | 0 | 0 | 0 | 729.98 | 0 | 0 | 0 | 6.82 | 1 | 1 | 1 | 0 | 1 | 0 | 0 | 0 | 0.00315 |  | 0 | 2 | 35814431 | 1 | 0 | 2248 | 0 | 0 | 0 | 0 | 0 | 0 | 0 | 0 | 0 | 0 | 0 | 0 | 0 | 0 | 0 | 0 | 0 | 0 | 0 | 0 | 0 | 0 | 3.15e-05 | 4978.46 | 729.98 | 6.82 | 2.3 | 0
2178 | 35806607 | 35814417 | 29156142 | 1 | 1 | 1 | 3 | 503-0606 | ТССЦ Московской обл., 503-0606, приказ Минстроя России №675/пр от 21.09.2015 г. | Коробка для установки розеток и выключателей скрытой проводки | 1356 | 1010 | 1000 шт. | 1000 шт. | 1000 | 0 | -1152774928 | 100 | 5115.96 | 0 | 0 | 0 | 1998.42 | 0 | 0 | 0 | 2.56 | 1 | 1 | 1 | 0 | 0 | 0 | 0 | 0 | 100 |  | 0 | 1 | -1 | 0 | 0 |  | 0 | 0 | 0 | 0 | 0 | 0 | 0 | 0 | 0 | 0 | 0 | 0 | 0 | 0 | 0 | 0 | 0 | 0 | 0 | 0 | 0 | 0 | 1 | 5115.96 | 1998.42 | 2.56 | 199842 | 0
2178 | 35806607 | 35814417 | 29170678 | 1 | 1 | 1 | 3 | 509-0783 | ТССЦ Московской обл., 509-0783, приказ Минстроя России №675/пр от 21.09.2015 г. | Втулки изолирующие | 1354 | 1010 | шт. | шт. | 1 | 0 | -808655695 | 102 | 0.69 | 0 | 0 | 0 | 0.28 | 0 | 0 | 0 | 2.46 | 1 | 1 | 1 | 0 | 1 | 0 | 0 | 0 | 102 |  | 0 | 2 | 35814432 | 1 | 0 | 2249 | 0 | 0 | 0 | 0 | 0 | 0 | 0 | 0 | 0 | 0 | 0 | 0 | 0 | 0 | 0 | 0 | 0 | 0 | 0 | 0 | 0 | 0 | 1.02 | 0.69 | 0.28 | 2.46 | 28.56 | 0
2178 | 35806607 | 35814417 | 29169278 | 1 | 1 | 1 | 3 | 509-4600 | ТССЦ Московской обл., 509-4600, приказ Минстроя России №675/пр от 21.09.2015 г. | Выключатель двухклавишный для скрытой проводки серии "Прима", марка С56-039 с подсветкой, цвет бежевый | 1354 | 1010 | шт. | шт. | 1 | 0 | -1190793685 | 100 | 76.47 | 0 | 0 | 0 | 8.81 | 0 | 0 | 0 | 8.68 | 1 | 1 | 1 | 0 | 0 | 0 | 0 | 0 | 100 |  | 0 | 1 | -1 | 0 | 0 |  | 0 | 0 | 0 | 0 | 0 | 0 | 0 | 0 | 0 | 0 | 0 | 0 | 0 | 0 | 0 | 0 | 0 | 0 | 0 | 0 | 0 | 0 | 1 | 76.47 | 8.81 | 8.68 | 881 | 0
2178 | 35806607 | 35814417 | 29171808 | 1 | 1 | 1 | 3 | 999-9950 | ТССЦ Московской обл., 999-9950, приказ Минстроя России №675/пр от 21.09.2015 г. | Вспомогательные ненормируемые материалы (2% от ОЗП) | 1374 | 1013 | РУБ | РУБ | 1 | 0 | -915781824 | 5.21 | 1 | 0 | 0 | 0 | 1 | 0 | 0 | 0 | 1 | 1 | 1 | 1 | 0 | 1 | 0 | 0 | 0 | 5.21 |  | 0 | 2 | 35814433 | 1 | 0 | 2250 | 0 | 0 | 0 | 0 | 0 | 0 | 0 | 0 | 0 | 0 | 0 | 0 | 0 | 0 | 0 | 0 | 0 | 0 | 0 | 0 | 0 | 0 | 0.0521 | 1 | 1 | 1 | 5.21 | 0
2181 | 35806607 | 35814436 | 18407546 | 1 | 1 | 1 | 1 | 1-1038-90 |  | Рабочий строитель среднего разряда 3,8 | 1369 | 1013 | чел.-ч | чел.-ч | 1 | 0 | 1709986911 | 117.829 | 0 | 0 | 0 | 311.94 | 0 | 0 | 0 | 311.94 | 1 | 1 | 1 | 1 | 0 | 1 | 1 | 0 | 0 | 102.46 | )*1,15 | 1 | 2 | 35814443 | 2 | 131072 | 2251 | 0 | 0 | 0 | 0 | 0 | 0 | 0 | 0 | 0 | 0 | 0 | 0 | 0 | 0 | 0 | 0 | 0 | 0 | 0 | 0 | 0 | 0 | 20.3844 | 311.94 | 311.94 | 1 | 36755.58 | 0
2181 | 35806607 | 35814436 | 121548 | 1 | 1 | 1 | 1 | 2 |  | Затраты труда машинистов | 608254 | 1013 | чел.час | чел.час | 1 | 0 | -185737400 | 0.95 | 0 | 0 | 0 | 0 | 0 | 0 | 0 | 0 | 1 | 1 | 1 | 1 | 0 | 1 | 1 | 0 | 0 | 0.76 | )*1,25 | 2 | 2 | 35814444 | 1 | 0 | 2252 | 0 | 0 | 0 | 0 | 0 | 0 | 0 | 0 | 0 | 0 | 0 | 0 | 0 | 0 | 0 | 0 | 0 | 0 | 0 | 0 | 0 | 0 | 0.16435 | 0 | 0 | 1 | 0 | 0
2181 | 35806607 | 35814436 | 29172556 | 1 | 1 | 1 | 2 | 030954 | ТСЭМ Московской обл., 030954, приказ Минстроя России №675/пр от 21.09.2015 г. | Подъемники грузоподъемностью до 500 кг одномачтовые, высота подъема 45 м | 1368 | 1011 | маш.-ч | маш.-ч | 1 | 0 | -1302720870 | 0.95 | 0 | 466.71 | 447.93 | 0 | 0 | 31.26 | 13.5 | 0 | 1 | 14.93 | 33.18 | 1 | 0 | 1 | 1 | 0 | 0 | 0.76 | )*1,25 | 0 | 2 | 35814445 | 1 | 0 | 2253 | 0 | 0 | 0 | 0 | 0 | 0 | 0 | 0 | 0 | 0 | 0 | 0 | 0 | 0 | 0 | 0 | 0 | 0 | 0 | 0 | 0 | 0 | 0.16435 | 466.71 | 31.26 | 14.93 | 29.7 | 12.83
2181 | 35806607 | 35814436 | 29174500 | 1 | 1 | 1 | 2 | 330206 | ТСЭМ Московской обл., 330206, приказ Минстроя России №675/пр от 21.09.2015 г. | Дрели электрические | 1368 | 1011 | маш.-ч | маш.-ч | 1 | 0 | -239831557 | 6.6875 | 0 | 7.33 | 0 | 0 | 0 | 1.95 | 0 | 0 | 1 | 3.76 | 33.18 | 1 | 0 | 1 | 1 | 0 | 0 | 5.35 | )*1,25 | 0 | 2 | 35814446 | 1 | 0 | 2254 | 0 | 0 | 0 | 0 | 0 | 0 | 0 | 0 | 0 | 0 | 0 | 0 | 0 | 0 | 0 | 0 | 0 | 0 | 0 | 0 | 0 | 0 | 1.1569 | 7.33 | 1.95 | 3.76 | 13.04 | 0
2181 | 35806607 | 35814436 | 29174913 | 1 | 1 | 1 | 2 | 400001 | ТСЭМ Московской обл., 400001, приказ Минстроя России №675/пр от 21.09.2015 г. | Автомобили бортовые, грузоподъемность до 5 т | 1368 | 1011 | маш.-ч | маш.-ч | 1 | 0 | 458544584 | 5.725 | 0 | 932.72 | 384.89 | 0 | 0 | 87.17 | 11.6 | 0 | 1 | 10.7 | 33.18 | 1 | 0 | 1 | 1 | 0 | 0 | 4.58 | )*1,25 | 0 | 2 | 35814447 | 1 | 0 | 2255 | 0 | 0 | 0 | 0 | 0 | 0 | 0 | 0 | 0 | 0 | 0 | 0 | 0 | 0 | 0 | 0 | 0 | 0 | 0 | 0 | 0 | 0 | 0.99042 | 932.72 | 87.17 | 10.7 | 499.05 | 66.41
2181 | 35806607 | 35814436 | 29109671 | 1 | 1 | 1 | 3 | 101-2414 | ТССЦ Московской обл., 101-2414, приказ Минстроя России №675/пр от 21.09.2015 г. | Панели потолочные с комплектующими «Армстронг» | 1327 | 1005 | м2 | м2 | 1 | 0 | 1862876160 | 103 | 246.76 | 0 | 0 | 0 | 51.95 | 0 | 0 | 0 | 4.75 | 1 | 1 | 1 | 0 | 1 | 0 | 0 | 0 | 103 |  | 0 | 2 | 35814448 | 1 | 0 | 2256 | 0 | 0 | 0 | 0 | 0 | 0 | 0 | 0 | 0 | 0 | 0 | 0 | 0 | 0 | 0 | 0 | 0 | 0 | 0 | 0 | 0 | 0 | 17.819 | 246.76 | 51.95 | 4.75 | 5350.85 | 0
2182 | 35806607 | 36317154 | 29364679 | 1 | 1 | 1 | 1 | 1-2042-90 |  | Рабочий монтажник среднего разряда 4,2 | 1369 | 1013 | чел.-ч | чел.-ч | 1 | 0 | 931378261 | 94.4 | 0 | 0 | 0 | 329.2 | 0 | 0 | 0 | 329.2 | 1 | 1 | 1 | 1 | 0 | 1 | 0 | 0 | 0 | 94.4 |  | 1 | 2 | 36317155 | 2 | 131072 | 2257 | 0 | 0 | 0 | 0 | 0 | 0 | 0 | 0 | 0 | 0 | 0 | 0 | 0 | 0 | 0 | 0 | 0 | 0 | 0 | 0 | 0 | 0 | 3.776 | 329.2 | 329.2 | 1 | 31076.48 | 0
2182 | 35806607 | 36317154 | 121548 | 1 | 1 | 1 | 1 | 2 |  | Затраты труда машинистов | 608254 | 1013 | чел.час | чел.час | 1 | 0 | -185737400 | 0.2 | 0 | 0 | 0 | 0 | 0 | 0 | 0 | 0 | 1 | 1 | 1 | 1 | 0 | 1 | 0 | 0 | 0 | 0.2 |  | 2 | 2 | 36317156 | 1 | 0 | 2258 | 0 | 0 | 0 | 0 | 0 | 0 | 0 | 0 | 0 | 0 | 0 | 0 | 0 | 0 | 0 | 0 | 0 | 0 | 0 | 0 | 0 | 0 | 0.008 | 0 | 0 | 1 | 0 | 0
2182 | 35806607 | 36317154 | 29172362 | 1 | 1 | 1 | 2 | 021102 | ТСЭМ Московской обл., 021102, приказ Минстроя России №675/пр от 28.02.2017 № 264/пр | Краны на автомобильном ходу при работе на монтаже технологического оборудования 10 т | 1368 | 1011 | маш.-ч | маш.-ч | 1 | 0 | 783836208 | 0.2 | 0 | 1113.56 | 447.93 | 0 | 0 | 134.65 | 13.5 | 0 | 1 | 8.27 | 33.18 | 1 | 0 | 1 | 0 | 0 | 0 | 0.2 |  | 0 | 2 | 36317157 | 1 | 0 | 2259 | 0 | 0 | 0 | 0 | 0 | 0 | 0 | 0 | 0 | 0 | 0 | 0 | 0 | 0 | 0 | 0 | 0 | 0 | 0 | 0 | 0 | 0 | 0.008 | 1113.56 | 134.65 | 8.27 | 26.93 | 2.7
2182 | 35806607 | 36317154 | 29174913 | 1 | 1 | 1 | 2 | 400001 | ТСЭМ Московской обл., 400001, приказ Минстроя России №675/пр от 28.02.2017 № 264/пр | Автомобили бортовые, грузоподъемность до 5 т | 1368 | 1011 | маш.-ч | маш.-ч | 1 | 0 | 1230759911 | 0.2 | 0 | 932.72 | 384.89 | 0 | 0 | 87.17 | 11.6 | 0 | 1 | 10.7 | 33.18 | 1 | 0 | 1 | 0 | 0 | 0 | 0.2 |  | 0 | 2 | 36317158 | 1 | 0 | 2260 | 0 | 0 | 0 | 0 | 0 | 0 | 0 | 0 | 0 | 0 | 0 | 0 | 0 | 0 | 0 | 0 | 0 | 0 | 0 | 0 | 0 | 0 | 0.008 | 932.72 | 87.17 | 10.7 | 17.43 | 2.32
2182 | 35806607 | 36317154 | 29164111 | 1 | 1 | 1 | 3 | 509-0167 | ТССЦ Московской обл., 509-0167, приказ Минстроя России №675/пр от 28.02.2017 № 258/пр | Сжимы соединительные | 1355 | 1010 | 100 шт. | 100 шт. | 100 | 0 | 1318371980 | 1.02 | 783 | 0 | 0 | 0 | 100 | 0 | 0 | 0 | 7.83 | 1 | 1 | 1 | 0 | 1 | 0 | 0 | 0 | 1.02 |  | 0 | 2 | 36317159 | 1 | 0 | 2261 | 0 | 0 | 0 | 0 | 0 | 0 | 0 | 0 | 0 | 0 | 0 | 0 | 0 | 0 | 0 | 0 | 0 | 0 | 0 | 0 | 0 | 0 | 0.0408 | 783 | 100 | 7.83 | 102 | 0
2182 | 35806607 | 36317154 | 29170536 | 1 | 1 | 1 | 3 | 509-5121 | ТССЦ Московской обл., 509-5121, приказ Минстроя России №675/пр от 28.02.2017 № 258/пр | Светильник встраиваемый растровый с белым параболическим отражателем (5 перемычек) ЛВО 13-4х18-731/5 | 1354 | 1010 | шт. | шт. | 1 | 0 | 1908587452 | 100 | 392.48 | 0 | 0 | 0 | 162.18 | 0 | 0 | 0 | 2.42 | 1 | 1 | 1 | 0 | 0 | 0 | 0 | 0 | 100 |  | 0 | 1 | -1 | 0 | 0 |  | 0 | 0 | 0 | 0 | 0 | 0 | 0 | 0 | 0 | 0 | 0 | 0 | 0 | 0 | 0 | 0 | 0 | 0 | 0 | 0 | 0 | 0 | 4 | 392.48 | 162.18 | 2.42 | 16218 | 0
2182 | 35806607 | 36317154 | 29171808 | 1 | 1 | 1 | 3 | 999-9950 | ТССЦ Московской обл., 999-9950, приказ Минстроя России №675/пр от 21.09.2015 г. | Вспомогательные ненормируемые материалы (2% от ОЗП) | 1374 | 1013 | РУБ | РУБ | 1 | 0 | -915781824 | 18.73 | 1 | 0 | 0 | 0 | 1 | 0 | 0 | 0 | 1 | 1 | 1 | 1 | 0 | 1 | 0 | 0 | 0 | 18.73 |  | 0 | 2 | 36317160 | 1 | 0 | 2262 | 0 | 0 | 0 | 0 | 0 | 0 | 0 | 0 | 0 | 0 | 0 | 0 | 0 | 0 | 0 | 0 | 0 | 0 | 0 | 0 | 0 | 0 | 0.7492 | 1 | 1 | 1 | 18.73 | 0
2184 | 35806607 | 35814468 | 29361034 | 1 | 1 | 1 | 1 | 1-2038-90 |  | Рабочий монтажник среднего разряда 3,8 | 1369 | 1013 | чел.-ч | чел.-ч | 1 | 0 | 184923391 | 16.16 | 0 | 0 | 0 | 311.94 | 0 | 0 | 0 | 311.94 | 1 | 1 | 1 | 1 | 0 | 1 | 0 | 0 | 0 | 16.16 |  | 1 | 2 | 35814483 | 2 | 131072 | 2263 | 0 | 0 | 0 | 0 | 0 | 0 | 0 | 0 | 0 | 0 | 0 | 0 | 0 | 0 | 0 | 0 | 0 | 0 | 0 | 0 | 0 | 0 | 32.32 | 311.94 | 311.94 | 1 | 5040.95 | 0
2184 | 35806607 | 35814468 | 121548 | 1 | 1 | 1 | 1 | 2 |  | Затраты труда машинистов | 608254 | 1013 | чел.час | чел.час | 1 | 0 | -185737400 | 0.18 | 0 | 0 | 0 | 0 | 0 | 0 | 0 | 0 | 1 | 1 | 1 | 1 | 0 | 1 | 0 | 0 | 0 | 0.18 |  | 2 | 2 | 35814484 | 1 | 0 | 2264 | 0 | 0 | 0 | 0 | 0 | 0 | 0 | 0 | 0 | 0 | 0 | 0 | 0 | 0 | 0 | 0 | 0 | 0 | 0 | 0 | 0 | 0 | 0.36 | 0 | 0 | 1 | 0 | 0
2184 | 35806607 | 35814468 | 29172362 | 1 | 1 | 1 | 2 | 021102 | ТСЭМ Московской обл., 021102, приказ Минстроя России №675/пр от 21.09.2015 г. | Краны на автомобильном ходу при работе на монтаже технологического оборудования 10 т | 1368 | 1011 | маш.-ч | маш.-ч | 1 | 0 | 2071614860 | 0.18 | 0 | 1113.56 | 447.93 | 0 | 0 | 134.65 | 13.5 | 0 | 1 | 8.27 | 33.18 | 1 | 0 | 1 | 0 | 0 | 0 | 0.18 |  | 0 | 2 | 35814485 | 1 | 0 | 2265 | 0 | 0 | 0 | 0 | 0 | 0 | 0 | 0 | 0 | 0 | 0 | 0 | 0 | 0 | 0 | 0 | 0 | 0 | 0 | 0 | 0 | 0 | 0.36 | 1113.56 | 134.65 | 8.27 | 24.24 | 2.43
2184 | 35806607 | 35814468 | 29174913 | 1 | 1 | 1 | 2 | 400001 | ТСЭМ Московской обл., 400001, приказ Минстроя России №675/пр от 21.09.2015 г. | Автомобили бортовые, грузоподъемность до 5 т | 1368 | 1011 | маш.-ч | маш.-ч | 1 | 0 | 458544584 | 0.18 | 0 | 932.72 | 384.89 | 0 | 0 | 87.17 | 11.6 | 0 | 1 | 10.7 | 33.18 | 1 | 0 | 1 | 0 | 0 | 0 | 0.18 |  | 0 | 2 | 35814486 | 1 | 0 | 2266 | 0 | 0 | 0 | 0 | 0 | 0 | 0 | 0 | 0 | 0 | 0 | 0 | 0 | 0 | 0 | 0 | 0 | 0 | 0 | 0 | 0 | 0 | 0.36 | 932.72 | 87.17 | 10.7 | 15.69 | 2.09
2184 | 35806607 | 35814468 | 29107914 | 1 | 1 | 1 | 3 | 101-0319 | ТССЦ Московской обл., 101-0319, приказ Минстроя России №675/пр от 21.09.2015 г. | Картон строительный прокладочный марки Б | 1348 | 1009 | т | т | 1000 | 0 | 1538009951 | 0.00033 | 153450.08 | 0 | 0 | 0 | 19800.01 | 0 | 0 | 0 | 7.75 | 1 | 1 | 1 | 0 | 1 | 0 | 0 | 0 | 0.00033 |  | 0 | 2 | 35814487 | 1 | 0 | 2267 | 0 | 0 | 0 | 0 | 0 | 0 | 0 | 0 | 0 | 0 | 0 | 0 | 0 | 0 | 0 | 0 | 0 | 0 | 0 | 0 | 0 | 0 | 0.00066 | 153450.08 | 19800.01 | 7.75 | 6.53 | 0
2184 | 35806607 | 35814468 | 29111245 | 1 | 1 | 1 | 3 | 101-0612 | ТССЦ Московской обл., 101-0612, приказ Минстроя России №675/пр от 21.09.2015 г. | Мастика клеящая морозостойкая битумно-масляная МБ-50 | 1348 | 1009 | т | т | 1000 | 0 | -479587120 | 0.0014 | 34372.89 | 0 | 0 | 0 | 3960.01 | 0 | 0 | 0 | 8.68 | 1 | 1 | 1 | 0 | 1 | 0 | 0 | 0 | 0.0014 |  | 0 | 2 | 35814488 | 1 | 0 | 2268 | 0 | 0 | 0 | 0 | 0 | 0 | 0 | 0 | 0 | 0 | 0 | 0 | 0 | 0 | 0 | 0 | 0 | 0 | 0 | 0 | 0 | 0 | 0.0028 | 34372.89 | 3960.01 | 8.68 | 5.54 | 0
2184 | 35806607 | 35814468 | 29108269 | 1 | 1 | 1 | 3 | 101-1764 | ТССЦ Московской обл., 101-1764, приказ Минстроя России №675/пр от 21.09.2015 г. | Тальк молотый, сорт I | 1348 | 1009 | т | т | 1000 | 0 | -1250586262 | 0.0003 | 17435.7 | 0 | 0 | 0 | 1820.01 | 0 | 0 | 0 | 9.58 | 1 | 1 | 1 | 0 | 1 | 0 | 0 | 0 | 0.0003 |  | 0 | 2 | 35814489 | 1 | 0 | 2269 | 0 | 0 | 0 | 0 | 0 | 0 | 0 | 0 | 0 | 0 | 0 | 0 | 0 | 0 | 0 | 0 | 0 | 0 | 0 | 0 | 0 | 0 | 0.0006 | 17435.7 | 1820.01 | 9.58 | 0.55 | 0
2184 | 35806607 | 35814468 | 29110426 | 1 | 1 | 1 | 3 | 101-2143 | ТССЦ Московской обл., 101-2143, приказ Минстроя России №675/пр от 21.09.2015 г. | Краска | 1346 | 1009 | кг | кг | 1 | 0 | 1314148174 | 0.04 | 63.36 | 0 | 0 | 0 | 28.67 | 0 | 0 | 0 | 2.21 | 1 | 1 | 1 | 0 | 1 | 0 | 0 | 0 | 0.04 |  | 0 | 2 | 35814490 | 1 | 0 | 2270 | 0 | 0 | 0 | 0 | 0 | 0 | 0 | 0 | 0 | 0 | 0 | 0 | 0 | 0 | 0 | 0 | 0 | 0 | 0 | 0 | 0 | 0 | 0.08 | 63.36 | 28.67 | 2.21 | 1.15 | 0
2184 | 35806607 | 35814468 | 29110838 | 1 | 1 | 1 | 3 | 101-2499 | ТССЦ Московской обл., 101-2499, приказ Минстроя России №675/пр от 21.09.2015 г. | Лента изоляционная прорезиненная односторонняя ширина 20 мм, толщина 0,25-0,35 мм | 1346 | 1009 | кг | кг | 1 | 0 | -667794164 | 0.16 | 100.04 | 0 | 0 | 0 | 30.5 | 0 | 0 | 0 | 3.28 | 1 | 1 | 1 | 0 | 1 | 0 | 0 | 0 | 0.16 |  | 0 | 2 | 35814491 | 1 | 0 | 2271 | 0 | 0 | 0 | 0 | 0 | 0 | 0 | 0 | 0 | 0 | 0 | 0 | 0 | 0 | 0 | 0 | 0 | 0 | 0 | 0 | 0 | 0 | 0.32 | 100.04 | 30.5 | 3.28 | 4.88 | 0
2184 | 35806607 | 35814468 | 29114470 | 1 | 1 | 1 | 3 | 101-3914 | ТССЦ Московской обл., 101-3914, приказ Минстроя России №675/пр от 21.09.2015 г. | Дюбели распорные полипропиленовые | 1355 | 1010 | 100 шт. | 100 шт. | 100 | 0 | -228248654 | 0.32 | 55.19 | 0 | 0 | 0 | 86.24 | 0 | 0 | 0 | 0.64 | 1 | 1 | 1 | 0 | 1 | 0 | 0 | 0 | 0.32 |  | 0 | 2 | 35814492 | 1 | 0 | 2272 | 0 | 0 | 0 | 0 | 0 | 0 | 0 | 0 | 0 | 0 | 0 | 0 | 0 | 0 | 0 | 0 | 0 | 0 | 0 | 0 | 0 | 0 | 0.64 | 55.19 | 86.24 | 0.64 | 27.6 | 0
2184 | 35806607 | 35814468 | 29117055 | 1 | 1 | 1 | 3 | 103-2412 | ТССЦ Московской обл., 103-2412, приказ Минстроя России №675/пр от 21.09.2015 г. | Трубы гибкие гофрированные легкие из самозатухающего ПВХ (IP55) серии FL, с зондом, диаметром 16 мм | 1302 | 1003 | 10 м | 10 м | 10 | 0 | 2119047365 | 10 | 62.74 | 0 | 0 | 0 | 16.82 | 0 | 0 | 0 | 3.73 | 1 | 1 | 1 | 0 | 0 | 0 | 0 | 0 | 10 |  | 0 | 1 | -1 | 0 | 0 |  | 0 | 0 | 0 | 0 | 0 | 0 | 0 | 0 | 0 | 0 | 0 | 0 | 0 | 0 | 0 | 0 | 0 | 0 | 0 | 0 | 0 | 0 | 20 | 62.74 | 16.82 | 3.73 | 168.2 | 0
2184 | 35806607 | 35814468 | 29149204 | 1 | 1 | 1 | 3 | 405-0219 | ТССЦ Московской обл., 405-0219, приказ Минстроя России №675/пр от 21.09.2015 г. | Гипсовые вяжущие, марка Г3 | 1348 | 1009 | т | т | 1000 | 0 | -1132764130 | 0.021 | 4978.46 | 0 | 0 | 0 | 729.98 | 0 | 0 | 0 | 6.82 | 1 | 1 | 1 | 0 | 1 | 0 | 0 | 0 | 0.021 |  | 0 | 2 | 35814493 | 1 | 0 | 2273 | 0 | 0 | 0 | 0 | 0 | 0 | 0 | 0 | 0 | 0 | 0 | 0 | 0 | 0 | 0 | 0 | 0 | 0 | 0 | 0 | 0 | 0 | 0.042 | 4978.46 | 729.98 | 6.82 | 15.33 | 0
2184 | 35806607 | 35814468 | 29152134 | 1 | 1 | 1 | 3 | 501-8442 | ТССЦ Московской обл., 501-8442, приказ Минстроя России №675/пр от 21.09.2015 г. | Кабель силовой с медными жилами с поливинилхлоридной изоляцией и оболочкой, не распространяющий горение марки ВВГнг, напряжением 0,66 кВ, с числом жил - 3 и сечением 1,5 мм2 | 1477 | 1013 | 1000 м | 1000 М | 1 | 0 | -941243289 | 0.1 | 31991.33 | 0 | 0 | 0 | 3090.95 | 0 | 0 | 0 | 10.35 | 1 | 1 | 1 | 0 | 0 | 0 | 0 | 0 | 0.1 |  | 0 | 1 | -1 | 0 | 0 |  | 0 | 0 | 0 | 0 | 0 | 0 | 0 | 0 | 0 | 0 | 0 | 0 | 0 | 0 | 0 | 0 | 0 | 0 | 0 | 0 | 0 | 0 | 0.2 | 31991.33 | 3090.95 | 10.35 | 309.1 | 0
2184 | 35806607 | 35814468 | 29171808 | 1 | 1 | 1 | 3 | 999-9950 | ТССЦ Московской обл., 999-9950, приказ Минстроя России №675/пр от 21.09.2015 г. | Вспомогательные ненормируемые материалы (2% от ОЗП) | 1374 | 1013 | РУБ | РУБ | 1 | 0 | -915781824 | 3.04 | 1 | 0 | 0 | 0 | 1 | 0 | 0 | 0 | 1 | 1 | 1 | 1 | 0 | 1 | 0 | 0 | 0 | 3.04 |  | 0 | 2 | 35814494 | 1 | 0 | 2274 | 0 | 0 | 0 | 0 | 0 | 0 | 0 | 0 | 0 | 0 | 0 | 0 | 0 | 0 | 0 | 0 | 0 | 0 | 0 | 0 | 0 | 0 | 6.08 | 1 | 1 | 1 | 3.04 | 0
2260 | 35806607 | 35814497 | 18406804 | 1 | 1 | 1 | 1 | 1-1020-90 |  | Рабочий строитель среднего разряда 2 | 1369 | 1013 | чел.-ч | чел.-ч | 1 | 0 | 254330056 | 5.84 | 0 | 0 | 0 | 258.84 | 0 | 0 | 0 | 258.84 | 1 | 1 | 1 | 1 | 0 | 1 | 0 | 0 | 0 | 5.84 |  | 1 | 2 | 35814499 | 2 | 131072 | 2275 | 0 | 0 | 0 | 0 | 0 | 0 | 0 | 0 | 0 | 0 | 0 | 0 | 0 | 0 | 0 | 0 | 0 | 0 | 0 | 0 | 0 | 0 | 0.1168 | 258.84 | 258.84 | 1 | 1511.63 | 0
2261 | 35806607 | 35814500 | 18406804 | 1 | 1 | 1 | 1 | 1-1020-90 |  | Рабочий строитель среднего разряда 2 | 1369 | 1013 | чел.-ч | чел.-ч | 1 | 0 | 254330056 | 6.32 | 0 | 0 | 0 | 258.84 | 0 | 0 | 0 | 258.84 | 1 | 1 | 1 | 1 | 0 | 1 | 0 | 0 | 0 | 6.32 |  | 1 | 2 | 35814504 | 2 | 131072 | 2276 | 0 | 0 | 0 | 0 | 0 | 0 | 0 | 0 | 0 | 0 | 0 | 0 | 0 | 0 | 0 | 0 | 0 | 0 | 0 | 0 | 0 | 0 | 0.1264 | 258.84 | 258.84 | 1 | 1635.87 | 0
2261 | 35806607 | 35814500 | 121548 | 1 | 1 | 1 | 1 | 2 |  | Затраты труда машинистов | 608254 | 1013 | чел.час | чел.час | 1 | 0 | -185737400 | 0.03 | 0 | 0 | 0 | 0 | 0 | 0 | 0 | 0 | 1 | 1 | 1 | 1 | 0 | 1 | 0 | 0 | 0 | 0.03 |  | 2 | 2 | 35814505 | 1 | 0 | 2277 | 0 | 0 | 0 | 0 | 0 | 0 | 0 | 0 | 0 | 0 | 0 | 0 | 0 | 0 | 0 | 0 | 0 | 0 | 0 | 0 | 0 | 0 | 0.0006 | 0 | 0 | 1 | 0 | 0
2261 | 35806607 | 35814500 | 29172556 | 1 | 1 | 1 | 2 | 030954 | ТСЭМ Московской обл., 030954, приказ Минстроя России №675/пр от 21.09.2015 г. | Подъемники грузоподъемностью до 500 кг одномачтовые, высота подъема 45 м | 1368 | 1011 | маш.-ч | маш.-ч | 1 | 0 | -1302720870 | 0.03 | 0 | 466.71 | 447.93 | 0 | 0 | 31.26 | 13.5 | 0 | 1 | 14.93 | 33.18 | 1 | 0 | 1 | 0 | 0 | 0 | 0.03 |  | 0 | 2 | 35814506 | 1 | 0 | 2278 | 0 | 0 | 0 | 0 | 0 | 0 | 0 | 0 | 0 | 0 | 0 | 0 | 0 | 0 | 0 | 0 | 0 | 0 | 0 | 0 | 0 | 0 | 0.0006 | 466.71 | 31.26 | 14.93 | 0.94 | 0.41
2262 | 35806607 | 35814507 | 18408066 | 1 | 1 | 1 | 1 | 1-1023-90 |  | Рабочий строитель среднего разряда 2,3 | 1369 | 1013 | чел.-ч | чел.-ч | 1 | 0 | -886480961 | 179.3 | 0 | 0 | 0 | 266.14 | 0 | 0 | 0 | 266.14 | 1 | 1 | 1 | 1 | 0 | 1 | 0 | 0 | 0 | 179.3 |  | 1 | 2 | 35814513 | 2 | 131072 | 2279 | 0 | 0 | 0 | 0 | 0 | 0 | 0 | 0 | 0 | 0 | 0 | 0 | 0 | 0 | 0 | 0 | 0 | 0 | 0 | 0 | 0 | 0 | 7.172 | 266.14 | 266.14 | 1 | 47718.9 | 0
2262 | 35806607 | 35814507 | 121548 | 1 | 1 | 1 | 1 | 2 |  | Затраты труда машинистов | 608254 | 1013 | чел.час | чел.час | 1 | 0 | -185737400 | 3.97 | 0 | 0 | 0 | 0 | 0 | 0 | 0 | 0 | 1 | 1 | 1 | 1 | 0 | 1 | 0 | 0 | 0 | 3.97 |  | 2 | 2 | 35814514 | 1 | 0 | 2280 | 0 | 0 | 0 | 0 | 0 | 0 | 0 | 0 | 0 | 0 | 0 | 0 | 0 | 0 | 0 | 0 | 0 | 0 | 0 | 0 | 0 | 0 | 0.1588 | 0 | 0 | 1 | 0 | 0
2262 | 35806607 | 35814507 | 29172710 | 1 | 1 | 1 | 2 | 050101 | ТСЭМ Московской обл., 050101, приказ Минстроя России №675/пр от 21.09.2015 г. | Компрессоры передвижные с двигателем внутреннего сгорания давлением до 686 кПа (7 ат), производительность до 5 м3/мин | 1368 | 1011 | маш.-ч | маш.-ч | 1 | 0 | -1676841219 | 3.97 | 0 | 539.16 | 333.79 | 0 | 0 | 46.56 | 10.06 | 0 | 1 | 11.58 | 33.18 | 1 | 0 | 1 | 0 | 0 | 0 | 3.97 |  | 0 | 2 | 35814515 | 1 | 0 | 2281 | 0 | 0 | 0 | 0 | 0 | 0 | 0 | 0 | 0 | 0 | 0 | 0 | 0 | 0 | 0 | 0 | 0 | 0 | 0 | 0 | 0 | 0 | 0.1588 | 539.16 | 46.56 | 11.58 | 184.84 | 39.94
2262 | 35806607 | 35814507 | 29174533 | 1 | 1 | 1 | 2 | 330804 | ТСЭМ Московской обл., 330804, приказ Минстроя России №675/пр от 21.09.2015 г. | Молотки при работе от передвижных компрессорных станций отбойные пневматические | 1368 | 1011 | маш.-ч | маш.-ч | 1 | 0 | 1235896746 | 7.93 | 0 | 5.06 | 0 | 0 | 0 | 1.53 | 0 | 0 | 1 | 3.31 | 33.18 | 1 | 0 | 1 | 0 | 0 | 0 | 7.93 |  | 0 | 2 | 35814516 | 1 | 0 | 2282 | 0 | 0 | 0 | 0 | 0 | 0 | 0 | 0 | 0 | 0 | 0 | 0 | 0 | 0 | 0 | 0 | 0 | 0 | 0 | 0 | 0 | 0 | 0.3172 | 5.06 | 1.53 | 3.31 | 12.13 | 0
2262 | 35806607 | 35814507 | 29164349 | 1 | 1 | 1 | 3 | 509-9900 | ТССЦ Московской обл., 509-9900, приказ Минстроя России №675/пр от 21.09.2015 г. | Строительный мусор | 1348 | 1009 | т | т | 1000 | 0 | -304821490 | 10.5 | 0 | 0 | 0 | 0 | 0 | 0 | 0 | 0 | 1 | 1 | 1 | 1 | 0 | 0 | 0 | 0 | 0 | 10.5 |  | 0 | 2 | 35814517 | 1 | 0 | 2283 | 0 | 0 | 0 | 0 | 0 | 0 | 0 | 0 | 0 | 0 | 0 | 0 | 0 | 0 | 0 | 0 | 0 | 0 | 0 | 0 | 0 | 0 | 0.42 | 0 | 0 | 1 | 0 | 0
2264 | 35806607 | 35814519 | 18407150 | 1 | 1 | 1 | 1 | 1-1030-90 |  | Рабочий строитель среднего разряда 3 | 1369 | 1013 | чел.-ч | чел.-ч | 1 | 0 | -931037793 | 63.84 | 0 | 0 | 0 | 283.07 | 0 | 0 | 0 | 283.07 | 1 | 1 | 1 | 1 | 0 | 1 | 0 | 0 | 0 | 63.84 |  | 1 | 2 | 35814524 | 2 | 131072 | 2284 | 0 | 0 | 0 | 0 | 0 | 0 | 0 | 0 | 0 | 0 | 0 | 0 | 0 | 0 | 0 | 0 | 0 | 0 | 0 | 0 | 0 | 0 | 1.2768 | 283.07 | 283.07 | 1 | 18071.19 | 0
2264 | 35806607 | 35814519 | 121548 | 1 | 1 | 1 | 1 | 2 |  | Затраты труда машинистов | 608254 | 1013 | чел.час | чел.час | 1 | 0 | -185737400 | 0.29 | 0 | 0 | 0 | 0 | 0 | 0 | 0 | 0 | 1 | 1 | 1 | 1 | 0 | 1 | 0 | 0 | 0 | 0.29 |  | 2 | 2 | 35814525 | 1 | 0 | 2285 | 0 | 0 | 0 | 0 | 0 | 0 | 0 | 0 | 0 | 0 | 0 | 0 | 0 | 0 | 0 | 0 | 0 | 0 | 0 | 0 | 0 | 0 | 0.0058 | 0 | 0 | 1 | 0 | 0
2264 | 35806607 | 35814519 | 29172556 | 1 | 1 | 1 | 2 | 030954 | ТСЭМ Московской обл., 030954, приказ Минстроя России №675/пр от 21.09.2015 г. | Подъемники грузоподъемностью до 500 кг одномачтовые, высота подъема 45 м | 1368 | 1011 | маш.-ч | маш.-ч | 1 | 0 | -1302720870 | 0.29 | 0 | 466.71 | 447.93 | 0 | 0 | 31.26 | 13.5 | 0 | 1 | 14.93 | 33.18 | 1 | 0 | 1 | 0 | 0 | 0 | 0.29 |  | 0 | 2 | 35814526 | 1 | 0 | 2286 | 0 | 0 | 0 | 0 | 0 | 0 | 0 | 0 | 0 | 0 | 0 | 0 | 0 | 0 | 0 | 0 | 0 | 0 | 0 | 0 | 0 | 0 | 0.0058 | 466.71 | 31.26 | 14.93 | 9.07 | 3.92
2264 | 35806607 | 35814519 | 29164350 | 1 | 1 | 1 | 3 | 509-9899 | ТССЦ Московской обл., 509-9899, приказ Минстроя России №675/пр от 21.09.2015 г. | Строительный мусор и масса возвратных материалов | 1348 | 1009 | т | т | 1000 | 0 | 1697669219 | 2.65 | 0 | 0 | 0 | 0 | 0 | 0 | 0 | 0 | 1 | 1 | 1 | 1 | 0 | 0 | 0 | 0 | 0 | 2.65 |  | 0 | 2 | 35814527 | 1 | 0 | 2287 | 0 | 0 | 0 | 0 | 0 | 0 | 0 | 0 | 0 | 0 | 0 | 0 | 0 | 0 | 0 | 0 | 0 | 0 | 0 | 0 | 0 | 0 | 0.053 | 0 | 0 | 1 | 0 | 0
2266 | 35806607 | 35814529 | 18407150 | 1 | 1 | 1 | 1 | 1-1030-90 |  | Рабочий строитель среднего разряда 3 | 1369 | 1013 | чел.-ч | чел.-ч | 1 | 0 | -931037793 | 51.3 | 0 | 0 | 0 | 283.07 | 0 | 0 | 0 | 283.07 | 1 | 1 | 1 | 1 | 0 | 1 | 0 | 0 | 0 | 51.3 |  | 1 | 2 | 35814534 | 2 | 131072 | 2288 | 0 | 0 | 0 | 0 | 0 | 0 | 0 | 0 | 0 | 0 | 0 | 0 | 0 | 0 | 0 | 0 | 0 | 0 | 0 | 0 | 0 | 0 | 0.513 | 283.07 | 283.07 | 1 | 14521.49 | 0
2266 | 35806607 | 35814529 | 121548 | 1 | 1 | 1 | 1 | 2 |  | Затраты труда машинистов | 608254 | 1013 | чел.час | чел.час | 1 | 0 | -185737400 | 0.26 | 0 | 0 | 0 | 0 | 0 | 0 | 0 | 0 | 1 | 1 | 1 | 1 | 0 | 1 | 0 | 0 | 0 | 0.26 |  | 2 | 2 | 35814535 | 1 | 0 | 2289 | 0 | 0 | 0 | 0 | 0 | 0 | 0 | 0 | 0 | 0 | 0 | 0 | 0 | 0 | 0 | 0 | 0 | 0 | 0 | 0 | 0 | 0 | 0.0026 | 0 | 0 | 1 | 0 | 0
2266 | 35806607 | 35814529 | 29172556 | 1 | 1 | 1 | 2 | 030954 | ТСЭМ Московской обл., 030954, приказ Минстроя России №675/пр от 21.09.2015 г. | Подъемники грузоподъемностью до 500 кг одномачтовые, высота подъема 45 м | 1368 | 1011 | маш.-ч | маш.-ч | 1 | 0 | -1302720870 | 0.26 | 0 | 466.71 | 447.93 | 0 | 0 | 31.26 | 13.5 | 0 | 1 | 14.93 | 33.18 | 1 | 0 | 1 | 0 | 0 | 0 | 0.26 |  | 0 | 2 | 35814536 | 1 | 0 | 2290 | 0 | 0 | 0 | 0 | 0 | 0 | 0 | 0 | 0 | 0 | 0 | 0 | 0 | 0 | 0 | 0 | 0 | 0 | 0 | 0 | 0 | 0 | 0.0026 | 466.71 | 31.26 | 14.93 | 8.13 | 3.51
2266 | 35806607 | 35814529 | 29164350 | 1 | 1 | 1 | 3 | 509-9899 | ТССЦ Московской обл., 509-9899, приказ Минстроя России №675/пр от 21.09.2015 г. | Строительный мусор и масса возвратных материалов | 1348 | 1009 | т | т | 1000 | 0 | 1697669219 | 1.82 | 0 | 0 | 0 | 0 | 0 | 0 | 0 | 0 | 1 | 1 | 1 | 1 | 0 | 0 | 0 | 0 | 0 | 1.82 |  | 0 | 2 | 35814537 | 1 | 0 | 2291 | 0 | 0 | 0 | 0 | 0 | 0 | 0 | 0 | 0 | 0 | 0 | 0 | 0 | 0 | 0 | 0 | 0 | 0 | 0 | 0 | 0 | 0 | 0.0182 | 0 | 0 | 1 | 0 | 0
2268 | 35806607 | 35814539 | 18407150 | 1 | 1 | 1 | 1 | 1-1030-90 |  | Рабочий строитель среднего разряда 3 | 1369 | 1013 | чел.-ч | чел.-ч | 1 | 0 | -931037793 | 69.87 | 0 | 0 | 0 | 283.07 | 0 | 0 | 0 | 283.07 | 1 | 1 | 1 | 1 | 0 | 1 | 0 | 0 | 0 | 69.87 |  | 1 | 2 | 35814544 | 2 | 131072 | 2292 | 0 | 0 | 0 | 0 | 0 | 0 | 0 | 0 | 0 | 0 | 0 | 0 | 0 | 0 | 0 | 0 | 0 | 0 | 0 | 0 | 0 | 0 | 7.8254 | 283.07 | 283.07 | 1 | 19778.1 | 0
2268 | 35806607 | 35814539 | 121548 | 1 | 1 | 1 | 1 | 2 |  | Затраты труда машинистов | 608254 | 1013 | чел.час | чел.час | 1 | 0 | -185737400 | 1.44 | 0 | 0 | 0 | 0 | 0 | 0 | 0 | 0 | 1 | 1 | 1 | 1 | 0 | 1 | 0 | 0 | 0 | 1.44 |  | 2 | 2 | 35814545 | 1 | 0 | 2293 | 0 | 0 | 0 | 0 | 0 | 0 | 0 | 0 | 0 | 0 | 0 | 0 | 0 | 0 | 0 | 0 | 0 | 0 | 0 | 0 | 0 | 0 | 0.16128 | 0 | 0 | 1 | 0 | 0
2268 | 35806607 | 35814539 | 29172556 | 1 | 1 | 1 | 2 | 030954 | ТСЭМ Московской обл., 030954, приказ Минстроя России №675/пр от 21.09.2015 г. | Подъемники грузоподъемностью до 500 кг одномачтовые, высота подъема 45 м | 1368 | 1011 | маш.-ч | маш.-ч | 1 | 0 | -1302720870 | 1.44 | 0 | 466.71 | 447.93 | 0 | 0 | 31.26 | 13.5 | 0 | 1 | 14.93 | 33.18 | 1 | 0 | 1 | 0 | 0 | 0 | 1.44 |  | 0 | 2 | 35814546 | 1 | 0 | 2294 | 0 | 0 | 0 | 0 | 0 | 0 | 0 | 0 | 0 | 0 | 0 | 0 | 0 | 0 | 0 | 0 | 0 | 0 | 0 | 0 | 0 | 0 | 0.16128 | 466.71 | 31.26 | 14.93 | 45.01 | 19.44
2268 | 35806607 | 35814539 | 29164349 | 1 | 1 | 1 | 3 | 509-9900 | ТССЦ Московской обл., 509-9900, приказ Минстроя России №675/пр от 21.09.2015 г. | Строительный мусор | 1348 | 1009 | т | т | 1000 | 0 | -304821490 | 5.2 | 0 | 0 | 0 | 0 | 0 | 0 | 0 | 0 | 1 | 1 | 1 | 1 | 0 | 0 | 0 | 0 | 0 | 5.2 |  | 0 | 2 | 35814547 | 1 | 0 | 2295 | 0 | 0 | 0 | 0 | 0 | 0 | 0 | 0 | 0 | 0 | 0 | 0 | 0 | 0 | 0 | 0 | 0 | 0 | 0 | 0 | 0 | 0 | 0.5824 | 0 | 0 | 1 | 0 | 0
2270 | 35806607 | 35814549 | 18407525 | 1 | 1 | 1 | 1 | 1-1021-90 |  | Рабочий строитель среднего разряда 2,1 | 1369 | 1013 | чел.-ч | чел.-ч | 1 | 0 | -364664199 | 74.3 | 0 | 0 | 0 | 261.17 | 0 | 0 | 0 | 261.17 | 1 | 1 | 1 | 1 | 0 | 1 | 0 | 0 | 0 | 74.3 |  | 1 | 2 | 35814555 | 2 | 131072 | 2296 | 0 | 0 | 0 | 0 | 0 | 0 | 0 | 0 | 0 | 0 | 0 | 0 | 0 | 0 | 0 | 0 | 0 | 0 | 0 | 0 | 0 | 0 | 33.435 | 261.17 | 261.17 | 1 | 19404.93 | 0
2270 | 35806607 | 35814549 | 121548 | 1 | 1 | 1 | 1 | 2 |  | Затраты труда машинистов | 608254 | 1013 | чел.час | чел.час | 1 | 0 | -185737400 | 1.99 | 0 | 0 | 0 | 0 | 0 | 0 | 0 | 0 | 1 | 1 | 1 | 1 | 0 | 1 | 0 | 0 | 0 | 1.99 |  | 2 | 2 | 35814556 | 1 | 0 | 2297 | 0 | 0 | 0 | 0 | 0 | 0 | 0 | 0 | 0 | 0 | 0 | 0 | 0 | 0 | 0 | 0 | 0 | 0 | 0 | 0 | 0 | 0 | 0.8955 | 0 | 0 | 1 | 0 | 0
2270 | 35806607 | 35814549 | 29172556 | 1 | 1 | 1 | 2 | 030954 | ТСЭМ Московской обл., 030954, приказ Минстроя России №675/пр от 21.09.2015 г. | Подъемники грузоподъемностью до 500 кг одномачтовые, высота подъема 45 м | 1368 | 1011 | маш.-ч | маш.-ч | 1 | 0 | -1302720870 | 0.35 | 0 | 466.71 | 447.93 | 0 | 0 | 31.26 | 13.5 | 0 | 1 | 14.93 | 33.18 | 1 | 0 | 1 | 0 | 0 | 0 | 0.35 |  | 0 | 2 | 35814557 | 1 | 0 | 2298 | 0 | 0 | 0 | 0 | 0 | 0 | 0 | 0 | 0 | 0 | 0 | 0 | 0 | 0 | 0 | 0 | 0 | 0 | 0 | 0 | 0 | 0 | 0.1575 | 466.71 | 31.26 | 14.93 | 10.94 | 4.73
2270 | 35806607 | 35814549 | 29172710 | 1 | 1 | 1 | 2 | 050101 | ТСЭМ Московской обл., 050101, приказ Минстроя России №675/пр от 21.09.2015 г. | Компрессоры передвижные с двигателем внутреннего сгорания давлением до 686 кПа (7 ат), производительность до 5 м3/мин | 1368 | 1011 | маш.-ч | маш.-ч | 1 | 0 | -1676841219 | 1.64 | 0 | 539.16 | 333.79 | 0 | 0 | 46.56 | 10.06 | 0 | 1 | 11.58 | 33.18 | 1 | 0 | 1 | 0 | 0 | 0 | 1.64 |  | 0 | 2 | 35814558 | 1 | 0 | 2299 | 0 | 0 | 0 | 0 | 0 | 0 | 0 | 0 | 0 | 0 | 0 | 0 | 0 | 0 | 0 | 0 | 0 | 0 | 0 | 0 | 0 | 0 | 0.738 | 539.16 | 46.56 | 11.58 | 76.36 | 16.5
2270 | 35806607 | 35814549 | 29174533 | 1 | 1 | 1 | 2 | 330804 | ТСЭМ Московской обл., 330804, приказ Минстроя России №675/пр от 21.09.2015 г. | Молотки при работе от передвижных компрессорных станций отбойные пневматические | 1368 | 1011 | маш.-ч | маш.-ч | 1 | 0 | 1235896746 | 3.28 | 0 | 5.06 | 0 | 0 | 0 | 1.53 | 0 | 0 | 1 | 3.31 | 33.18 | 1 | 0 | 1 | 0 | 0 | 0 | 3.28 |  | 0 | 2 | 35814559 | 1 | 0 | 2300 | 0 | 0 | 0 | 0 | 0 | 0 | 0 | 0 | 0 | 0 | 0 | 0 | 0 | 0 | 0 | 0 | 0 | 0 | 0 | 0 | 0 | 0 | 1.476 | 5.06 | 1.53 | 3.31 | 5.02 | 0
2306 | 35806607 | 35814560 | 18409661 | 1 | 1 | 1 | 1 | 1-1031-90 |  | Рабочий строитель среднего разряда 3,1 | 1369 | 1013 | чел.-ч | чел.-ч | 1 | 0 | 1989723076 | 36.25 | 0 | 0 | 0 | 286.72 | 0 | 0 | 0 | 286.72 | 1 | 1 | 1 | 1 | 0 | 1 | 0 | 0 | 0 | 36.25 |  | 1 | 2 | 35814573 | 2 | 131072 | 2301 | 0 | 0 | 0 | 0 | 0 | 0 | 0 | 0 | 0 | 0 | 0 | 0 | 0 | 0 | 0 | 0 | 0 | 0 | 0 | 0 | 0 | 0 | 4.06 | 286.72 | 286.72 | 1 | 10393.6 | 0
2306 | 35806607 | 35814560 | 121548 | 1 | 1 | 1 | 1 | 2 |  | Затраты труда машинистов | 608254 | 1013 | чел.час | чел.час | 1 | 0 | -185737400 | 0.1 | 0 | 0 | 0 | 0 | 0 | 0 | 0 | 0 | 1 | 1 | 1 | 1 | 0 | 1 | 0 | 0 | 0 | 0.1 |  | 2 | 2 | 35814574 | 1 | 0 | 2302 | 0 | 0 | 0 | 0 | 0 | 0 | 0 | 0 | 0 | 0 | 0 | 0 | 0 | 0 | 0 | 0 | 0 | 0 | 0 | 0 | 0 | 0 | 0.0112 | 0 | 0 | 1 | 0 | 0
2306 | 35806607 | 35814560 | 29172556 | 1 | 1 | 1 | 2 | 030954 | ТСЭМ Московской обл., 030954, приказ Минстроя России №675/пр от 21.09.2015 г. | Подъемники грузоподъемностью до 500 кг одномачтовые, высота подъема 45 м | 1368 | 1011 | маш.-ч | маш.-ч | 1 | 0 | -1302720870 | 0.1 | 0 | 466.71 | 447.93 | 0 | 0 | 31.26 | 13.5 | 0 | 1 | 14.93 | 33.18 | 1 | 0 | 1 | 0 | 0 | 0 | 0.1 |  | 0 | 2 | 35814575 | 1 | 0 | 2303 | 0 | 0 | 0 | 0 | 0 | 0 | 0 | 0 | 0 | 0 | 0 | 0 | 0 | 0 | 0 | 0 | 0 | 0 | 0 | 0 | 0 | 0 | 0.0112 | 466.71 | 31.26 | 14.93 | 3.13 | 1.35
2306 | 35806607 | 35814560 | 29174913 | 1 | 1 | 1 | 2 | 400001 | ТСЭМ Московской обл., 400001, приказ Минстроя России №675/пр от 21.09.2015 г. | Автомобили бортовые, грузоподъемность до 5 т | 1368 | 1011 | маш.-ч | маш.-ч | 1 | 0 | 458544584 | 0.06 | 0 | 932.72 | 384.89 | 0 | 0 | 87.17 | 11.6 | 0 | 1 | 10.7 | 33.18 | 1 | 0 | 1 | 0 | 0 | 0 | 0.06 |  | 0 | 2 | 35814576 | 1 | 0 | 2304 | 0 | 0 | 0 | 0 | 0 | 0 | 0 | 0 | 0 | 0 | 0 | 0 | 0 | 0 | 0 | 0 | 0 | 0 | 0 | 0 | 0 | 0 | 0.00672 | 932.72 | 87.17 | 10.7 | 5.23 | 0.7
2306 | 35806607 | 35814560 | 29109189 | 1 | 1 | 1 | 3 | 101-0620 | ТССЦ Московской обл., 101-0620, приказ Минстроя России №675/пр от 21.09.2015 г. | Мел природный молотый | 1348 | 1009 | т | т | 1000 | 0 | 28191011 | 0.012 | 4199.13 | 0 | 0 | 0 | 586.47 | 0 | 0 | 0 | 7.16 | 1 | 1 | 1 | 0 | 1 | 0 | 0 | 0 | 0.012 |  | 0 | 2 | 35814577 | 1 | 0 | 2305 | 0 | 0 | 0 | 0 | 0 | 0 | 0 | 0 | 0 | 0 | 0 | 0 | 0 | 0 | 0 | 0 | 0 | 0 | 0 | 0 | 0 | 0 | 0.001344 | 4199.13 | 586.47 | 7.16 | 7.04 | 0
2306 | 35806607 | 35814560 | 29107945 | 1 | 1 | 1 | 3 | 101-0623 | ТССЦ Московской обл., 101-0623, приказ Минстроя России №675/пр от 21.09.2015 г. | Мыло твердое хозяйственное 72% | 1354 | 1010 | шт. | шт. | 1 | 0 | -1249715833 | 3.2 | 11.5 | 0 | 0 | 0 | 4.51 | 0 | 0 | 0 | 2.55 | 1 | 1 | 1 | 0 | 1 | 0 | 0 | 0 | 3.2 |  | 0 | 2 | 35814578 | 1 | 0 | 2306 | 0 | 0 | 0 | 0 | 0 | 0 | 0 | 0 | 0 | 0 | 0 | 0 | 0 | 0 | 0 | 0 | 0 | 0 | 0 | 0 | 0 | 0 | 0.3584 | 11.5 | 4.51 | 2.55 | 14.43 | 0
2306 | 35806607 | 35814560 | 29107779 | 1 | 1 | 1 | 3 | 101-1596 | ТССЦ Московской обл., 101-1596, приказ Минстроя России №675/пр от 21.09.2015 г. | Шкурка шлифовальная двухслойная с зернистостью 40-25 | 1327 | 1005 | м2 | м2 | 1 | 0 | 2125256490 | 1.6 | 203.19 | 0 | 0 | 0 | 72.31 | 0 | 0 | 0 | 2.81 | 1 | 1 | 1 | 0 | 1 | 0 | 0 | 0 | 1.6 |  | 0 | 2 | 35814579 | 1 | 0 | 2307 | 0 | 0 | 0 | 0 | 0 | 0 | 0 | 0 | 0 | 0 | 0 | 0 | 0 | 0 | 0 | 0 | 0 | 0 | 0 | 0 | 0 | 0 | 0.1792 | 203.19 | 72.31 | 2.81 | 115.7 | 0
2306 | 35806607 | 35814560 | 29109797 | 1 | 1 | 1 | 3 | 101-1712 | ТССЦ Московской обл., 101-1712, приказ Минстроя России №675/пр от 21.09.2015 г. | Шпатлевка клеевая | 1348 | 1009 | т | т | 1000 | 0 | 671224001 | 0.068 | 19924.25 | 0 | 0 | 0 | 4294.02 | 0 | 0 | 0 | 4.64 | 1 | 1 | 1 | 0 | 1 | 0 | 0 | 0 | 0.068 |  | 0 | 2 | 35814580 | 1 | 0 | 2308 | 0 | 0 | 0 | 0 | 0 | 0 | 0 | 0 | 0 | 0 | 0 | 0 | 0 | 0 | 0 | 0 | 0 | 0 | 0 | 0 | 0 | 0 | 0.007616 | 19924.25 | 4294.02 | 4.64 | 291.99 | 0
2306 | 35806607 | 35814560 | 29109499 | 1 | 1 | 1 | 3 | 101-1840 | ТССЦ Московской обл., 101-1840, приказ Минстроя России №675/пр от 21.09.2015 г. | Клей малярный жидкий | 1346 | 1009 | кг | кг | 1 | 0 | 898949199 | 2.43 | 28.23 | 0 | 0 | 0 | 8.09 | 0 | 0 | 0 | 3.49 | 1 | 1 | 1 | 0 | 1 | 0 | 0 | 0 | 2.43 |  | 0 | 2 | 35814581 | 1 | 0 | 2309 | 0 | 0 | 0 | 0 | 0 | 0 | 0 | 0 | 0 | 0 | 0 | 0 | 0 | 0 | 0 | 0 | 0 | 0 | 0 | 0 | 0 | 0 | 0.27216 | 28.23 | 8.09 | 3.49 | 19.66 | 0
2306 | 35806607 | 35814560 | 29110439 | 1 | 1 | 1 | 3 | 101-1959 | ТССЦ Московской обл., 101-1959, приказ Минстроя России №675/пр от 21.09.2015 г. | Краска водоэмульсионная ВЭАК-1180 | 1348 | 1009 | т | т | 1000 | 0 | 728140085 | 0.067 | 60221.13 | 0 | 0 | 0 | 15481.01 | 0 | 0 | 0 | 3.89 | 1 | 1 | 1 | 0 | 1 | 0 | 0 | 0 | 0.067 |  | 0 | 2 | 35814582 | 1 | 0 | 2310 | 0 | 0 | 0 | 0 | 0 | 0 | 0 | 0 | 0 | 0 | 0 | 0 | 0 | 0 | 0 | 0 | 0 | 0 | 0 | 0 | 0 | 0 | 0.007504 | 60221.13 | 15481.01 | 3.89 | 1037.23 | 0
2306 | 35806607 | 35814560 | 29149868 | 1 | 1 | 1 | 3 | 409-0639 | ТССЦ Московской обл., 409-0639, приказ Минстроя России №675/пр от 21.09.2015 г. | Пемза шлаковая (щебень пористый из металлургического шлака), марка 600, фракция 5-10 мм | 1339 | 1007 | м3 | м3 | 1 | 0 | -1546867598 | 0.0044 | 495.28 | 0 | 0 | 0 | 74.59 | 0 | 0 | 0 | 6.64 | 1 | 1 | 1 | 0 | 1 | 0 | 0 | 0 | 0.0044 |  | 0 | 2 | 35814583 | 1 | 0 | 2311 | 0 | 0 | 0 | 0 | 0 | 0 | 0 | 0 | 0 | 0 | 0 | 0 | 0 | 0 | 0 | 0 | 0 | 0 | 0 | 0 | 0 | 0 | 0.0004928 | 495.28 | 74.59 | 6.64 | 0.33 | 0
2306 | 35806607 | 35814560 | 29150040 | 1 | 1 | 1 | 3 | 411-0001 | ТССЦ Московской обл., 411-0001, приказ Минстроя России №675/пр от 21.09.2015 г. | Вода | 1339 | 1007 | м3 | м3 | 1 | 0 | 693153122 | 0.24 | 22.2 | 0 | 0 | 0 | 2.44 | 0 | 0 | 0 | 9.1 | 1 | 1 | 1 | 0 | 1 | 0 | 0 | 0 | 0.24 |  | 0 | 2 | 35814584 | 1 | 0 | 2312 | 0 | 0 | 0 | 0 | 0 | 0 | 0 | 0 | 0 | 0 | 0 | 0 | 0 | 0 | 0 | 0 | 0 | 0 | 0 | 0 | 0 | 0 | 0.02688 | 22.2 | 2.44 | 9.1 | 0.59 | 0
2307 | 35806607 | 35814585 | 29364679 | 1 | 1 | 1 | 1 | 1-2042-90 |  | Рабочий монтажник среднего разряда 4,2 | 1369 | 1013 | чел.-ч | чел.-ч | 1 | 0 | 931378261 | 74.73 | 0 | 0 | 0 | 329.2 | 0 | 0 | 0 | 329.2 | 1 | 1 | 1 | 1 | 0 | 1 | 0 | 0 | 0 | 74.73 |  | 1 | 2 | 35814596 | 2 | 131072 | 2313 | 0 | 0 | 0 | 0 | 0 | 0 | 0 | 0 | 0 | 0 | 0 | 0 | 0 | 0 | 0 | 0 | 0 | 0 | 0 | 0 | 0 | 0 | 1.4946 | 329.2 | 329.2 | 1 | 24601.12 | 0
2307 | 35806607 | 35814585 | 121548 | 1 | 1 | 1 | 1 | 2 |  | Затраты труда машинистов | 608254 | 1013 | чел.час | чел.час | 1 | 0 | -185737400 | 0.51 | 0 | 0 | 0 | 0 | 0 | 0 | 0 | 0 | 1 | 1 | 1 | 1 | 0 | 1 | 0 | 0 | 0 | 0.51 |  | 2 | 2 | 35814597 | 1 | 0 | 2314 | 0 | 0 | 0 | 0 | 0 | 0 | 0 | 0 | 0 | 0 | 0 | 0 | 0 | 0 | 0 | 0 | 0 | 0 | 0 | 0 | 0 | 0 | 0.0102 | 0 | 0 | 1 | 0 | 0
2307 | 35806607 | 35814585 | 29172362 | 1 | 1 | 1 | 2 | 021102 | ТСЭМ Московской обл., 021102, приказ Минстроя России №675/пр от 21.09.2015 г. | Краны на автомобильном ходу при работе на монтаже технологического оборудования 10 т | 1368 | 1011 | маш.-ч | маш.-ч | 1 | 0 | 2071614860 | 0.51 | 0 | 1113.56 | 447.93 | 0 | 0 | 134.65 | 13.5 | 0 | 1 | 8.27 | 33.18 | 1 | 0 | 1 | 0 | 0 | 0 | 0.51 |  | 0 | 2 | 35814598 | 1 | 0 | 2315 | 0 | 0 | 0 | 0 | 0 | 0 | 0 | 0 | 0 | 0 | 0 | 0 | 0 | 0 | 0 | 0 | 0 | 0 | 0 | 0 | 0 | 0 | 0.0102 | 1113.56 | 134.65 | 8.27 | 68.67 | 6.89
2307 | 35806607 | 35814585 | 29174500 | 1 | 1 | 1 | 2 | 330206 | ТСЭМ Московской обл., 330206, приказ Минстроя России №675/пр от 21.09.2015 г. | Дрели электрические | 1368 | 1011 | маш.-ч | маш.-ч | 1 | 0 | -239831557 | 16.38 | 0 | 7.33 | 0 | 0 | 0 | 1.95 | 0 | 0 | 1 | 3.76 | 33.18 | 1 | 0 | 1 | 0 | 0 | 0 | 16.38 |  | 0 | 2 | 35814599 | 1 | 0 | 2316 | 0 | 0 | 0 | 0 | 0 | 0 | 0 | 0 | 0 | 0 | 0 | 0 | 0 | 0 | 0 | 0 | 0 | 0 | 0 | 0 | 0 | 0 | 0.3276 | 7.33 | 1.95 | 3.76 | 31.94 | 0
2307 | 35806607 | 35814585 | 29174913 | 1 | 1 | 1 | 2 | 400001 | ТСЭМ Московской обл., 400001, приказ Минстроя России №675/пр от 21.09.2015 г. | Автомобили бортовые, грузоподъемность до 5 т | 1368 | 1011 | маш.-ч | маш.-ч | 1 | 0 | 458544584 | 0.51 | 0 | 932.72 | 384.89 | 0 | 0 | 87.17 | 11.6 | 0 | 1 | 10.7 | 33.18 | 1 | 0 | 1 | 0 | 0 | 0 | 0.51 |  | 0 | 2 | 35814600 | 1 | 0 | 2317 | 0 | 0 | 0 | 0 | 0 | 0 | 0 | 0 | 0 | 0 | 0 | 0 | 0 | 0 | 0 | 0 | 0 | 0 | 0 | 0 | 0 | 0 | 0.0102 | 932.72 | 87.17 | 10.7 | 44.46 | 5.92
2307 | 35806607 | 35814585 | 29114269 | 1 | 1 | 1 | 3 | 101-0115 | ТССЦ Московской обл., 101-0115, приказ Минстроя России №675/пр от 21.09.2015 г. | Винты с полукруглой головкой длиной 50 мм | 1348 | 1009 | т | т | 1000 | 0 | 2140487653 | 0.00306 | 113610.11 | 0 | 0 | 0 | 12429.99 | 0 | 0 | 0 | 9.14 | 1 | 1 | 1 | 0 | 1 | 0 | 0 | 0 | 0.00306 |  | 0 | 2 | 35814601 | 1 | 0 | 2318 | 0 | 0 | 0 | 0 | 0 | 0 | 0 | 0 | 0 | 0 | 0 | 0 | 0 | 0 | 0 | 0 | 0 | 0 | 0 | 0 | 0 | 0 | 6.12e-05 | 113610.11 | 12429.99 | 9.14 | 38.04 | 0
2307 | 35806607 | 35814585 | 29110838 | 1 | 1 | 1 | 3 | 101-2499 | ТССЦ Московской обл., 101-2499, приказ Минстроя России №675/пр от 21.09.2015 г. | Лента изоляционная прорезиненная односторонняя ширина 20 мм, толщина 0,25-0,35 мм | 1346 | 1009 | кг | кг | 1 | 0 | -667794164 | 0.31 | 100.04 | 0 | 0 | 0 | 30.5 | 0 | 0 | 0 | 3.28 | 1 | 1 | 1 | 0 | 1 | 0 | 0 | 0 | 0.31 |  | 0 | 2 | 35814602 | 1 | 0 | 2319 | 0 | 0 | 0 | 0 | 0 | 0 | 0 | 0 | 0 | 0 | 0 | 0 | 0 | 0 | 0 | 0 | 0 | 0 | 0 | 0 | 0 | 0 | 0.0062 | 100.04 | 30.5 | 3.28 | 9.46 | 0
2307 | 35806607 | 35814585 | 29114470 | 1 | 1 | 1 | 3 | 101-3914 | ТССЦ Московской обл., 101-3914, приказ Минстроя России №675/пр от 21.09.2015 г. | Дюбели распорные полипропиленовые | 1355 | 1010 | 100 шт. | 100 шт. | 100 | 0 | -228248654 | 4.08 | 55.19 | 0 | 0 | 0 | 86.24 | 0 | 0 | 0 | 0.64 | 1 | 1 | 1 | 0 | 1 | 0 | 0 | 0 | 4.08 |  | 0 | 2 | 35814603 | 1 | 0 | 2320 | 0 | 0 | 0 | 0 | 0 | 0 | 0 | 0 | 0 | 0 | 0 | 0 | 0 | 0 | 0 | 0 | 0 | 0 | 0 | 0 | 0 | 0 | 0.0816 | 55.19 | 86.24 | 0.64 | 351.86 | 0
2307 | 35806607 | 35814585 | 29164111 | 1 | 1 | 1 | 3 | 509-0167 | ТССЦ Московской обл., 509-0167, приказ Минстроя России №675/пр от 21.09.2015 г. | Сжимы соединительные | 1355 | 1010 | 100 шт. | 100 шт. | 100 | 0 | -1689080274 | 1.02 | 783 | 0 | 0 | 0 | 100 | 0 | 0 | 0 | 7.83 | 1 | 1 | 1 | 0 | 1 | 0 | 0 | 0 | 1.02 |  | 0 | 2 | 35814604 | 1 | 0 | 2321 | 0 | 0 | 0 | 0 | 0 | 0 | 0 | 0 | 0 | 0 | 0 | 0 | 0 | 0 | 0 | 0 | 0 | 0 | 0 | 0 | 0 | 0 | 0.0204 | 783 | 100 | 7.83 | 102 | 0
2307 | 35806607 | 35814585 | 29171808 | 1 | 1 | 1 | 3 | 999-9950 | ТССЦ Московской обл., 999-9950, приказ Минстроя России №675/пр от 21.09.2015 г. | Вспомогательные ненормируемые материалы (2% от ОЗП) | 1374 | 1013 | РУБ | РУБ | 1 | 0 | -915781824 | 14.83 | 1 | 0 | 0 | 0 | 1 | 0 | 0 | 0 | 1 | 1 | 1 | 1 | 0 | 1 | 0 | 0 | 0 | 14.83 |  | 0 | 2 | 35814605 | 1 | 0 | 2322 | 0 | 0 | 0 | 0 | 0 | 0 | 0 | 0 | 0 | 0 | 0 | 0 | 0 | 0 | 0 | 0 | 0 | 0 | 0 | 0 | 0 | 0 | 0.2966 | 1 | 1 | 1 | 14.83 | 0
2308 | 35806607 | 35814606 | 18411117 | 1 | 1 | 1 | 1 | 1-1040-90 |  | Рабочий строитель среднего разряда 4 | 1369 | 1013 | чел.-ч | чел.-ч | 1 | 0 | -1739886638 | 6.55 | 0 | 0 | 0 | 319.24 | 0 | 0 | 0 | 319.24 | 1 | 1 | 1 | 1 | 0 | 1 | 0 | 0 | 0 | 6.55 |  | 1 | 2 | 35814614 | 2 | 131072 | 2323 | 0 | 0 | 0 | 0 | 0 | 0 | 0 | 0 | 0 | 0 | 0 | 0 | 0 | 0 | 0 | 0 | 0 | 0 | 0 | 0 | 0 | 0 | 2.9475 | 319.24 | 319.24 | 1 | 2091.02 | 0
2308 | 35806607 | 35814606 | 121548 | 1 | 1 | 1 | 1 | 2 |  | Затраты труда машинистов | 608254 | 1013 | чел.час | чел.час | 1 | 0 | -185737400 | 0.01 | 0 | 0 | 0 | 0 | 0 | 0 | 0 | 0 | 1 | 1 | 1 | 1 | 0 | 1 | 0 | 0 | 0 | 0.01 |  | 2 | 2 | 35814615 | 1 | 0 | 2324 | 0 | 0 | 0 | 0 | 0 | 0 | 0 | 0 | 0 | 0 | 0 | 0 | 0 | 0 | 0 | 0 | 0 | 0 | 0 | 0 | 0 | 0 | 0.0045 | 0 | 0 | 1 | 0 | 0
2308 | 35806607 | 35814606 | 29172556 | 1 | 1 | 1 | 2 | 030954 | ТСЭМ Московской обл., 030954, приказ Минстроя России №675/пр от 21.09.2015 г. | Подъемники грузоподъемностью до 500 кг одномачтовые, высота подъема 45 м | 1368 | 1011 | маш.-ч | маш.-ч | 1 | 0 | -1302720870 | 0.01 | 0 | 466.71 | 447.93 | 0 | 0 | 31.26 | 13.5 | 0 | 1 | 14.93 | 33.18 | 1 | 0 | 1 | 0 | 0 | 0 | 0.01 |  | 0 | 2 | 35814616 | 1 | 0 | 2325 | 0 | 0 | 0 | 0 | 0 | 0 | 0 | 0 | 0 | 0 | 0 | 0 | 0 | 0 | 0 | 0 | 0 | 0 | 0 | 0 | 0 | 0 | 0.0045 | 466.71 | 31.26 | 14.93 | 0.31 | 0.14
2308 | 35806607 | 35814606 | 29174913 | 1 | 1 | 1 | 2 | 400001 | ТСЭМ Московской обл., 400001, приказ Минстроя России №675/пр от 21.09.2015 г. | Автомобили бортовые, грузоподъемность до 5 т | 1368 | 1011 | маш.-ч | маш.-ч | 1 | 0 | 458544584 | 0.01 | 0 | 932.72 | 384.89 | 0 | 0 | 87.17 | 11.6 | 0 | 1 | 10.7 | 33.18 | 1 | 0 | 1 | 0 | 0 | 0 | 0.01 |  | 0 | 2 | 35814617 | 1 | 0 | 2326 | 0 | 0 | 0 | 0 | 0 | 0 | 0 | 0 | 0 | 0 | 0 | 0 | 0 | 0 | 0 | 0 | 0 | 0 | 0 | 0 | 0 | 0 | 0.0045 | 932.72 | 87.17 | 10.7 | 0.87 | 0.12
2308 | 35806607 | 35814606 | 29107800 | 1 | 1 | 1 | 3 | 101-1757 | ТССЦ Московской обл., 101-1757, приказ Минстроя России №675/пр от 21.09.2015 г. | Ветошь | 1346 | 1009 | кг | кг | 1 | 0 | -1570619850 | 0.1 | 46.61 | 0 | 0 | 0 | 1.81 | 0 | 0 | 0 | 25.75 | 1 | 1 | 1 | 0 | 1 | 0 | 0 | 0 | 0.1 |  | 0 | 2 | 35814618 | 1 | 0 | 2327 | 0 | 0 | 0 | 0 | 0 | 0 | 0 | 0 | 0 | 0 | 0 | 0 | 0 | 0 | 0 | 0 | 0 | 0 | 0 | 0 | 0 | 0 | 0.045 | 46.61 | 1.81 | 25.75 | 0.18 | 0
2308 | 35806607 | 35814606 | 35552854 | 1 | 1 | 1 | 3 | 101-2416 | ТСНБ-2001 Московской области, 101-2416, протокол от 29.07.2020 г. № 07 | Грунтовка: "Бетоконтакт", КНАУФ | 1346 | 1009 | кг | кг | 1 | 0 | -334051544 | 33.3333 | 134.02 | 0 | 0 | 0 | 22.91 | 0 | 0 | 0 | 5.85 | 1 | 1 | 1 | 0 | 0 | 0 | 0 | 0 | 33.3333 |  | 0 | 1 | -1 | 0 | 0 |  | 0 | 0 | 0 | 0 | 0 | 0 | 0 | 0 | 0 | 0 | 0 | 0 | 0 | 0 | 0 | 0 | 0 | 0 | 0 | 0 | 0 | 0 | 15 | 134.02 | 22.91 | 5.85 | 763.67 | 0
2308 | 35806607 | 35814606 | 29109265 | 1 | 1 | 1 | 3 | 101-9732 | ТССЦ Московской обл., 101-9732, приказ Минстроя России №675/пр от 21.09.2015 г. | Грунтовка | 1348 | 1009 | т | т | 1000 | 1 | -192135928 | 0.013 | 0 | 0 | 0 | 0 | 0 | 0 | 0 | 0 | 1 | 1 | 1 | 1 | 0 | 0 | 0 | 0 | 0 | 0.013 |  | 0 | 2 | 35814619 | 1 | 0 | 2328 | 0 | 0 | 0 | 0 | 0 | 0 | 0 | 0 | 0 | 0 | 0 | 0 | 0 | 0 | 0 | 0 | 0 | 0 | 0 | 0 | 0 | 0 | 0.00585 | 0 | 0 | 1 | 0 | 0
2311 | 35806607 | 35814622 | 18411117 | 1 | 1 | 1 | 1 | 1-1040-90 |  | Рабочий строитель среднего разряда 4 | 1369 | 1013 | чел.-ч | чел.-ч | 1 | 0 | -1739886638 | 16.32 | 0 | 0 | 0 | 319.24 | 0 | 0 | 0 | 319.24 | 1 | 1 | 1 | 1 | 0 | 1 | 0 | 0 | 0 | 16.32 |  | 1 | 2 | 35814630 | 2 | 131072 | 2329 | 0 | 0 | 0 | 0 | 0 | 0 | 0 | 0 | 0 | 0 | 0 | 0 | 0 | 0 | 0 | 0 | 0 | 0 | 0 | 0 | 0 | 0 | 7.344 | 319.24 | 319.24 | 1 | 5210 | 0
2311 | 35806607 | 35814622 | 121548 | 1 | 1 | 1 | 1 | 2 |  | Затраты труда машинистов | 608254 | 1013 | чел.час | чел.час | 1 | 0 | -185737400 | 0.01 | 0 | 0 | 0 | 0 | 0 | 0 | 0 | 0 | 1 | 1 | 1 | 1 | 0 | 1 | 0 | 0 | 0 | 0.01 |  | 2 | 2 | 35814631 | 1 | 0 | 2330 | 0 | 0 | 0 | 0 | 0 | 0 | 0 | 0 | 0 | 0 | 0 | 0 | 0 | 0 | 0 | 0 | 0 | 0 | 0 | 0 | 0 | 0 | 0.0045 | 0 | 0 | 1 | 0 | 0
2311 | 35806607 | 35814622 | 29172556 | 1 | 1 | 1 | 2 | 030954 | ТСЭМ Московской обл., 030954, приказ Минстроя России №675/пр от 21.09.2015 г. | Подъемники грузоподъемностью до 500 кг одномачтовые, высота подъема 45 м | 1368 | 1011 | маш.-ч | маш.-ч | 1 | 0 | -1302720870 | 0.01 | 0 | 466.71 | 447.93 | 0 | 0 | 31.26 | 13.5 | 0 | 1 | 14.93 | 33.18 | 1 | 0 | 1 | 0 | 0 | 0 | 0.01 |  | 0 | 2 | 35814632 | 1 | 0 | 2331 | 0 | 0 | 0 | 0 | 0 | 0 | 0 | 0 | 0 | 0 | 0 | 0 | 0 | 0 | 0 | 0 | 0 | 0 | 0 | 0 | 0 | 0 | 0.0045 | 466.71 | 31.26 | 14.93 | 0.31 | 0.14
2311 | 35806607 | 35814622 | 29174913 | 1 | 1 | 1 | 2 | 400001 | ТСЭМ Московской обл., 400001, приказ Минстроя России №675/пр от 21.09.2015 г. | Автомобили бортовые, грузоподъемность до 5 т | 1368 | 1011 | маш.-ч | маш.-ч | 1 | 0 | 458544584 | 0.02 | 0 | 932.72 | 384.89 | 0 | 0 | 87.17 | 11.6 | 0 | 1 | 10.7 | 33.18 | 1 | 0 | 1 | 0 | 0 | 0 | 0.02 |  | 0 | 2 | 35814633 | 1 | 0 | 2332 | 0 | 0 | 0 | 0 | 0 | 0 | 0 | 0 | 0 | 0 | 0 | 0 | 0 | 0 | 0 | 0 | 0 | 0 | 0 | 0 | 0 | 0 | 0.009 | 932.72 | 87.17 | 10.7 | 1.74 | 0.23
2311 | 35806607 | 35814622 | 29107800 | 1 | 1 | 1 | 3 | 101-1757 | ТССЦ Московской обл., 101-1757, приказ Минстроя России №675/пр от 21.09.2015 г. | Ветошь | 1346 | 1009 | кг | кг | 1 | 0 | -1570619850 | 0.2 | 46.61 | 0 | 0 | 0 | 1.81 | 0 | 0 | 0 | 25.75 | 1 | 1 | 1 | 0 | 1 | 0 | 0 | 0 | 0.2 |  | 0 | 2 | 35814634 | 1 | 0 | 2333 | 0 | 0 | 0 | 0 | 0 | 0 | 0 | 0 | 0 | 0 | 0 | 0 | 0 | 0 | 0 | 0 | 0 | 0 | 0 | 0 | 0 | 0 | 0.09 | 46.61 | 1.81 | 25.75 | 0.36 | 0
2311 | 35806607 | 35814622 | 35552854 | 1 | 1 | 1 | 3 | 101-2416 | ТСНБ-2001 Московской области, 101-2416, протокол от 29.07.2020 г. № 07 | Грунтовка: "Бетоконтакт", КНАУФ | 1346 | 1009 | кг | кг | 1 | 0 | -334051544 | 33.3333 | 13.4 | 0 | 0 | 0 | 2.291 | 0 | 0 | 0 | 5.85 | 1 | 1 | 1 | 0 | 0 | 0 | 0 | 0 | 33.3333 |  | 0 | 1 | -1 | 0 | 0 |  | 0 | 0 | 0 | 0 | 0 | 0 | 0 | 0 | 0 | 0 | 0 | 0 | 0 | 0 | 0 | 0 | 0 | 0 | 0 | 0 | 0 | 0 | 15 | 13.4 | 2.291 | 5.85 | 76.37 | 0
2311 | 35806607 | 35814622 | 29109265 | 1 | 1 | 1 | 3 | 101-9732 | ТССЦ Московской обл., 101-9732, приказ Минстроя России №675/пр от 21.09.2015 г. | Грунтовка | 1348 | 1009 | т | т | 1000 | 1 | -192135928 | 0.02 | 0 | 0 | 0 | 0 | 0 | 0 | 0 | 0 | 1 | 1 | 1 | 1 | 0 | 0 | 0 | 0 | 0 | 0.02 |  | 0 | 2 | 35814635 | 1 | 0 | 2334 | 0 | 0 | 0 | 0 | 0 | 0 | 0 | 0 | 0 | 0 | 0 | 0 | 0 | 0 | 0 | 0 | 0 | 0 | 0 | 0 | 0 | 0 | 0.009 | 0 | 0 | 1 | 0 | 0
2314 | 35806607 | 35814638 | 18416200 | 1 | 1 | 1 | 1 | 1-1041-90 |  | Рабочий строитель среднего разряда 4,1 | 1369 | 1013 | чел.-ч | чел.-ч | 1 | 0 | -1663475933 | 73.8 | 0 | 0 | 0 | 323.89 | 0 | 0 | 0 | 323.89 | 1 | 1 | 1 | 1 | 0 | 1 | 0 | 0 | 0 | 73.8 |  | 1 | 2 | 35814646 | 2 | 131072 | 2335 | 0 | 0 | 0 | 0 | 0 | 0 | 0 | 0 | 0 | 0 | 0 | 0 | 0 | 0 | 0 | 0 | 0 | 0 | 0 | 0 | 0 | 0 | 33.21 | 323.89 | 323.89 | 1 | 23903.08 | 0
2314 | 35806607 | 35814638 | 121548 | 1 | 1 | 1 | 1 | 2 |  | Затраты труда машинистов | 608254 | 1013 | чел.час | чел.час | 1 | 0 | -185737400 | 1.9 | 0 | 0 | 0 | 0 | 0 | 0 | 0 | 0 | 1 | 1 | 1 | 1 | 0 | 1 | 0 | 0 | 0 | 1.9 |  | 2 | 2 | 35814647 | 1 | 0 | 2336 | 0 | 0 | 0 | 0 | 0 | 0 | 0 | 0 | 0 | 0 | 0 | 0 | 0 | 0 | 0 | 0 | 0 | 0 | 0 | 0 | 0 | 0 | 0.855 | 0 | 0 | 1 | 0 | 0
2314 | 35806607 | 35814638 | 29172556 | 1 | 1 | 1 | 2 | 030954 | ТСЭМ Московской обл., 030954, приказ Минстроя России №675/пр от 21.09.2015 г. | Подъемники грузоподъемностью до 500 кг одномачтовые, высота подъема 45 м | 1368 | 1011 | маш.-ч | маш.-ч | 1 | 0 | -1302720870 | 0.46 | 0 | 466.71 | 447.93 | 0 | 0 | 31.26 | 13.5 | 0 | 1 | 14.93 | 33.18 | 1 | 0 | 1 | 0 | 0 | 0 | 0.46 |  | 0 | 2 | 35814648 | 1 | 0 | 2337 | 0 | 0 | 0 | 0 | 0 | 0 | 0 | 0 | 0 | 0 | 0 | 0 | 0 | 0 | 0 | 0 | 0 | 0 | 0 | 0 | 0 | 0 | 0.207 | 466.71 | 31.26 | 14.93 | 14.38 | 6.21
2314 | 35806607 | 35814638 | 29173141 | 1 | 1 | 1 | 2 | 110901 | ТСЭМ Московской обл., 110901, приказ Минстроя России №675/пр от 21.09.2015 г. | Растворосмесители передвижные 65 л | 1368 | 1011 | маш.-ч | маш.-ч | 1 | 0 | 1314032473 | 1.44 | 0 | 364.68 | 333.79 | 0 | 0 | 12.4 | 10.06 | 0 | 1 | 29.41 | 33.18 | 1 | 0 | 1 | 0 | 0 | 0 | 1.44 |  | 0 | 2 | 35814649 | 1 | 0 | 2338 | 0 | 0 | 0 | 0 | 0 | 0 | 0 | 0 | 0 | 0 | 0 | 0 | 0 | 0 | 0 | 0 | 0 | 0 | 0 | 0 | 0 | 0 | 0.648 | 364.68 | 12.4 | 29.41 | 17.86 | 14.49
2314 | 35806607 | 35814638 | 29109353 | 1 | 1 | 1 | 3 | 101-1944 | ТССЦ Московской обл., 101-1944, приказ Минстроя России №675/пр от 21.09.2015 г. | Грунтовка для внутренних работ ВАК-01-У | 1348 | 1009 | т | т | 1000 | 0 | -357757360 | 0.01 | 85654.08 | 0 | 0 | 0 | 11300.01 | 0 | 0 | 0 | 7.58 | 1 | 1 | 1 | 0 | 1 | 0 | 0 | 0 | 0.01 |  | 0 | 2 | 35814650 | 1 | 0 | 2339 | 0 | 0 | 0 | 0 | 0 | 0 | 0 | 0 | 0 | 0 | 0 | 0 | 0 | 0 | 0 | 0 | 0 | 0 | 0 | 0 | 0 | 0 | 0.0045 | 85654.08 | 11300.01 | 7.58 | 113 | 0
2314 | 35806607 | 35814638 | 29145311 | 1 | 1 | 1 | 3 | 402-9544 | ТССЦ Московской обл., 402-9544, приказ Минстроя России №675/пр от 21.09.2015 г. | Смеси сухие растворные типа «Ветонит» | 1348 | 1009 | т | т | 1000 | 0 | -393552753 | 1 | 0 | 0 | 0 | 0 | 0 | 0 | 0 | 0 | 1 | 1 | 1 | 1 | 0 | 0 | 0 | 0 | 0 | 1 |  | 0 | 2 | 35814651 | 1 | 6144 | 2340 | 0 | 0 | 0 | 0 | 0 | 0 | 0 | 0 | 0 | 0 | 0 | 0 | 0 | 0 | 0 | 0 | 0 | 0 | 0 | 0 | 0 | 0 | 0.45 | 0 | 0 | 1 | 0 | 0
2314 | 35806607 | 35814638 | 29150040 | 1 | 1 | 1 | 3 | 411-0001 | ТССЦ Московской обл., 411-0001, приказ Минстроя России №675/пр от 21.09.2015 г. | Вода | 1339 | 1007 | м3 | м3 | 1 | 0 | 693153122 | 0.63 | 22.2 | 0 | 0 | 0 | 2.44 | 0 | 0 | 0 | 9.1 | 1 | 1 | 1 | 0 | 1 | 0 | 0 | 0 | 0.63 |  | 0 | 2 | 35814652 | 1 | 0 | 2341 | 0 | 0 | 0 | 0 | 0 | 0 | 0 | 0 | 0 | 0 | 0 | 0 | 0 | 0 | 0 | 0 | 0 | 0 | 0 | 0 | 0 | 0 | 0.2835 | 22.2 | 2.44 | 9.1 | 1.54 | 0
2316 | 35806607 | 35814654 | 18413230 | 1 | 1 | 1 | 1 | 1-1036-90 |  | Рабочий строитель среднего разряда 3,6 | 1369 | 1013 | чел.-ч | чел.-ч | 1 | 0 | 355262106 | 179.73 | 0 | 0 | 0 | 304.64 | 0 | 0 | 0 | 304.64 | 1 | 1 | 1 | 1 | 0 | 1 | 0 | 0 | 0 | 179.73 |  | 1 | 2 | 35814668 | 2 | 131072 | 2342 | 0 | 0 | 0 | 0 | 0 | 0 | 0 | 0 | 0 | 0 | 0 | 0 | 0 | 0 | 0 | 0 | 0 | 0 | 0 | 0 | 0 | 0 | 80.8785 | 304.64 | 304.64 | 1 | 54752.95 | 0
2316 | 35806607 | 35814654 | 121548 | 1 | 1 | 1 | 1 | 2 |  | Затраты труда машинистов | 608254 | 1013 | чел.час | чел.час | 1 | 0 | -185737400 | 1.65 | 0 | 0 | 0 | 0 | 0 | 0 | 0 | 0 | 1 | 1 | 1 | 1 | 0 | 1 | 0 | 0 | 0 | 1.65 |  | 2 | 2 | 35814669 | 1 | 0 | 2343 | 0 | 0 | 0 | 0 | 0 | 0 | 0 | 0 | 0 | 0 | 0 | 0 | 0 | 0 | 0 | 0 | 0 | 0 | 0 | 0 | 0 | 0 | 0.7425 | 0 | 0 | 1 | 0 | 0
2316 | 35806607 | 35814654 | 29172479 | 1 | 1 | 1 | 2 | 030101 | ТСЭМ Московской обл., 030101, приказ Минстроя России №675/пр от 21.09.2015 г. | Автопогрузчики 5 т | 1368 | 1011 | маш.-ч | маш.-ч | 1 | 0 | -996378858 | 0.08 | 0 | 901.01 | 333.79 | 0 | 0 | 99.89 | 10.06 | 0 | 1 | 9.02 | 33.18 | 1 | 0 | 1 | 0 | 0 | 0 | 0.08 |  | 0 | 2 | 35814670 | 1 | 0 | 2344 | 0 | 0 | 0 | 0 | 0 | 0 | 0 | 0 | 0 | 0 | 0 | 0 | 0 | 0 | 0 | 0 | 0 | 0 | 0 | 0 | 0 | 0 | 0.036 | 901.01 | 99.89 | 9.02 | 7.99 | 0.8
2316 | 35806607 | 35814654 | 29172556 | 1 | 1 | 1 | 2 | 030954 | ТСЭМ Московской обл., 030954, приказ Минстроя России №675/пр от 21.09.2015 г. | Подъемники грузоподъемностью до 500 кг одномачтовые, высота подъема 45 м | 1368 | 1011 | маш.-ч | маш.-ч | 1 | 0 | -1302720870 | 0.27 | 0 | 466.71 | 447.93 | 0 | 0 | 31.26 | 13.5 | 0 | 1 | 14.93 | 33.18 | 1 | 0 | 1 | 0 | 0 | 0 | 0.27 |  | 0 | 2 | 35814671 | 1 | 0 | 2345 | 0 | 0 | 0 | 0 | 0 | 0 | 0 | 0 | 0 | 0 | 0 | 0 | 0 | 0 | 0 | 0 | 0 | 0 | 0 | 0 | 0 | 0 | 0.1215 | 466.71 | 31.26 | 14.93 | 8.44 | 3.65
2316 | 35806607 | 35814654 | 29173141 | 1 | 1 | 1 | 2 | 110901 | ТСЭМ Московской обл., 110901, приказ Минстроя России №675/пр от 21.09.2015 г. | Растворосмесители передвижные 65 л | 1368 | 1011 | маш.-ч | маш.-ч | 1 | 0 | 1314032473 | 1.3 | 0 | 364.68 | 333.79 | 0 | 0 | 12.4 | 10.06 | 0 | 1 | 29.41 | 33.18 | 1 | 0 | 1 | 0 | 0 | 0 | 1.3 |  | 0 | 2 | 35814672 | 1 | 0 | 2346 | 0 | 0 | 0 | 0 | 0 | 0 | 0 | 0 | 0 | 0 | 0 | 0 | 0 | 0 | 0 | 0 | 0 | 0 | 0 | 0 | 0 | 0 | 0.585 | 364.68 | 12.4 | 29.41 | 16.12 | 13.08
2316 | 35806607 | 35814654 | 29109983 | 1 | 1 | 1 | 3 | 101-0256 | ТССЦ Московской обл., 101-0256, приказ Минстроя России №675/пр от 21.09.2015 г. | Плитки керамические глазурованные для внутренней облицовки стен гладкие без завала белые | 1327 | 1005 | м2 | м2 | 1 | 0 | -2017624534 | 91.5 | 348.78 | 0 | 0 | 0 | 71.18 | 0 | 0 | 0 | 4.9 | 1 | 1 | 1 | 0 | 1 | 0 | 0 | 0 | 91.5 |  | 0 | 2 | 35814673 | 1 | 0 | 2347 | 0 | 0 | 0 | 0 | 0 | 0 | 0 | 0 | 0 | 0 | 0 | 0 | 0 | 0 | 0 | 0 | 0 | 0 | 0 | 0 | 0 | 0 | 41.175 | 348.78 | 71.18 | 4.9 | 6512.97 | 0
2316 | 35806607 | 35814654 | 29109903 | 1 | 1 | 1 | 3 | 101-1686 | ТССЦ Московской обл., 101-1686, приказ Минстроя России №675/пр от 21.09.2015 г. | Плитки керамические угловые | 1301 | 1003 | м | м | 1 | 0 | 150723624 | 61 | 42.85 | 0 | 0 | 0 | 16.87 | 0 | 0 | 0 | 2.54 | 1 | 1 | 1 | 0 | 1 | 0 | 0 | 0 | 61 |  | 0 | 2 | 35814674 | 1 | 0 | 2348 | 0 | 0 | 0 | 0 | 0 | 0 | 0 | 0 | 0 | 0 | 0 | 0 | 0 | 0 | 0 | 0 | 0 | 0 | 0 | 0 | 0 | 0 | 27.45 | 42.85 | 16.87 | 2.54 | 1029.07 | 0
2316 | 35806607 | 35814654 | 29107800 | 1 | 1 | 1 | 3 | 101-1757 | ТССЦ Московской обл., 101-1757, приказ Минстроя России №675/пр от 21.09.2015 г. | Ветошь | 1346 | 1009 | кг | кг | 1 | 0 | -1570619850 | 0.5 | 46.61 | 0 | 0 | 0 | 1.81 | 0 | 0 | 0 | 25.75 | 1 | 1 | 1 | 0 | 1 | 0 | 0 | 0 | 0.5 |  | 0 | 2 | 35814675 | 1 | 0 | 2349 | 0 | 0 | 0 | 0 | 0 | 0 | 0 | 0 | 0 | 0 | 0 | 0 | 0 | 0 | 0 | 0 | 0 | 0 | 0 | 0 | 0 | 0 | 0.225 | 46.61 | 1.81 | 25.75 | 0.91 | 0
2316 | 35806607 | 35814654 | 29109405 | 1 | 1 | 1 | 3 | 101-1776 | ТССЦ Московской обл., 101-1776, приказ Минстроя России №675/пр от 21.09.2015 г. | Клей для облицовочных работ водостойкий «Плюс» (сухая смесь) | 1348 | 1009 | т | т | 1000 | 0 | -343348389 | 0.375 | 10574.2 | 0 | 0 | 0 | 4316 | 0 | 0 | 0 | 2.45 | 1 | 1 | 1 | 0 | 1 | 0 | 0 | 0 | 0.375 |  | 0 | 2 | 35814676 | 1 | 0 | 2350 | 0 | 0 | 0 | 0 | 0 | 0 | 0 | 0 | 0 | 0 | 0 | 0 | 0 | 0 | 0 | 0 | 0 | 0 | 0 | 0 | 0 | 0 | 0.16875 | 10574.2 | 4316 | 2.45 | 1618.5 | 0
2316 | 35806607 | 35814654 | 29109888 | 1 | 1 | 1 | 3 | 101-1947 | ТССЦ Московской обл., 101-1947, приказ Минстроя России №675/пр от 21.09.2015 г. | Плитки керамические плинтусные прямые | 1301 | 1003 | м | м | 1 | 0 | 1471077615 | 56 | 347.32 | 0 | 0 | 0 | 23.74 | 0 | 0 | 0 | 14.63 | 1 | 1 | 1 | 0 | 1 | 0 | 0 | 0 | 56 |  | 0 | 2 | 35814677 | 1 | 0 | 2351 | 0 | 0 | 0 | 0 | 0 | 0 | 0 | 0 | 0 | 0 | 0 | 0 | 0 | 0 | 0 | 0 | 0 | 0 | 0 | 0 | 0 | 0 | 25.2 | 347.32 | 23.74 | 14.63 | 1329.44 | 0
2316 | 35806607 | 35814654 | 29109902 | 1 | 1 | 1 | 3 | 101-1948 | ТССЦ Московской обл., 101-1948, приказ Минстроя России №675/пр от 21.09.2015 г. | Плитки керамические фасонные карнизные прямые | 1301 | 1003 | м | м | 1 | 0 | -2000531620 | 56 | 64.12 | 0 | 0 | 0 | 19.85 | 0 | 0 | 0 | 3.23 | 1 | 1 | 1 | 0 | 1 | 0 | 0 | 0 | 56 |  | 0 | 2 | 35814678 | 1 | 0 | 2352 | 0 | 0 | 0 | 0 | 0 | 0 | 0 | 0 | 0 | 0 | 0 | 0 | 0 | 0 | 0 | 0 | 0 | 0 | 0 | 0 | 0 | 0 | 25.2 | 64.12 | 19.85 | 3.23 | 1111.6 | 0
2316 | 35806607 | 35814654 | 29145352 | 1 | 1 | 1 | 3 | 402-0071 | ТССЦ Московской обл., 402-0071, приказ Минстроя России №675/пр от 21.09.2015 г. | Смесь сухая (фуга) АТЛАС разных цветов для заделки швов водостойкая | 1348 | 1009 | т | т | 1000 | 0 | 1247647876 | 0.05 | 87497.47 | 0 | 0 | 0 | 9298.35 | 0 | 0 | 0 | 9.41 | 1 | 1 | 1 | 0 | 1 | 0 | 0 | 0 | 0.05 |  | 0 | 2 | 35814679 | 1 | 0 | 2353 | 0 | 0 | 0 | 0 | 0 | 0 | 0 | 0 | 0 | 0 | 0 | 0 | 0 | 0 | 0 | 0 | 0 | 0 | 0 | 0 | 0 | 0 | 0.0225 | 87497.47 | 9298.35 | 9.41 | 464.92 | 0
2316 | 35806607 | 35814654 | 29150040 | 1 | 1 | 1 | 3 | 411-0001 | ТССЦ Московской обл., 411-0001, приказ Минстроя России №675/пр от 21.09.2015 г. | Вода | 1339 | 1007 | м3 | м3 | 1 | 0 | 693153122 | 0.93 | 22.2 | 0 | 0 | 0 | 2.44 | 0 | 0 | 0 | 9.1 | 1 | 1 | 1 | 0 | 1 | 0 | 0 | 0 | 0.93 |  | 0 | 2 | 35814680 | 1 | 0 | 2354 | 0 | 0 | 0 | 0 | 0 | 0 | 0 | 0 | 0 | 0 | 0 | 0 | 0 | 0 | 0 | 0 | 0 | 0 | 0 | 0 | 0 | 0 | 0.4185 | 22.2 | 2.44 | 9.1 | 2.27 | 0
2317 | 35806607 | 35814681 | 29364679 | 1 | 1 | 1 | 1 | 1-2042-90 |  | Рабочий монтажник среднего разряда 4,2 | 1369 | 1013 | чел.-ч | чел.-ч | 1 | 0 | 931378261 | 25.76 | 0 | 0 | 0 | 329.2 | 0 | 0 | 0 | 329.2 | 1 | 1 | 1 | 1 | 0 | 1 | 0 | 0 | 0 | 25.76 |  | 1 | 2 | 35814689 | 2 | 131072 | 2355 | 0 | 0 | 0 | 0 | 0 | 0 | 0 | 0 | 0 | 0 | 0 | 0 | 0 | 0 | 0 | 0 | 0 | 0 | 0 | 0 | 0 | 0 | 0.2576 | 329.2 | 329.2 | 1 | 8480.19 | 0
2317 | 35806607 | 35814681 | 121548 | 1 | 1 | 1 | 1 | 2 |  | Затраты труда машинистов | 608254 | 1013 | чел.час | чел.час | 1 | 0 | -185737400 | 0.03 | 0 | 0 | 0 | 0 | 0 | 0 | 0 | 0 | 1 | 1 | 1 | 1 | 0 | 1 | 0 | 0 | 0 | 0.03 |  | 2 | 2 | 35814690 | 1 | 0 | 2356 | 0 | 0 | 0 | 0 | 0 | 0 | 0 | 0 | 0 | 0 | 0 | 0 | 0 | 0 | 0 | 0 | 0 | 0 | 0 | 0 | 0 | 0 | 0.0003 | 0 | 0 | 1 | 0 | 0
2317 | 35806607 | 35814681 | 29172362 | 1 | 1 | 1 | 2 | 021102 | ТСЭМ Московской обл., 021102, приказ Минстроя России №675/пр от 21.09.2015 г. | Краны на автомобильном ходу при работе на монтаже технологического оборудования 10 т | 1368 | 1011 | маш.-ч | маш.-ч | 1 | 0 | 2071614860 | 0.03 | 0 | 1113.56 | 447.93 | 0 | 0 | 134.65 | 13.5 | 0 | 1 | 8.27 | 33.18 | 1 | 0 | 1 | 0 | 0 | 0 | 0.03 |  | 0 | 2 | 35814691 | 1 | 0 | 2357 | 0 | 0 | 0 | 0 | 0 | 0 | 0 | 0 | 0 | 0 | 0 | 0 | 0 | 0 | 0 | 0 | 0 | 0 | 0 | 0 | 0 | 0 | 0.0003 | 1113.56 | 134.65 | 8.27 | 4.04 | 0.41
2317 | 35806607 | 35814681 | 29174913 | 1 | 1 | 1 | 2 | 400001 | ТСЭМ Московской обл., 400001, приказ Минстроя России №675/пр от 21.09.2015 г. | Автомобили бортовые, грузоподъемность до 5 т | 1368 | 1011 | маш.-ч | маш.-ч | 1 | 0 | 458544584 | 0.02 | 0 | 932.72 | 384.89 | 0 | 0 | 87.17 | 11.6 | 0 | 1 | 10.7 | 33.18 | 1 | 0 | 1 | 0 | 0 | 0 | 0.02 |  | 0 | 2 | 35814692 | 1 | 0 | 2358 | 0 | 0 | 0 | 0 | 0 | 0 | 0 | 0 | 0 | 0 | 0 | 0 | 0 | 0 | 0 | 0 | 0 | 0 | 0 | 0 | 0 | 0 | 0.0002 | 932.72 | 87.17 | 10.7 | 1.74 | 0.23
2317 | 35806607 | 35814681 | 29149204 | 1 | 1 | 1 | 3 | 405-0219 | ТССЦ Московской обл., 405-0219, приказ Минстроя России №675/пр от 21.09.2015 г. | Гипсовые вяжущие, марка Г3 | 1348 | 1009 | т | т | 1000 | 0 | -1132764130 | 0.00315 | 4978.46 | 0 | 0 | 0 | 729.98 | 0 | 0 | 0 | 6.82 | 1 | 1 | 1 | 0 | 1 | 0 | 0 | 0 | 0.00315 |  | 0 | 2 | 35814693 | 1 | 0 | 2359 | 0 | 0 | 0 | 0 | 0 | 0 | 0 | 0 | 0 | 0 | 0 | 0 | 0 | 0 | 0 | 0 | 0 | 0 | 0 | 0 | 0 | 0 | 3.15e-05 | 4978.46 | 729.98 | 6.82 | 2.3 | 0
2317 | 35806607 | 35814681 | 29170678 | 1 | 1 | 1 | 3 | 509-0783 | ТССЦ Московской обл., 509-0783, приказ Минстроя России №675/пр от 21.09.2015 г. | Втулки изолирующие | 1354 | 1010 | шт. | шт. | 1 | 0 | -808655695 | 102 | 0.69 | 0 | 0 | 0 | 0.28 | 0 | 0 | 0 | 2.46 | 1 | 1 | 1 | 0 | 1 | 0 | 0 | 0 | 102 |  | 0 | 2 | 35814694 | 1 | 0 | 2360 | 0 | 0 | 0 | 0 | 0 | 0 | 0 | 0 | 0 | 0 | 0 | 0 | 0 | 0 | 0 | 0 | 0 | 0 | 0 | 0 | 0 | 0 | 1.02 | 0.69 | 0.28 | 2.46 | 28.56 | 0
2317 | 35806607 | 35814681 | 29171808 | 1 | 1 | 1 | 3 | 999-9950 | ТССЦ Московской обл., 999-9950, приказ Минстроя России №675/пр от 21.09.2015 г. | Вспомогательные ненормируемые материалы (2% от ОЗП) | 1374 | 1013 | РУБ | РУБ | 1 | 0 | -915781824 | 5.11 | 1 | 0 | 0 | 0 | 1 | 0 | 0 | 0 | 1 | 1 | 1 | 1 | 0 | 1 | 0 | 0 | 0 | 5.11 |  | 0 | 2 | 35814695 | 1 | 0 | 2361 | 0 | 0 | 0 | 0 | 0 | 0 | 0 | 0 | 0 | 0 | 0 | 0 | 0 | 0 | 0 | 0 | 0 | 0 | 0 | 0 | 0 | 0 | 0.0511 | 1 | 1 | 1 | 5.11 | 0
2318 | 35806607 | 35814696 | 18411117 | 1 | 1 | 1 | 1 | 1-1040-90 |  | Рабочий строитель среднего разряда 4 | 1369 | 1013 | чел.-ч | чел.-ч | 1 | 0 | -1739886638 | 91.7815 | 0 | 0 | 0 | 319.24 | 0 | 0 | 0 | 319.24 | 1 | 1 | 1 | 1 | 0 | 1 | 1 | 0 | 0 | 79.81 | )*1,15 | 1 | 2 | 35814709 | 2 | 131072 | 2362 | 0 | 0 | 0 | 0 | 0 | 0 | 0 | 0 | 0 | 0 | 0 | 0 | 0 | 0 | 0 | 0 | 0 | 0 | 0 | 0 | 0 | 0 | 10.2795 | 319.24 | 319.24 | 1 | 29300.32 | 0
2318 | 35806607 | 35814696 | 121548 | 1 | 1 | 1 | 1 | 2 |  | Затраты труда машинистов | 608254 | 1013 | чел.час | чел.час | 1 | 0 | -185737400 | 17.3 | 0 | 0 | 0 | 0 | 0 | 0 | 0 | 0 | 1 | 1 | 1 | 1 | 0 | 1 | 1 | 0 | 0 | 13.84 | )*1,25 | 2 | 2 | 35814710 | 1 | 0 | 2363 | 0 | 0 | 0 | 0 | 0 | 0 | 0 | 0 | 0 | 0 | 0 | 0 | 0 | 0 | 0 | 0 | 0 | 0 | 0 | 0 | 0 | 0 | 1.9376 | 0 | 0 | 1 | 0 | 0
2318 | 35806607 | 35814696 | 29172556 | 1 | 1 | 1 | 2 | 030954 | ТСЭМ Московской обл., 030954, приказ Минстроя России №675/пр от 21.09.2015 г. | Подъемники грузоподъемностью до 500 кг одномачтовые, высота подъема 45 м | 1368 | 1011 | маш.-ч | маш.-ч | 1 | 0 | -1302720870 | 1.15 | 0 | 466.71 | 447.93 | 0 | 0 | 31.26 | 13.5 | 0 | 1 | 14.93 | 33.18 | 1 | 0 | 1 | 1 | 0 | 0 | 0.92 | )*1,25 | 0 | 2 | 35814711 | 1 | 0 | 2364 | 0 | 0 | 0 | 0 | 0 | 0 | 0 | 0 | 0 | 0 | 0 | 0 | 0 | 0 | 0 | 0 | 0 | 0 | 0 | 0 | 0 | 0 | 0.1288 | 466.71 | 31.26 | 14.93 | 35.95 | 15.53
2318 | 35806607 | 35814696 | 29172710 | 1 | 1 | 1 | 2 | 050101 | ТСЭМ Московской обл., 050101, приказ Минстроя России №675/пр от 21.09.2015 г. | Компрессоры передвижные с двигателем внутреннего сгорания давлением до 686 кПа (7 ат), производительность до 5 м3/мин | 1368 | 1011 | маш.-ч | маш.-ч | 1 | 0 | -1676841219 | 12.4125 | 0 | 539.16 | 333.79 | 0 | 0 | 46.56 | 10.06 | 0 | 1 | 11.58 | 33.18 | 1 | 0 | 1 | 1 | 0 | 0 | 9.93 | )*1,25 | 0 | 2 | 35814712 | 1 | 0 | 2365 | 0 | 0 | 0 | 0 | 0 | 0 | 0 | 0 | 0 | 0 | 0 | 0 | 0 | 0 | 0 | 0 | 0 | 0 | 0 | 0 | 0 | 0 | 1.3902 | 539.16 | 46.56 | 11.58 | 577.93 | 124.88
2318 | 35806607 | 35814696 | 29173142 | 1 | 1 | 1 | 2 | 110902 | ТСЭМ Московской обл., 110902, приказ Минстроя России №675/пр от 21.09.2015 г. | Растворосмесители передвижные 250 л | 1368 | 1011 | маш.-ч | маш.-ч | 1 | 0 | 1457722446 | 3.7375 | 0 | 400.17 | 333.79 | 0 | 0 | 16.3 | 10.06 | 0 | 1 | 24.55 | 33.18 | 1 | 0 | 1 | 1 | 0 | 0 | 2.99 | )*1,25 | 0 | 2 | 35814713 | 1 | 0 | 2366 | 0 | 0 | 0 | 0 | 0 | 0 | 0 | 0 | 0 | 0 | 0 | 0 | 0 | 0 | 0 | 0 | 0 | 0 | 0 | 0 | 0 | 0 | 0.4186 | 400.17 | 16.3 | 24.55 | 60.93 | 37.6
2318 | 35806607 | 35814696 | 29174145 | 1 | 1 | 1 | 2 | 252502 | ТСЭМ Московской обл., 252502, приказ Минстроя России №675/пр от 21.09.2015 г. | Насосы для строительных растворов, производительность 5 м3/час | 1368 | 1011 | маш.-ч | маш.-ч | 1 | 0 | 524901310 | 12.4125 | 0 | 46.9 | 0 | 0 | 0 | 7.54 | 0 | 0 | 1 | 6.22 | 33.18 | 1 | 0 | 1 | 1 | 0 | 0 | 9.93 | )*1,25 | 0 | 2 | 35814714 | 1 | 0 | 2367 | 0 | 0 | 0 | 0 | 0 | 0 | 0 | 0 | 0 | 0 | 0 | 0 | 0 | 0 | 0 | 0 | 0 | 0 | 0 | 0 | 0 | 0 | 1.3902 | 46.9 | 7.54 | 6.22 | 93.59 | 0
2318 | 35806607 | 35814696 | 29174913 | 1 | 1 | 1 | 2 | 400001 | ТСЭМ Московской обл., 400001, приказ Минстроя России №675/пр от 21.09.2015 г. | Автомобили бортовые, грузоподъемность до 5 т | 1368 | 1011 | маш.-ч | маш.-ч | 1 | 0 | 458544584 | 3.3125 | 0 | 932.72 | 384.89 | 0 | 0 | 87.17 | 11.6 | 0 | 1 | 10.7 | 33.18 | 1 | 0 | 1 | 1 | 0 | 0 | 2.65 | )*1,25 | 0 | 2 | 35814715 | 1 | 0 | 2368 | 0 | 0 | 0 | 0 | 0 | 0 | 0 | 0 | 0 | 0 | 0 | 0 | 0 | 0 | 0 | 0 | 0 | 0 | 0 | 0 | 0 | 0 | 0.371 | 932.72 | 87.17 | 10.7 | 288.75 | 38.43
2318 | 35806607 | 35814696 | 29108452 | 1 | 1 | 1 | 3 | 101-0593 | ТССЦ Московской обл., 101-0593, приказ Минстроя России №675/пр от 21.09.2015 г. | Мастика битумно-бутилкаучуковая холодная | 1348 | 1009 | т | т | 1000 | 0 | 644401374 | 0.1 | 64927.15 | 0 | 0 | 0 | 12485.99 | 0 | 0 | 0 | 5.2 | 1 | 1 | 1 | 0 | 1 | 0 | 0 | 0 | 0.1 |  | 0 | 2 | 35814716 | 1 | 0 | 2369 | 0 | 0 | 0 | 0 | 0 | 0 | 0 | 0 | 0 | 0 | 0 | 0 | 0 | 0 | 0 | 0 | 0 | 0 | 0 | 0 | 0 | 0 | 0.0112 | 64927.15 | 12485.99 | 5.2 | 1248.6 | 0
2318 | 35806607 | 35814696 | 29109244 | 1 | 1 | 1 | 3 | 101-1748 | ТССЦ Московской обл., 101-1748, приказ Минстроя России №675/пр от 21.09.2015 г. | Портландцемент напрягающий, марки 400 | 1348 | 1009 | т | т | 1000 | 0 | -84705230 | 1.67 | 11004 | 0 | 0 | 0 | 600 | 0 | 0 | 0 | 18.34 | 1 | 1 | 1 | 0 | 1 | 0 | 0 | 0 | 1.67 |  | 0 | 2 | 35814717 | 1 | 0 | 2370 | 0 | 0 | 0 | 0 | 0 | 0 | 0 | 0 | 0 | 0 | 0 | 0 | 0 | 0 | 0 | 0 | 0 | 0 | 0 | 0 | 0 | 0 | 0.18704 | 11004 | 600 | 18.34 | 1002 | 0
2318 | 35806607 | 35814696 | 29110564 | 1 | 1 | 1 | 3 | 101-1749 | ТССЦ Московской обл., 101-1749, приказ Минстроя России №675/пр от 21.09.2015 г. | Латекс СКС-65 ГП | 1348 | 1009 | т | т | 1000 | 0 | 2028656298 | 0.032 | 81217.62 | 0 | 0 | 0 | 13673 | 0 | 0 | 0 | 5.94 | 1 | 1 | 1 | 0 | 1 | 0 | 0 | 0 | 0.032 |  | 0 | 2 | 35814718 | 1 | 0 | 2371 | 0 | 0 | 0 | 0 | 0 | 0 | 0 | 0 | 0 | 0 | 0 | 0 | 0 | 0 | 0 | 0 | 0 | 0 | 0 | 0 | 0 | 0 | 0.003584 | 81217.62 | 13673 | 5.94 | 437.54 | 0
2318 | 35806607 | 35814696 | 29149608 | 1 | 1 | 1 | 3 | 408-0122 | ТССЦ Московской обл., 408-0122, приказ Минстроя России №675/пр от 21.09.2015 г. | Песок природный для строительных работ средний | 1339 | 1007 | м3 | м3 | 1 | 0 | -1660702446 | 2.32 | 561.99 | 0 | 0 | 0 | 55.26 | 0 | 0 | 0 | 10.17 | 1 | 1 | 1 | 0 | 1 | 0 | 0 | 0 | 2.32 |  | 0 | 2 | 35814719 | 1 | 0 | 2372 | 0 | 0 | 0 | 0 | 0 | 0 | 0 | 0 | 0 | 0 | 0 | 0 | 0 | 0 | 0 | 0 | 0 | 0 | 0 | 0 | 0 | 0 | 0.25984 | 561.99 | 55.26 | 10.17 | 128.2 | 0
2318 | 35806607 | 35814696 | 29150040 | 1 | 1 | 1 | 3 | 411-0001 | ТССЦ Московской обл., 411-0001, приказ Минстроя России №675/пр от 21.09.2015 г. | Вода | 1339 | 1007 | м3 | м3 | 1 | 0 | 693153122 | 0.739 | 22.2 | 0 | 0 | 0 | 2.44 | 0 | 0 | 0 | 9.1 | 1 | 1 | 1 | 0 | 1 | 0 | 0 | 0 | 0.739 |  | 0 | 2 | 35814720 | 1 | 0 | 2373 | 0 | 0 | 0 | 0 | 0 | 0 | 0 | 0 | 0 | 0 | 0 | 0 | 0 | 0 | 0 | 0 | 0 | 0 | 0 | 0 | 0 | 0 | 0.082768 | 22.2 | 2.44 | 9.1 | 1.8 | 0
2319 | 35806607 | 35814721 | 18407150 | 1 | 1 | 1 | 1 | 1-1030-90 |  | Рабочий строитель среднего разряда 3 | 1369 | 1013 | чел.-ч | чел.-ч | 1 | 0 | -931037793 | 37.67 | 0 | 0 | 0 | 283.07 | 0 | 0 | 0 | 283.07 | 1 | 1 | 1 | 1 | 0 | 1 | 0 | 0 | 0 | 37.67 |  | 1 | 2 | 35814731 | 2 | 131072 | 2374 | 0 | 0 | 0 | 0 | 0 | 0 | 0 | 0 | 0 | 0 | 0 | 0 | 0 | 0 | 0 | 0 | 0 | 0 | 0 | 0 | 0 | 0 | 4.219 | 283.07 | 283.07 | 1 | 10663.25 | 0
2319 | 35806607 | 35814721 | 121548 | 1 | 1 | 1 | 1 | 2 |  | Затраты труда машинистов | 608254 | 1013 | чел.час | чел.час | 1 | 0 | -185737400 | 0.13 | 0 | 0 | 0 | 0 | 0 | 0 | 0 | 0 | 1 | 1 | 1 | 1 | 0 | 1 | 0 | 0 | 0 | 0.13 |  | 2 | 2 | 35814732 | 1 | 0 | 2375 | 0 | 0 | 0 | 0 | 0 | 0 | 0 | 0 | 0 | 0 | 0 | 0 | 0 | 0 | 0 | 0 | 0 | 0 | 0 | 0 | 0 | 0 | 0.01456 | 0 | 0 | 1 | 0 | 0
2319 | 35806607 | 35814721 | 29172554 | 1 | 1 | 1 | 2 | 030952 | ТСЭМ Московской обл., 030952, приказ Минстроя России №675/пр от 21.09.2015 г. | Подъемники грузоподъемностью до 500 кг одномачтовые, высота подъема 25 м | 1368 | 1011 | маш.-ч | маш.-ч | 1 | 0 | -227040401 | 0.13 | 0 | 429.56 | 384.89 | 0 | 0 | 27.66 | 11.6 | 0 | 1 | 15.53 | 33.18 | 1 | 0 | 1 | 0 | 0 | 0 | 0.13 |  | 0 | 2 | 35814733 | 1 | 0 | 2376 | 0 | 0 | 0 | 0 | 0 | 0 | 0 | 0 | 0 | 0 | 0 | 0 | 0 | 0 | 0 | 0 | 0 | 0 | 0 | 0 | 0 | 0 | 0.01456 | 429.56 | 27.66 | 15.53 | 3.6 | 1.51
2319 | 35806607 | 35814721 | 29174500 | 1 | 1 | 1 | 2 | 330206 | ТСЭМ Московской обл., 330206, приказ Минстроя России №675/пр от 21.09.2015 г. | Дрели электрические | 1368 | 1011 | маш.-ч | маш.-ч | 1 | 0 | -239831557 | 3.13 | 0 | 7.33 | 0 | 0 | 0 | 1.95 | 0 | 0 | 1 | 3.76 | 33.18 | 1 | 0 | 1 | 0 | 0 | 0 | 3.13 |  | 0 | 2 | 35814734 | 1 | 0 | 2377 | 0 | 0 | 0 | 0 | 0 | 0 | 0 | 0 | 0 | 0 | 0 | 0 | 0 | 0 | 0 | 0 | 0 | 0 | 0 | 0 | 0 | 0 | 0.35056 | 7.33 | 1.95 | 3.76 | 6.1 | 0
2319 | 35806607 | 35814721 | 29174567 | 1 | 1 | 1 | 2 | 331305 | ТСЭМ Московской обл., 331305, приказ Минстроя России №675/пр от 21.09.2015 г. | Пылесосы промышленные | 1368 | 1011 | маш.-ч | маш.-ч | 1 | 0 | -240953470 | 2.8 | 0 | 21.3 | 0 | 0 | 0 | 2.7 | 0 | 0 | 1 | 7.89 | 33.18 | 1 | 0 | 1 | 0 | 0 | 0 | 2.8 |  | 0 | 2 | 35814735 | 1 | 0 | 2378 | 0 | 0 | 0 | 0 | 0 | 0 | 0 | 0 | 0 | 0 | 0 | 0 | 0 | 0 | 0 | 0 | 0 | 0 | 0 | 0 | 0 | 0 | 0.3136 | 21.3 | 2.7 | 7.89 | 7.56 | 0
2319 | 35806607 | 35814721 | 29174913 | 1 | 1 | 1 | 2 | 400001 | ТСЭМ Московской обл., 400001, приказ Минстроя России №675/пр от 21.09.2015 г. | Автомобили бортовые, грузоподъемность до 5 т | 1368 | 1011 | маш.-ч | маш.-ч | 1 | 0 | 458544584 | 0.04 | 0 | 932.72 | 384.89 | 0 | 0 | 87.17 | 11.6 | 0 | 1 | 10.7 | 33.18 | 1 | 0 | 1 | 0 | 0 | 0 | 0.04 |  | 0 | 2 | 35814736 | 1 | 0 | 2379 | 0 | 0 | 0 | 0 | 0 | 0 | 0 | 0 | 0 | 0 | 0 | 0 | 0 | 0 | 0 | 0 | 0 | 0 | 0 | 0 | 0 | 0 | 0.00448 | 932.72 | 87.17 | 10.7 | 3.49 | 0.46
2319 | 35806607 | 35814721 | 29109298 | 1 | 1 | 1 | 3 | 101-4163 | ТССЦ Московской обл., 101-4163, приказ Минстроя России №675/пр от 21.09.2015 г. | Грунтовка акриловая НОРТЕКС-ГРУНТ | 1346 | 1009 | кг | кг | 1 | 0 | 228780730 | 30 | 104.38 | 0 | 0 | 0 | 15.26 | 0 | 0 | 0 | 6.84 | 1 | 1 | 1 | 0 | 1 | 0 | 0 | 0 | 30 |  | 0 | 2 | 35814737 | 1 | 0 | 2380 | 0 | 0 | 0 | 0 | 0 | 0 | 0 | 0 | 0 | 0 | 0 | 0 | 0 | 0 | 0 | 0 | 0 | 0 | 0 | 0 | 0 | 0 | 3.36 | 104.38 | 15.26 | 6.84 | 457.8 | 0
2319 | 35806607 | 35814721 | 29145316 | 1 | 1 | 1 | 3 | 402-0194 | ТССЦ Московской обл., 402-0194, приказ Минстроя России №675/пр от 21.09.2015 г. | Смеси сухие для наливных полов, марка «Ветонит» 5000 | 1348 | 1009 | т | т | 1000 | 0 | -406617202 | 0.9 | 24658.56 | 0 | 0 | 0 | 11416 | 0 | 0 | 0 | 2.16 | 1 | 1 | 1 | 0 | 1 | 0 | 0 | 0 | 0.9 |  | 0 | 2 | 35814738 | 1 | 0 | 2381 | 0 | 0 | 0 | 0 | 0 | 0 | 0 | 0 | 0 | 0 | 0 | 0 | 0 | 0 | 0 | 0 | 0 | 0 | 0 | 0 | 0 | 0 | 0.1008 | 24658.56 | 11416 | 2.16 | 10274.4 | 0
2319 | 35806607 | 35814721 | 29150040 | 1 | 1 | 1 | 3 | 411-0001 | ТССЦ Московской обл., 411-0001, приказ Минстроя России №675/пр от 21.09.2015 г. | Вода | 1339 | 1007 | м3 | м3 | 1 | 0 | 693153122 | 0.174 | 22.2 | 0 | 0 | 0 | 2.44 | 0 | 0 | 0 | 9.1 | 1 | 1 | 1 | 0 | 1 | 0 | 0 | 0 | 0.174 |  | 0 | 2 | 35814739 | 1 | 0 | 2382 | 0 | 0 | 0 | 0 | 0 | 0 | 0 | 0 | 0 | 0 | 0 | 0 | 0 | 0 | 0 | 0 | 0 | 0 | 0 | 0 | 0 | 0 | 0.019488 | 22.2 | 2.44 | 9.1 | 0.42 | 0
2320 | 35806607 | 35814740 | 31427453 | 1 | 1 | 1 | 1 | 1-100-32-90 |  | Рабочий среднего разряда 3,2 | 1369 | 1013 | чел.-ч | чел.-ч | 1 | 0 | 1499813984 | 76.63 | 0 | 0 | 0 | 290.04 | 0 | 0 | 0 | 290.04 | 1 | 1 | 1 | 1 | 0 | 1 | 0 | 0 | 0 | 76.63 |  | 1 | 2 | 35814754 | 2 | 131072 | 2383 | 0 | 0 | 0 | 0 | 0 | 0 | 0 | 0 | 0 | 0 | 0 | 0 | 0 | 0 | 0 | 0 | 0 | 0 | 0 | 0 | 0 | 0 | 8.5826 | 290.04 | 290.04 | 1 | 22225.77 | 0
2320 | 35806607 | 35814740 | 121548 | 1 | 1 | 1 | 1 | 2 |  | Затраты труда машинистов | 608254 | 1013 | чел.час | чел.час | 1 | 0 | -185737400 | 4.22 | 0 | 0 | 0 | 0 | 0 | 0 | 0 | 0 | 1 | 1 | 1 | 1 | 0 | 1 | 0 | 0 | 0 | 4.22 |  | 2 | 2 | 35814755 | 1 | 0 | 2384 | 0 | 0 | 0 | 0 | 0 | 0 | 0 | 0 | 0 | 0 | 0 | 0 | 0 | 0 | 0 | 0 | 0 | 0 | 0 | 0 | 0 | 0 | 0.47264 | 0 | 0 | 1 | 0 | 0
2320 | 35806607 | 35814740 | 35554709 | 1 | 1 | 1 | 2 | 030101 | ТСНБ-2001 Московской области, 030101, протокол от 29.07.2020 г. № 07 | Автопогрузчики 5 т | 1368 | 1011 | маш.-ч | маш.-ч | 1 | 0 | 639682734 | 0.36 | 0 | 901.01 | 333.79 | 0 | 0 | 99.89 | 10.06 | 0 | 1 | 9.02 | 33.18 | 1 | 0 | 1 | 0 | 0 | 0 | 0.36 |  | 0 | 2 | 35814756 | 1 | 0 | 2385 | 0 | 0 | 0 | 0 | 0 | 0 | 0 | 0 | 0 | 0 | 0 | 0 | 0 | 0 | 0 | 0 | 0 | 0 | 0 | 0 | 0 | 0 | 0.04032 | 901.01 | 99.89 | 9.02 | 35.96 | 3.62
2320 | 35806607 | 35814740 | 35554736 | 1 | 1 | 1 | 2 | 030953 | ТСНБ-2001 Московской области, 030953, протокол от 29.07.2020 г. № 07 | Подъемники грузоподъемностью до 500 кг одномачтовые, высота подъема 35 м | 1368 | 1011 | маш.-ч | маш.-ч | 1 | 0 | 217933004 | 2.3 | 0 | 436.01 | 384.89 | 0 | 0 | 29.46 | 11.6 | 0 | 1 | 14.8 | 33.18 | 1 | 0 | 1 | 0 | 0 | 0 | 2.3 |  | 0 | 2 | 35814757 | 1 | 0 | 2386 | 0 | 0 | 0 | 0 | 0 | 0 | 0 | 0 | 0 | 0 | 0 | 0 | 0 | 0 | 0 | 0 | 0 | 0 | 0 | 0 | 0 | 0 | 0.2576 | 436.01 | 29.46 | 14.8 | 67.76 | 26.68
2320 | 35806607 | 35814740 | 35554830 | 1 | 1 | 1 | 2 | 110901 | ТСНБ-2001 Московской области, 110901, протокол от 29.07.2020 г. № 07 | Растворосмесители передвижные 65 л | 1368 | 1011 | маш.-ч | маш.-ч | 1 | 0 | 490312154 | 1.56 | 0 | 364.68 | 333.79 | 0 | 0 | 12.4 | 10.06 | 0 | 1 | 29.41 | 33.18 | 1 | 0 | 1 | 0 | 0 | 0 | 1.56 |  | 0 | 2 | 35814758 | 1 | 0 | 2387 | 0 | 0 | 0 | 0 | 0 | 0 | 0 | 0 | 0 | 0 | 0 | 0 | 0 | 0 | 0 | 0 | 0 | 0 | 0 | 0 | 0 | 0 | 0.17472 | 364.68 | 12.4 | 29.41 | 19.34 | 15.69
2320 | 35806607 | 35814740 | 35555043 | 1 | 1 | 1 | 2 | 339904 | ТСНБ-2001 Московской области, 339904, протокол от 29.07.2020 г. № 07 | Плиткорез MAKITA RH 4101 | 1368 | 1011 | маш.-ч | маш.-ч | 1 | 0 | 1736493163 | 0.05 | 0 | 17.45 | 0 | 0 | 0 | 9.97 | 0 | 0 | 1 | 1.75 | 33.18 | 1 | 0 | 1 | 0 | 0 | 0 | 0.05 |  | 0 | 2 | 35814759 | 1 | 0 | 2388 | 0 | 0 | 0 | 0 | 0 | 0 | 0 | 0 | 0 | 0 | 0 | 0 | 0 | 0 | 0 | 0 | 0 | 0 | 0 | 0 | 0 | 0 | 0.0056 | 17.45 | 9.97 | 1.75 | 0.5 | 0
2320 | 35806607 | 35814740 | 35555088 | 1 | 1 | 1 | 2 | 400001 | ТСНБ-2001 Московской области, 400001, протокол от 29.07.2020 г. № 07 | Автомобили бортовые, грузоподъемность до 5 т | 1368 | 1011 | маш.-ч | маш.-ч | 1 | 0 | 586434904 | 0.28 | 0 | 932.72 | 384.89 | 0 | 0 | 87.17 | 11.6 | 0 | 1 | 10.7 | 33.18 | 1 | 0 | 1 | 0 | 0 | 0 | 0.28 |  | 0 | 2 | 35814760 | 1 | 0 | 2389 | 0 | 0 | 0 | 0 | 0 | 0 | 0 | 0 | 0 | 0 | 0 | 0 | 0 | 0 | 0 | 0 | 0 | 0 | 0 | 0 | 0 | 0 | 0.03136 | 932.72 | 87.17 | 10.7 | 24.41 | 3.25
2320 | 35806607 | 35814740 | 29110036 | 1 | 1 | 1 | 3 | 101-1741 | ТССЦ Московской обл., 101-1741, приказ Минстроя России №675/пр от 21.09.2015 г. | Плитки керамические для полов гладкие неглазурованные многоцветные квадратные и прямоугольные | 1327 | 1005 | м2 | м2 | 1 | 0 | -236491345 | 100 | 533.59 | 0 | 0 | 0 | 67.8 | 0 | 0 | 0 | 7.87 | 1 | 1 | 1 | 0 | 0 | 0 | 0 | 0 | 100 |  | 0 | 1 | -1 | 0 | 0 |  | 0 | 0 | 0 | 0 | 0 | 0 | 0 | 0 | 0 | 0 | 0 | 0 | 0 | 0 | 0 | 0 | 0 | 0 | 0 | 0 | 0 | 0 | 11.2 | 533.59 | 67.8 | 7.87 | 6780 | 0
2320 | 35806607 | 35814740 | 35552759 | 1 | 1 | 1 | 3 | 101-1757 | ТСНБ-2001 Московской области, 101-1757, протокол от 29.07.2020 г. № 07 | Ветошь | 1346 | 1009 | кг | кг | 1 | 0 | 1303768260 | 0.5 | 46.61 | 0 | 0 | 0 | 1.81 | 0 | 0 | 0 | 25.75 | 1 | 1 | 1 | 0 | 1 | 0 | 0 | 0 | 0.5 |  | 0 | 2 | 35814761 | 1 | 0 | 2390 | 0 | 0 | 0 | 0 | 0 | 0 | 0 | 0 | 0 | 0 | 0 | 0 | 0 | 0 | 0 | 0 | 0 | 0 | 0 | 0 | 0 | 0 | 0.056 | 46.61 | 1.81 | 25.75 | 0.91 | 0
2320 | 35806607 | 35814740 | 35552810 | 1 | 1 | 1 | 3 | 101-1971 | ТСНБ-2001 Московской области, 101-1971, протокол от 29.07.2020 г. № 07 | Затирка «Старатели» (разной цветности) | 1348 | 1009 | т | т | 1000 | 0 | 688809200 | 0.05 | 38737.9 | 0 | 0 | 0 | 6532.53 | 0 | 0 | 0 | 5.93 | 1 | 1 | 1 | 0 | 1 | 0 | 0 | 0 | 0.05 |  | 0 | 2 | 35814762 | 1 | 0 | 2391 | 0 | 0 | 0 | 0 | 0 | 0 | 0 | 0 | 0 | 0 | 0 | 0 | 0 | 0 | 0 | 0 | 0 | 0 | 0 | 0 | 0 | 0 | 0.0056 | 38737.9 | 6532.53 | 5.93 | 326.63 | 0
2320 | 35806607 | 35814740 | 35552960 | 1 | 1 | 1 | 3 | 101-4368 | ТСНБ-2001 Московской области, 101-4368, протокол от 26.08.2020 г. № 08 | Клей плиточный «Юнис Гранит» | 1346 | 1009 | кг | кг | 1 | 0 | 1499488095 | 430 | 15.98 | 0 | 0 | 0 | 3.86 | 0 | 0 | 0 | 4.14 | 1 | 1 | 1 | 0 | 1 | 0 | 0 | 0 | 430 |  | 0 | 2 | 35814763 | 1 | 0 | 2392 | 0 | 0 | 0 | 0 | 0 | 0 | 0 | 0 | 0 | 0 | 0 | 0 | 0 | 0 | 0 | 0 | 0 | 0 | 0 | 0 | 0 | 0 | 48.16 | 15.98 | 3.86 | 4.14 | 1659.8 | 0
2320 | 35806607 | 35814740 | 35552967 | 1 | 1 | 1 | 3 | 101-5566 | ТСНБ-2001 Московской области, 101-5566, протокол от 29.07.2020 г. № 07 | Плитки керамогранитные размером 300х300х8 мм, бежевые | 1327 | 1005 | м2 | м2 | 1 | 0 | 1903771897 | 102 | 321.83 | 0 | 0 | 0 | 69.21 | 0 | 0 | 0 | 4.65 | 1 | 1 | 1 | 0 | 1 | 0 | 0 | 0 | 102 |  | 0 | 2 | 35814764 | 1 | 0 | 2393 | 0 | 0 | 0 | 0 | 0 | 0 | 0 | 0 | 0 | 0 | 0 | 0 | 0 | 0 | 0 | 0 | 0 | 0 | 0 | 0 | 0 | 0 | 11.424 | 321.83 | 69.21 | 4.65 | 7059.42 | 0
2320 | 35806607 | 35814740 | 35554227 | 1 | 1 | 1 | 3 | 411-0001 | ТСНБ-2001 Московской области, 411-0001, протокол от 29.07.2020 г. № 07 | Вода | 1339 | 1007 | м3 | м3 | 1 | 0 | 1003927546 | 3.5 | 22.2 | 0 | 0 | 0 | 2.44 | 0 | 0 | 0 | 9.1 | 1 | 1 | 1 | 0 | 1 | 0 | 0 | 0 | 3.5 |  | 0 | 2 | 35814765 | 1 | 0 | 2394 | 0 | 0 | 0 | 0 | 0 | 0 | 0 | 0 | 0 | 0 | 0 | 0 | 0 | 0 | 0 | 0 | 0 | 0 | 0 | 0 | 0 | 0 | 0.392 | 22.2 | 2.44 | 9.1 | 8.54 | 0
2322 | 35806607 | 35814767 | 18410280 | 1 | 1 | 1 | 1 | 1-1039-90 |  | Рабочий строитель среднего разряда 3,9 | 1369 | 1013 | чел.-ч | чел.-ч | 1 | 0 | -464685602 | 24.64 | 0 | 0 | 0 | 315.59 | 0 | 0 | 0 | 315.59 | 1 | 1 | 1 | 1 | 0 | 1 | 0 | 0 | 0 | 24.64 |  | 1 | 2 | 35814784 | 2 | 131072 | 2395 | 0 | 0 | 0 | 0 | 0 | 0 | 0 | 0 | 0 | 0 | 0 | 0 | 0 | 0 | 0 | 0 | 0 | 0 | 0 | 0 | 0 | 0 | 4.928 | 315.59 | 315.59 | 1 | 7776.14 | 0
2322 | 35806607 | 35814767 | 121548 | 1 | 1 | 1 | 1 | 2 |  | Затраты труда машинистов | 608254 | 1013 | чел.час | чел.час | 1 | 0 | -185737400 | 0.32 | 0 | 0 | 0 | 0 | 0 | 0 | 0 | 0 | 1 | 1 | 1 | 1 | 0 | 1 | 0 | 0 | 0 | 0.32 |  | 2 | 2 | 35814785 | 1 | 0 | 2396 | 0 | 0 | 0 | 0 | 0 | 0 | 0 | 0 | 0 | 0 | 0 | 0 | 0 | 0 | 0 | 0 | 0 | 0 | 0 | 0 | 0 | 0 | 0.064 | 0 | 0 | 1 | 0 | 0
2322 | 35806607 | 35814767 | 29172556 | 1 | 1 | 1 | 2 | 030954 | ТСЭМ Московской обл., 030954, приказ Минстроя России №675/пр от 21.09.2015 г. | Подъемники грузоподъемностью до 500 кг одномачтовые, высота подъема 45 м | 1368 | 1011 | маш.-ч | маш.-ч | 1 | 0 | -1302720870 | 0.32 | 0 | 466.71 | 447.93 | 0 | 0 | 31.26 | 13.5 | 0 | 1 | 14.93 | 33.18 | 1 | 0 | 1 | 0 | 0 | 0 | 0.32 |  | 0 | 2 | 35814786 | 1 | 0 | 2397 | 0 | 0 | 0 | 0 | 0 | 0 | 0 | 0 | 0 | 0 | 0 | 0 | 0 | 0 | 0 | 0 | 0 | 0 | 0 | 0 | 0 | 0 | 0.064 | 466.71 | 31.26 | 14.93 | 10 | 4.32
2322 | 35806607 | 35814767 | 29174500 | 1 | 1 | 1 | 2 | 330206 | ТСЭМ Московской обл., 330206, приказ Минстроя России №675/пр от 21.09.2015 г. | Дрели электрические | 1368 | 1011 | маш.-ч | маш.-ч | 1 | 0 | -239831557 | 0.2 | 0 | 7.33 | 0 | 0 | 0 | 1.95 | 0 | 0 | 1 | 3.76 | 33.18 | 1 | 0 | 1 | 0 | 0 | 0 | 0.2 |  | 0 | 2 | 35814787 | 1 | 0 | 2398 | 0 | 0 | 0 | 0 | 0 | 0 | 0 | 0 | 0 | 0 | 0 | 0 | 0 | 0 | 0 | 0 | 0 | 0 | 0 | 0 | 0 | 0 | 0.04 | 7.33 | 1.95 | 3.76 | 0.39 | 0
2322 | 35806607 | 35814767 | 29174913 | 1 | 1 | 1 | 2 | 400001 | ТСЭМ Московской обл., 400001, приказ Минстроя России №675/пр от 21.09.2015 г. | Автомобили бортовые, грузоподъемность до 5 т | 1368 | 1011 | маш.-ч | маш.-ч | 1 | 0 | 458544584 | 0.39 | 0 | 932.72 | 384.89 | 0 | 0 | 87.17 | 11.6 | 0 | 1 | 10.7 | 33.18 | 1 | 0 | 1 | 0 | 0 | 0 | 0.39 |  | 0 | 2 | 35814788 | 1 | 0 | 2399 | 0 | 0 | 0 | 0 | 0 | 0 | 0 | 0 | 0 | 0 | 0 | 0 | 0 | 0 | 0 | 0 | 0 | 0 | 0 | 0 | 0 | 0 | 0.078 | 932.72 | 87.17 | 10.7 | 34 | 4.52
2322 | 35806607 | 35814767 | 29107886 | 1 | 1 | 1 | 3 | 101-0311 | ТССЦ Московской обл., 101-0311, приказ Минстроя России №675/пр от 21.09.2015 г. | Каболка | 1348 | 1009 | т | т | 1000 | 0 | -719107976 | 0.001 | 139038.85 | 0 | 0 | 0 | 30029.99 | 0 | 0 | 0 | 4.63 | 1 | 1 | 1 | 0 | 1 | 0 | 0 | 0 | 0.001 |  | 0 | 2 | 35814789 | 1 | 0 | 2400 | 0 | 0 | 0 | 0 | 0 | 0 | 0 | 0 | 0 | 0 | 0 | 0 | 0 | 0 | 0 | 0 | 0 | 0 | 0 | 0 | 0 | 0 | 0.0002 | 139038.85 | 30029.99 | 4.63 | 30.03 | 0
2322 | 35806607 | 35814767 | 29110398 | 1 | 1 | 1 | 3 | 101-0388 | ТССЦ Московской обл., 101-0388, приказ Минстроя России №675/пр от 21.09.2015 г. | Краски масляные земляные марки МА-0115 мумия, сурик железный | 1348 | 1009 | т | т | 1000 | 0 | -1693990939 | 0.0004 | 51858.14 | 0 | 0 | 0 | 15118.99 | 0 | 0 | 0 | 3.43 | 1 | 1 | 1 | 0 | 1 | 0 | 0 | 0 | 0.0004 |  | 0 | 2 | 35814790 | 1 | 0 | 2401 | 0 | 0 | 0 | 0 | 0 | 0 | 0 | 0 | 0 | 0 | 0 | 0 | 0 | 0 | 0 | 0 | 0 | 0 | 0 | 0 | 0 | 0 | 8e-05 | 51858.14 | 15118.99 | 3.43 | 6.05 | 0
2322 | 35806607 | 35814767 | 29110573 | 1 | 1 | 1 | 3 | 101-0628 | ТССЦ Московской обл., 101-0628, приказ Минстроя России №675/пр от 21.09.2015 г. | Олифа комбинированная, марки К-3 | 1348 | 1009 | т | т | 1000 | 0 | -1393116995 | 0.0002 | 66613.5 | 0 | 0 | 0 | 16950 | 0 | 0 | 0 | 3.93 | 1 | 1 | 1 | 0 | 1 | 0 | 0 | 0 | 0.0002 |  | 0 | 2 | 35814791 | 1 | 0 | 2402 | 0 | 0 | 0 | 0 | 0 | 0 | 0 | 0 | 0 | 0 | 0 | 0 | 0 | 0 | 0 | 0 | 0 | 0 | 0 | 0 | 0 | 0 | 4e-05 | 66613.5 | 16950 | 3.93 | 3.39 | 0
2322 | 35806607 | 35814767 | 29110148 | 1 | 1 | 1 | 3 | 101-0849 | ТССЦ Московской обл., 101-0849, приказ Минстроя России №675/пр от 21.09.2015 г. | Пластина резиновая рулонная вулканизированная | 1346 | 1009 | кг | кг | 1 | 0 | -1358070757 | 0.8 | 75.47 | 0 | 0 | 0 | 13.55 | 0 | 0 | 0 | 5.57 | 1 | 1 | 1 | 0 | 1 | 0 | 0 | 0 | 0.8 |  | 0 | 2 | 35814792 | 1 | 0 | 2403 | 0 | 0 | 0 | 0 | 0 | 0 | 0 | 0 | 0 | 0 | 0 | 0 | 0 | 0 | 0 | 0 | 0 | 0 | 0 | 0 | 0 | 0 | 0.16 | 75.47 | 13.55 | 5.57 | 10.84 | 0
2322 | 35806607 | 35814767 | 29107963 | 1 | 1 | 1 | 3 | 101-1669 | ТССЦ Московской обл., 101-1669, приказ Минстроя России №675/пр от 21.09.2015 г. | Очес льняной | 1346 | 1009 | кг | кг | 1 | 0 | -319904754 | 0.04 | 77.56 | 0 | 0 | 0 | 37.29 | 0 | 0 | 0 | 2.08 | 1 | 1 | 1 | 0 | 1 | 0 | 0 | 0 | 0.04 |  | 0 | 2 | 35814793 | 1 | 0 | 2404 | 0 | 0 | 0 | 0 | 0 | 0 | 0 | 0 | 0 | 0 | 0 | 0 | 0 | 0 | 0 | 0 | 0 | 0 | 0 | 0 | 0 | 0 | 0.008 | 77.56 | 37.29 | 2.08 | 1.49 | 0
2322 | 35806607 | 35814767 | 29107847 | 1 | 1 | 1 | 3 | 101-1847 | ТССЦ Московской обл., 101-1847, приказ Минстроя России №675/пр от 21.09.2015 г. | Замазка защитная | 1346 | 1009 | кг | кг | 1 | 0 | 557101164 | 4 | 43.82 | 0 | 0 | 0 | 9.61 | 0 | 0 | 0 | 4.56 | 1 | 1 | 1 | 0 | 1 | 0 | 0 | 0 | 4 |  | 0 | 2 | 35814794 | 1 | 0 | 2405 | 0 | 0 | 0 | 0 | 0 | 0 | 0 | 0 | 0 | 0 | 0 | 0 | 0 | 0 | 0 | 0 | 0 | 0 | 0 | 0 | 0 | 0 | 0.8 | 43.82 | 9.61 | 4.56 | 38.44 | 0
2322 | 35806607 | 35814767 | 29114694 | 1 | 1 | 1 | 3 | 101-2184 | ТССЦ Московской обл., 101-2184, приказ Минстроя России №675/пр от 21.09.2015 г. | Шурупы с полукруглой головкой 6х60 мм | 1348 | 1009 | т | т | 1000 | 0 | -826559280 | 0.0005 | 102796.02 | 0 | 0 | 0 | 12429.99 | 0 | 0 | 0 | 8.27 | 1 | 1 | 1 | 0 | 1 | 0 | 0 | 0 | 0.0005 |  | 0 | 2 | 35814795 | 1 | 0 | 2406 | 0 | 0 | 0 | 0 | 0 | 0 | 0 | 0 | 0 | 0 | 0 | 0 | 0 | 0 | 0 | 0 | 0 | 0 | 0 | 0 | 0 | 0 | 0.0001 | 102796.02 | 12429.99 | 8.27 | 6.21 | 0
2322 | 35806607 | 35814767 | 29114473 | 1 | 1 | 1 | 3 | 101-2203 | ТССЦ Московской обл., 101-2203, приказ Минстроя России №675/пр от 21.09.2015 г. | Дюбели распорные полиэтиленовые 8х30 мм | 1358 | 1010 | 10 шт. | 10 шт. | 10 | 0 | 84558108 | 4 | 2.26 | 0 | 0 | 0 | 1.79 | 0 | 0 | 0 | 1.26 | 1 | 1 | 1 | 0 | 1 | 0 | 0 | 0 | 4 |  | 0 | 2 | 35814796 | 1 | 0 | 2407 | 0 | 0 | 0 | 0 | 0 | 0 | 0 | 0 | 0 | 0 | 0 | 0 | 0 | 0 | 0 | 0 | 0 | 0 | 0 | 0 | 0 | 0 | 0.8 | 2.26 | 1.79 | 1.26 | 7.16 | 0
2322 | 35806607 | 35814767 | 29122326 | 1 | 1 | 1 | 3 | 113-0074 | ТССЦ Московской обл., 113-0074, приказ Минстроя России №675/пр от 21.09.2015 г. | Клей фенолполивинилацетатный марки БФ-2, сорт I | 1348 | 1009 | т | т | 1000 | 0 | -428454134 | 0.0008 | 315030.99 | 0 | 0 | 0 | 12329.98 | 0 | 0 | 0 | 25.55 | 1 | 1 | 1 | 0 | 1 | 0 | 0 | 0 | 0.0008 |  | 0 | 2 | 35814797 | 1 | 0 | 2408 | 0 | 0 | 0 | 0 | 0 | 0 | 0 | 0 | 0 | 0 | 0 | 0 | 0 | 0 | 0 | 0 | 0 | 0 | 0 | 0 | 0 | 0 | 0.00016 | 315030.99 | 12329.98 | 25.55 | 9.86 | 0
2322 | 35806607 | 35814767 | 29142044 | 1 | 1 | 1 | 3 | 301-1521 | ТССЦ Московской обл., 301-1521, приказ Минстроя России №675/пр от 21.09.2015 г. | Унитаз-компакт «Комфорт» | 1035 | 1013 | компл. | компл. | 1 | 0 | 1628522888 | 10 | 3377.16 | 0 | 0 | 0 | 318 | 0 | 0 | 0 | 10.62 | 1 | 1 | 1 | 0 | 1 | 0 | 0 | 0 | 10 |  | 0 | 2 | 35814798 | 1 | 0 | 2409 | 0 | 0 | 0 | 0 | 0 | 0 | 0 | 0 | 0 | 0 | 0 | 0 | 0 | 0 | 0 | 0 | 0 | 0 | 0 | 0 | 0 | 0 | 2 | 3377.16 | 318 | 10.62 | 3180 | 0
2322 | 35806607 | 35814767 | 29166036 | 1 | 1 | 1 | 3 | 509-1792 | ТССЦ Московской обл., 509-1792, приказ Минстроя России №675/пр от 21.09.2015 г. | Скобы скрепляющие и для подвеса | 1346 | 1009 | кг | кг | 1 | 0 | 1980390282 | 20 | 33.07 | 0 | 0 | 0 | 6.79 | 0 | 0 | 0 | 4.87 | 1 | 1 | 1 | 0 | 1 | 0 | 0 | 0 | 20 |  | 0 | 2 | 35814799 | 1 | 0 | 2410 | 0 | 0 | 0 | 0 | 0 | 0 | 0 | 0 | 0 | 0 | 0 | 0 | 0 | 0 | 0 | 0 | 0 | 0 | 0 | 0 | 0 | 0 | 4 | 33.07 | 6.79 | 4.87 | 135.8 | 0
2323 | 35806607 | 35814800 | 18411117 | 1 | 1 | 1 | 1 | 1-1040-90 |  | Рабочий строитель среднего разряда 4 | 1369 | 1013 | чел.-ч | чел.-ч | 1 | 0 | -1739886638 | 21.65 | 0 | 0 | 0 | 319.24 | 0 | 0 | 0 | 319.24 | 1 | 1 | 1 | 1 | 0 | 1 | 0 | 0 | 0 | 21.65 |  | 1 | 2 | 35814814 | 2 | 131072 | 2411 | 0 | 0 | 0 | 0 | 0 | 0 | 0 | 0 | 0 | 0 | 0 | 0 | 0 | 0 | 0 | 0 | 0 | 0 | 0 | 0 | 0 | 0 | 2.165 | 319.24 | 319.24 | 1 | 6911.55 | 0
2323 | 35806607 | 35814800 | 121548 | 1 | 1 | 1 | 1 | 2 |  | Затраты труда машинистов | 608254 | 1013 | чел.час | чел.час | 1 | 0 | -185737400 | 0.13 | 0 | 0 | 0 | 0 | 0 | 0 | 0 | 0 | 1 | 1 | 1 | 1 | 0 | 1 | 0 | 0 | 0 | 0.13 |  | 2 | 2 | 35814815 | 1 | 0 | 2412 | 0 | 0 | 0 | 0 | 0 | 0 | 0 | 0 | 0 | 0 | 0 | 0 | 0 | 0 | 0 | 0 | 0 | 0 | 0 | 0 | 0 | 0 | 0.013 | 0 | 0 | 1 | 0 | 0
2323 | 35806607 | 35814800 | 29172556 | 1 | 1 | 1 | 2 | 030954 | ТСЭМ Московской обл., 030954, приказ Минстроя России №675/пр от 21.09.2015 г. | Подъемники грузоподъемностью до 500 кг одномачтовые, высота подъема 45 м | 1368 | 1011 | маш.-ч | маш.-ч | 1 | 0 | -1302720870 | 0.13 | 0 | 466.71 | 447.93 | 0 | 0 | 31.26 | 13.5 | 0 | 1 | 14.93 | 33.18 | 1 | 0 | 1 | 0 | 0 | 0 | 0.13 |  | 0 | 2 | 35814816 | 1 | 0 | 2413 | 0 | 0 | 0 | 0 | 0 | 0 | 0 | 0 | 0 | 0 | 0 | 0 | 0 | 0 | 0 | 0 | 0 | 0 | 0 | 0 | 0 | 0 | 0.013 | 466.71 | 31.26 | 14.93 | 4.06 | 1.76
2323 | 35806607 | 35814800 | 29174500 | 1 | 1 | 1 | 2 | 330206 | ТСЭМ Московской обл., 330206, приказ Минстроя России №675/пр от 21.09.2015 г. | Дрели электрические | 1368 | 1011 | маш.-ч | маш.-ч | 1 | 0 | -239831557 | 0.2 | 0 | 7.33 | 0 | 0 | 0 | 1.95 | 0 | 0 | 1 | 3.76 | 33.18 | 1 | 0 | 1 | 0 | 0 | 0 | 0.2 |  | 0 | 2 | 35814817 | 1 | 0 | 2414 | 0 | 0 | 0 | 0 | 0 | 0 | 0 | 0 | 0 | 0 | 0 | 0 | 0 | 0 | 0 | 0 | 0 | 0 | 0 | 0 | 0 | 0 | 0.02 | 7.33 | 1.95 | 3.76 | 0.39 | 0
2323 | 35806607 | 35814800 | 29174913 | 1 | 1 | 1 | 2 | 400001 | ТСЭМ Московской обл., 400001, приказ Минстроя России №675/пр от 21.09.2015 г. | Автомобили бортовые, грузоподъемность до 5 т | 1368 | 1011 | маш.-ч | маш.-ч | 1 | 0 | 458544584 | 0.22 | 0 | 932.72 | 384.89 | 0 | 0 | 87.17 | 11.6 | 0 | 1 | 10.7 | 33.18 | 1 | 0 | 1 | 0 | 0 | 0 | 0.22 |  | 0 | 2 | 35814818 | 1 | 0 | 2415 | 0 | 0 | 0 | 0 | 0 | 0 | 0 | 0 | 0 | 0 | 0 | 0 | 0 | 0 | 0 | 0 | 0 | 0 | 0 | 0 | 0 | 0 | 0.022 | 932.72 | 87.17 | 10.7 | 19.18 | 2.55
2323 | 35806607 | 35814800 | 29110398 | 1 | 1 | 1 | 3 | 101-0388 | ТССЦ Московской обл., 101-0388, приказ Минстроя России №675/пр от 21.09.2015 г. | Краски масляные земляные марки МА-0115 мумия, сурик железный | 1348 | 1009 | т | т | 1000 | 0 | -1693990939 | 0.0004 | 51858.14 | 0 | 0 | 0 | 15118.99 | 0 | 0 | 0 | 3.43 | 1 | 1 | 1 | 0 | 1 | 0 | 0 | 0 | 0.0004 |  | 0 | 2 | 35814819 | 1 | 0 | 2416 | 0 | 0 | 0 | 0 | 0 | 0 | 0 | 0 | 0 | 0 | 0 | 0 | 0 | 0 | 0 | 0 | 0 | 0 | 0 | 0 | 0 | 0 | 4e-05 | 51858.14 | 15118.99 | 3.43 | 6.05 | 0
2323 | 35806607 | 35814800 | 29110573 | 1 | 1 | 1 | 3 | 101-0628 | ТССЦ Московской обл., 101-0628, приказ Минстроя России №675/пр от 21.09.2015 г. | Олифа комбинированная, марки К-3 | 1348 | 1009 | т | т | 1000 | 0 | -1393116995 | 0.0002 | 66613.5 | 0 | 0 | 0 | 16950 | 0 | 0 | 0 | 3.93 | 1 | 1 | 1 | 0 | 1 | 0 | 0 | 0 | 0.0002 |  | 0 | 2 | 35814820 | 1 | 0 | 2417 | 0 | 0 | 0 | 0 | 0 | 0 | 0 | 0 | 0 | 0 | 0 | 0 | 0 | 0 | 0 | 0 | 0 | 0 | 0 | 0 | 0 | 0 | 2e-05 | 66613.5 | 16950 | 3.93 | 3.39 | 0
2323 | 35806607 | 35814800 | 29112724 | 1 | 1 | 1 | 3 | 101-0782 | ТССЦ Московской обл., 101-0782, приказ Минстроя России №675/пр от 21.09.2015 г. | Поковки из квадратных заготовок, масса 1,8 кг | 1348 | 1009 | т | т | 1000 | 0 | -1557645616 | 0.0036 | 27968.63 | 0 | 0 | 0 | 5989 | 0 | 0 | 0 | 4.67 | 1 | 1 | 1 | 0 | 1 | 0 | 0 | 0 | 0.0036 |  | 0 | 2 | 35814821 | 1 | 0 | 2418 | 0 | 0 | 0 | 0 | 0 | 0 | 0 | 0 | 0 | 0 | 0 | 0 | 0 | 0 | 0 | 0 | 0 | 0 | 0 | 0 | 0 | 0 | 0.00036 | 27968.63 | 5989 | 4.67 | 21.56 | 0
2323 | 35806607 | 35814800 | 29107963 | 1 | 1 | 1 | 3 | 101-1669 | ТССЦ Московской обл., 101-1669, приказ Минстроя России №675/пр от 21.09.2015 г. | Очес льняной | 1346 | 1009 | кг | кг | 1 | 0 | -319904754 | 0.3 | 77.56 | 0 | 0 | 0 | 37.29 | 0 | 0 | 0 | 2.08 | 1 | 1 | 1 | 0 | 1 | 0 | 0 | 0 | 0.3 |  | 0 | 2 | 35814822 | 1 | 0 | 2419 | 0 | 0 | 0 | 0 | 0 | 0 | 0 | 0 | 0 | 0 | 0 | 0 | 0 | 0 | 0 | 0 | 0 | 0 | 0 | 0 | 0 | 0 | 0.03 | 77.56 | 37.29 | 2.08 | 11.19 | 0
2323 | 35806607 | 35814800 | 29107847 | 1 | 1 | 1 | 3 | 101-1847 | ТССЦ Московской обл., 101-1847, приказ Минстроя России №675/пр от 21.09.2015 г. | Замазка защитная | 1346 | 1009 | кг | кг | 1 | 0 | 557101164 | 2 | 43.82 | 0 | 0 | 0 | 9.61 | 0 | 0 | 0 | 4.56 | 1 | 1 | 1 | 0 | 1 | 0 | 0 | 0 | 2 |  | 0 | 2 | 35814823 | 1 | 0 | 2420 | 0 | 0 | 0 | 0 | 0 | 0 | 0 | 0 | 0 | 0 | 0 | 0 | 0 | 0 | 0 | 0 | 0 | 0 | 0 | 0 | 0 | 0 | 0.2 | 43.82 | 9.61 | 4.56 | 19.22 | 0
2323 | 35806607 | 35814800 | 29114696 | 1 | 1 | 1 | 3 | 101-2186 | ТССЦ Московской обл., 101-2186, приказ Минстроя России №675/пр от 21.09.2015 г. | Шурупы с полукруглой головкой 6х90 мм | 1348 | 1009 | т | т | 1000 | 0 | 780798500 | 0.0007 | 102831 | 0 | 0 | 0 | 11350 | 0 | 0 | 0 | 9.06 | 1 | 1 | 1 | 0 | 1 | 0 | 0 | 0 | 0.0007 |  | 0 | 2 | 35814824 | 1 | 0 | 2421 | 0 | 0 | 0 | 0 | 0 | 0 | 0 | 0 | 0 | 0 | 0 | 0 | 0 | 0 | 0 | 0 | 0 | 0 | 0 | 0 | 0 | 0 | 7e-05 | 102831 | 11350 | 9.06 | 7.95 | 0
2323 | 35806607 | 35814800 | 29114474 | 1 | 1 | 1 | 3 | 101-2204 | ТССЦ Московской обл., 101-2204, приказ Минстроя России №675/пр от 21.09.2015 г. | Дюбели распорные полиэтиленовые 8х40 мм | 1358 | 1010 | 10 шт. | 10 шт. | 10 | 0 | -937517064 | 4 | 2.46 | 0 | 0 | 0 | 2 | 0 | 0 | 0 | 1.23 | 1 | 1 | 1 | 0 | 1 | 0 | 0 | 0 | 4 |  | 0 | 2 | 35814825 | 1 | 0 | 2422 | 0 | 0 | 0 | 0 | 0 | 0 | 0 | 0 | 0 | 0 | 0 | 0 | 0 | 0 | 0 | 0 | 0 | 0 | 0 | 0 | 0 | 0 | 0.4 | 2.46 | 2 | 1.23 | 8 | 0
2323 | 35806607 | 35814800 | 29142266 | 1 | 1 | 1 | 3 | 301-0825 | ТССЦ Московской обл., 301-0825, приказ Минстроя России №675/пр от 21.09.2015 г. | Умывальники полуфарфоровые и фарфоровые с кронштейнами, сифоном бутылочным латунным и выпуском, овальные со скрытыми установочными поверхностями без спинки размером 550х480х150 мм | 1035 | 1013 | компл. | компл. | 1 | 0 | 1448847441 | 10 | 1489.8 | 0 | 0 | 0 | 130 | 0 | 0 | 0 | 11.46 | 1 | 1 | 1 | 0 | 1 | 0 | 0 | 0 | 10 |  | 0 | 2 | 35814826 | 1 | 0 | 2423 | 0 | 0 | 0 | 0 | 0 | 0 | 0 | 0 | 0 | 0 | 0 | 0 | 0 | 0 | 0 | 0 | 0 | 0 | 0 | 0 | 0 | 0 | 1 | 1489.8 | 130 | 11.46 | 1300 | 0
2324 | 35806607 | 35814827 | 18411117 | 1 | 1 | 1 | 1 | 1-1040-90 |  | Рабочий строитель среднего разряда 4 | 1369 | 1013 | чел.-ч | чел.-ч | 1 | 0 | -1739886638 | 7 | 0 | 0 | 0 | 319.24 | 0 | 0 | 0 | 319.24 | 1 | 1 | 1 | 1 | 0 | 1 | 0 | 0 | 0 | 7 |  | 1 | 2 | 35814836 | 2 | 131072 | 2424 | 0 | 0 | 0 | 0 | 0 | 0 | 0 | 0 | 0 | 0 | 0 | 0 | 0 | 0 | 0 | 0 | 0 | 0 | 0 | 0 | 0 | 0 | 0.7 | 319.24 | 319.24 | 1 | 2234.68 | 0
2324 | 35806607 | 35814827 | 29174500 | 1 | 1 | 1 | 2 | 330206 | ТСЭМ Московской обл., 330206, приказ Минстроя России №675/пр от 21.09.2015 г. | Дрели электрические | 1368 | 1011 | маш.-ч | маш.-ч | 1 | 0 | -239831557 | 0.1 | 0 | 7.33 | 0 | 0 | 0 | 1.95 | 0 | 0 | 1 | 3.76 | 33.18 | 1 | 0 | 1 | 0 | 0 | 0 | 0.1 |  | 0 | 2 | 35814837 | 1 | 0 | 2425 | 0 | 0 | 0 | 0 | 0 | 0 | 0 | 0 | 0 | 0 | 0 | 0 | 0 | 0 | 0 | 0 | 0 | 0 | 0 | 0 | 0 | 0 | 0.01 | 7.33 | 1.95 | 3.76 | 0.2 | 0
2324 | 35806607 | 35814827 | 29110398 | 1 | 1 | 1 | 3 | 101-0388 | ТССЦ Московской обл., 101-0388, приказ Минстроя России №675/пр от 21.09.2015 г. | Краски масляные земляные марки МА-0115 мумия, сурик железный | 1348 | 1009 | т | т | 1000 | 0 | -1693990939 | 0.00026 | 51858.14 | 0 | 0 | 0 | 15118.99 | 0 | 0 | 0 | 3.43 | 1 | 1 | 1 | 0 | 1 | 0 | 0 | 0 | 0.00026 |  | 0 | 2 | 35814838 | 1 | 0 | 2426 | 0 | 0 | 0 | 0 | 0 | 0 | 0 | 0 | 0 | 0 | 0 | 0 | 0 | 0 | 0 | 0 | 0 | 0 | 0 | 0 | 0 | 0 | 2.6e-05 | 51858.14 | 15118.99 | 3.43 | 3.93 | 0
2324 | 35806607 | 35814827 | 29110573 | 1 | 1 | 1 | 3 | 101-0628 | ТССЦ Московской обл., 101-0628, приказ Минстроя России №675/пр от 21.09.2015 г. | Олифа комбинированная, марки К-3 | 1348 | 1009 | т | т | 1000 | 0 | -1393116995 | 0.00013 | 66613.5 | 0 | 0 | 0 | 16950 | 0 | 0 | 0 | 3.93 | 1 | 1 | 1 | 0 | 1 | 0 | 0 | 0 | 0.00013 |  | 0 | 2 | 35814839 | 1 | 0 | 2427 | 0 | 0 | 0 | 0 | 0 | 0 | 0 | 0 | 0 | 0 | 0 | 0 | 0 | 0 | 0 | 0 | 0 | 0 | 0 | 0 | 0 | 0 | 1.3e-05 | 66613.5 | 16950 | 3.93 | 2.2 | 0
2324 | 35806607 | 35814827 | 29107963 | 1 | 1 | 1 | 3 | 101-1669 | ТССЦ Московской обл., 101-1669, приказ Минстроя России №675/пр от 21.09.2015 г. | Очес льняной | 1346 | 1009 | кг | кг | 1 | 0 | -319904754 | 0.13 | 77.56 | 0 | 0 | 0 | 37.29 | 0 | 0 | 0 | 2.08 | 1 | 1 | 1 | 0 | 1 | 0 | 0 | 0 | 0.13 |  | 0 | 2 | 35814840 | 1 | 0 | 2428 | 0 | 0 | 0 | 0 | 0 | 0 | 0 | 0 | 0 | 0 | 0 | 0 | 0 | 0 | 0 | 0 | 0 | 0 | 0 | 0 | 0 | 0 | 0.013 | 77.56 | 37.29 | 2.08 | 4.85 | 0
2324 | 35806607 | 35814827 | 29114689 | 1 | 1 | 1 | 3 | 101-2181 | ТССЦ Московской обл., 101-2181, приказ Минстроя России №675/пр от 21.09.2015 г. | Шурупы с полукруглой головкой 5х35 мм | 1348 | 1009 | т | т | 1000 | 0 | -900326152 | 0.0001 | 99191.32 | 0 | 0 | 0 | 12429.99 | 0 | 0 | 0 | 7.98 | 1 | 1 | 1 | 0 | 1 | 0 | 0 | 0 | 0.0001 |  | 0 | 2 | 35814841 | 1 | 0 | 2429 | 0 | 0 | 0 | 0 | 0 | 0 | 0 | 0 | 0 | 0 | 0 | 0 | 0 | 0 | 0 | 0 | 0 | 0 | 0 | 0 | 0 | 0 | 1e-05 | 99191.32 | 12429.99 | 7.98 | 1.24 | 0
2324 | 35806607 | 35814827 | 29114471 | 1 | 1 | 1 | 3 | 101-2201 | ТССЦ Московской обл., 101-2201, приказ Минстроя России №675/пр от 21.09.2015 г. | Дюбели распорные полиэтиленовые 6х30 мм | 1358 | 1010 | 10 шт. | 10 шт. | 10 | 0 | 610395517 | 2 | 1.55 | 0 | 0 | 0 | 1.6 | 0 | 0 | 0 | 0.97 | 1 | 1 | 1 | 0 | 1 | 0 | 0 | 0 | 2 |  | 0 | 2 | 35814842 | 1 | 0 | 2430 | 0 | 0 | 0 | 0 | 0 | 0 | 0 | 0 | 0 | 0 | 0 | 0 | 0 | 0 | 0 | 0 | 0 | 0 | 0 | 0 | 0 | 0 | 0.2 | 1.55 | 1.6 | 0.97 | 3.2 | 0
2324 | 35806607 | 35814827 | 29142422 | 1 | 1 | 1 | 3 | 301-1527 | ТССЦ Московской обл., 301-1527, приказ Минстроя России №675/пр от 21.09.2015 г. | Смеситель латунный с гальванопокрытием для мойки настольный, с верхней камерой смешения | 1354 | 1010 | шт. | шт. | 1 | 0 | -837193999 | 10 | 561.99 | 0 | 0 | 0 | 143 | 0 | 0 | 0 | 3.93 | 1 | 1 | 1 | 0 | 1 | 0 | 0 | 0 | 10 |  | 0 | 2 | 35814843 | 1 | 0 | 2431 | 0 | 0 | 0 | 0 | 0 | 0 | 0 | 0 | 0 | 0 | 0 | 0 | 0 | 0 | 0 | 0 | 0 | 0 | 0 | 0 | 0 | 0 | 1 | 561.99 | 143 | 3.93 | 1430 | 0
2394 | 35806607 | 35814844 | 18406804 | 1 | 1 | 1 | 1 | 1-1020-90 |  | Рабочий строитель среднего разряда 2 | 1369 | 1013 | чел.-ч | чел.-ч | 1 | 0 | 254330056 | 5.84 | 0 | 0 | 0 | 258.84 | 0 | 0 | 0 | 258.84 | 1 | 1 | 1 | 1 | 0 | 1 | 0 | 0 | 0 | 5.84 |  | 1 | 2 | 35814846 | 2 | 131072 | 2432 | 0 | 0 | 0 | 0 | 0 | 0 | 0 | 0 | 0 | 0 | 0 | 0 | 0 | 0 | 0 | 0 | 0 | 0 | 0 | 0 | 0 | 0 | 0.1168 | 258.84 | 258.84 | 1 | 1511.63 | 0
2395 | 35806607 | 35814847 | 29364679 | 1 | 1 | 1 | 1 | 1-2042-90 |  | Рабочий монтажник среднего разряда 4,2 | 1369 | 1013 | чел.-ч | чел.-ч | 1 | 0 | 931378261 | 74.73 | 0 | 0 | 0 | 329.2 | 0 | 0 | 0 | 329.2 | 1 | 1 | 1 | 1 | 0 | 1 | 0 | 0 | 0 | 74.73 |  | 1 | 2 | 35814858 | 2 | 131072 | 2433 | 0 | 0 | 0 | 0 | 0 | 0 | 0 | 0 | 0 | 0 | 0 | 0 | 0 | 0 | 0 | 0 | 0 | 0 | 0 | 0 | 0 | 0 | 1.4946 | 329.2 | 329.2 | 1 | 24601.12 | 0
2395 | 35806607 | 35814847 | 121548 | 1 | 1 | 1 | 1 | 2 |  | Затраты труда машинистов | 608254 | 1013 | чел.час | чел.час | 1 | 0 | -185737400 | 0.51 | 0 | 0 | 0 | 0 | 0 | 0 | 0 | 0 | 1 | 1 | 1 | 1 | 0 | 1 | 0 | 0 | 0 | 0.51 |  | 2 | 2 | 35814859 | 1 | 0 | 2434 | 0 | 0 | 0 | 0 | 0 | 0 | 0 | 0 | 0 | 0 | 0 | 0 | 0 | 0 | 0 | 0 | 0 | 0 | 0 | 0 | 0 | 0 | 0.0102 | 0 | 0 | 1 | 0 | 0
2395 | 35806607 | 35814847 | 29172362 | 1 | 1 | 1 | 2 | 021102 | ТСЭМ Московской обл., 021102, приказ Минстроя России №675/пр от 21.09.2015 г. | Краны на автомобильном ходу при работе на монтаже технологического оборудования 10 т | 1368 | 1011 | маш.-ч | маш.-ч | 1 | 0 | 2071614860 | 0.51 | 0 | 1113.56 | 447.93 | 0 | 0 | 134.65 | 13.5 | 0 | 1 | 8.27 | 33.18 | 1 | 0 | 1 | 0 | 0 | 0 | 0.51 |  | 0 | 2 | 35814860 | 1 | 0 | 2435 | 0 | 0 | 0 | 0 | 0 | 0 | 0 | 0 | 0 | 0 | 0 | 0 | 0 | 0 | 0 | 0 | 0 | 0 | 0 | 0 | 0 | 0 | 0.0102 | 1113.56 | 134.65 | 8.27 | 68.67 | 6.89
2395 | 35806607 | 35814847 | 29174500 | 1 | 1 | 1 | 2 | 330206 | ТСЭМ Московской обл., 330206, приказ Минстроя России №675/пр от 21.09.2015 г. | Дрели электрические | 1368 | 1011 | маш.-ч | маш.-ч | 1 | 0 | -239831557 | 16.38 | 0 | 7.33 | 0 | 0 | 0 | 1.95 | 0 | 0 | 1 | 3.76 | 33.18 | 1 | 0 | 1 | 0 | 0 | 0 | 16.38 |  | 0 | 2 | 35814861 | 1 | 0 | 2436 | 0 | 0 | 0 | 0 | 0 | 0 | 0 | 0 | 0 | 0 | 0 | 0 | 0 | 0 | 0 | 0 | 0 | 0 | 0 | 0 | 0 | 0 | 0.3276 | 7.33 | 1.95 | 3.76 | 31.94 | 0
2395 | 35806607 | 35814847 | 29174913 | 1 | 1 | 1 | 2 | 400001 | ТСЭМ Московской обл., 400001, приказ Минстроя России №675/пр от 21.09.2015 г. | Автомобили бортовые, грузоподъемность до 5 т | 1368 | 1011 | маш.-ч | маш.-ч | 1 | 0 | 458544584 | 0.51 | 0 | 932.72 | 384.89 | 0 | 0 | 87.17 | 11.6 | 0 | 1 | 10.7 | 33.18 | 1 | 0 | 1 | 0 | 0 | 0 | 0.51 |  | 0 | 2 | 35814862 | 1 | 0 | 2437 | 0 | 0 | 0 | 0 | 0 | 0 | 0 | 0 | 0 | 0 | 0 | 0 | 0 | 0 | 0 | 0 | 0 | 0 | 0 | 0 | 0 | 0 | 0.0102 | 932.72 | 87.17 | 10.7 | 44.46 | 5.92
2395 | 35806607 | 35814847 | 29114269 | 1 | 1 | 1 | 3 | 101-0115 | ТССЦ Московской обл., 101-0115, приказ Минстроя России №675/пр от 21.09.2015 г. | Винты с полукруглой головкой длиной 50 мм | 1348 | 1009 | т | т | 1000 | 0 | 2140487653 | 0.00306 | 113610.11 | 0 | 0 | 0 | 12429.99 | 0 | 0 | 0 | 9.14 | 1 | 1 | 1 | 0 | 1 | 0 | 0 | 0 | 0.00306 |  | 0 | 2 | 35814863 | 1 | 0 | 2438 | 0 | 0 | 0 | 0 | 0 | 0 | 0 | 0 | 0 | 0 | 0 | 0 | 0 | 0 | 0 | 0 | 0 | 0 | 0 | 0 | 0 | 0 | 6.12e-05 | 113610.11 | 12429.99 | 9.14 | 38.04 | 0
2395 | 35806607 | 35814847 | 29110838 | 1 | 1 | 1 | 3 | 101-2499 | ТССЦ Московской обл., 101-2499, приказ Минстроя России №675/пр от 21.09.2015 г. | Лента изоляционная прорезиненная односторонняя ширина 20 мм, толщина 0,25-0,35 мм | 1346 | 1009 | кг | кг | 1 | 0 | -667794164 | 0.31 | 100.04 | 0 | 0 | 0 | 30.5 | 0 | 0 | 0 | 3.28 | 1 | 1 | 1 | 0 | 1 | 0 | 0 | 0 | 0.31 |  | 0 | 2 | 35814864 | 1 | 0 | 2439 | 0 | 0 | 0 | 0 | 0 | 0 | 0 | 0 | 0 | 0 | 0 | 0 | 0 | 0 | 0 | 0 | 0 | 0 | 0 | 0 | 0 | 0 | 0.0062 | 100.04 | 30.5 | 3.28 | 9.46 | 0
2395 | 35806607 | 35814847 | 29114470 | 1 | 1 | 1 | 3 | 101-3914 | ТССЦ Московской обл., 101-3914, приказ Минстроя России №675/пр от 21.09.2015 г. | Дюбели распорные полипропиленовые | 1355 | 1010 | 100 шт. | 100 шт. | 100 | 0 | -228248654 | 4.08 | 55.19 | 0 | 0 | 0 | 86.24 | 0 | 0 | 0 | 0.64 | 1 | 1 | 1 | 0 | 1 | 0 | 0 | 0 | 4.08 |  | 0 | 2 | 35814865 | 1 | 0 | 2440 | 0 | 0 | 0 | 0 | 0 | 0 | 0 | 0 | 0 | 0 | 0 | 0 | 0 | 0 | 0 | 0 | 0 | 0 | 0 | 0 | 0 | 0 | 0.0816 | 55.19 | 86.24 | 0.64 | 351.86 | 0
2395 | 35806607 | 35814847 | 29164111 | 1 | 1 | 1 | 3 | 509-0167 | ТССЦ Московской обл., 509-0167, приказ Минстроя России №675/пр от 21.09.2015 г. | Сжимы соединительные | 1355 | 1010 | 100 шт. | 100 шт. | 100 | 0 | -1689080274 | 1.02 | 783 | 0 | 0 | 0 | 100 | 0 | 0 | 0 | 7.83 | 1 | 1 | 1 | 0 | 1 | 0 | 0 | 0 | 1.02 |  | 0 | 2 | 35814866 | 1 | 0 | 2441 | 0 | 0 | 0 | 0 | 0 | 0 | 0 | 0 | 0 | 0 | 0 | 0 | 0 | 0 | 0 | 0 | 0 | 0 | 0 | 0 | 0 | 0 | 0.0204 | 783 | 100 | 7.83 | 102 | 0
2395 | 35806607 | 35814847 | 29171808 | 1 | 1 | 1 | 3 | 999-9950 | ТССЦ Московской обл., 999-9950, приказ Минстроя России №675/пр от 21.09.2015 г. | Вспомогательные ненормируемые материалы (2% от ОЗП) | 1374 | 1013 | РУБ | РУБ | 1 | 0 | -915781824 | 14.83 | 1 | 0 | 0 | 0 | 1 | 0 | 0 | 0 | 1 | 1 | 1 | 1 | 0 | 1 | 0 | 0 | 0 | 14.83 |  | 0 | 2 | 35814867 | 1 | 0 | 2442 | 0 | 0 | 0 | 0 | 0 | 0 | 0 | 0 | 0 | 0 | 0 | 0 | 0 | 0 | 0 | 0 | 0 | 0 | 0 | 0 | 0 | 0 | 0.2966 | 1 | 1 | 1 | 14.83 | 0
2396 | 35806607 | 35814868 | 18408066 | 1 | 1 | 1 | 1 | 1-1023-90 |  | Рабочий строитель среднего разряда 2,3 | 1369 | 1013 | чел.-ч | чел.-ч | 1 | 0 | -886480961 | 179.3 | 0 | 0 | 0 | 266.14 | 0 | 0 | 0 | 266.14 | 1 | 1 | 1 | 1 | 0 | 1 | 0 | 0 | 0 | 179.3 |  | 1 | 2 | 35814874 | 2 | 131072 | 2443 | 0 | 0 | 0 | 0 | 0 | 0 | 0 | 0 | 0 | 0 | 0 | 0 | 0 | 0 | 0 | 0 | 0 | 0 | 0 | 0 | 0 | 0 | 14.344 | 266.14 | 266.14 | 1 | 47718.9 | 0
2396 | 35806607 | 35814868 | 121548 | 1 | 1 | 1 | 1 | 2 |  | Затраты труда машинистов | 608254 | 1013 | чел.час | чел.час | 1 | 0 | -185737400 | 3.97 | 0 | 0 | 0 | 0 | 0 | 0 | 0 | 0 | 1 | 1 | 1 | 1 | 0 | 1 | 0 | 0 | 0 | 3.97 |  | 2 | 2 | 35814875 | 1 | 0 | 2444 | 0 | 0 | 0 | 0 | 0 | 0 | 0 | 0 | 0 | 0 | 0 | 0 | 0 | 0 | 0 | 0 | 0 | 0 | 0 | 0 | 0 | 0 | 0.3176 | 0 | 0 | 1 | 0 | 0
2396 | 35806607 | 35814868 | 29172710 | 1 | 1 | 1 | 2 | 050101 | ТСЭМ Московской обл., 050101, приказ Минстроя России №675/пр от 21.09.2015 г. | Компрессоры передвижные с двигателем внутреннего сгорания давлением до 686 кПа (7 ат), производительность до 5 м3/мин | 1368 | 1011 | маш.-ч | маш.-ч | 1 | 0 | -1676841219 | 3.97 | 0 | 539.16 | 333.79 | 0 | 0 | 46.56 | 10.06 | 0 | 1 | 11.58 | 33.18 | 1 | 0 | 1 | 0 | 0 | 0 | 3.97 |  | 0 | 2 | 35814876 | 1 | 0 | 2445 | 0 | 0 | 0 | 0 | 0 | 0 | 0 | 0 | 0 | 0 | 0 | 0 | 0 | 0 | 0 | 0 | 0 | 0 | 0 | 0 | 0 | 0 | 0.3176 | 539.16 | 46.56 | 11.58 | 184.84 | 39.94
2396 | 35806607 | 35814868 | 29174533 | 1 | 1 | 1 | 2 | 330804 | ТСЭМ Московской обл., 330804, приказ Минстроя России №675/пр от 21.09.2015 г. | Молотки при работе от передвижных компрессорных станций отбойные пневматические | 1368 | 1011 | маш.-ч | маш.-ч | 1 | 0 | 1235896746 | 7.93 | 0 | 5.06 | 0 | 0 | 0 | 1.53 | 0 | 0 | 1 | 3.31 | 33.18 | 1 | 0 | 1 | 0 | 0 | 0 | 7.93 |  | 0 | 2 | 35814877 | 1 | 0 | 2446 | 0 | 0 | 0 | 0 | 0 | 0 | 0 | 0 | 0 | 0 | 0 | 0 | 0 | 0 | 0 | 0 | 0 | 0 | 0 | 0 | 0 | 0 | 0.6344 | 5.06 | 1.53 | 3.31 | 12.13 | 0
2396 | 35806607 | 35814868 | 29164349 | 1 | 1 | 1 | 3 | 509-9900 | ТССЦ Московской обл., 509-9900, приказ Минстроя России №675/пр от 21.09.2015 г. | Строительный мусор | 1348 | 1009 | т | т | 1000 | 0 | -304821490 | 10.5 | 0 | 0 | 0 | 0 | 0 | 0 | 0 | 0 | 1 | 1 | 1 | 1 | 0 | 0 | 0 | 0 | 0 | 10.5 |  | 0 | 2 | 35814878 | 1 | 0 | 2447 | 0 | 0 | 0 | 0 | 0 | 0 | 0 | 0 | 0 | 0 | 0 | 0 | 0 | 0 | 0 | 0 | 0 | 0 | 0 | 0 | 0 | 0 | 0.84 | 0 | 0 | 1 | 0 | 0
2398 | 35806607 | 35814880 | 18407150 | 1 | 1 | 1 | 1 | 1-1030-90 |  | Рабочий строитель среднего разряда 3 | 1369 | 1013 | чел.-ч | чел.-ч | 1 | 0 | -931037793 | 63.84 | 0 | 0 | 0 | 283.07 | 0 | 0 | 0 | 283.07 | 1 | 1 | 1 | 1 | 0 | 1 | 0 | 0 | 0 | 63.84 |  | 1 | 2 | 35814885 | 2 | 131072 | 2448 | 0 | 0 | 0 | 0 | 0 | 0 | 0 | 0 | 0 | 0 | 0 | 0 | 0 | 0 | 0 | 0 | 0 | 0 | 0 | 0 | 0 | 0 | 0.6384 | 283.07 | 283.07 | 1 | 18071.19 | 0
2398 | 35806607 | 35814880 | 121548 | 1 | 1 | 1 | 1 | 2 |  | Затраты труда машинистов | 608254 | 1013 | чел.час | чел.час | 1 | 0 | -185737400 | 0.29 | 0 | 0 | 0 | 0 | 0 | 0 | 0 | 0 | 1 | 1 | 1 | 1 | 0 | 1 | 0 | 0 | 0 | 0.29 |  | 2 | 2 | 35814886 | 1 | 0 | 2449 | 0 | 0 | 0 | 0 | 0 | 0 | 0 | 0 | 0 | 0 | 0 | 0 | 0 | 0 | 0 | 0 | 0 | 0 | 0 | 0 | 0 | 0 | 0.0029 | 0 | 0 | 1 | 0 | 0
2398 | 35806607 | 35814880 | 29172556 | 1 | 1 | 1 | 2 | 030954 | ТСЭМ Московской обл., 030954, приказ Минстроя России №675/пр от 21.09.2015 г. | Подъемники грузоподъемностью до 500 кг одномачтовые, высота подъема 45 м | 1368 | 1011 | маш.-ч | маш.-ч | 1 | 0 | -1302720870 | 0.29 | 0 | 466.71 | 447.93 | 0 | 0 | 31.26 | 13.5 | 0 | 1 | 14.93 | 33.18 | 1 | 0 | 1 | 0 | 0 | 0 | 0.29 |  | 0 | 2 | 35814887 | 1 | 0 | 2450 | 0 | 0 | 0 | 0 | 0 | 0 | 0 | 0 | 0 | 0 | 0 | 0 | 0 | 0 | 0 | 0 | 0 | 0 | 0 | 0 | 0 | 0 | 0.0029 | 466.71 | 31.26 | 14.93 | 9.07 | 3.92
2398 | 35806607 | 35814880 | 29164350 | 1 | 1 | 1 | 3 | 509-9899 | ТССЦ Московской обл., 509-9899, приказ Минстроя России №675/пр от 21.09.2015 г. | Строительный мусор и масса возвратных материалов | 1348 | 1009 | т | т | 1000 | 0 | 1697669219 | 2.65 | 0 | 0 | 0 | 0 | 0 | 0 | 0 | 0 | 1 | 1 | 1 | 1 | 0 | 0 | 0 | 0 | 0 | 2.65 |  | 0 | 2 | 35814888 | 1 | 0 | 2451 | 0 | 0 | 0 | 0 | 0 | 0 | 0 | 0 | 0 | 0 | 0 | 0 | 0 | 0 | 0 | 0 | 0 | 0 | 0 | 0 | 0 | 0 | 0.0265 | 0 | 0 | 1 | 0 | 0
2400 | 35806607 | 35814890 | 18407150 | 1 | 1 | 1 | 1 | 1-1030-90 |  | Рабочий строитель среднего разряда 3 | 1369 | 1013 | чел.-ч | чел.-ч | 1 | 0 | -931037793 | 51.3 | 0 | 0 | 0 | 283.07 | 0 | 0 | 0 | 283.07 | 1 | 1 | 1 | 1 | 0 | 1 | 0 | 0 | 0 | 51.3 |  | 1 | 2 | 35814895 | 2 | 131072 | 2452 | 0 | 0 | 0 | 0 | 0 | 0 | 0 | 0 | 0 | 0 | 0 | 0 | 0 | 0 | 0 | 0 | 0 | 0 | 0 | 0 | 0 | 0 | 1.026 | 283.07 | 283.07 | 1 | 14521.49 | 0
2400 | 35806607 | 35814890 | 121548 | 1 | 1 | 1 | 1 | 2 |  | Затраты труда машинистов | 608254 | 1013 | чел.час | чел.час | 1 | 0 | -185737400 | 0.26 | 0 | 0 | 0 | 0 | 0 | 0 | 0 | 0 | 1 | 1 | 1 | 1 | 0 | 1 | 0 | 0 | 0 | 0.26 |  | 2 | 2 | 35814896 | 1 | 0 | 2453 | 0 | 0 | 0 | 0 | 0 | 0 | 0 | 0 | 0 | 0 | 0 | 0 | 0 | 0 | 0 | 0 | 0 | 0 | 0 | 0 | 0 | 0 | 0.0052 | 0 | 0 | 1 | 0 | 0
2400 | 35806607 | 35814890 | 29172556 | 1 | 1 | 1 | 2 | 030954 | ТСЭМ Московской обл., 030954, приказ Минстроя России №675/пр от 21.09.2015 г. | Подъемники грузоподъемностью до 500 кг одномачтовые, высота подъема 45 м | 1368 | 1011 | маш.-ч | маш.-ч | 1 | 0 | -1302720870 | 0.26 | 0 | 466.71 | 447.93 | 0 | 0 | 31.26 | 13.5 | 0 | 1 | 14.93 | 33.18 | 1 | 0 | 1 | 0 | 0 | 0 | 0.26 |  | 0 | 2 | 35814897 | 1 | 0 | 2454 | 0 | 0 | 0 | 0 | 0 | 0 | 0 | 0 | 0 | 0 | 0 | 0 | 0 | 0 | 0 | 0 | 0 | 0 | 0 | 0 | 0 | 0 | 0.0052 | 466.71 | 31.26 | 14.93 | 8.13 | 3.51
2400 | 35806607 | 35814890 | 29164350 | 1 | 1 | 1 | 3 | 509-9899 | ТССЦ Московской обл., 509-9899, приказ Минстроя России №675/пр от 21.09.2015 г. | Строительный мусор и масса возвратных материалов | 1348 | 1009 | т | т | 1000 | 0 | 1697669219 | 1.82 | 0 | 0 | 0 | 0 | 0 | 0 | 0 | 0 | 1 | 1 | 1 | 1 | 0 | 0 | 0 | 0 | 0 | 1.82 |  | 0 | 2 | 35814898 | 1 | 0 | 2455 | 0 | 0 | 0 | 0 | 0 | 0 | 0 | 0 | 0 | 0 | 0 | 0 | 0 | 0 | 0 | 0 | 0 | 0 | 0 | 0 | 0 | 0 | 0.0364 | 0 | 0 | 1 | 0 | 0
2402 | 35806607 | 35814900 | 18407150 | 1 | 1 | 1 | 1 | 1-1030-90 |  | Рабочий строитель среднего разряда 3 | 1369 | 1013 | чел.-ч | чел.-ч | 1 | 0 | -931037793 | 69.87 | 0 | 0 | 0 | 283.07 | 0 | 0 | 0 | 283.07 | 1 | 1 | 1 | 1 | 0 | 1 | 0 | 0 | 0 | 69.87 |  | 1 | 2 | 35814905 | 2 | 131072 | 2456 | 0 | 0 | 0 | 0 | 0 | 0 | 0 | 0 | 0 | 0 | 0 | 0 | 0 | 0 | 0 | 0 | 0 | 0 | 0 | 0 | 0 | 0 | 10.4805 | 283.07 | 283.07 | 1 | 19778.1 | 0
2402 | 35806607 | 35814900 | 121548 | 1 | 1 | 1 | 1 | 2 |  | Затраты труда машинистов | 608254 | 1013 | чел.час | чел.час | 1 | 0 | -185737400 | 1.44 | 0 | 0 | 0 | 0 | 0 | 0 | 0 | 0 | 1 | 1 | 1 | 1 | 0 | 1 | 0 | 0 | 0 | 1.44 |  | 2 | 2 | 35814906 | 1 | 0 | 2457 | 0 | 0 | 0 | 0 | 0 | 0 | 0 | 0 | 0 | 0 | 0 | 0 | 0 | 0 | 0 | 0 | 0 | 0 | 0 | 0 | 0 | 0 | 0.216 | 0 | 0 | 1 | 0 | 0
2402 | 35806607 | 35814900 | 29172556 | 1 | 1 | 1 | 2 | 030954 | ТСЭМ Московской обл., 030954, приказ Минстроя России №675/пр от 21.09.2015 г. | Подъемники грузоподъемностью до 500 кг одномачтовые, высота подъема 45 м | 1368 | 1011 | маш.-ч | маш.-ч | 1 | 0 | -1302720870 | 1.44 | 0 | 466.71 | 447.93 | 0 | 0 | 31.26 | 13.5 | 0 | 1 | 14.93 | 33.18 | 1 | 0 | 1 | 0 | 0 | 0 | 1.44 |  | 0 | 2 | 35814907 | 1 | 0 | 2458 | 0 | 0 | 0 | 0 | 0 | 0 | 0 | 0 | 0 | 0 | 0 | 0 | 0 | 0 | 0 | 0 | 0 | 0 | 0 | 0 | 0 | 0 | 0.216 | 466.71 | 31.26 | 14.93 | 45.01 | 19.44
2402 | 35806607 | 35814900 | 29164349 | 1 | 1 | 1 | 3 | 509-9900 | ТССЦ Московской обл., 509-9900, приказ Минстроя России №675/пр от 21.09.2015 г. | Строительный мусор | 1348 | 1009 | т | т | 1000 | 0 | -304821490 | 5.2 | 0 | 0 | 0 | 0 | 0 | 0 | 0 | 0 | 1 | 1 | 1 | 1 | 0 | 0 | 0 | 0 | 0 | 5.2 |  | 0 | 2 | 35814908 | 1 | 0 | 2459 | 0 | 0 | 0 | 0 | 0 | 0 | 0 | 0 | 0 | 0 | 0 | 0 | 0 | 0 | 0 | 0 | 0 | 0 | 0 | 0 | 0 | 0 | 0.78 | 0 | 0 | 1 | 0 | 0
2404 | 35806607 | 35814910 | 18407150 | 1 | 1 | 1 | 1 | 1-1030-90 |  | Рабочий строитель среднего разряда 3 | 1369 | 1013 | чел.-ч | чел.-ч | 1 | 0 | -931037793 | 0.9 | 0 | 0 | 0 | 283.07 | 0 | 0 | 0 | 283.07 | 1 | 1 | 1 | 1 | 0 | 1 | 0 | 0 | 0 | 0.9 |  | 1 | 2 | 35814912 | 2 | 131072 | 2460 | 0 | 0 | 0 | 0 | 0 | 0 | 0 | 0 | 0 | 0 | 0 | 0 | 0 | 0 | 0 | 0 | 0 | 0 | 0 | 0 | 0 | 0 | 42.3 | 283.07 | 283.07 | 1 | 254.76 | 0
2440 | 35806607 | 35814913 | 18409661 | 1 | 1 | 1 | 1 | 1-1031-90 |  | Рабочий строитель среднего разряда 3,1 | 1369 | 1013 | чел.-ч | чел.-ч | 1 | 0 | 1989723076 | 41.6875 | 0 | 0 | 0 | 286.72 | 0 | 0 | 0 | 286.72 | 1 | 1 | 1 | 1 | 0 | 1 | 1 | 0 | 0 | 36.25 | )*1,15 | 1 | 2 | 35814926 | 2 | 131072 | 2461 | 0 | 0 | 0 | 0 | 0 | 0 | 0 | 0 | 0 | 0 | 0 | 0 | 0 | 0 | 0 | 0 | 0 | 0 | 0 | 0 | 0 | 0 | 6.2531 | 286.72 | 286.72 | 1 | 11952.64 | 0
2440 | 35806607 | 35814913 | 121548 | 1 | 1 | 1 | 1 | 2 |  | Затраты труда машинистов | 608254 | 1013 | чел.час | чел.час | 1 | 0 | -185737400 | 0.125 | 0 | 0 | 0 | 0 | 0 | 0 | 0 | 0 | 1 | 1 | 1 | 1 | 0 | 1 | 1 | 0 | 0 | 0.1 | )*1,25 | 2 | 2 | 35814927 | 1 | 0 | 2462 | 0 | 0 | 0 | 0 | 0 | 0 | 0 | 0 | 0 | 0 | 0 | 0 | 0 | 0 | 0 | 0 | 0 | 0 | 0 | 0 | 0 | 0 | 0.01875 | 0 | 0 | 1 | 0 | 0
2440 | 35806607 | 35814913 | 29172556 | 1 | 1 | 1 | 2 | 030954 | ТСЭМ Московской обл., 030954, приказ Минстроя России №675/пр от 21.09.2015 г. | Подъемники грузоподъемностью до 500 кг одномачтовые, высота подъема 45 м | 1368 | 1011 | маш.-ч | маш.-ч | 1 | 0 | -1302720870 | 0.125 | 0 | 466.71 | 447.93 | 0 | 0 | 31.26 | 13.5 | 0 | 1 | 14.93 | 33.18 | 1 | 0 | 1 | 1 | 0 | 0 | 0.1 | )*1,25 | 0 | 2 | 35814928 | 1 | 0 | 2463 | 0 | 0 | 0 | 0 | 0 | 0 | 0 | 0 | 0 | 0 | 0 | 0 | 0 | 0 | 0 | 0 | 0 | 0 | 0 | 0 | 0 | 0 | 0.01875 | 466.71 | 31.26 | 14.93 | 3.91 | 1.69
2440 | 35806607 | 35814913 | 29174913 | 1 | 1 | 1 | 2 | 400001 | ТСЭМ Московской обл., 400001, приказ Минстроя России №675/пр от 21.09.2015 г. | Автомобили бортовые, грузоподъемность до 5 т | 1368 | 1011 | маш.-ч | маш.-ч | 1 | 0 | 458544584 | 0.075 | 0 | 932.72 | 384.89 | 0 | 0 | 87.17 | 11.6 | 0 | 1 | 10.7 | 33.18 | 1 | 0 | 1 | 1 | 0 | 0 | 0.06 | )*1,25 | 0 | 2 | 35814929 | 1 | 0 | 2464 | 0 | 0 | 0 | 0 | 0 | 0 | 0 | 0 | 0 | 0 | 0 | 0 | 0 | 0 | 0 | 0 | 0 | 0 | 0 | 0 | 0 | 0 | 0.01125 | 932.72 | 87.17 | 10.7 | 6.54 | 0.88
2440 | 35806607 | 35814913 | 29109189 | 1 | 1 | 1 | 3 | 101-0620 | ТССЦ Московской обл., 101-0620, приказ Минстроя России №675/пр от 21.09.2015 г. | Мел природный молотый | 1348 | 1009 | т | т | 1000 | 0 | 28191011 | 0.012 | 4199.13 | 0 | 0 | 0 | 586.47 | 0 | 0 | 0 | 7.16 | 1 | 1 | 1 | 0 | 1 | 0 | 0 | 0 | 0.012 |  | 0 | 2 | 35814930 | 1 | 0 | 2465 | 0 | 0 | 0 | 0 | 0 | 0 | 0 | 0 | 0 | 0 | 0 | 0 | 0 | 0 | 0 | 0 | 0 | 0 | 0 | 0 | 0 | 0 | 0.0018 | 4199.13 | 586.47 | 7.16 | 7.04 | 0
2440 | 35806607 | 35814913 | 29107945 | 1 | 1 | 1 | 3 | 101-0623 | ТССЦ Московской обл., 101-0623, приказ Минстроя России №675/пр от 21.09.2015 г. | Мыло твердое хозяйственное 72% | 1354 | 1010 | шт. | шт. | 1 | 0 | -1249715833 | 3.2 | 11.5 | 0 | 0 | 0 | 4.51 | 0 | 0 | 0 | 2.55 | 1 | 1 | 1 | 0 | 1 | 0 | 0 | 0 | 3.2 |  | 0 | 2 | 35814931 | 1 | 0 | 2466 | 0 | 0 | 0 | 0 | 0 | 0 | 0 | 0 | 0 | 0 | 0 | 0 | 0 | 0 | 0 | 0 | 0 | 0 | 0 | 0 | 0 | 0 | 0.48 | 11.5 | 4.51 | 2.55 | 14.43 | 0
2440 | 35806607 | 35814913 | 29107779 | 1 | 1 | 1 | 3 | 101-1596 | ТССЦ Московской обл., 101-1596, приказ Минстроя России №675/пр от 21.09.2015 г. | Шкурка шлифовальная двухслойная с зернистостью 40-25 | 1327 | 1005 | м2 | м2 | 1 | 0 | 2125256490 | 1.6 | 203.19 | 0 | 0 | 0 | 72.31 | 0 | 0 | 0 | 2.81 | 1 | 1 | 1 | 0 | 1 | 0 | 0 | 0 | 1.6 |  | 0 | 2 | 35814932 | 1 | 0 | 2467 | 0 | 0 | 0 | 0 | 0 | 0 | 0 | 0 | 0 | 0 | 0 | 0 | 0 | 0 | 0 | 0 | 0 | 0 | 0 | 0 | 0 | 0 | 0.24 | 203.19 | 72.31 | 2.81 | 115.7 | 0
2440 | 35806607 | 35814913 | 29109797 | 1 | 1 | 1 | 3 | 101-1712 | ТССЦ Московской обл., 101-1712, приказ Минстроя России №675/пр от 21.09.2015 г. | Шпатлевка клеевая | 1348 | 1009 | т | т | 1000 | 0 | 671224001 | 0.068 | 19924.25 | 0 | 0 | 0 | 4294.02 | 0 | 0 | 0 | 4.64 | 1 | 1 | 1 | 0 | 1 | 0 | 0 | 0 | 0.068 |  | 0 | 2 | 35814933 | 1 | 0 | 2468 | 0 | 0 | 0 | 0 | 0 | 0 | 0 | 0 | 0 | 0 | 0 | 0 | 0 | 0 | 0 | 0 | 0 | 0 | 0 | 0 | 0 | 0 | 0.0102 | 19924.25 | 4294.02 | 4.64 | 291.99 | 0
2440 | 35806607 | 35814913 | 29109499 | 1 | 1 | 1 | 3 | 101-1840 | ТССЦ Московской обл., 101-1840, приказ Минстроя России №675/пр от 21.09.2015 г. | Клей малярный жидкий | 1346 | 1009 | кг | кг | 1 | 0 | 898949199 | 2.43 | 28.23 | 0 | 0 | 0 | 8.09 | 0 | 0 | 0 | 3.49 | 1 | 1 | 1 | 0 | 1 | 0 | 0 | 0 | 2.43 |  | 0 | 2 | 35814934 | 1 | 0 | 2469 | 0 | 0 | 0 | 0 | 0 | 0 | 0 | 0 | 0 | 0 | 0 | 0 | 0 | 0 | 0 | 0 | 0 | 0 | 0 | 0 | 0 | 0 | 0.3645 | 28.23 | 8.09 | 3.49 | 19.66 | 0
2440 | 35806607 | 35814913 | 29110439 | 1 | 1 | 1 | 3 | 101-1959 | ТССЦ Московской обл., 101-1959, приказ Минстроя России №675/пр от 21.09.2015 г. | Краска водоэмульсионная ВЭАК-1180 | 1348 | 1009 | т | т | 1000 | 0 | 728140085 | 0.067 | 60221.13 | 0 | 0 | 0 | 15481.01 | 0 | 0 | 0 | 3.89 | 1 | 1 | 1 | 0 | 1 | 0 | 0 | 0 | 0.067 |  | 0 | 2 | 35814935 | 1 | 0 | 2470 | 0 | 0 | 0 | 0 | 0 | 0 | 0 | 0 | 0 | 0 | 0 | 0 | 0 | 0 | 0 | 0 | 0 | 0 | 0 | 0 | 0 | 0 | 0.01005 | 60221.13 | 15481.01 | 3.89 | 1037.23 | 0
2440 | 35806607 | 35814913 | 29149868 | 1 | 1 | 1 | 3 | 409-0639 | ТССЦ Московской обл., 409-0639, приказ Минстроя России №675/пр от 21.09.2015 г. | Пемза шлаковая (щебень пористый из металлургического шлака), марка 600, фракция 5-10 мм | 1339 | 1007 | м3 | м3 | 1 | 0 | -1546867598 | 0.0044 | 495.28 | 0 | 0 | 0 | 74.59 | 0 | 0 | 0 | 6.64 | 1 | 1 | 1 | 0 | 1 | 0 | 0 | 0 | 0.0044 |  | 0 | 2 | 35814936 | 1 | 0 | 2471 | 0 | 0 | 0 | 0 | 0 | 0 | 0 | 0 | 0 | 0 | 0 | 0 | 0 | 0 | 0 | 0 | 0 | 0 | 0 | 0 | 0 | 0 | 0.00066 | 495.28 | 74.59 | 6.64 | 0.33 | 0
2440 | 35806607 | 35814913 | 29150040 | 1 | 1 | 1 | 3 | 411-0001 | ТССЦ Московской обл., 411-0001, приказ Минстроя России №675/пр от 21.09.2015 г. | Вода | 1339 | 1007 | м3 | м3 | 1 | 0 | 693153122 | 0.24 | 22.2 | 0 | 0 | 0 | 2.44 | 0 | 0 | 0 | 9.1 | 1 | 1 | 1 | 0 | 1 | 0 | 0 | 0 | 0.24 |  | 0 | 2 | 35814937 | 1 | 0 | 2472 | 0 | 0 | 0 | 0 | 0 | 0 | 0 | 0 | 0 | 0 | 0 | 0 | 0 | 0 | 0 | 0 | 0 | 0 | 0 | 0 | 0 | 0 | 0.036 | 22.2 | 2.44 | 9.1 | 0.59 | 0
2441 | 35806607 | 35814938 | 29364679 | 1 | 1 | 1 | 1 | 1-2042-90 |  | Рабочий монтажник среднего разряда 4,2 | 1369 | 1013 | чел.-ч | чел.-ч | 1 | 0 | 931378261 | 74.73 | 0 | 0 | 0 | 329.2 | 0 | 0 | 0 | 329.2 | 1 | 1 | 1 | 1 | 0 | 1 | 0 | 0 | 0 | 74.73 |  | 1 | 2 | 35814949 | 2 | 131072 | 2473 | 0 | 0 | 0 | 0 | 0 | 0 | 0 | 0 | 0 | 0 | 0 | 0 | 0 | 0 | 0 | 0 | 0 | 0 | 0 | 0 | 0 | 0 | 2.2419 | 329.2 | 329.2 | 1 | 24601.12 | 0
2441 | 35806607 | 35814938 | 121548 | 1 | 1 | 1 | 1 | 2 |  | Затраты труда машинистов | 608254 | 1013 | чел.час | чел.час | 1 | 0 | -185737400 | 0.51 | 0 | 0 | 0 | 0 | 0 | 0 | 0 | 0 | 1 | 1 | 1 | 1 | 0 | 1 | 0 | 0 | 0 | 0.51 |  | 2 | 2 | 35814950 | 1 | 0 | 2474 | 0 | 0 | 0 | 0 | 0 | 0 | 0 | 0 | 0 | 0 | 0 | 0 | 0 | 0 | 0 | 0 | 0 | 0 | 0 | 0 | 0 | 0 | 0.0153 | 0 | 0 | 1 | 0 | 0
2441 | 35806607 | 35814938 | 29172362 | 1 | 1 | 1 | 2 | 021102 | ТСЭМ Московской обл., 021102, приказ Минстроя России №675/пр от 21.09.2015 г. | Краны на автомобильном ходу при работе на монтаже технологического оборудования 10 т | 1368 | 1011 | маш.-ч | маш.-ч | 1 | 0 | 2071614860 | 0.51 | 0 | 1113.56 | 447.93 | 0 | 0 | 134.65 | 13.5 | 0 | 1 | 8.27 | 33.18 | 1 | 0 | 1 | 0 | 0 | 0 | 0.51 |  | 0 | 2 | 35814951 | 1 | 0 | 2475 | 0 | 0 | 0 | 0 | 0 | 0 | 0 | 0 | 0 | 0 | 0 | 0 | 0 | 0 | 0 | 0 | 0 | 0 | 0 | 0 | 0 | 0 | 0.0153 | 1113.56 | 134.65 | 8.27 | 68.67 | 6.89
2441 | 35806607 | 35814938 | 29174500 | 1 | 1 | 1 | 2 | 330206 | ТСЭМ Московской обл., 330206, приказ Минстроя России №675/пр от 21.09.2015 г. | Дрели электрические | 1368 | 1011 | маш.-ч | маш.-ч | 1 | 0 | -239831557 | 16.38 | 0 | 7.33 | 0 | 0 | 0 | 1.95 | 0 | 0 | 1 | 3.76 | 33.18 | 1 | 0 | 1 | 0 | 0 | 0 | 16.38 |  | 0 | 2 | 35814952 | 1 | 0 | 2476 | 0 | 0 | 0 | 0 | 0 | 0 | 0 | 0 | 0 | 0 | 0 | 0 | 0 | 0 | 0 | 0 | 0 | 0 | 0 | 0 | 0 | 0 | 0.4914 | 7.33 | 1.95 | 3.76 | 31.94 | 0
2441 | 35806607 | 35814938 | 29174913 | 1 | 1 | 1 | 2 | 400001 | ТСЭМ Московской обл., 400001, приказ Минстроя России №675/пр от 21.09.2015 г. | Автомобили бортовые, грузоподъемность до 5 т | 1368 | 1011 | маш.-ч | маш.-ч | 1 | 0 | 458544584 | 0.51 | 0 | 932.72 | 384.89 | 0 | 0 | 87.17 | 11.6 | 0 | 1 | 10.7 | 33.18 | 1 | 0 | 1 | 0 | 0 | 0 | 0.51 |  | 0 | 2 | 35814953 | 1 | 0 | 2477 | 0 | 0 | 0 | 0 | 0 | 0 | 0 | 0 | 0 | 0 | 0 | 0 | 0 | 0 | 0 | 0 | 0 | 0 | 0 | 0 | 0 | 0 | 0.0153 | 932.72 | 87.17 | 10.7 | 44.46 | 5.92
2441 | 35806607 | 35814938 | 29114269 | 1 | 1 | 1 | 3 | 101-0115 | ТССЦ Московской обл., 101-0115, приказ Минстроя России №675/пр от 21.09.2015 г. | Винты с полукруглой головкой длиной 50 мм | 1348 | 1009 | т | т | 1000 | 0 | 2140487653 | 0.00306 | 113610.11 | 0 | 0 | 0 | 12429.99 | 0 | 0 | 0 | 9.14 | 1 | 1 | 1 | 0 | 1 | 0 | 0 | 0 | 0.00306 |  | 0 | 2 | 35814954 | 1 | 0 | 2478 | 0 | 0 | 0 | 0 | 0 | 0 | 0 | 0 | 0 | 0 | 0 | 0 | 0 | 0 | 0 | 0 | 0 | 0 | 0 | 0 | 0 | 0 | 9.18e-05 | 113610.11 | 12429.99 | 9.14 | 38.04 | 0
2441 | 35806607 | 35814938 | 29110838 | 1 | 1 | 1 | 3 | 101-2499 | ТССЦ Московской обл., 101-2499, приказ Минстроя России №675/пр от 21.09.2015 г. | Лента изоляционная прорезиненная односторонняя ширина 20 мм, толщина 0,25-0,35 мм | 1346 | 1009 | кг | кг | 1 | 0 | -667794164 | 0.31 | 100.04 | 0 | 0 | 0 | 30.5 | 0 | 0 | 0 | 3.28 | 1 | 1 | 1 | 0 | 1 | 0 | 0 | 0 | 0.31 |  | 0 | 2 | 35814955 | 1 | 0 | 2479 | 0 | 0 | 0 | 0 | 0 | 0 | 0 | 0 | 0 | 0 | 0 | 0 | 0 | 0 | 0 | 0 | 0 | 0 | 0 | 0 | 0 | 0 | 0.0093 | 100.04 | 30.5 | 3.28 | 9.46 | 0
2441 | 35806607 | 35814938 | 29114470 | 1 | 1 | 1 | 3 | 101-3914 | ТССЦ Московской обл., 101-3914, приказ Минстроя России №675/пр от 21.09.2015 г. | Дюбели распорные полипропиленовые | 1355 | 1010 | 100 шт. | 100 шт. | 100 | 0 | -228248654 | 4.08 | 55.19 | 0 | 0 | 0 | 86.24 | 0 | 0 | 0 | 0.64 | 1 | 1 | 1 | 0 | 1 | 0 | 0 | 0 | 4.08 |  | 0 | 2 | 35814956 | 1 | 0 | 2480 | 0 | 0 | 0 | 0 | 0 | 0 | 0 | 0 | 0 | 0 | 0 | 0 | 0 | 0 | 0 | 0 | 0 | 0 | 0 | 0 | 0 | 0 | 0.1224 | 55.19 | 86.24 | 0.64 | 351.86 | 0
2441 | 35806607 | 35814938 | 29164111 | 1 | 1 | 1 | 3 | 509-0167 | ТССЦ Московской обл., 509-0167, приказ Минстроя России №675/пр от 21.09.2015 г. | Сжимы соединительные | 1355 | 1010 | 100 шт. | 100 шт. | 100 | 0 | -1689080274 | 1.02 | 783 | 0 | 0 | 0 | 100 | 0 | 0 | 0 | 7.83 | 1 | 1 | 1 | 0 | 1 | 0 | 0 | 0 | 1.02 |  | 0 | 2 | 35814957 | 1 | 0 | 2481 | 0 | 0 | 0 | 0 | 0 | 0 | 0 | 0 | 0 | 0 | 0 | 0 | 0 | 0 | 0 | 0 | 0 | 0 | 0 | 0 | 0 | 0 | 0.0306 | 783 | 100 | 7.83 | 102 | 0
2441 | 35806607 | 35814938 | 29171808 | 1 | 1 | 1 | 3 | 999-9950 | ТССЦ Московской обл., 999-9950, приказ Минстроя России №675/пр от 21.09.2015 г. | Вспомогательные ненормируемые материалы (2% от ОЗП) | 1374 | 1013 | РУБ | РУБ | 1 | 0 | -915781824 | 14.83 | 1 | 0 | 0 | 0 | 1 | 0 | 0 | 0 | 1 | 1 | 1 | 1 | 0 | 1 | 0 | 0 | 0 | 14.83 |  | 0 | 2 | 35814958 | 1 | 0 | 2482 | 0 | 0 | 0 | 0 | 0 | 0 | 0 | 0 | 0 | 0 | 0 | 0 | 0 | 0 | 0 | 0 | 0 | 0 | 0 | 0 | 0 | 0 | 0.4449 | 1 | 1 | 1 | 14.83 | 0
2442 | 35806607 | 35814959 | 18411117 | 1 | 1 | 1 | 1 | 1-1040-90 |  | Рабочий строитель среднего разряда 4 | 1369 | 1013 | чел.-ч | чел.-ч | 1 | 0 | -1739886638 | 7.5325 | 0 | 0 | 0 | 319.24 | 0 | 0 | 0 | 319.24 | 1 | 1 | 1 | 1 | 0 | 1 | 1 | 0 | 0 | 6.55 | )*1,15 | 1 | 2 | 35814967 | 2 | 131072 | 2483 | 0 | 0 | 0 | 0 | 0 | 0 | 0 | 0 | 0 | 0 | 0 | 0 | 0 | 0 | 0 | 0 | 0 | 0 | 0 | 0 | 0 | 0 | 3.5403 | 319.24 | 319.24 | 1 | 2404.67 | 0
2442 | 35806607 | 35814959 | 121548 | 1 | 1 | 1 | 1 | 2 |  | Затраты труда машинистов | 608254 | 1013 | чел.час | чел.час | 1 | 0 | -185737400 | 0.0125 | 0 | 0 | 0 | 0 | 0 | 0 | 0 | 0 | 1 | 1 | 1 | 1 | 0 | 1 | 1 | 0 | 0 | 0.01 | )*1,25 | 2 | 2 | 35814968 | 1 | 0 | 2484 | 0 | 0 | 0 | 0 | 0 | 0 | 0 | 0 | 0 | 0 | 0 | 0 | 0 | 0 | 0 | 0 | 0 | 0 | 0 | 0 | 0 | 0 | 0.005875 | 0 | 0 | 1 | 0 | 0
2442 | 35806607 | 35814959 | 29172556 | 1 | 1 | 1 | 2 | 030954 | ТСЭМ Московской обл., 030954, приказ Минстроя России №675/пр от 21.09.2015 г. | Подъемники грузоподъемностью до 500 кг одномачтовые, высота подъема 45 м | 1368 | 1011 | маш.-ч | маш.-ч | 1 | 0 | -1302720870 | 0.0125 | 0 | 466.71 | 447.93 | 0 | 0 | 31.26 | 13.5 | 0 | 1 | 14.93 | 33.18 | 1 | 0 | 1 | 1 | 0 | 0 | 0.01 | )*1,25 | 0 | 2 | 35814969 | 1 | 0 | 2485 | 0 | 0 | 0 | 0 | 0 | 0 | 0 | 0 | 0 | 0 | 0 | 0 | 0 | 0 | 0 | 0 | 0 | 0 | 0 | 0 | 0 | 0 | 0.005875 | 466.71 | 31.26 | 14.93 | 0.39 | 0.18
2442 | 35806607 | 35814959 | 29174913 | 1 | 1 | 1 | 2 | 400001 | ТСЭМ Московской обл., 400001, приказ Минстроя России №675/пр от 21.09.2015 г. | Автомобили бортовые, грузоподъемность до 5 т | 1368 | 1011 | маш.-ч | маш.-ч | 1 | 0 | 458544584 | 0.0125 | 0 | 932.72 | 384.89 | 0 | 0 | 87.17 | 11.6 | 0 | 1 | 10.7 | 33.18 | 1 | 0 | 1 | 1 | 0 | 0 | 0.01 | )*1,25 | 0 | 2 | 35814970 | 1 | 0 | 2486 | 0 | 0 | 0 | 0 | 0 | 0 | 0 | 0 | 0 | 0 | 0 | 0 | 0 | 0 | 0 | 0 | 0 | 0 | 0 | 0 | 0 | 0 | 0.005875 | 932.72 | 87.17 | 10.7 | 1.09 | 0.15
2442 | 35806607 | 35814959 | 29107800 | 1 | 1 | 1 | 3 | 101-1757 | ТССЦ Московской обл., 101-1757, приказ Минстроя России №675/пр от 21.09.2015 г. | Ветошь | 1346 | 1009 | кг | кг | 1 | 0 | -1570619850 | 0.1 | 46.61 | 0 | 0 | 0 | 1.81 | 0 | 0 | 0 | 25.75 | 1 | 1 | 1 | 0 | 1 | 0 | 0 | 0 | 0.1 |  | 0 | 2 | 35814971 | 1 | 0 | 2487 | 0 | 0 | 0 | 0 | 0 | 0 | 0 | 0 | 0 | 0 | 0 | 0 | 0 | 0 | 0 | 0 | 0 | 0 | 0 | 0 | 0 | 0 | 0.047 | 46.61 | 1.81 | 25.75 | 0.18 | 0
2442 | 35806607 | 35814959 | 35552854 | 1 | 1 | 1 | 3 | 101-2416 | ТСНБ-2001 Московской области, 101-2416, протокол от 29.07.2020 г. № 07 | Грунтовка: "Бетоконтакт", КНАУФ | 1346 | 1009 | кг | кг | 1 | 0 | -334051544 | 21.2766 | 134.02 | 0 | 0 | 0 | 22.91 | 0 | 0 | 0 | 5.85 | 1 | 1 | 1 | 0 | 0 | 0 | 0 | 0 | 21.2766 |  | 0 | 1 | -1 | 0 | 0 |  | 0 | 0 | 0 | 0 | 0 | 0 | 0 | 0 | 0 | 0 | 0 | 0 | 0 | 0 | 0 | 0 | 0 | 0 | 0 | 0 | 0 | 0 | 10 | 134.02 | 22.91 | 5.85 | 487.45 | 0
2442 | 35806607 | 35814959 | 29109265 | 1 | 1 | 1 | 3 | 101-9732 | ТССЦ Московской обл., 101-9732, приказ Минстроя России №675/пр от 21.09.2015 г. | Грунтовка | 1348 | 1009 | т | т | 1000 | 1 | -192135928 | 0.013 | 0 | 0 | 0 | 0 | 0 | 0 | 0 | 0 | 1 | 1 | 1 | 1 | 0 | 0 | 0 | 0 | 0 | 0.013 |  | 0 | 2 | 35814972 | 1 | 0 | 2488 | 0 | 0 | 0 | 0 | 0 | 0 | 0 | 0 | 0 | 0 | 0 | 0 | 0 | 0 | 0 | 0 | 0 | 0 | 0 | 0 | 0 | 0 | 0.00611 | 0 | 0 | 1 | 0 | 0
2445 | 35806607 | 35814975 | 18411117 | 1 | 1 | 1 | 1 | 1-1040-90 |  | Рабочий строитель среднего разряда 4 | 1369 | 1013 | чел.-ч | чел.-ч | 1 | 0 | -1739886638 | 16.32 | 0 | 0 | 0 | 319.24 | 0 | 0 | 0 | 319.24 | 1 | 1 | 1 | 1 | 0 | 1 | 0 | 0 | 0 | 16.32 |  | 1 | 2 | 35814983 | 2 | 131072 | 2489 | 0 | 0 | 0 | 0 | 0 | 0 | 0 | 0 | 0 | 0 | 0 | 0 | 0 | 0 | 0 | 0 | 0 | 0 | 0 | 0 | 0 | 0 | 0 | 319.24 | 319.24 | 1 | 5210 | 0
2445 | 35806607 | 35814975 | 121548 | 1 | 1 | 1 | 1 | 2 |  | Затраты труда машинистов | 608254 | 1013 | чел.час | чел.час | 1 | 0 | -185737400 | 0.01 | 0 | 0 | 0 | 0 | 0 | 0 | 0 | 0 | 1 | 1 | 1 | 1 | 0 | 1 | 0 | 0 | 0 | 0.01 |  | 2 | 2 | 35814984 | 1 | 0 | 2490 | 0 | 0 | 0 | 0 | 0 | 0 | 0 | 0 | 0 | 0 | 0 | 0 | 0 | 0 | 0 | 0 | 0 | 0 | 0 | 0 | 0 | 0 | 0 | 0 | 0 | 1 | 0 | 0
2445 | 35806607 | 35814975 | 29172556 | 1 | 1 | 1 | 2 | 030954 | ТСЭМ Московской обл., 030954, приказ Минстроя России №675/пр от 21.09.2015 г. | Подъемники грузоподъемностью до 500 кг одномачтовые, высота подъема 45 м | 1368 | 1011 | маш.-ч | маш.-ч | 1 | 0 | -1302720870 | 0.01 | 0 | 466.71 | 447.93 | 0 | 0 | 31.26 | 13.5 | 0 | 1 | 14.93 | 33.18 | 1 | 0 | 1 | 0 | 0 | 0 | 0.01 |  | 0 | 2 | 35814985 | 1 | 0 | 2491 | 0 | 0 | 0 | 0 | 0 | 0 | 0 | 0 | 0 | 0 | 0 | 0 | 0 | 0 | 0 | 0 | 0 | 0 | 0 | 0 | 0 | 0 | 0 | 466.71 | 31.26 | 14.93 | 0.31 | 0.14
2445 | 35806607 | 35814975 | 29174913 | 1 | 1 | 1 | 2 | 400001 | ТСЭМ Московской обл., 400001, приказ Минстроя России №675/пр от 21.09.2015 г. | Автомобили бортовые, грузоподъемность до 5 т | 1368 | 1011 | маш.-ч | маш.-ч | 1 | 0 | 458544584 | 0.02 | 0 | 932.72 | 384.89 | 0 | 0 | 87.17 | 11.6 | 0 | 1 | 10.7 | 33.18 | 1 | 0 | 1 | 0 | 0 | 0 | 0.02 |  | 0 | 2 | 35814986 | 1 | 0 | 2492 | 0 | 0 | 0 | 0 | 0 | 0 | 0 | 0 | 0 | 0 | 0 | 0 | 0 | 0 | 0 | 0 | 0 | 0 | 0 | 0 | 0 | 0 | 0 | 932.72 | 87.17 | 10.7 | 1.74 | 0.23
2445 | 35806607 | 35814975 | 29107800 | 1 | 1 | 1 | 3 | 101-1757 | ТССЦ Московской обл., 101-1757, приказ Минстроя России №675/пр от 21.09.2015 г. | Ветошь | 1346 | 1009 | кг | кг | 1 | 0 | -1570619850 | 0.2 | 46.61 | 0 | 0 | 0 | 1.81 | 0 | 0 | 0 | 25.75 | 1 | 1 | 1 | 0 | 1 | 0 | 0 | 0 | 0.2 |  | 0 | 2 | 35814987 | 1 | 0 | 2493 | 0 | 0 | 0 | 0 | 0 | 0 | 0 | 0 | 0 | 0 | 0 | 0 | 0 | 0 | 0 | 0 | 0 | 0 | 0 | 0 | 0 | 0 | 0 | 46.61 | 1.81 | 25.75 | 0.36 | 0
2445 | 35806607 | 35814975 | 35552854 | 1 | 1 | 1 | 3 | 101-2416 | ТСНБ-2001 Московской области, 101-2416, протокол от 29.07.2020 г. № 07 | Грунтовка: "Бетоконтакт", КНАУФ | 1346 | 1009 | кг | кг | 1 | 0 | -334051544 | 10 | 134.02 | 0 | 0 | 0 | 22.91 | 0 | 0 | 0 | 5.85 | 1 | 1 | 1 | 0 | 0 | 0 | 0 | 0 | 10 |  | 0 | 1 | -1 | 0 | 0 |  | 0 | 0 | 0 | 0 | 0 | 0 | 0 | 0 | 0 | 0 | 0 | 0 | 0 | 0 | 0 | 0 | 0 | 0 | 0 | 0 | 0 | 0 | 0 | 134.02 | 22.91 | 5.85 | 229.1 | 0
2445 | 35806607 | 35814975 | 29109265 | 1 | 1 | 1 | 3 | 101-9732 | ТССЦ Московской обл., 101-9732, приказ Минстроя России №675/пр от 21.09.2015 г. | Грунтовка | 1348 | 1009 | т | т | 1000 | 1 | -192135928 | 0.02 | 0 | 0 | 0 | 0 | 0 | 0 | 0 | 0 | 1 | 1 | 1 | 1 | 0 | 0 | 0 | 0 | 0 | 0.02 |  | 0 | 2 | 35814988 | 1 | 0 | 2494 | 0 | 0 | 0 | 0 | 0 | 0 | 0 | 0 | 0 | 0 | 0 | 0 | 0 | 0 | 0 | 0 | 0 | 0 | 0 | 0 | 0 | 0 | 0 | 0 | 0 | 1 | 0 | 0
2448 | 35806607 | 35814991 | 18416200 | 1 | 1 | 1 | 1 | 1-1041-90 |  | Рабочий строитель среднего разряда 4,1 | 1369 | 1013 | чел.-ч | чел.-ч | 1 | 0 | -1663475933 | 73.8 | 0 | 0 | 0 | 323.89 | 0 | 0 | 0 | 323.89 | 1 | 1 | 1 | 1 | 0 | 1 | 0 | 0 | 0 | 73.8 |  | 1 | 2 | 35814999 | 2 | 131072 | 2495 | 0 | 0 | 0 | 0 | 0 | 0 | 0 | 0 | 0 | 0 | 0 | 0 | 0 | 0 | 0 | 0 | 0 | 0 | 0 | 0 | 0 | 0 | 34.686 | 323.89 | 323.89 | 1 | 23903.08 | 0
2448 | 35806607 | 35814991 | 121548 | 1 | 1 | 1 | 1 | 2 |  | Затраты труда машинистов | 608254 | 1013 | чел.час | чел.час | 1 | 0 | -185737400 | 1.9 | 0 | 0 | 0 | 0 | 0 | 0 | 0 | 0 | 1 | 1 | 1 | 1 | 0 | 1 | 0 | 0 | 0 | 1.9 |  | 2 | 2 | 35815000 | 1 | 0 | 2496 | 0 | 0 | 0 | 0 | 0 | 0 | 0 | 0 | 0 | 0 | 0 | 0 | 0 | 0 | 0 | 0 | 0 | 0 | 0 | 0 | 0 | 0 | 0.893 | 0 | 0 | 1 | 0 | 0
2448 | 35806607 | 35814991 | 29172556 | 1 | 1 | 1 | 2 | 030954 | ТСЭМ Московской обл., 030954, приказ Минстроя России №675/пр от 21.09.2015 г. | Подъемники грузоподъемностью до 500 кг одномачтовые, высота подъема 45 м | 1368 | 1011 | маш.-ч | маш.-ч | 1 | 0 | -1302720870 | 0.46 | 0 | 466.71 | 447.93 | 0 | 0 | 31.26 | 13.5 | 0 | 1 | 14.93 | 33.18 | 1 | 0 | 1 | 0 | 0 | 0 | 0.46 |  | 0 | 2 | 35815001 | 1 | 0 | 2497 | 0 | 0 | 0 | 0 | 0 | 0 | 0 | 0 | 0 | 0 | 0 | 0 | 0 | 0 | 0 | 0 | 0 | 0 | 0 | 0 | 0 | 0 | 0.2162 | 466.71 | 31.26 | 14.93 | 14.38 | 6.21
2448 | 35806607 | 35814991 | 29173141 | 1 | 1 | 1 | 2 | 110901 | ТСЭМ Московской обл., 110901, приказ Минстроя России №675/пр от 21.09.2015 г. | Растворосмесители передвижные 65 л | 1368 | 1011 | маш.-ч | маш.-ч | 1 | 0 | 1314032473 | 1.44 | 0 | 364.68 | 333.79 | 0 | 0 | 12.4 | 10.06 | 0 | 1 | 29.41 | 33.18 | 1 | 0 | 1 | 0 | 0 | 0 | 1.44 |  | 0 | 2 | 35815002 | 1 | 0 | 2498 | 0 | 0 | 0 | 0 | 0 | 0 | 0 | 0 | 0 | 0 | 0 | 0 | 0 | 0 | 0 | 0 | 0 | 0 | 0 | 0 | 0 | 0 | 0.6768 | 364.68 | 12.4 | 29.41 | 17.86 | 14.49
2448 | 35806607 | 35814991 | 29109353 | 1 | 1 | 1 | 3 | 101-1944 | ТССЦ Московской обл., 101-1944, приказ Минстроя России №675/пр от 21.09.2015 г. | Грунтовка для внутренних работ ВАК-01-У | 1348 | 1009 | т | т | 1000 | 0 | -357757360 | 0.01 | 85654.08 | 0 | 0 | 0 | 11300.01 | 0 | 0 | 0 | 7.58 | 1 | 1 | 1 | 0 | 1 | 0 | 0 | 0 | 0.01 |  | 0 | 2 | 35815003 | 1 | 0 | 2499 | 0 | 0 | 0 | 0 | 0 | 0 | 0 | 0 | 0 | 0 | 0 | 0 | 0 | 0 | 0 | 0 | 0 | 0 | 0 | 0 | 0 | 0 | 0.0047 | 85654.08 | 11300.01 | 7.58 | 113 | 0
2448 | 35806607 | 35814991 | 29145311 | 1 | 1 | 1 | 3 | 402-9544 | ТССЦ Московской обл., 402-9544, приказ Минстроя России №675/пр от 21.09.2015 г. | Смеси сухие растворные типа «Ветонит» | 1348 | 1009 | т | т | 1000 | 0 | -393552753 | 0.96 | 0 | 0 | 0 | 0 | 0 | 0 | 0 | 0 | 1 | 1 | 1 | 1 | 0 | 0 | 0 | 0 | 0 | 0.96 |  | 0 | 2 | 35815004 | 1 | 0 | 2500 | 0 | 0 | 0 | 0 | 0 | 0 | 0 | 0 | 0 | 0 | 0 | 0 | 0 | 0 | 0 | 0 | 0 | 0 | 0 | 0 | 0 | 0 | 0.4512 | 0 | 0 | 1 | 0 | 0
2448 | 35806607 | 35814991 | 29150040 | 1 | 1 | 1 | 3 | 411-0001 | ТССЦ Московской обл., 411-0001, приказ Минстроя России №675/пр от 21.09.2015 г. | Вода | 1339 | 1007 | м3 | м3 | 1 | 0 | 693153122 | 0.63 | 22.2 | 0 | 0 | 0 | 2.44 | 0 | 0 | 0 | 9.1 | 1 | 1 | 1 | 0 | 1 | 0 | 0 | 0 | 0.63 |  | 0 | 2 | 35815005 | 1 | 0 | 2501 | 0 | 0 | 0 | 0 | 0 | 0 | 0 | 0 | 0 | 0 | 0 | 0 | 0 | 0 | 0 | 0 | 0 | 0 | 0 | 0 | 0 | 0 | 0.2961 | 22.2 | 2.44 | 9.1 | 1.54 | 0
2450 | 35806607 | 35815007 | 18413230 | 1 | 1 | 1 | 1 | 1-1036-90 |  | Рабочий строитель среднего разряда 3,6 | 1369 | 1013 | чел.-ч | чел.-ч | 1 | 0 | 355262106 | 179.73 | 0 | 0 | 0 | 304.64 | 0 | 0 | 0 | 304.64 | 1 | 1 | 1 | 1 | 0 | 1 | 0 | 0 | 0 | 179.73 |  | 1 | 2 | 35815021 | 2 | 131072 | 2502 | 0 | 0 | 0 | 0 | 0 | 0 | 0 | 0 | 0 | 0 | 0 | 0 | 0 | 0 | 0 | 0 | 0 | 0 | 0 | 0 | 0 | 0 | 84.4731 | 304.64 | 304.64 | 1 | 54752.95 | 0
2450 | 35806607 | 35815007 | 121548 | 1 | 1 | 1 | 1 | 2 |  | Затраты труда машинистов | 608254 | 1013 | чел.час | чел.час | 1 | 0 | -185737400 | 1.65 | 0 | 0 | 0 | 0 | 0 | 0 | 0 | 0 | 1 | 1 | 1 | 1 | 0 | 1 | 0 | 0 | 0 | 1.65 |  | 2 | 2 | 35815022 | 1 | 0 | 2503 | 0 | 0 | 0 | 0 | 0 | 0 | 0 | 0 | 0 | 0 | 0 | 0 | 0 | 0 | 0 | 0 | 0 | 0 | 0 | 0 | 0 | 0 | 0.7755 | 0 | 0 | 1 | 0 | 0
2450 | 35806607 | 35815007 | 29172479 | 1 | 1 | 1 | 2 | 030101 | ТСЭМ Московской обл., 030101, приказ Минстроя России №675/пр от 21.09.2015 г. | Автопогрузчики 5 т | 1368 | 1011 | маш.-ч | маш.-ч | 1 | 0 | -996378858 | 0.08 | 0 | 901.01 | 333.79 | 0 | 0 | 99.89 | 10.06 | 0 | 1 | 9.02 | 33.18 | 1 | 0 | 1 | 0 | 0 | 0 | 0.08 |  | 0 | 2 | 35815023 | 1 | 0 | 2504 | 0 | 0 | 0 | 0 | 0 | 0 | 0 | 0 | 0 | 0 | 0 | 0 | 0 | 0 | 0 | 0 | 0 | 0 | 0 | 0 | 0 | 0 | 0.0376 | 901.01 | 99.89 | 9.02 | 7.99 | 0.8
2450 | 35806607 | 35815007 | 29172556 | 1 | 1 | 1 | 2 | 030954 | ТСЭМ Московской обл., 030954, приказ Минстроя России №675/пр от 21.09.2015 г. | Подъемники грузоподъемностью до 500 кг одномачтовые, высота подъема 45 м | 1368 | 1011 | маш.-ч | маш.-ч | 1 | 0 | -1302720870 | 0.27 | 0 | 466.71 | 447.93 | 0 | 0 | 31.26 | 13.5 | 0 | 1 | 14.93 | 33.18 | 1 | 0 | 1 | 0 | 0 | 0 | 0.27 |  | 0 | 2 | 35815024 | 1 | 0 | 2505 | 0 | 0 | 0 | 0 | 0 | 0 | 0 | 0 | 0 | 0 | 0 | 0 | 0 | 0 | 0 | 0 | 0 | 0 | 0 | 0 | 0 | 0 | 0.1269 | 466.71 | 31.26 | 14.93 | 8.44 | 3.65
2450 | 35806607 | 35815007 | 29173141 | 1 | 1 | 1 | 2 | 110901 | ТСЭМ Московской обл., 110901, приказ Минстроя России №675/пр от 21.09.2015 г. | Растворосмесители передвижные 65 л | 1368 | 1011 | маш.-ч | маш.-ч | 1 | 0 | 1314032473 | 1.3 | 0 | 364.68 | 333.79 | 0 | 0 | 12.4 | 10.06 | 0 | 1 | 29.41 | 33.18 | 1 | 0 | 1 | 0 | 0 | 0 | 1.3 |  | 0 | 2 | 35815025 | 1 | 0 | 2506 | 0 | 0 | 0 | 0 | 0 | 0 | 0 | 0 | 0 | 0 | 0 | 0 | 0 | 0 | 0 | 0 | 0 | 0 | 0 | 0 | 0 | 0 | 0.611 | 364.68 | 12.4 | 29.41 | 16.12 | 13.08
2450 | 35806607 | 35815007 | 29109983 | 1 | 1 | 1 | 3 | 101-0256 | ТССЦ Московской обл., 101-0256, приказ Минстроя России №675/пр от 21.09.2015 г. | Плитки керамические глазурованные для внутренней облицовки стен гладкие без завала белые | 1327 | 1005 | м2 | м2 | 1 | 0 | -2017624534 | 91.5 | 348.78 | 0 | 0 | 0 | 71.18 | 0 | 0 | 0 | 4.9 | 1 | 1 | 1 | 0 | 1 | 0 | 0 | 0 | 91.5 |  | 0 | 2 | 35815026 | 1 | 0 | 2507 | 0 | 0 | 0 | 0 | 0 | 0 | 0 | 0 | 0 | 0 | 0 | 0 | 0 | 0 | 0 | 0 | 0 | 0 | 0 | 0 | 0 | 0 | 43.005 | 348.78 | 71.18 | 4.9 | 6512.97 | 0
2450 | 35806607 | 35815007 | 29109903 | 1 | 1 | 1 | 3 | 101-1686 | ТССЦ Московской обл., 101-1686, приказ Минстроя России №675/пр от 21.09.2015 г. | Плитки керамические угловые | 1301 | 1003 | м | м | 1 | 0 | 150723624 | 61 | 42.85 | 0 | 0 | 0 | 16.87 | 0 | 0 | 0 | 2.54 | 1 | 1 | 1 | 0 | 1 | 0 | 0 | 0 | 61 |  | 0 | 2 | 35815027 | 1 | 0 | 2508 | 0 | 0 | 0 | 0 | 0 | 0 | 0 | 0 | 0 | 0 | 0 | 0 | 0 | 0 | 0 | 0 | 0 | 0 | 0 | 0 | 0 | 0 | 28.67 | 42.85 | 16.87 | 2.54 | 1029.07 | 0
2450 | 35806607 | 35815007 | 29107800 | 1 | 1 | 1 | 3 | 101-1757 | ТССЦ Московской обл., 101-1757, приказ Минстроя России №675/пр от 21.09.2015 г. | Ветошь | 1346 | 1009 | кг | кг | 1 | 0 | -1570619850 | 0.5 | 46.61 | 0 | 0 | 0 | 1.81 | 0 | 0 | 0 | 25.75 | 1 | 1 | 1 | 0 | 1 | 0 | 0 | 0 | 0.5 |  | 0 | 2 | 35815028 | 1 | 0 | 2509 | 0 | 0 | 0 | 0 | 0 | 0 | 0 | 0 | 0 | 0 | 0 | 0 | 0 | 0 | 0 | 0 | 0 | 0 | 0 | 0 | 0 | 0 | 0.235 | 46.61 | 1.81 | 25.75 | 0.91 | 0
2450 | 35806607 | 35815007 | 29109405 | 1 | 1 | 1 | 3 | 101-1776 | ТССЦ Московской обл., 101-1776, приказ Минстроя России №675/пр от 21.09.2015 г. | Клей для облицовочных работ водостойкий «Плюс» (сухая смесь) | 1348 | 1009 | т | т | 1000 | 0 | -343348389 | 0.375 | 10574.2 | 0 | 0 | 0 | 4316 | 0 | 0 | 0 | 2.45 | 1 | 1 | 1 | 0 | 1 | 0 | 0 | 0 | 0.375 |  | 0 | 2 | 35815029 | 1 | 0 | 2510 | 0 | 0 | 0 | 0 | 0 | 0 | 0 | 0 | 0 | 0 | 0 | 0 | 0 | 0 | 0 | 0 | 0 | 0 | 0 | 0 | 0 | 0 | 0.17625 | 10574.2 | 4316 | 2.45 | 1618.5 | 0
2450 | 35806607 | 35815007 | 29109888 | 1 | 1 | 1 | 3 | 101-1947 | ТССЦ Московской обл., 101-1947, приказ Минстроя России №675/пр от 21.09.2015 г. | Плитки керамические плинтусные прямые | 1301 | 1003 | м | м | 1 | 0 | 1471077615 | 56 | 347.32 | 0 | 0 | 0 | 23.74 | 0 | 0 | 0 | 14.63 | 1 | 1 | 1 | 0 | 1 | 0 | 0 | 0 | 56 |  | 0 | 2 | 35815030 | 1 | 0 | 2511 | 0 | 0 | 0 | 0 | 0 | 0 | 0 | 0 | 0 | 0 | 0 | 0 | 0 | 0 | 0 | 0 | 0 | 0 | 0 | 0 | 0 | 0 | 26.32 | 347.32 | 23.74 | 14.63 | 1329.44 | 0
2450 | 35806607 | 35815007 | 29109902 | 1 | 1 | 1 | 3 | 101-1948 | ТССЦ Московской обл., 101-1948, приказ Минстроя России №675/пр от 21.09.2015 г. | Плитки керамические фасонные карнизные прямые | 1301 | 1003 | м | м | 1 | 0 | -2000531620 | 56 | 64.12 | 0 | 0 | 0 | 19.85 | 0 | 0 | 0 | 3.23 | 1 | 1 | 1 | 0 | 1 | 0 | 0 | 0 | 56 |  | 0 | 2 | 35815031 | 1 | 0 | 2512 | 0 | 0 | 0 | 0 | 0 | 0 | 0 | 0 | 0 | 0 | 0 | 0 | 0 | 0 | 0 | 0 | 0 | 0 | 0 | 0 | 0 | 0 | 26.32 | 64.12 | 19.85 | 3.23 | 1111.6 | 0
2450 | 35806607 | 35815007 | 29145352 | 1 | 1 | 1 | 3 | 402-0071 | ТССЦ Московской обл., 402-0071, приказ Минстроя России №675/пр от 21.09.2015 г. | Смесь сухая (фуга) АТЛАС разных цветов для заделки швов водостойкая | 1348 | 1009 | т | т | 1000 | 0 | 1247647876 | 0.05 | 87497.47 | 0 | 0 | 0 | 9298.35 | 0 | 0 | 0 | 9.41 | 1 | 1 | 1 | 0 | 1 | 0 | 0 | 0 | 0.05 |  | 0 | 2 | 35815032 | 1 | 0 | 2513 | 0 | 0 | 0 | 0 | 0 | 0 | 0 | 0 | 0 | 0 | 0 | 0 | 0 | 0 | 0 | 0 | 0 | 0 | 0 | 0 | 0 | 0 | 0.0235 | 87497.47 | 9298.35 | 9.41 | 464.92 | 0
2450 | 35806607 | 35815007 | 29150040 | 1 | 1 | 1 | 3 | 411-0001 | ТССЦ Московской обл., 411-0001, приказ Минстроя России №675/пр от 21.09.2015 г. | Вода | 1339 | 1007 | м3 | м3 | 1 | 0 | 693153122 | 0.93 | 22.2 | 0 | 0 | 0 | 2.44 | 0 | 0 | 0 | 9.1 | 1 | 1 | 1 | 0 | 1 | 0 | 0 | 0 | 0.93 |  | 0 | 2 | 35815033 | 1 | 0 | 2514 | 0 | 0 | 0 | 0 | 0 | 0 | 0 | 0 | 0 | 0 | 0 | 0 | 0 | 0 | 0 | 0 | 0 | 0 | 0 | 0 | 0 | 0 | 0.4371 | 22.2 | 2.44 | 9.1 | 2.27 | 0
2451 | 35806607 | 35815034 | 29364679 | 1 | 1 | 1 | 1 | 1-2042-90 |  | Рабочий монтажник среднего разряда 4,2 | 1369 | 1013 | чел.-ч | чел.-ч | 1 | 0 | 931378261 | 25.76 | 0 | 0 | 0 | 329.2 | 0 | 0 | 0 | 329.2 | 1 | 1 | 1 | 1 | 0 | 1 | 0 | 0 | 0 | 25.76 |  | 1 | 2 | 35815042 | 2 | 131072 | 2515 | 0 | 0 | 0 | 0 | 0 | 0 | 0 | 0 | 0 | 0 | 0 | 0 | 0 | 0 | 0 | 0 | 0 | 0 | 0 | 0 | 0 | 0 | 0.5152 | 329.2 | 329.2 | 1 | 8480.19 | 0
2451 | 35806607 | 35815034 | 121548 | 1 | 1 | 1 | 1 | 2 |  | Затраты труда машинистов | 608254 | 1013 | чел.час | чел.час | 1 | 0 | -185737400 | 0.03 | 0 | 0 | 0 | 0 | 0 | 0 | 0 | 0 | 1 | 1 | 1 | 1 | 0 | 1 | 0 | 0 | 0 | 0.03 |  | 2 | 2 | 35815043 | 1 | 0 | 2516 | 0 | 0 | 0 | 0 | 0 | 0 | 0 | 0 | 0 | 0 | 0 | 0 | 0 | 0 | 0 | 0 | 0 | 0 | 0 | 0 | 0 | 0 | 0.0006 | 0 | 0 | 1 | 0 | 0
2451 | 35806607 | 35815034 | 29172362 | 1 | 1 | 1 | 2 | 021102 | ТСЭМ Московской обл., 021102, приказ Минстроя России №675/пр от 21.09.2015 г. | Краны на автомобильном ходу при работе на монтаже технологического оборудования 10 т | 1368 | 1011 | маш.-ч | маш.-ч | 1 | 0 | 2071614860 | 0.03 | 0 | 1113.56 | 447.93 | 0 | 0 | 134.65 | 13.5 | 0 | 1 | 8.27 | 33.18 | 1 | 0 | 1 | 0 | 0 | 0 | 0.03 |  | 0 | 2 | 35815044 | 1 | 0 | 2517 | 0 | 0 | 0 | 0 | 0 | 0 | 0 | 0 | 0 | 0 | 0 | 0 | 0 | 0 | 0 | 0 | 0 | 0 | 0 | 0 | 0 | 0 | 0.0006 | 1113.56 | 134.65 | 8.27 | 4.04 | 0.41
2451 | 35806607 | 35815034 | 29174913 | 1 | 1 | 1 | 2 | 400001 | ТСЭМ Московской обл., 400001, приказ Минстроя России №675/пр от 21.09.2015 г. | Автомобили бортовые, грузоподъемность до 5 т | 1368 | 1011 | маш.-ч | маш.-ч | 1 | 0 | 458544584 | 0.02 | 0 | 932.72 | 384.89 | 0 | 0 | 87.17 | 11.6 | 0 | 1 | 10.7 | 33.18 | 1 | 0 | 1 | 0 | 0 | 0 | 0.02 |  | 0 | 2 | 35815045 | 1 | 0 | 2518 | 0 | 0 | 0 | 0 | 0 | 0 | 0 | 0 | 0 | 0 | 0 | 0 | 0 | 0 | 0 | 0 | 0 | 0 | 0 | 0 | 0 | 0 | 0.0004 | 932.72 | 87.17 | 10.7 | 1.74 | 0.23
2451 | 35806607 | 35815034 | 29149204 | 1 | 1 | 1 | 3 | 405-0219 | ТССЦ Московской обл., 405-0219, приказ Минстроя России №675/пр от 21.09.2015 г. | Гипсовые вяжущие, марка Г3 | 1348 | 1009 | т | т | 1000 | 0 | -1132764130 | 0.00315 | 4978.46 | 0 | 0 | 0 | 729.98 | 0 | 0 | 0 | 6.82 | 1 | 1 | 1 | 0 | 1 | 0 | 0 | 0 | 0.00315 |  | 0 | 2 | 35815046 | 1 | 0 | 2519 | 0 | 0 | 0 | 0 | 0 | 0 | 0 | 0 | 0 | 0 | 0 | 0 | 0 | 0 | 0 | 0 | 0 | 0 | 0 | 0 | 0 | 0 | 6.3e-05 | 4978.46 | 729.98 | 6.82 | 2.3 | 0
2451 | 35806607 | 35815034 | 29170678 | 1 | 1 | 1 | 3 | 509-0783 | ТССЦ Московской обл., 509-0783, приказ Минстроя России №675/пр от 21.09.2015 г. | Втулки изолирующие | 1354 | 1010 | шт. | шт. | 1 | 0 | -808655695 | 102 | 0.69 | 0 | 0 | 0 | 0.28 | 0 | 0 | 0 | 2.46 | 1 | 1 | 1 | 0 | 1 | 0 | 0 | 0 | 102 |  | 0 | 2 | 35815047 | 1 | 0 | 2520 | 0 | 0 | 0 | 0 | 0 | 0 | 0 | 0 | 0 | 0 | 0 | 0 | 0 | 0 | 0 | 0 | 0 | 0 | 0 | 0 | 0 | 0 | 2.04 | 0.69 | 0.28 | 2.46 | 28.56 | 0
2451 | 35806607 | 35815034 | 29171808 | 1 | 1 | 1 | 3 | 999-9950 | ТССЦ Московской обл., 999-9950, приказ Минстроя России №675/пр от 21.09.2015 г. | Вспомогательные ненормируемые материалы (2% от ОЗП) | 1374 | 1013 | РУБ | РУБ | 1 | 0 | -915781824 | 5.11 | 1 | 0 | 0 | 0 | 1 | 0 | 0 | 0 | 1 | 1 | 1 | 1 | 0 | 1 | 0 | 0 | 0 | 5.11 |  | 0 | 2 | 35815048 | 1 | 0 | 2521 | 0 | 0 | 0 | 0 | 0 | 0 | 0 | 0 | 0 | 0 | 0 | 0 | 0 | 0 | 0 | 0 | 0 | 0 | 0 | 0 | 0 | 0 | 0.1022 | 1 | 1 | 1 | 5.11 | 0
2452 | 35806607 | 35815049 | 18411117 | 1 | 1 | 1 | 1 | 1-1040-90 |  | Рабочий строитель среднего разряда 4 | 1369 | 1013 | чел.-ч | чел.-ч | 1 | 0 | -1739886638 | 79.81 | 0 | 0 | 0 | 319.24 | 0 | 0 | 0 | 319.24 | 1 | 1 | 1 | 1 | 0 | 1 | 0 | 0 | 0 | 79.81 |  | 1 | 2 | 35815062 | 2 | 131072 | 2522 | 0 | 0 | 0 | 0 | 0 | 0 | 0 | 0 | 0 | 0 | 0 | 0 | 0 | 0 | 0 | 0 | 0 | 0 | 0 | 0 | 0 | 0 | 11.9715 | 319.24 | 319.24 | 1 | 25478.54 | 0
2452 | 35806607 | 35815049 | 121548 | 1 | 1 | 1 | 1 | 2 |  | Затраты труда машинистов | 608254 | 1013 | чел.час | чел.час | 1 | 0 | -185737400 | 13.84 | 0 | 0 | 0 | 0 | 0 | 0 | 0 | 0 | 1 | 1 | 1 | 1 | 0 | 1 | 0 | 0 | 0 | 13.84 |  | 2 | 2 | 35815063 | 1 | 0 | 2523 | 0 | 0 | 0 | 0 | 0 | 0 | 0 | 0 | 0 | 0 | 0 | 0 | 0 | 0 | 0 | 0 | 0 | 0 | 0 | 0 | 0 | 0 | 2.076 | 0 | 0 | 1 | 0 | 0
2452 | 35806607 | 35815049 | 29172556 | 1 | 1 | 1 | 2 | 030954 | ТСЭМ Московской обл., 030954, приказ Минстроя России №675/пр от 21.09.2015 г. | Подъемники грузоподъемностью до 500 кг одномачтовые, высота подъема 45 м | 1368 | 1011 | маш.-ч | маш.-ч | 1 | 0 | -1302720870 | 0.92 | 0 | 466.71 | 447.93 | 0 | 0 | 31.26 | 13.5 | 0 | 1 | 14.93 | 33.18 | 1 | 0 | 1 | 0 | 0 | 0 | 0.92 |  | 0 | 2 | 35815064 | 1 | 0 | 2524 | 0 | 0 | 0 | 0 | 0 | 0 | 0 | 0 | 0 | 0 | 0 | 0 | 0 | 0 | 0 | 0 | 0 | 0 | 0 | 0 | 0 | 0 | 0.138 | 466.71 | 31.26 | 14.93 | 28.76 | 12.42
2452 | 35806607 | 35815049 | 29172710 | 1 | 1 | 1 | 2 | 050101 | ТСЭМ Московской обл., 050101, приказ Минстроя России №675/пр от 21.09.2015 г. | Компрессоры передвижные с двигателем внутреннего сгорания давлением до 686 кПа (7 ат), производительность до 5 м3/мин | 1368 | 1011 | маш.-ч | маш.-ч | 1 | 0 | -1676841219 | 9.93 | 0 | 539.16 | 333.79 | 0 | 0 | 46.56 | 10.06 | 0 | 1 | 11.58 | 33.18 | 1 | 0 | 1 | 0 | 0 | 0 | 9.93 |  | 0 | 2 | 35815065 | 1 | 0 | 2525 | 0 | 0 | 0 | 0 | 0 | 0 | 0 | 0 | 0 | 0 | 0 | 0 | 0 | 0 | 0 | 0 | 0 | 0 | 0 | 0 | 0 | 0 | 1.4895 | 539.16 | 46.56 | 11.58 | 462.34 | 99.9
2452 | 35806607 | 35815049 | 29173142 | 1 | 1 | 1 | 2 | 110902 | ТСЭМ Московской обл., 110902, приказ Минстроя России №675/пр от 21.09.2015 г. | Растворосмесители передвижные 250 л | 1368 | 1011 | маш.-ч | маш.-ч | 1 | 0 | 1457722446 | 2.99 | 0 | 400.17 | 333.79 | 0 | 0 | 16.3 | 10.06 | 0 | 1 | 24.55 | 33.18 | 1 | 0 | 1 | 0 | 0 | 0 | 2.99 |  | 0 | 2 | 35815066 | 1 | 0 | 2526 | 0 | 0 | 0 | 0 | 0 | 0 | 0 | 0 | 0 | 0 | 0 | 0 | 0 | 0 | 0 | 0 | 0 | 0 | 0 | 0 | 0 | 0 | 0.4485 | 400.17 | 16.3 | 24.55 | 48.74 | 30.08
2452 | 35806607 | 35815049 | 29174145 | 1 | 1 | 1 | 2 | 252502 | ТСЭМ Московской обл., 252502, приказ Минстроя России №675/пр от 21.09.2015 г. | Насосы для строительных растворов, производительность 5 м3/час | 1368 | 1011 | маш.-ч | маш.-ч | 1 | 0 | 524901310 | 9.93 | 0 | 46.9 | 0 | 0 | 0 | 7.54 | 0 | 0 | 1 | 6.22 | 33.18 | 1 | 0 | 1 | 0 | 0 | 0 | 9.93 |  | 0 | 2 | 35815067 | 1 | 0 | 2527 | 0 | 0 | 0 | 0 | 0 | 0 | 0 | 0 | 0 | 0 | 0 | 0 | 0 | 0 | 0 | 0 | 0 | 0 | 0 | 0 | 0 | 0 | 1.4895 | 46.9 | 7.54 | 6.22 | 74.87 | 0
2452 | 35806607 | 35815049 | 29174913 | 1 | 1 | 1 | 2 | 400001 | ТСЭМ Московской обл., 400001, приказ Минстроя России №675/пр от 21.09.2015 г. | Автомобили бортовые, грузоподъемность до 5 т | 1368 | 1011 | маш.-ч | маш.-ч | 1 | 0 | 458544584 | 2.65 | 0 | 932.72 | 384.89 | 0 | 0 | 87.17 | 11.6 | 0 | 1 | 10.7 | 33.18 | 1 | 0 | 1 | 0 | 0 | 0 | 2.65 |  | 0 | 2 | 35815068 | 1 | 0 | 2528 | 0 | 0 | 0 | 0 | 0 | 0 | 0 | 0 | 0 | 0 | 0 | 0 | 0 | 0 | 0 | 0 | 0 | 0 | 0 | 0 | 0 | 0 | 0.3975 | 932.72 | 87.17 | 10.7 | 231 | 30.74
2452 | 35806607 | 35815049 | 29108452 | 1 | 1 | 1 | 3 | 101-0593 | ТССЦ Московской обл., 101-0593, приказ Минстроя России №675/пр от 21.09.2015 г. | Мастика битумно-бутилкаучуковая холодная | 1348 | 1009 | т | т | 1000 | 0 | 644401374 | 0.1 | 64927.15 | 0 | 0 | 0 | 12485.99 | 0 | 0 | 0 | 5.2 | 1 | 1 | 1 | 0 | 1 | 0 | 0 | 0 | 0.1 |  | 0 | 2 | 35815069 | 1 | 0 | 2529 | 0 | 0 | 0 | 0 | 0 | 0 | 0 | 0 | 0 | 0 | 0 | 0 | 0 | 0 | 0 | 0 | 0 | 0 | 0 | 0 | 0 | 0 | 0.015 | 64927.15 | 12485.99 | 5.2 | 1248.6 | 0
2452 | 35806607 | 35815049 | 29109244 | 1 | 1 | 1 | 3 | 101-1748 | ТССЦ Московской обл., 101-1748, приказ Минстроя России №675/пр от 21.09.2015 г. | Портландцемент напрягающий, марки 400 | 1348 | 1009 | т | т | 1000 | 0 | -84705230 | 1.67 | 11004 | 0 | 0 | 0 | 600 | 0 | 0 | 0 | 18.34 | 1 | 1 | 1 | 0 | 1 | 0 | 0 | 0 | 1.67 |  | 0 | 2 | 35815070 | 1 | 0 | 2530 | 0 | 0 | 0 | 0 | 0 | 0 | 0 | 0 | 0 | 0 | 0 | 0 | 0 | 0 | 0 | 0 | 0 | 0 | 0 | 0 | 0 | 0 | 0.2505 | 11004 | 600 | 18.34 | 1002 | 0
2452 | 35806607 | 35815049 | 29110564 | 1 | 1 | 1 | 3 | 101-1749 | ТССЦ Московской обл., 101-1749, приказ Минстроя России №675/пр от 21.09.2015 г. | Латекс СКС-65 ГП | 1348 | 1009 | т | т | 1000 | 0 | 2028656298 | 0.032 | 81217.62 | 0 | 0 | 0 | 13673 | 0 | 0 | 0 | 5.94 | 1 | 1 | 1 | 0 | 1 | 0 | 0 | 0 | 0.032 |  | 0 | 2 | 35815071 | 1 | 0 | 2531 | 0 | 0 | 0 | 0 | 0 | 0 | 0 | 0 | 0 | 0 | 0 | 0 | 0 | 0 | 0 | 0 | 0 | 0 | 0 | 0 | 0 | 0 | 0.0048 | 81217.62 | 13673 | 5.94 | 437.54 | 0
2452 | 35806607 | 35815049 | 29149608 | 1 | 1 | 1 | 3 | 408-0122 | ТССЦ Московской обл., 408-0122, приказ Минстроя России №675/пр от 21.09.2015 г. | Песок природный для строительных работ средний | 1339 | 1007 | м3 | м3 | 1 | 0 | -1660702446 | 2.32 | 561.99 | 0 | 0 | 0 | 55.26 | 0 | 0 | 0 | 10.17 | 1 | 1 | 1 | 0 | 1 | 0 | 0 | 0 | 2.32 |  | 0 | 2 | 35815072 | 1 | 0 | 2532 | 0 | 0 | 0 | 0 | 0 | 0 | 0 | 0 | 0 | 0 | 0 | 0 | 0 | 0 | 0 | 0 | 0 | 0 | 0 | 0 | 0 | 0 | 0.348 | 561.99 | 55.26 | 10.17 | 128.2 | 0
2452 | 35806607 | 35815049 | 29150040 | 1 | 1 | 1 | 3 | 411-0001 | ТССЦ Московской обл., 411-0001, приказ Минстроя России №675/пр от 21.09.2015 г. | Вода | 1339 | 1007 | м3 | м3 | 1 | 0 | 693153122 | 0.739 | 22.2 | 0 | 0 | 0 | 2.44 | 0 | 0 | 0 | 9.1 | 1 | 1 | 1 | 0 | 1 | 0 | 0 | 0 | 0.739 |  | 0 | 2 | 35815073 | 1 | 0 | 2533 | 0 | 0 | 0 | 0 | 0 | 0 | 0 | 0 | 0 | 0 | 0 | 0 | 0 | 0 | 0 | 0 | 0 | 0 | 0 | 0 | 0 | 0 | 0.11085 | 22.2 | 2.44 | 9.1 | 1.8 | 0
2453 | 35806607 | 35815074 | 18407150 | 1 | 1 | 1 | 1 | 1-1030-90 |  | Рабочий строитель среднего разряда 3 | 1369 | 1013 | чел.-ч | чел.-ч | 1 | 0 | -931037793 | 37.67 | 0 | 0 | 0 | 283.07 | 0 | 0 | 0 | 283.07 | 1 | 1 | 1 | 1 | 0 | 1 | 0 | 0 | 0 | 37.67 |  | 1 | 2 | 35815084 | 2 | 131072 | 2534 | 0 | 0 | 0 | 0 | 0 | 0 | 0 | 0 | 0 | 0 | 0 | 0 | 0 | 0 | 0 | 0 | 0 | 0 | 0 | 0 | 0 | 0 | 5.6505 | 283.07 | 283.07 | 1 | 10663.25 | 0
2453 | 35806607 | 35815074 | 121548 | 1 | 1 | 1 | 1 | 2 |  | Затраты труда машинистов | 608254 | 1013 | чел.час | чел.час | 1 | 0 | -185737400 | 0.13 | 0 | 0 | 0 | 0 | 0 | 0 | 0 | 0 | 1 | 1 | 1 | 1 | 0 | 1 | 0 | 0 | 0 | 0.13 |  | 2 | 2 | 35815085 | 1 | 0 | 2535 | 0 | 0 | 0 | 0 | 0 | 0 | 0 | 0 | 0 | 0 | 0 | 0 | 0 | 0 | 0 | 0 | 0 | 0 | 0 | 0 | 0 | 0 | 0.0195 | 0 | 0 | 1 | 0 | 0
2453 | 35806607 | 35815074 | 29172554 | 1 | 1 | 1 | 2 | 030952 | ТСЭМ Московской обл., 030952, приказ Минстроя России №675/пр от 21.09.2015 г. | Подъемники грузоподъемностью до 500 кг одномачтовые, высота подъема 25 м | 1368 | 1011 | маш.-ч | маш.-ч | 1 | 0 | -227040401 | 0.13 | 0 | 429.56 | 384.89 | 0 | 0 | 27.66 | 11.6 | 0 | 1 | 15.53 | 33.18 | 1 | 0 | 1 | 0 | 0 | 0 | 0.13 |  | 0 | 2 | 35815086 | 1 | 0 | 2536 | 0 | 0 | 0 | 0 | 0 | 0 | 0 | 0 | 0 | 0 | 0 | 0 | 0 | 0 | 0 | 0 | 0 | 0 | 0 | 0 | 0 | 0 | 0.0195 | 429.56 | 27.66 | 15.53 | 3.6 | 1.51
2453 | 35806607 | 35815074 | 29174500 | 1 | 1 | 1 | 2 | 330206 | ТСЭМ Московской обл., 330206, приказ Минстроя России №675/пр от 21.09.2015 г. | Дрели электрические | 1368 | 1011 | маш.-ч | маш.-ч | 1 | 0 | -239831557 | 3.13 | 0 | 7.33 | 0 | 0 | 0 | 1.95 | 0 | 0 | 1 | 3.76 | 33.18 | 1 | 0 | 1 | 0 | 0 | 0 | 3.13 |  | 0 | 2 | 35815087 | 1 | 0 | 2537 | 0 | 0 | 0 | 0 | 0 | 0 | 0 | 0 | 0 | 0 | 0 | 0 | 0 | 0 | 0 | 0 | 0 | 0 | 0 | 0 | 0 | 0 | 0.4695 | 7.33 | 1.95 | 3.76 | 6.1 | 0
2453 | 35806607 | 35815074 | 29174567 | 1 | 1 | 1 | 2 | 331305 | ТСЭМ Московской обл., 331305, приказ Минстроя России №675/пр от 21.09.2015 г. | Пылесосы промышленные | 1368 | 1011 | маш.-ч | маш.-ч | 1 | 0 | -240953470 | 2.8 | 0 | 21.3 | 0 | 0 | 0 | 2.7 | 0 | 0 | 1 | 7.89 | 33.18 | 1 | 0 | 1 | 0 | 0 | 0 | 2.8 |  | 0 | 2 | 35815088 | 1 | 0 | 2538 | 0 | 0 | 0 | 0 | 0 | 0 | 0 | 0 | 0 | 0 | 0 | 0 | 0 | 0 | 0 | 0 | 0 | 0 | 0 | 0 | 0 | 0 | 0.42 | 21.3 | 2.7 | 7.89 | 7.56 | 0
2453 | 35806607 | 35815074 | 29174913 | 1 | 1 | 1 | 2 | 400001 | ТСЭМ Московской обл., 400001, приказ Минстроя России №675/пр от 21.09.2015 г. | Автомобили бортовые, грузоподъемность до 5 т | 1368 | 1011 | маш.-ч | маш.-ч | 1 | 0 | 458544584 | 0.04 | 0 | 932.72 | 384.89 | 0 | 0 | 87.17 | 11.6 | 0 | 1 | 10.7 | 33.18 | 1 | 0 | 1 | 0 | 0 | 0 | 0.04 |  | 0 | 2 | 35815089 | 1 | 0 | 2539 | 0 | 0 | 0 | 0 | 0 | 0 | 0 | 0 | 0 | 0 | 0 | 0 | 0 | 0 | 0 | 0 | 0 | 0 | 0 | 0 | 0 | 0 | 0.006 | 932.72 | 87.17 | 10.7 | 3.49 | 0.46
2453 | 35806607 | 35815074 | 29109298 | 1 | 1 | 1 | 3 | 101-4163 | ТССЦ Московской обл., 101-4163, приказ Минстроя России №675/пр от 21.09.2015 г. | Грунтовка акриловая НОРТЕКС-ГРУНТ | 1346 | 1009 | кг | кг | 1 | 0 | 228780730 | 30 | 104.38 | 0 | 0 | 0 | 15.26 | 0 | 0 | 0 | 6.84 | 1 | 1 | 1 | 0 | 1 | 0 | 0 | 0 | 30 |  | 0 | 2 | 35815090 | 1 | 0 | 2540 | 0 | 0 | 0 | 0 | 0 | 0 | 0 | 0 | 0 | 0 | 0 | 0 | 0 | 0 | 0 | 0 | 0 | 0 | 0 | 0 | 0 | 0 | 4.5 | 104.38 | 15.26 | 6.84 | 457.8 | 0
2453 | 35806607 | 35815074 | 29145316 | 1 | 1 | 1 | 3 | 402-0194 | ТССЦ Московской обл., 402-0194, приказ Минстроя России №675/пр от 21.09.2015 г. | Смеси сухие для наливных полов, марка «Ветонит» 5000 | 1348 | 1009 | т | т | 1000 | 0 | -406617202 | 0.9 | 24658.56 | 0 | 0 | 0 | 11416 | 0 | 0 | 0 | 2.16 | 1 | 1 | 1 | 0 | 1 | 0 | 0 | 0 | 0.9 |  | 0 | 2 | 35815091 | 1 | 0 | 2541 | 0 | 0 | 0 | 0 | 0 | 0 | 0 | 0 | 0 | 0 | 0 | 0 | 0 | 0 | 0 | 0 | 0 | 0 | 0 | 0 | 0 | 0 | 0.135 | 24658.56 | 11416 | 2.16 | 10274.4 | 0
2453 | 35806607 | 35815074 | 29150040 | 1 | 1 | 1 | 3 | 411-0001 | ТССЦ Московской обл., 411-0001, приказ Минстроя России №675/пр от 21.09.2015 г. | Вода | 1339 | 1007 | м3 | м3 | 1 | 0 | 693153122 | 0.174 | 22.2 | 0 | 0 | 0 | 2.44 | 0 | 0 | 0 | 9.1 | 1 | 1 | 1 | 0 | 1 | 0 | 0 | 0 | 0.174 |  | 0 | 2 | 35815092 | 1 | 0 | 2542 | 0 | 0 | 0 | 0 | 0 | 0 | 0 | 0 | 0 | 0 | 0 | 0 | 0 | 0 | 0 | 0 | 0 | 0 | 0 | 0 | 0 | 0 | 0.0261 | 22.2 | 2.44 | 9.1 | 0.42 | 0
2454 | 35806607 | 35815093 | 31427453 | 1 | 1 | 1 | 1 | 1-100-32-90 |  | Рабочий среднего разряда 3,2 | 1369 | 1013 | чел.-ч | чел.-ч | 1 | 0 | 1499813984 | 76.63 | 0 | 0 | 0 | 290.04 | 0 | 0 | 0 | 290.04 | 1 | 1 | 1 | 1 | 0 | 1 | 0 | 0 | 0 | 76.63 |  | 1 | 2 | 35815106 | 2 | 131072 | 2543 | 0 | 0 | 0 | 0 | 0 | 0 | 0 | 0 | 0 | 0 | 0 | 0 | 0 | 0 | 0 | 0 | 0 | 0 | 0 | 0 | 0 | 0 | 11.4945 | 290.04 | 290.04 | 1 | 22225.77 | 0
2454 | 35806607 | 35815093 | 121548 | 1 | 1 | 1 | 1 | 2 |  | Затраты труда машинистов | 608254 | 1013 | чел.час | чел.час | 1 | 0 | -185737400 | 4.22 | 0 | 0 | 0 | 0 | 0 | 0 | 0 | 0 | 1 | 1 | 1 | 1 | 0 | 1 | 0 | 0 | 0 | 4.22 |  | 2 | 2 | 35815107 | 1 | 0 | 2544 | 0 | 0 | 0 | 0 | 0 | 0 | 0 | 0 | 0 | 0 | 0 | 0 | 0 | 0 | 0 | 0 | 0 | 0 | 0 | 0 | 0 | 0 | 0.633 | 0 | 0 | 1 | 0 | 0
2454 | 35806607 | 35815093 | 35554709 | 1 | 1 | 1 | 2 | 030101 | ТСНБ-2001 Московской области, 030101, протокол от 29.07.2020 г. № 07 | Автопогрузчики 5 т | 1368 | 1011 | маш.-ч | маш.-ч | 1 | 0 | 639682734 | 0.36 | 0 | 901.01 | 333.79 | 0 | 0 | 99.89 | 10.06 | 0 | 1 | 9.02 | 33.18 | 1 | 0 | 1 | 0 | 0 | 0 | 0.36 |  | 0 | 2 | 35815108 | 1 | 0 | 2545 | 0 | 0 | 0 | 0 | 0 | 0 | 0 | 0 | 0 | 0 | 0 | 0 | 0 | 0 | 0 | 0 | 0 | 0 | 0 | 0 | 0 | 0 | 0.054 | 901.01 | 99.89 | 9.02 | 35.96 | 3.62
2454 | 35806607 | 35815093 | 35554736 | 1 | 1 | 1 | 2 | 030953 | ТСНБ-2001 Московской области, 030953, протокол от 29.07.2020 г. № 07 | Подъемники грузоподъемностью до 500 кг одномачтовые, высота подъема 35 м | 1368 | 1011 | маш.-ч | маш.-ч | 1 | 0 | 217933004 | 2.3 | 0 | 436.01 | 384.89 | 0 | 0 | 29.46 | 11.6 | 0 | 1 | 14.8 | 33.18 | 1 | 0 | 1 | 0 | 0 | 0 | 2.3 |  | 0 | 2 | 35815109 | 1 | 0 | 2546 | 0 | 0 | 0 | 0 | 0 | 0 | 0 | 0 | 0 | 0 | 0 | 0 | 0 | 0 | 0 | 0 | 0 | 0 | 0 | 0 | 0 | 0 | 0.345 | 436.01 | 29.46 | 14.8 | 67.76 | 26.68
2454 | 35806607 | 35815093 | 35554830 | 1 | 1 | 1 | 2 | 110901 | ТСНБ-2001 Московской области, 110901, протокол от 29.07.2020 г. № 07 | Растворосмесители передвижные 65 л | 1368 | 1011 | маш.-ч | маш.-ч | 1 | 0 | 490312154 | 1.56 | 0 | 364.68 | 333.79 | 0 | 0 | 12.4 | 10.06 | 0 | 1 | 29.41 | 33.18 | 1 | 0 | 1 | 0 | 0 | 0 | 1.56 |  | 0 | 2 | 35815110 | 1 | 0 | 2547 | 0 | 0 | 0 | 0 | 0 | 0 | 0 | 0 | 0 | 0 | 0 | 0 | 0 | 0 | 0 | 0 | 0 | 0 | 0 | 0 | 0 | 0 | 0.234 | 364.68 | 12.4 | 29.41 | 19.34 | 15.69
2454 | 35806607 | 35815093 | 35555043 | 1 | 1 | 1 | 2 | 339904 | ТСНБ-2001 Московской области, 339904, протокол от 29.07.2020 г. № 07 | Плиткорез MAKITA RH 4101 | 1368 | 1011 | маш.-ч | маш.-ч | 1 | 0 | 1736493163 | 0.05 | 0 | 17.45 | 0 | 0 | 0 | 9.97 | 0 | 0 | 1 | 1.75 | 33.18 | 1 | 0 | 1 | 0 | 0 | 0 | 0.05 |  | 0 | 2 | 35815111 | 1 | 0 | 2548 | 0 | 0 | 0 | 0 | 0 | 0 | 0 | 0 | 0 | 0 | 0 | 0 | 0 | 0 | 0 | 0 | 0 | 0 | 0 | 0 | 0 | 0 | 0.0075 | 17.45 | 9.97 | 1.75 | 0.5 | 0
2454 | 35806607 | 35815093 | 35555088 | 1 | 1 | 1 | 2 | 400001 | ТСНБ-2001 Московской области, 400001, протокол от 29.07.2020 г. № 07 | Автомобили бортовые, грузоподъемность до 5 т | 1368 | 1011 | маш.-ч | маш.-ч | 1 | 0 | 586434904 | 0.28 | 0 | 932.72 | 384.89 | 0 | 0 | 87.17 | 11.6 | 0 | 1 | 10.7 | 33.18 | 1 | 0 | 1 | 0 | 0 | 0 | 0.28 |  | 0 | 2 | 35815112 | 1 | 0 | 2549 | 0 | 0 | 0 | 0 | 0 | 0 | 0 | 0 | 0 | 0 | 0 | 0 | 0 | 0 | 0 | 0 | 0 | 0 | 0 | 0 | 0 | 0 | 0.042 | 932.72 | 87.17 | 10.7 | 24.41 | 3.25
2454 | 35806607 | 35815093 | 35552759 | 1 | 1 | 1 | 3 | 101-1757 | ТСНБ-2001 Московской области, 101-1757, протокол от 29.07.2020 г. № 07 | Ветошь | 1346 | 1009 | кг | кг | 1 | 0 | 1303768260 | 0.5 | 46.61 | 0 | 0 | 0 | 1.81 | 0 | 0 | 0 | 25.75 | 1 | 1 | 1 | 0 | 1 | 0 | 0 | 0 | 0.5 |  | 0 | 2 | 35815113 | 1 | 0 | 2550 | 0 | 0 | 0 | 0 | 0 | 0 | 0 | 0 | 0 | 0 | 0 | 0 | 0 | 0 | 0 | 0 | 0 | 0 | 0 | 0 | 0 | 0 | 0.075 | 46.61 | 1.81 | 25.75 | 0.91 | 0
2454 | 35806607 | 35815093 | 35552810 | 1 | 1 | 1 | 3 | 101-1971 | ТСНБ-2001 Московской области, 101-1971, протокол от 29.07.2020 г. № 07 | Затирка «Старатели» (разной цветности) | 1348 | 1009 | т | т | 1000 | 0 | 688809200 | 0.05 | 38737.9 | 0 | 0 | 0 | 6532.53 | 0 | 0 | 0 | 5.93 | 1 | 1 | 1 | 0 | 1 | 0 | 0 | 0 | 0.05 |  | 0 | 2 | 35815114 | 1 | 0 | 2551 | 0 | 0 | 0 | 0 | 0 | 0 | 0 | 0 | 0 | 0 | 0 | 0 | 0 | 0 | 0 | 0 | 0 | 0 | 0 | 0 | 0 | 0 | 0.0075 | 38737.9 | 6532.53 | 5.93 | 326.63 | 0
2454 | 35806607 | 35815093 | 35552960 | 1 | 1 | 1 | 3 | 101-4368 | ТСНБ-2001 Московской области, 101-4368, протокол от 26.08.2020 г. № 08 | Клей плиточный «Юнис Гранит» | 1346 | 1009 | кг | кг | 1 | 0 | 1499488095 | 430 | 15.98 | 0 | 0 | 0 | 3.86 | 0 | 0 | 0 | 4.14 | 1 | 1 | 1 | 0 | 1 | 0 | 0 | 0 | 430 |  | 0 | 2 | 35815115 | 1 | 0 | 2552 | 0 | 0 | 0 | 0 | 0 | 0 | 0 | 0 | 0 | 0 | 0 | 0 | 0 | 0 | 0 | 0 | 0 | 0 | 0 | 0 | 0 | 0 | 64.5 | 15.98 | 3.86 | 4.14 | 1659.8 | 0
2454 | 35806607 | 35815093 | 35552967 | 1 | 1 | 1 | 3 | 101-5566 | ТСНБ-2001 Московской области, 101-5566, протокол от 29.07.2020 г. № 07 | Плитки керамогранитные размером 300х300х8 мм, бежевые | 1327 | 1005 | м2 | м2 | 1 | 0 | 1903771897 | 102 | 321.83 | 0 | 0 | 0 | 69.21 | 0 | 0 | 0 | 4.65 | 1 | 1 | 1 | 0 | 1 | 0 | 0 | 0 | 102 |  | 0 | 2 | 35815116 | 1 | 0 | 2553 | 0 | 0 | 0 | 0 | 0 | 0 | 0 | 0 | 0 | 0 | 0 | 0 | 0 | 0 | 0 | 0 | 0 | 0 | 0 | 0 | 0 | 0 | 15.3 | 321.83 | 69.21 | 4.65 | 7059.42 | 0
2454 | 35806607 | 35815093 | 35554227 | 1 | 1 | 1 | 3 | 411-0001 | ТСНБ-2001 Московской области, 411-0001, протокол от 29.07.2020 г. № 07 | Вода | 1339 | 1007 | м3 | м3 | 1 | 0 | 1003927546 | 3.5 | 22.2 | 0 | 0 | 0 | 2.44 | 0 | 0 | 0 | 9.1 | 1 | 1 | 1 | 0 | 1 | 0 | 0 | 0 | 3.5 |  | 0 | 2 | 35815117 | 1 | 0 | 2554 | 0 | 0 | 0 | 0 | 0 | 0 | 0 | 0 | 0 | 0 | 0 | 0 | 0 | 0 | 0 | 0 | 0 | 0 | 0 | 0 | 0 | 0 | 0.525 | 22.2 | 2.44 | 9.1 | 8.54 | 0
2456 | 35806607 | 35815119 | 18410280 | 1 | 1 | 1 | 1 | 1-1039-90 |  | Рабочий строитель среднего разряда 3,9 | 1369 | 1013 | чел.-ч | чел.-ч | 1 | 0 | -464685602 | 24.64 | 0 | 0 | 0 | 315.59 | 0 | 0 | 0 | 315.59 | 1 | 1 | 1 | 1 | 0 | 1 | 0 | 0 | 0 | 24.64 |  | 1 | 2 | 35815136 | 2 | 131072 | 2555 | 0 | 0 | 0 | 0 | 0 | 0 | 0 | 0 | 0 | 0 | 0 | 0 | 0 | 0 | 0 | 0 | 0 | 0 | 0 | 0 | 0 | 0 | 2.464 | 315.59 | 315.59 | 1 | 7776.14 | 0
2456 | 35806607 | 35815119 | 121548 | 1 | 1 | 1 | 1 | 2 |  | Затраты труда машинистов | 608254 | 1013 | чел.час | чел.час | 1 | 0 | -185737400 | 0.32 | 0 | 0 | 0 | 0 | 0 | 0 | 0 | 0 | 1 | 1 | 1 | 1 | 0 | 1 | 0 | 0 | 0 | 0.32 |  | 2 | 2 | 35815137 | 1 | 0 | 2556 | 0 | 0 | 0 | 0 | 0 | 0 | 0 | 0 | 0 | 0 | 0 | 0 | 0 | 0 | 0 | 0 | 0 | 0 | 0 | 0 | 0 | 0 | 0.032 | 0 | 0 | 1 | 0 | 0
2456 | 35806607 | 35815119 | 29172556 | 1 | 1 | 1 | 2 | 030954 | ТСЭМ Московской обл., 030954, приказ Минстроя России №675/пр от 21.09.2015 г. | Подъемники грузоподъемностью до 500 кг одномачтовые, высота подъема 45 м | 1368 | 1011 | маш.-ч | маш.-ч | 1 | 0 | -1302720870 | 0.32 | 0 | 466.71 | 447.93 | 0 | 0 | 31.26 | 13.5 | 0 | 1 | 14.93 | 33.18 | 1 | 0 | 1 | 0 | 0 | 0 | 0.32 |  | 0 | 2 | 35815138 | 1 | 0 | 2557 | 0 | 0 | 0 | 0 | 0 | 0 | 0 | 0 | 0 | 0 | 0 | 0 | 0 | 0 | 0 | 0 | 0 | 0 | 0 | 0 | 0 | 0 | 0.032 | 466.71 | 31.26 | 14.93 | 10 | 4.32
2456 | 35806607 | 35815119 | 29174500 | 1 | 1 | 1 | 2 | 330206 | ТСЭМ Московской обл., 330206, приказ Минстроя России №675/пр от 21.09.2015 г. | Дрели электрические | 1368 | 1011 | маш.-ч | маш.-ч | 1 | 0 | -239831557 | 0.2 | 0 | 7.33 | 0 | 0 | 0 | 1.95 | 0 | 0 | 1 | 3.76 | 33.18 | 1 | 0 | 1 | 0 | 0 | 0 | 0.2 |  | 0 | 2 | 35815139 | 1 | 0 | 2558 | 0 | 0 | 0 | 0 | 0 | 0 | 0 | 0 | 0 | 0 | 0 | 0 | 0 | 0 | 0 | 0 | 0 | 0 | 0 | 0 | 0 | 0 | 0.02 | 7.33 | 1.95 | 3.76 | 0.39 | 0
2456 | 35806607 | 35815119 | 29174913 | 1 | 1 | 1 | 2 | 400001 | ТСЭМ Московской обл., 400001, приказ Минстроя России №675/пр от 21.09.2015 г. | Автомобили бортовые, грузоподъемность до 5 т | 1368 | 1011 | маш.-ч | маш.-ч | 1 | 0 | 458544584 | 0.39 | 0 | 932.72 | 384.89 | 0 | 0 | 87.17 | 11.6 | 0 | 1 | 10.7 | 33.18 | 1 | 0 | 1 | 0 | 0 | 0 | 0.39 |  | 0 | 2 | 35815140 | 1 | 0 | 2559 | 0 | 0 | 0 | 0 | 0 | 0 | 0 | 0 | 0 | 0 | 0 | 0 | 0 | 0 | 0 | 0 | 0 | 0 | 0 | 0 | 0 | 0 | 0.039 | 932.72 | 87.17 | 10.7 | 34 | 4.52
2456 | 35806607 | 35815119 | 29107886 | 1 | 1 | 1 | 3 | 101-0311 | ТССЦ Московской обл., 101-0311, приказ Минстроя России №675/пр от 21.09.2015 г. | Каболка | 1348 | 1009 | т | т | 1000 | 0 | -719107976 | 0.001 | 139038.85 | 0 | 0 | 0 | 30029.99 | 0 | 0 | 0 | 4.63 | 1 | 1 | 1 | 0 | 1 | 0 | 0 | 0 | 0.001 |  | 0 | 2 | 35815141 | 1 | 0 | 2560 | 0 | 0 | 0 | 0 | 0 | 0 | 0 | 0 | 0 | 0 | 0 | 0 | 0 | 0 | 0 | 0 | 0 | 0 | 0 | 0 | 0 | 0 | 0.0001 | 139038.85 | 30029.99 | 4.63 | 30.03 | 0
2456 | 35806607 | 35815119 | 29110398 | 1 | 1 | 1 | 3 | 101-0388 | ТССЦ Московской обл., 101-0388, приказ Минстроя России №675/пр от 21.09.2015 г. | Краски масляные земляные марки МА-0115 мумия, сурик железный | 1348 | 1009 | т | т | 1000 | 0 | -1693990939 | 0.0004 | 51858.14 | 0 | 0 | 0 | 15118.99 | 0 | 0 | 0 | 3.43 | 1 | 1 | 1 | 0 | 1 | 0 | 0 | 0 | 0.0004 |  | 0 | 2 | 35815142 | 1 | 0 | 2561 | 0 | 0 | 0 | 0 | 0 | 0 | 0 | 0 | 0 | 0 | 0 | 0 | 0 | 0 | 0 | 0 | 0 | 0 | 0 | 0 | 0 | 0 | 4e-05 | 51858.14 | 15118.99 | 3.43 | 6.05 | 0
2456 | 35806607 | 35815119 | 29110573 | 1 | 1 | 1 | 3 | 101-0628 | ТССЦ Московской обл., 101-0628, приказ Минстроя России №675/пр от 21.09.2015 г. | Олифа комбинированная, марки К-3 | 1348 | 1009 | т | т | 1000 | 0 | -1393116995 | 0.0002 | 66613.5 | 0 | 0 | 0 | 16950 | 0 | 0 | 0 | 3.93 | 1 | 1 | 1 | 0 | 1 | 0 | 0 | 0 | 0.0002 |  | 0 | 2 | 35815143 | 1 | 0 | 2562 | 0 | 0 | 0 | 0 | 0 | 0 | 0 | 0 | 0 | 0 | 0 | 0 | 0 | 0 | 0 | 0 | 0 | 0 | 0 | 0 | 0 | 0 | 2e-05 | 66613.5 | 16950 | 3.93 | 3.39 | 0
2456 | 35806607 | 35815119 | 29110148 | 1 | 1 | 1 | 3 | 101-0849 | ТССЦ Московской обл., 101-0849, приказ Минстроя России №675/пр от 21.09.2015 г. | Пластина резиновая рулонная вулканизированная | 1346 | 1009 | кг | кг | 1 | 0 | -1358070757 | 0.8 | 75.47 | 0 | 0 | 0 | 13.55 | 0 | 0 | 0 | 5.57 | 1 | 1 | 1 | 0 | 1 | 0 | 0 | 0 | 0.8 |  | 0 | 2 | 35815144 | 1 | 0 | 2563 | 0 | 0 | 0 | 0 | 0 | 0 | 0 | 0 | 0 | 0 | 0 | 0 | 0 | 0 | 0 | 0 | 0 | 0 | 0 | 0 | 0 | 0 | 0.08 | 75.47 | 13.55 | 5.57 | 10.84 | 0
2456 | 35806607 | 35815119 | 29107963 | 1 | 1 | 1 | 3 | 101-1669 | ТССЦ Московской обл., 101-1669, приказ Минстроя России №675/пр от 21.09.2015 г. | Очес льняной | 1346 | 1009 | кг | кг | 1 | 0 | -319904754 | 0.04 | 77.56 | 0 | 0 | 0 | 37.29 | 0 | 0 | 0 | 2.08 | 1 | 1 | 1 | 0 | 1 | 0 | 0 | 0 | 0.04 |  | 0 | 2 | 35815145 | 1 | 0 | 2564 | 0 | 0 | 0 | 0 | 0 | 0 | 0 | 0 | 0 | 0 | 0 | 0 | 0 | 0 | 0 | 0 | 0 | 0 | 0 | 0 | 0 | 0 | 0.004 | 77.56 | 37.29 | 2.08 | 1.49 | 0
2456 | 35806607 | 35815119 | 29107847 | 1 | 1 | 1 | 3 | 101-1847 | ТССЦ Московской обл., 101-1847, приказ Минстроя России №675/пр от 21.09.2015 г. | Замазка защитная | 1346 | 1009 | кг | кг | 1 | 0 | 557101164 | 4 | 43.82 | 0 | 0 | 0 | 9.61 | 0 | 0 | 0 | 4.56 | 1 | 1 | 1 | 0 | 1 | 0 | 0 | 0 | 4 |  | 0 | 2 | 35815146 | 1 | 0 | 2565 | 0 | 0 | 0 | 0 | 0 | 0 | 0 | 0 | 0 | 0 | 0 | 0 | 0 | 0 | 0 | 0 | 0 | 0 | 0 | 0 | 0 | 0 | 0.4 | 43.82 | 9.61 | 4.56 | 38.44 | 0
2456 | 35806607 | 35815119 | 29114694 | 1 | 1 | 1 | 3 | 101-2184 | ТССЦ Московской обл., 101-2184, приказ Минстроя России №675/пр от 21.09.2015 г. | Шурупы с полукруглой головкой 6х60 мм | 1348 | 1009 | т | т | 1000 | 0 | -826559280 | 0.0005 | 102796.02 | 0 | 0 | 0 | 12429.99 | 0 | 0 | 0 | 8.27 | 1 | 1 | 1 | 0 | 1 | 0 | 0 | 0 | 0.0005 |  | 0 | 2 | 35815147 | 1 | 0 | 2566 | 0 | 0 | 0 | 0 | 0 | 0 | 0 | 0 | 0 | 0 | 0 | 0 | 0 | 0 | 0 | 0 | 0 | 0 | 0 | 0 | 0 | 0 | 5e-05 | 102796.02 | 12429.99 | 8.27 | 6.21 | 0
2456 | 35806607 | 35815119 | 29114473 | 1 | 1 | 1 | 3 | 101-2203 | ТССЦ Московской обл., 101-2203, приказ Минстроя России №675/пр от 21.09.2015 г. | Дюбели распорные полиэтиленовые 8х30 мм | 1358 | 1010 | 10 шт. | 10 шт. | 10 | 0 | 84558108 | 4 | 2.26 | 0 | 0 | 0 | 1.79 | 0 | 0 | 0 | 1.26 | 1 | 1 | 1 | 0 | 1 | 0 | 0 | 0 | 4 |  | 0 | 2 | 35815148 | 1 | 0 | 2567 | 0 | 0 | 0 | 0 | 0 | 0 | 0 | 0 | 0 | 0 | 0 | 0 | 0 | 0 | 0 | 0 | 0 | 0 | 0 | 0 | 0 | 0 | 0.4 | 2.26 | 1.79 | 1.26 | 7.16 | 0
2456 | 35806607 | 35815119 | 29122326 | 1 | 1 | 1 | 3 | 113-0074 | ТССЦ Московской обл., 113-0074, приказ Минстроя России №675/пр от 21.09.2015 г. | Клей фенолполивинилацетатный марки БФ-2, сорт I | 1348 | 1009 | т | т | 1000 | 0 | -428454134 | 0.0008 | 315030.99 | 0 | 0 | 0 | 12329.98 | 0 | 0 | 0 | 25.55 | 1 | 1 | 1 | 0 | 1 | 0 | 0 | 0 | 0.0008 |  | 0 | 2 | 35815149 | 1 | 0 | 2568 | 0 | 0 | 0 | 0 | 0 | 0 | 0 | 0 | 0 | 0 | 0 | 0 | 0 | 0 | 0 | 0 | 0 | 0 | 0 | 0 | 0 | 0 | 8e-05 | 315030.99 | 12329.98 | 25.55 | 9.86 | 0
2456 | 35806607 | 35815119 | 29142044 | 1 | 1 | 1 | 3 | 301-1521 | ТССЦ Московской обл., 301-1521, приказ Минстроя России №675/пр от 21.09.2015 г. | Унитаз-компакт «Комфорт» | 1035 | 1013 | компл. | компл. | 1 | 0 | 1628522888 | 10 | 3377.16 | 0 | 0 | 0 | 318 | 0 | 0 | 0 | 10.62 | 1 | 1 | 1 | 0 | 1 | 0 | 0 | 0 | 10 |  | 0 | 2 | 35815150 | 1 | 0 | 2569 | 0 | 0 | 0 | 0 | 0 | 0 | 0 | 0 | 0 | 0 | 0 | 0 | 0 | 0 | 0 | 0 | 0 | 0 | 0 | 0 | 0 | 0 | 1 | 3377.16 | 318 | 10.62 | 3180 | 0
2456 | 35806607 | 35815119 | 29166036 | 1 | 1 | 1 | 3 | 509-1792 | ТССЦ Московской обл., 509-1792, приказ Минстроя России №675/пр от 21.09.2015 г. | Скобы скрепляющие и для подвеса | 1346 | 1009 | кг | кг | 1 | 0 | 1980390282 | 20 | 33.07 | 0 | 0 | 0 | 6.79 | 0 | 0 | 0 | 4.87 | 1 | 1 | 1 | 0 | 1 | 0 | 0 | 0 | 20 |  | 0 | 2 | 35815151 | 1 | 0 | 2570 | 0 | 0 | 0 | 0 | 0 | 0 | 0 | 0 | 0 | 0 | 0 | 0 | 0 | 0 | 0 | 0 | 0 | 0 | 0 | 0 | 0 | 0 | 2 | 33.07 | 6.79 | 4.87 | 135.8 | 0
2457 | 35806607 | 35815152 | 18411117 | 1 | 1 | 1 | 1 | 1-1040-90 |  | Рабочий строитель среднего разряда 4 | 1369 | 1013 | чел.-ч | чел.-ч | 1 | 0 | -1739886638 | 76.04 | 0 | 0 | 0 | 319.24 | 0 | 0 | 0 | 319.24 | 1 | 1 | 1 | 1 | 0 | 1 | 0 | 0 | 0 | 76.04 |  | 1 | 2 | 35815166 | 2 | 131072 | 2571 | 0 | 0 | 0 | 0 | 0 | 0 | 0 | 0 | 0 | 0 | 0 | 0 | 0 | 0 | 0 | 0 | 0 | 0 | 0 | 0 | 0 | 0 | 7.604 | 319.24 | 319.24 | 1 | 24275.01 | 0
2457 | 35806607 | 35815152 | 121548 | 1 | 1 | 1 | 1 | 2 |  | Затраты труда машинистов | 608254 | 1013 | чел.час | чел.час | 1 | 0 | -185737400 | 1.3 | 0 | 0 | 0 | 0 | 0 | 0 | 0 | 0 | 1 | 1 | 1 | 1 | 0 | 1 | 0 | 0 | 0 | 1.3 |  | 2 | 2 | 35815167 | 1 | 0 | 2572 | 0 | 0 | 0 | 0 | 0 | 0 | 0 | 0 | 0 | 0 | 0 | 0 | 0 | 0 | 0 | 0 | 0 | 0 | 0 | 0 | 0 | 0 | 0.13 | 0 | 0 | 1 | 0 | 0
2457 | 35806607 | 35815152 | 29172379 | 1 | 1 | 1 | 2 | 021141 | ТСЭМ Московской обл., 021141, приказ Минстроя России №675/пр от 21.09.2015 г. | Краны на автомобильном ходу при работе на других видах строительства 10 т | 1368 | 1011 | маш.-ч | маш.-ч | 1 | 0 | -151619853 | 0.33 | 0 | 1102.08 | 447.93 | 0 | 0 | 112 | 13.5 | 0 | 1 | 9.84 | 33.18 | 1 | 0 | 1 | 0 | 0 | 0 | 0.33 |  | 0 | 2 | 35815168 | 1 | 0 | 2573 | 0 | 0 | 0 | 0 | 0 | 0 | 0 | 0 | 0 | 0 | 0 | 0 | 0 | 0 | 0 | 0 | 0 | 0 | 0 | 0 | 0 | 0 | 0.033 | 1102.08 | 112 | 9.84 | 36.96 | 4.46
2457 | 35806607 | 35815152 | 29172556 | 1 | 1 | 1 | 2 | 030954 | ТСЭМ Московской обл., 030954, приказ Минстроя России №675/пр от 21.09.2015 г. | Подъемники грузоподъемностью до 500 кг одномачтовые, высота подъема 45 м | 1368 | 1011 | маш.-ч | маш.-ч | 1 | 0 | -1302720870 | 0.97 | 0 | 466.71 | 447.93 | 0 | 0 | 31.26 | 13.5 | 0 | 1 | 14.93 | 33.18 | 1 | 0 | 1 | 0 | 0 | 0 | 0.97 |  | 0 | 2 | 35815169 | 1 | 0 | 2574 | 0 | 0 | 0 | 0 | 0 | 0 | 0 | 0 | 0 | 0 | 0 | 0 | 0 | 0 | 0 | 0 | 0 | 0 | 0 | 0 | 0 | 0 | 0.097 | 466.71 | 31.26 | 14.93 | 30.32 | 13.1
2457 | 35806607 | 35815152 | 29174913 | 1 | 1 | 1 | 2 | 400001 | ТСЭМ Московской обл., 400001, приказ Минстроя России №675/пр от 21.09.2015 г. | Автомобили бортовые, грузоподъемность до 5 т | 1368 | 1011 | маш.-ч | маш.-ч | 1 | 0 | 458544584 | 0.77 | 0 | 932.72 | 384.89 | 0 | 0 | 87.17 | 11.6 | 0 | 1 | 10.7 | 33.18 | 1 | 0 | 1 | 0 | 0 | 0 | 0.77 |  | 0 | 2 | 35815170 | 1 | 0 | 2575 | 0 | 0 | 0 | 0 | 0 | 0 | 0 | 0 | 0 | 0 | 0 | 0 | 0 | 0 | 0 | 0 | 0 | 0 | 0 | 0 | 0 | 0 | 0.077 | 932.72 | 87.17 | 10.7 | 67.12 | 8.93
2457 | 35806607 | 35815152 | 29110398 | 1 | 1 | 1 | 3 | 101-0388 | ТССЦ Московской обл., 101-0388, приказ Минстроя России №675/пр от 21.09.2015 г. | Краски масляные земляные марки МА-0115 мумия, сурик железный | 1348 | 1009 | т | т | 1000 | 0 | -1693990939 | 0.0006 | 51858.14 | 0 | 0 | 0 | 15118.99 | 0 | 0 | 0 | 3.43 | 1 | 1 | 1 | 0 | 1 | 0 | 0 | 0 | 0.0006 |  | 0 | 2 | 35815171 | 1 | 0 | 2576 | 0 | 0 | 0 | 0 | 0 | 0 | 0 | 0 | 0 | 0 | 0 | 0 | 0 | 0 | 0 | 0 | 0 | 0 | 0 | 0 | 0 | 0 | 6e-05 | 51858.14 | 15118.99 | 3.43 | 9.07 | 0
2457 | 35806607 | 35815152 | 29110573 | 1 | 1 | 1 | 3 | 101-0628 | ТССЦ Московской обл., 101-0628, приказ Минстроя России №675/пр от 21.09.2015 г. | Олифа комбинированная, марки К-3 | 1348 | 1009 | т | т | 1000 | 0 | -1393116995 | 0.0003 | 66613.5 | 0 | 0 | 0 | 16950 | 0 | 0 | 0 | 3.93 | 1 | 1 | 1 | 0 | 1 | 0 | 0 | 0 | 0.0003 |  | 0 | 2 | 35815172 | 1 | 0 | 2577 | 0 | 0 | 0 | 0 | 0 | 0 | 0 | 0 | 0 | 0 | 0 | 0 | 0 | 0 | 0 | 0 | 0 | 0 | 0 | 0 | 0 | 0 | 3e-05 | 66613.5 | 16950 | 3.93 | 5.09 | 0
2457 | 35806607 | 35815152 | 29109252 | 1 | 1 | 1 | 3 | 101-1355 | ТССЦ Московской обл., 101-1355, приказ Минстроя России №675/пр от 21.09.2015 г. | Цемент гипсоглиноземистый расширяющийся | 1348 | 1009 | т | т | 1000 | 0 | -1059240030 | 0.002 | 27576.72 | 0 | 0 | 0 | 1836 | 0 | 0 | 0 | 15.02 | 1 | 1 | 1 | 0 | 1 | 0 | 0 | 0 | 0.002 |  | 0 | 2 | 35815173 | 1 | 0 | 2578 | 0 | 0 | 0 | 0 | 0 | 0 | 0 | 0 | 0 | 0 | 0 | 0 | 0 | 0 | 0 | 0 | 0 | 0 | 0 | 0 | 0 | 0 | 0.0002 | 27576.72 | 1836 | 15.02 | 3.67 | 0
2457 | 35806607 | 35815152 | 29107963 | 1 | 1 | 1 | 3 | 101-1669 | ТССЦ Московской обл., 101-1669, приказ Минстроя России №675/пр от 21.09.2015 г. | Очес льняной | 1346 | 1009 | кг | кг | 1 | 0 | -319904754 | 0.3 | 77.56 | 0 | 0 | 0 | 37.29 | 0 | 0 | 0 | 2.08 | 1 | 1 | 1 | 0 | 1 | 0 | 0 | 0 | 0.3 |  | 0 | 2 | 35815174 | 1 | 0 | 2579 | 0 | 0 | 0 | 0 | 0 | 0 | 0 | 0 | 0 | 0 | 0 | 0 | 0 | 0 | 0 | 0 | 0 | 0 | 0 | 0 | 0 | 0 | 0.03 | 77.56 | 37.29 | 2.08 | 11.19 | 0
2457 | 35806607 | 35815152 | 29107847 | 1 | 1 | 1 | 3 | 101-1847 | ТССЦ Московской обл., 101-1847, приказ Минстроя России №675/пр от 21.09.2015 г. | Замазка защитная | 1346 | 1009 | кг | кг | 1 | 0 | 557101164 | 2 | 43.82 | 0 | 0 | 0 | 9.61 | 0 | 0 | 0 | 4.56 | 1 | 1 | 1 | 0 | 1 | 0 | 0 | 0 | 2 |  | 0 | 2 | 35815175 | 1 | 0 | 2580 | 0 | 0 | 0 | 0 | 0 | 0 | 0 | 0 | 0 | 0 | 0 | 0 | 0 | 0 | 0 | 0 | 0 | 0 | 0 | 0 | 0 | 0 | 0.2 | 43.82 | 9.61 | 4.56 | 19.22 | 0
2457 | 35806607 | 35815152 | 29142311 | 1 | 1 | 1 | 3 | 301-1550 | ТССЦ Московской обл., 301-1550, приказ Минстроя России №675/пр от 21.09.2015 г. | Умывальник групповой чугунный, эмалированный с педальным пуском, диаметром 1000 мм | 1035 | 1013 | компл. | компл. | 1 | 1 | 1147847921 | -10 | 7575.6 | 0 | 0 | 0 | 642 | 0 | 0 | 0 | 11.8 | 1 | 1 | 1 | 0 | 1 | 0 | 0 | 0 | -10 |  | 0 | 2 | 35815176 | 1 | 6144 | 2581 | 0 | 0 | 0 | 0 | 0 | 0 | 0 | 0 | 0 | 0 | 0 | 0 | 0 | 0 | 0 | 0 | 0 | 0 | 0 | 0 | 0 | 0 | -1 | 7575.6 | 642 | 11.8 | -6420 | 0
2457 | 35806607 | 35815152 | 29142106 | 1 | 1 | 1 | 3 | 301-7377 | ТССЦ Московской обл., 301-7377, приказ Минстроя России №675/пр от 21.09.2015 г. | Ванна моечная трехсекционная, размером 1500х500х860 мм | 1354 | 1010 | шт. | шт. | 1 | 0 | -412593624 | 1 | 9629.32 | 0 | 0 | 0 | 3086.32 | 0 | 0 | 0 | 3.12 | 1 | 1 | 1 | 0 | 0 | 0 | 0 | 0 | 1 |  | 0 | 1 | -1 | 0 | 0 |  | 0 | 0 | 0 | 0 | 0 | 0 | 0 | 0 | 0 | 0 | 0 | 0 | 0 | 0 | 0 | 0 | 0 | 0 | 0 | 0 | 0 | 0 | 0.1 | 9629.32 | 3086.32 | 3.12 | 3086.32 | 0
2457 | 35806607 | 35815152 | 29145157 | 1 | 1 | 1 | 3 | 402-0004 | ТССЦ Московской обл., 402-0004, приказ Минстроя России №675/пр от 21.09.2015 г. | Раствор готовый кладочный цементный марки 100 | 1339 | 1007 | м3 | м3 | 1 | 0 | 54517115 | 0.05 | 3233.16 | 0 | 0 | 0 | 519.8 | 0 | 0 | 0 | 6.22 | 1 | 1 | 1 | 0 | 1 | 0 | 0 | 0 | 0.05 |  | 0 | 2 | 35815177 | 1 | 0 | 2582 | 0 | 0 | 0 | 0 | 0 | 0 | 0 | 0 | 0 | 0 | 0 | 0 | 0 | 0 | 0 | 0 | 0 | 0 | 0 | 0 | 0 | 0 | 0.005 | 3233.16 | 519.8 | 6.22 | 25.99 | 0

## EtalonRes (hidden)
32 | 36171922 | 35809630 | 18406804 | 1 | 1 | 1 | 1 | 1-1020-90 |  | Рабочий строитель среднего разряда 2 | 1369 | 1013 | чел.-ч | чел.-ч | 1 | 7.67 | 0 | 0 | 0 | 254.67 | 0 | 1 | 1 |  | 7.67 | 2 | 36171922 | 1 | 0 | 0 | 0 | 0 | 0 | 0 | 0 | 0
32 | 36171923 | 35809630 | 29164349 | 1 | 1 | 1 | 3 | 509-9900 | ТССЦ Московской обл., 509-9900, приказ Минстроя России №675/пр от 21.09.2015 г. | Строительный мусор | 1348 | 1009 | т | т | 1000 | 0.7 | 0 | 0 | 0 | 0 | 0 | 0 | 0 |  | 0.7 | 2 | 36171923 | 2 | 0 | 0 | 0 | 0 | 0 | 0 | 0 | 0
34 | 36315450 | 36315449 | 18406804 | 1 | 1 | 1 | 1 | 1-1020-90 |  | Рабочий строитель среднего разряда 2 | 1369 | 1013 | чел.-ч | чел.-ч | 1 | 30.53 | 0 | 0 | 0 | 254.67 | 0 | 1 | 1 |  | 30.53 | 2 | 36315450 | 3 | 0 | 0 | 0 | 0 | 0 | 0 | 0 | 0
34 | 36315451 | 36315449 | 121548 | 1 | 1 | 1 | 1 | 2 |  | Затраты труда машинистов | 608254 | 1013 | чел.час | чел.час | 1 | 3.65 | 0 | 0 | 0 | 0 | 0 | 1 | 2 |  | 3.65 | 2 | 36315451 | 4 | 0 | 0 | 0 | 0 | 0 | 0 | 0 | 0
34 | 36315452 | 36315449 | 29172556 | 1 | 1 | 1 | 2 | 030954 | ТСЭМ Московской обл., 030954, приказ Минстроя России №675/пр от 28.02.2017 № 264/пр | Подъемники грузоподъемностью до 500 кг одномачтовые, высота подъема 45 м | 1368 | 1011 | маш.-ч | маш.-ч | 1 | 3.65 | 0 | 31.26 | 13.5 | 0 | 0 | 1 | 0 |  | 3.65 | 2 | 36315452 | 5 | 0 | 0 | 0 | 0 | 0 | 0 | 0 | 0
35 | 36171925 | 35809636 | 18406804 | 1 | 1 | 1 | 1 | 1-1020-90 |  | Рабочий строитель среднего разряда 2 | 1369 | 1013 | чел.-ч | чел.-ч | 1 | 11.39 | 0 | 0 | 0 | 254.67 | 0 | 1 | 1 |  | 11.39 | 2 | 36171925 | 6 | 0 | 0 | 0 | 0 | 0 | 0 | 0 | 0
35 | 36171926 | 35809636 | 121548 | 1 | 1 | 1 | 1 | 2 |  | Затраты труда машинистов | 608254 | 1013 | чел.час | чел.час | 1 | 0.13 | 0 | 0 | 0 | 0 | 0 | 1 | 2 |  | 0.13 | 2 | 36171926 | 7 | 0 | 0 | 0 | 0 | 0 | 0 | 0 | 0
35 | 36171927 | 35809636 | 29172556 | 1 | 1 | 1 | 2 | 030954 | ТСЭМ Московской обл., 030954, приказ Минстроя России №675/пр от 21.09.2015 г. | Подъемники грузоподъемностью до 500 кг одномачтовые, высота подъема 45 м | 1368 | 1011 | маш.-ч | маш.-ч | 1 | 0.13 | 0 | 31.26 | 13.5 | 0 | 0 | 1 | 0 |  | 0.13 | 2 | 36171927 | 8 | 0 | 0 | 0 | 0 | 0 | 0 | 0 | 0
35 | 36171928 | 35809636 | 29164349 | 1 | 1 | 1 | 3 | 509-9900 | ТССЦ Московской обл., 509-9900, приказ Минстроя России №675/пр от 21.09.2015 г. | Строительный мусор | 1348 | 1009 | т | т | 1000 | 0.47 | 0 | 0 | 0 | 0 | 0 | 0 | 0 |  | 0.47 | 2 | 36171928 | 9 | 0 | 0 | 0 | 0 | 0 | 0 | 0 | 0
37 | 35809652 | 35809646 | 18408066 | 1 | 1 | 1 | 1 | 1-1023-90 |  | Рабочий строитель среднего разряда 2,3 | 1369 | 1013 | чел.-ч | чел.-ч | 1 | 179.3 | 0 | 0 | 0 | 256.16 | 0 | 1 | 1 |  | 179.3 | 2 | 35809647 | 10 | 0 | 0 | 0 | 0 | 0 | 0 | 0 | 0
37 | 35809653 | 35809646 | 121548 | 1 | 1 | 1 | 1 | 2 |  | Затраты труда машинистов | 608254 | 1013 | чел.час | чел.час | 1 | 3.97 | 0 | 0 | 0 | 0 | 0 | 1 | 2 |  | 3.97 | 2 | 35809648 | 11 | 0 | 0 | 0 | 0 | 0 | 0 | 0 | 0
37 | 35809654 | 35809646 | 29172710 | 1 | 1 | 1 | 2 | 050101 | ТСЭМ Московской обл., 050101, приказ Минстроя России №675/пр от 21.09.2015 г. | Компрессоры передвижные с двигателем внутреннего сгорания давлением до 686 кПа (7 ат), производительность до 5 м3/мин | 1368 | 1011 | маш.-ч | маш.-ч | 1 | 3.97 | 0 | 46.56 | 10.06 | 0 | 0 | 1 | 0 |  | 3.97 | 2 | 35809649 | 12 | 0 | 0 | 0 | 0 | 0 | 0 | 0 | 0
37 | 35809655 | 35809646 | 29174533 | 1 | 1 | 1 | 2 | 330804 | ТСЭМ Московской обл., 330804, приказ Минстроя России №675/пр от 21.09.2015 г. | Молотки при работе от передвижных компрессорных станций отбойные пневматические | 1368 | 1011 | маш.-ч | маш.-ч | 1 | 7.93 | 0 | 1.53 | 0 | 0 | 0 | 1 | 0 |  | 7.93 | 2 | 35809650 | 13 | 0 | 0 | 0 | 0 | 0 | 0 | 0 | 0
37 | 35809656 | 35809646 | 29164349 | 1 | 1 | 1 | 3 | 509-9900 | ТССЦ Московской обл., 509-9900, приказ Минстроя России №675/пр от 21.09.2015 г. | Строительный мусор | 1348 | 1009 | т | т | 1000 | 10.5 | 0 | 0 | 0 | 0 | 0 | 0 | 0 |  | 10.5 | 2 | 35809651 | 14 | 0 | 0 | 0 | 0 | 0 | 0 | 0 | 0
39 | 35809661 | 35809658 | 18406804 | 1 | 1 | 1 | 1 | 1-1020-90 |  | Рабочий строитель среднего разряда 2 | 1369 | 1013 | чел.-ч | чел.-ч | 1 | 3.77 | 0 | 0 | 0 | 7.8 | 0 | 1 | 1 |  | 3.77 | 2 | 35809659 | 15 | 0 | 0 | 0 | 0 | 0 | 0 | 0 | 0
39 | 35809662 | 35809658 | 29164349 | 1 | 1 | 1 | 3 | 509-9900 | ТССЦ Московской обл., 509-9900, приказ Минстроя России №675/пр от 21.09.2015 г. | Строительный мусор | 1348 | 1009 | т | т | 1000 | 0.11 | 0 | 0 | 0 | 0 | 0 | 0 | 0 |  | 0.11 | 2 | 35809660 | 16 | 0 | 0 | 0 | 0 | 0 | 0 | 0 | 0
41 | 35809666 | 35809664 | 18406804 | 1 | 1 | 1 | 1 | 1-1020-90 |  | Рабочий строитель среднего разряда 2 | 1369 | 1013 | чел.-ч | чел.-ч | 1 | 5.84 | 0 | 0 | 0 | 7.8 | 0 | 1 | 1 |  | 5.84 | 2 | 35809665 | 17 | 0 | 0 | 0 | 0 | 0 | 0 | 0 | 0
42 | 35809671 | 35809667 | 18406804 | 1 | 1 | 1 | 1 | 1-1020-90 |  | Рабочий строитель среднего разряда 2 | 1369 | 1013 | чел.-ч | чел.-ч | 1 | 9.64 | 0 | 0 | 0 | 249.14 | 0 | 1 | 1 |  | 9.64 | 2 | 35809668 | 18 | 0 | 0 | 0 | 0 | 0 | 0 | 0 | 0
42 | 35809672 | 35809667 | 121548 | 1 | 1 | 1 | 1 | 2 |  | Затраты труда машинистов | 608254 | 1013 | чел.час | чел.час | 1 | 0.01 | 0 | 0 | 0 | 0 | 0 | 1 | 2 |  | 0.01 | 2 | 35809669 | 19 | 0 | 0 | 0 | 0 | 0 | 0 | 0 | 0
42 | 35809673 | 35809667 | 29172556 | 1 | 1 | 1 | 2 | 030954 | ТСЭМ Московской обл., 030954, приказ Минстроя России №675/пр от 21.09.2015 г. | Подъемники грузоподъемностью до 500 кг одномачтовые, высота подъема 45 м | 1368 | 1011 | маш.-ч | маш.-ч | 1 | 0.01 | 0 | 31.26 | 13.5 | 0 | 0 | 1 | 0 |  | 0.01 | 2 | 35809670 | 20 | 0 | 0 | 0 | 0 | 0 | 0 | 0 | 0
43 | 35809678 | 35809674 | 18408066 | 1 | 1 | 1 | 1 | 1-1023-90 |  | Рабочий строитель среднего разряда 2,3 | 1369 | 1013 | чел.-ч | чел.-ч | 1 | 17.89 | 0 | 0 | 0 | 256.16 | 0 | 1 | 1 |  | 17.89 | 2 | 35809675 | 21 | 0 | 0 | 0 | 0 | 0 | 0 | 0 | 0
43 | 35809679 | 35809674 | 121548 | 1 | 1 | 1 | 1 | 2 |  | Затраты труда машинистов | 608254 | 1013 | чел.час | чел.час | 1 | 0.08 | 0 | 0 | 0 | 0 | 0 | 1 | 2 |  | 0.08 | 2 | 35809676 | 22 | 0 | 0 | 0 | 0 | 0 | 0 | 0 | 0
43 | 35809680 | 35809674 | 29172556 | 1 | 1 | 1 | 2 | 030954 | ТСЭМ Московской обл., 030954, приказ Минстроя России №675/пр от 21.09.2015 г. | Подъемники грузоподъемностью до 500 кг одномачтовые, высота подъема 45 м | 1368 | 1011 | маш.-ч | маш.-ч | 1 | 0.08 | 0 | 31.26 | 13.5 | 0 | 0 | 1 | 0 |  | 0.08 | 2 | 35809677 | 23 | 0 | 0 | 0 | 0 | 0 | 0 | 0 | 0
44 | 36315454 | 36315453 | 18408066 | 1 | 1 | 1 | 1 | 1-1023-90 |  | Рабочий строитель среднего разряда 2,3 | 1369 | 1013 | чел.-ч | чел.-ч | 1 | 94.97 | 0 | 0 | 0 | 261.85 | 0 | 1 | 1 |  | 94.97 | 2 | 36315454 | 24 | 0 | 0 | 0 | 0 | 0 | 0 | 0 | 0
44 | 36315455 | 36315453 | 29164349 | 1 | 1 | 1 | 3 | 509-9900 | ТССЦ Московской обл., 509-9900, приказ Минстроя России №675/пр от 28.02.2017 № 258/пр | Строительный мусор | 1348 | 1009 | т | т | 1000 | 3.5 | 0 | 0 | 0 | 0 | 0 | 0 | 0 |  | 3.5 | 2 | 36315455 | 25 | 0 | 0 | 0 | 0 | 0 | 0 | 0 | 0
83 | 36171936 | 35821740 | 18407150 | 1 | 1 | 1 | 1 | 1-1030-90 |  | Рабочий строитель среднего разряда 3 | 1369 | 1013 | чел.-ч | чел.-ч | 1 | 21.19 | 0 | 0 | 0 | 278.5 | 0 | 1 | 1 | )*1,15 | 24.3685 | 2 | 36171936 | 26 | 0 | 0 | 0 | 0 | 0 | 0 | 0 | 0
83 | 36171937 | 35821740 | 121548 | 1 | 1 | 1 | 1 | 2 |  | Затраты труда машинистов | 608254 | 1013 | чел.час | чел.час | 1 | 0.04 | 0 | 0 | 0 | 0 | 0 | 1 | 2 | )*1,25 | 0.05 | 2 | 36171937 | 27 | 0 | 0 | 0 | 0 | 0 | 0 | 0 | 0
83 | 36171938 | 35821740 | 29172556 | 1 | 1 | 1 | 2 | 030954 | ТСЭМ Московской обл., 030954, приказ Минстроя России №675/пр от 21.09.2015 г. | Подъемники грузоподъемностью до 500 кг одномачтовые, высота подъема 45 м | 1368 | 1011 | маш.-ч | маш.-ч | 1 | 0.04 | 0 | 31.26 | 13.5 | 0 | 0 | 1 | 0 | )*1,25 | 0.05 | 2 | 36171938 | 28 | 0 | 0 | 0 | 0 | 0 | 0 | 0 | 0
83 | 36171939 | 35821740 | 29174913 | 1 | 1 | 1 | 2 | 400001 | ТСЭМ Московской обл., 400001, приказ Минстроя России №675/пр от 21.09.2015 г. | Автомобили бортовые, грузоподъемность до 5 т | 1368 | 1011 | маш.-ч | маш.-ч | 1 | 0.15 | 0 | 87.17 | 11.6 | 0 | 0 | 1 | 0 | )*1,25 | 0.1875 | 2 | 36171939 | 29 | 0 | 0 | 0 | 0 | 0 | 0 | 0 | 0
83 | 36171940 | 35821740 | 29108696 | 1 | 1 | 1 | 3 | 101-2388 | ТССЦ Московской обл., 101-2388, приказ Минстроя России №675/пр от 21.09.2015 г. | Герметик пенополиуретановый (пена монтажная) типа Makrofleks, Soudal в баллонах по 750 мл | 1354 | 1010 | шт. | шт. | 1 | 56.6 | 67.21 | 0 | 0 | 0 | 0 | 1 | 0 |  | 56.6 | 2 | 36171940 | 30 | 0 | 0 | 0 | 0 | 0 | 0 | 0 | 0
83 | 36171941 | 35821740 | 29109717 | 1 | 1 | 1 | 3 | 101-9138 | ТССЦ Московской обл., 101-9138, приказ Минстроя России №675/пр от 21.09.2015 г. | Доски подоконные ПВХ | 1301 | 1003 | м | м | 1 | 0 | 0 | 0 | 0 | 0 | 1 | 0 | 0 |  | 0 | 3 | -1 |  | 0 | 0 | 0 | 0 | 0 | 0 | 0 | 0
83 | 36171942 | 35821740 | 29115197 | 1 | 1 | 1 | 3 | 102-0303 | ТССЦ Московской обл., 102-0303, приказ Минстроя России №675/пр от 21.09.2015 г. | Клинья пластиковые монтажные | 1354 | 1010 | шт. | шт. | 1 | 400 | 0.5 | 0 | 0 | 0 | 0 | 1 | 0 |  | 400 | 2 | 36171942 | 32 | 0 | 0 | 0 | 0 | 0 | 0 | 0 | 0
85 | 36315594 | 36315593 | 18413230 | 1 | 1 | 1 | 1 | 1-1036-90 |  | Рабочий строитель среднего разряда 3,6 | 1369 | 1013 | чел.-ч | чел.-ч | 1 | 166.47 | 0 | 0 | 0 | 299.72 | 0 | 1 | 1 |  | 166.47 | 2 | 36315594 | 33 | 0 | 0 | 0 | 0 | 0 | 0 | 0 | 0
85 | 36315595 | 36315593 | 121548 | 1 | 1 | 1 | 1 | 2 |  | Затраты труда машинистов | 608254 | 1013 | чел.час | чел.час | 1 | 0.08 | 0 | 0 | 0 | 0 | 0 | 1 | 2 |  | 0.08 | 2 | 36315595 | 34 | 0 | 0 | 0 | 0 | 0 | 0 | 0 | 0
85 | 36315596 | 36315593 | 29172556 | 1 | 1 | 1 | 2 | 030954 | ТСЭМ Московской обл., 030954, приказ Минстроя России №675/пр от 28.02.2017 № 264/пр | Подъемники грузоподъемностью до 500 кг одномачтовые, высота подъема 45 м | 1368 | 1011 | маш.-ч | маш.-ч | 1 | 0.08 | 0 | 31.26 | 13.5 | 0 | 0 | 1 | 0 |  | 0.08 | 2 | 36315596 | 35 | 0 | 0 | 0 | 0 | 0 | 0 | 0 | 0
85 | 36315597 | 36315593 | 29174591 | 1 | 1 | 1 | 2 | 331531 | ТСЭМ Московской обл., 331531, приказ Минстроя России №675/пр от 28.02.2017 № 264/пр | Пила дисковая электрическая | 1368 | 1011 | маш.-ч | маш.-ч | 1 | 0.26 | 0 | 0.95 | 0 | 0 | 0 | 1 | 0 |  | 0.26 | 2 | 36315597 | 36 | 0 | 0 | 0 | 0 | 0 | 0 | 0 | 0
85 | 36315598 | 36315593 | 29174913 | 1 | 1 | 1 | 2 | 400001 | ТСЭМ Московской обл., 400001, приказ Минстроя России №675/пр от 28.02.2017 № 264/пр | Автомобили бортовые, грузоподъемность до 5 т | 1368 | 1011 | маш.-ч | маш.-ч | 1 | 0.5 | 0 | 87.17 | 11.6 | 0 | 0 | 1 | 0 |  | 0.5 | 2 | 36315598 | 37 | 0 | 0 | 0 | 0 | 0 | 0 | 0 | 0
85 | 36315599 | 36315593 | 29107800 | 1 | 1 | 1 | 3 | 101-1757 | ТССЦ Московской обл., 101-1757, приказ Минстроя России №675/пр от 28.02.2017 № 254/пр | Ветошь | 1346 | 1009 | кг | кг | 1 | 0.2 | 1.81 | 0 | 0 | 0 | 0 | 1 | 0 |  | 0.2 | 2 | 36315599 | 38 | 0 | 0 | 0 | 0 | 0 | 0 | 0 | 0
85 | 36315600 | 36315593 | 29109411 | 1 | 1 | 1 | 3 | 101-2434 | ТССЦ Московской обл., 101-2434, приказ Минстроя России №675/пр от 28.02.2017 № 254/пр | Клей ПВА | 1346 | 1009 | кг | кг | 1 | 30 | 15.95 | 0 | 0 | 0 | 0 | 1 | 0 |  | 30 | 2 | 36315600 | 40 | 0 | 0 | 0 | 0 | 0 | 0 | 0 | 0
85 | 36315601 | 36315593 | 29109535 | 1 | 1 | 1 | 3 | 101-9155 | ТССЦ Московской обл., 101-9155, приказ Минстроя России №675/пр от 28.02.2017 № 254/пр | Листы облицовочные декоративные | 1327 | 1005 | м2 | м2 | 1 | 105 | 0 | 0 | 0 | 0 | 0 | 0 | 0 |  | 105 | 3 | -1 |  | 0 | 0 | 0 | 0 | 0 | 0 | 0 | 0
85 | 36315602 | 36315593 | 29109265 | 1 | 1 | 1 | 3 | 101-9732 | ТССЦ Московской обл., 101-9732, приказ Минстроя России №675/пр от 28.02.2017 № 254/пр | Грунтовка | 1348 | 1009 | т | т | 1000 | 0.0089 | 0 | 0 | 0 | 0 | 0 | 0 | 0 |  | 0.0089 | 3 | -1 |  | 0 | 0 | 0 | 0 | 0 | 0 | 0 | 0
88 | 36324576 | 36324575 | 18413230 | 1 | 1 | 1 | 1 | 1-1036-90 |  | Рабочий строитель среднего разряда 3,6 | 1369 | 1013 | чел.-ч | чел.-ч | 1 | 89.53 | 0 | 0 | 0 | 299.72 | 0 | 1 | 1 | )*1,15 | 102.9595 | 2 | 36324576 | 42 | 0 | 0 | 0 | 0 | 0 | 0 | 0 | 0
88 | 36324577 | 36324575 | 121548 | 1 | 1 | 1 | 1 | 2 |  | Затраты труда машинистов | 608254 | 1013 | чел.час | чел.час | 1 | 9.69 | 0 | 0 | 0 | 0 | 0 | 1 | 2 | )*1,25 | 12.1125 | 2 | 36324577 | 43 | 0 | 0 | 0 | 0 | 0 | 0 | 0 | 0
88 | 36324578 | 36324575 | 29172268 | 1 | 1 | 1 | 2 | 020129 | ТСЭМ Московской обл., 020129, приказ Минстроя России №675/пр от 28.02.2017 № 264/пр | Краны башенные при работе на других видах строительства 8 т | 1368 | 1011 | маш.-ч | маш.-ч | 1 | 9.69 | 0 | 86.4 | 13.5 | 0 | 0 | 1 | 0 | )*1,25 | 12.1125 | 2 | 36324578 | 44 | 0 | 0 | 0 | 0 | 0 | 0 | 0 | 0
88 | 36324579 | 36324575 | 29174913 | 1 | 1 | 1 | 2 | 400001 | ТСЭМ Московской обл., 400001, приказ Минстроя России №675/пр от 28.02.2017 № 264/пр | Автомобили бортовые, грузоподъемность до 5 т | 1368 | 1011 | маш.-ч | маш.-ч | 1 | 1.99 | 0 | 87.17 | 11.6 | 0 | 0 | 1 | 0 | )*1,25 | 2.4875 | 2 | 36324579 | 45 | 0 | 0 | 0 | 0 | 0 | 0 | 0 | 0
88 | 36324580 | 36324575 | 29112547 | 1 | 1 | 1 | 3 | 101-1789 | ТССЦ Московской обл., 101-1789, приказ Минстроя России №675/пр от 28.02.2017 № 254/пр | Ерши металлические строительные | 1346 | 1009 | кг | кг | 1 | 37.5 | 10.26 | 0 | 0 | 0 | 0 | 1 | 0 |  | 37.5 | 2 | 36324580 | 47 | 0 | 0 | 0 | 0 | 0 | 0 | 0 | 0
88 | 36324581 | 36324575 | 29114332 | 1 | 1 | 1 | 3 | 101-1805 | ТССЦ Московской обл., 101-1805, приказ Минстроя России №675/пр от 28.02.2017 № 254/пр | Гвозди строительные | 1348 | 1009 | т | т | 1000 | 0.00413 | 11978 | 0 | 0 | 0 | 0 | 1 | 0 |  | 0.00413 | 2 | 36324581 | 48 | 0 | 0 | 0 | 0 | 0 | 0 | 0 | 0
88 | 36324582 | 36324575 | 29107989 | 1 | 1 | 1 | 3 | 101-8052 | ТССЦ Московской обл., 101-8052, приказ Минстроя России №675/пр от 28.02.2017 № 254/пр | Пена монтажная | 1296 | 1002 | л | л | 1 | 32.4 | 47 | 0 | 0 | 0 | 0 | 1 | 0 |  | 32.4 | 2 | 36324582 | 49 | 0 | 0 | 0 | 0 | 0 | 0 | 0 | 0
88 | 36324583 | 36324575 | 29114830 | 1 | 1 | 1 | 3 | 101-9411 | ТССЦ Московской обл., 101-9411, приказ Минстроя России №675/пр от 28.02.2017 № 254/пр | Скобяные изделия | 1035 | 1013 | компл. | компл. | 1 | 0 | 0 | 0 | 0 | 0 | 1 | 0 | 0 |  | 0 | 3 | -1 |  | 0 | 0 | 0 | 0 | 0 | 0 | 0 | 0
88 | 36324584 | 36324575 | 29115642 | 1 | 1 | 1 | 3 | 102-0053 | ТССЦ Московской обл., 102-0053, приказ Минстроя России №675/пр от 28.02.2017 № 254/пр | Доски обрезные хвойных пород длиной 4-6,5 м, шириной 75-150 мм, толщиной 25 мм, III сорта | 1339 | 1007 | м3 | м3 | 1 | 0.08 | 1100 | 0 | 0 | 0 | 0 | 1 | 0 |  | 0.08 | 2 | 36324584 | 50 | 0 | 0 | 0 | 0 | 0 | 0 | 0 | 0
88 | 36324585 | 36324575 | 29130561 | 1 | 1 | 1 | 3 | 203-0223 | ТССЦ Московской обл., 203-0223, приказ Минстроя России №675/пр от 28.02.2017 № 255/пр | Блоки дверные с рамочными полотнами однопольные ДН 21-10, площадь 2,05 м2; ДН 24-10, площадь 2,35 м2 | 1327 | 1005 | м2 | м2 | 1 | 100 | 207 | 0 | 0 | 0 | 0 | 1 | 0 |  | 100 | 2 | 36324585 | 51 | 0 | 0 | 0 | 0 | 0 | 0 | 0 | 0
88 | 36324586 | 36324575 | 29145217 | 1 | 1 | 1 | 3 | 402-0087 | ТССЦ Московской обл., 402-0087, приказ Минстроя России №675/пр от 28.02.2017 № 257/пр | Раствор готовый отделочный тяжелый, известковый 1:2,0 | 1339 | 1007 | м3 | м3 | 1 | 0.105 | 458 | 0 | 0 | 0 | 0 | 1 | 0 |  | 0.105 | 2 | 36324586 | 53 | 0 | 0 | 0 | 0 | 0 | 0 | 0 | 0
92 | 35821817 | 35821816 | 18413230 | 1 | 1 | 1 | 1 | 1-1036-90 |  | Рабочий строитель среднего разряда 3,6 | 1369 | 1013 | чел.-ч | чел.-ч | 1 | 166.47 | 0 | 0 | 0 | 293.22 | 0 | 1 | 1 | )*1,15 | 191.4405 | 2 | 35821817 | 54 | 0 | 0 | 0 | 0 | 0 | 0 | 0 | 0
92 | 35821818 | 35821816 | 121548 | 1 | 1 | 1 | 1 | 2 |  | Затраты труда машинистов | 608254 | 1013 | чел.час | чел.час | 1 | 0.08 | 0 | 0 | 0 | 0 | 0 | 1 | 2 | )*1,25 | 0.1 | 2 | 35821818 | 55 | 0 | 0 | 0 | 0 | 0 | 0 | 0 | 0
92 | 35821819 | 35821816 | 29172556 | 1 | 1 | 1 | 2 | 030954 | ТСЭМ Московской обл., 030954, приказ Минстроя России №675/пр от 21.09.2015 г. | Подъемники грузоподъемностью до 500 кг одномачтовые, высота подъема 45 м | 1368 | 1011 | маш.-ч | маш.-ч | 1 | 0.08 | 0 | 31.26 | 13.5 | 0 | 0 | 1 | 0 | )*1,25 | 0.1 | 2 | 35821819 | 56 | 0 | 0 | 0 | 0 | 0 | 0 | 0 | 0
92 | 35821820 | 35821816 | 29174591 | 1 | 1 | 1 | 2 | 331531 | ТСЭМ Московской обл., 331531, приказ Минстроя России №675/пр от 21.09.2015 г. | Пила дисковая электрическая | 1368 | 1011 | маш.-ч | маш.-ч | 1 | 0.26 | 0 | 0.95 | 0 | 0 | 0 | 1 | 0 | )*1,25 | 0.325 | 2 | 35821820 | 57 | 0 | 0 | 0 | 0 | 0 | 0 | 0 | 0
92 | 35821821 | 35821816 | 29174913 | 1 | 1 | 1 | 2 | 400001 | ТСЭМ Московской обл., 400001, приказ Минстроя России №675/пр от 21.09.2015 г. | Автомобили бортовые, грузоподъемность до 5 т | 1368 | 1011 | маш.-ч | маш.-ч | 1 | 0.5 | 0 | 87.17 | 11.6 | 0 | 0 | 1 | 0 | )*1,25 | 0.625 | 2 | 35821821 | 58 | 0 | 0 | 0 | 0 | 0 | 0 | 0 | 0
92 | 35821822 | 35821816 | 29107800 | 1 | 1 | 1 | 3 | 101-1757 | ТССЦ Московской обл., 101-1757, приказ Минстроя России №675/пр от 21.09.2015 г. | Ветошь | 1346 | 1009 | кг | кг | 1 | 0.2 | 1.81 | 0 | 0 | 0 | 0 | 1 | 0 |  | 0.2 | 2 | 35821822 | 59 | 0 | 0 | 0 | 0 | 0 | 0 | 0 | 0
92 | 35821823 | 35821816 | 29109411 | 1 | 1 | 1 | 3 | 101-2434 | ТССЦ Московской обл., 101-2434, приказ Минстроя России №675/пр от 21.09.2015 г. | Клей ПВА | 1346 | 1009 | кг | кг | 1 | 30 | 15.95 | 0 | 0 | 0 | 0 | 1 | 0 |  | 30 | 2 | 35821823 | 61 | 0 | 0 | 0 | 0 | 0 | 0 | 0 | 0
92 | 35821824 | 35821816 | 29109535 | 1 | 1 | 1 | 3 | 101-9155 | ТССЦ Московской обл., 101-9155, приказ Минстроя России №675/пр от 21.09.2015 г. | Листы облицовочные декоративные | 1327 | 1005 | м2 | м2 | 1 | 105 | 0 | 0 | 0 | 0 | 0 | 0 | 0 |  | 105 | 3 | -1 |  | 0 | 0 | 0 | 0 | 0 | 0 | 0 | 0
92 | 35821825 | 35821816 | 29109265 | 1 | 1 | 1 | 3 | 101-9732 | ТССЦ Московской обл., 101-9732, приказ Минстроя России №675/пр от 21.09.2015 г. | Грунтовка | 1348 | 1009 | т | т | 1000 | 0.0089 | 0 | 0 | 0 | 0 | 0 | 0 | 0 |  | 0.0089 | 3 | -1 |  | 0 | 0 | 0 | 0 | 0 | 0 | 0 | 0
95 | 36171651 | 35809700 | 18407150 | 1 | 1 | 1 | 1 | 1-1030-90 |  | Рабочий строитель среднего разряда 3 | 1369 | 1013 | чел.-ч | чел.-ч | 1 | 35.74 | 0 | 0 | 0 | 272.45 | 0 | 1 | 1 | )*1,15 | 41.101 | 2 | 36171651 | 63 | 0 | 0 | 0 | 0 | 0 | 0 | 0 | 0
95 | 36171652 | 35809700 | 121548 | 1 | 1 | 1 | 1 | 2 |  | Затраты труда машинистов | 608254 | 1013 | чел.час | чел.час | 1 | 0.18 | 0 | 0 | 0 | 0 | 0 | 1 | 2 | )*1,25 | 0.225 | 2 | 36171652 | 64 | 0 | 0 | 0 | 0 | 0 | 0 | 0 | 0
95 | 36171653 | 35809700 | 29172556 | 1 | 1 | 1 | 2 | 030954 | ТСЭМ Московской обл., 030954, приказ Минстроя России №675/пр от 21.09.2015 г. | Подъемники грузоподъемностью до 500 кг одномачтовые, высота подъема 45 м | 1368 | 1011 | маш.-ч | маш.-ч | 1 | 0.18 | 0 | 31.26 | 13.5 | 0 | 0 | 1 | 0 | )*1,25 | 0.225 | 2 | 36171653 | 65 | 0 | 0 | 0 | 0 | 0 | 0 | 0 | 0
95 | 36171654 | 35809700 | 29174591 | 1 | 1 | 1 | 2 | 331531 | ТСЭМ Московской обл., 331531, приказ Минстроя России №675/пр от 21.09.2015 г. | Пила дисковая электрическая | 1368 | 1011 | маш.-ч | маш.-ч | 1 | 0.32 | 0 | 0.95 | 0 | 0 | 0 | 1 | 0 | )*1,25 | 0.4 | 2 | 36171654 | 66 | 0 | 0 | 0 | 0 | 0 | 0 | 0 | 0
95 | 36171655 | 35809700 | 29174913 | 1 | 1 | 1 | 2 | 400001 | ТСЭМ Московской обл., 400001, приказ Минстроя России №675/пр от 21.09.2015 г. | Автомобили бортовые, грузоподъемность до 5 т | 1368 | 1011 | маш.-ч | маш.-ч | 1 | 0.26 | 0 | 87.17 | 11.6 | 0 | 0 | 1 | 0 | )*1,25 | 0.325 | 2 | 36171655 | 67 | 0 | 0 | 0 | 0 | 0 | 0 | 0 | 0
95 | 36171656 | 35809700 | 29109162 | 1 | 1 | 1 | 3 | 101-1742 | ТССЦ Московской обл., 101-1742, приказ Минстроя России №675/пр от 21.09.2015 г. | Толь с крупнозернистой посыпкой гидроизоляционный марки ТГ-350 | 1327 | 1005 | м2 | м2 | 1 | 21 | 5.71 | 0 | 0 | 0 | 0 | 1 | 0 |  | 21 | 2 | 36171656 | 68 | 0 | 0 | 0 | 0 | 0 | 0 | 0 | 0
95 | 36171657 | 35809700 | 29131086 | 1 | 1 | 1 | 3 | 203-0399 | ТССЦ Московской обл., 203-0399, приказ Минстроя России №675/пр от 21.09.2015 г. | Лаги половые антисептированные, применяемые в строительстве жилых, общественных и производственных зданий при производстве деревянных полов тип II, сечением 100х40; 100х60; 120х60; 100-150х40-60 мм | 1339 | 1007 | м3 | м3 | 1 | 0.82 | 1970.01 | 0 | 0 | 0 | 0 | 1 | 0 |  | 0.82 | 2 | 36171657 | 69 | 0 | 0 | 0 | 0 | 0 | 0 | 0 | 0
96 | 35809736 | 35809727 | 18407150 | 1 | 1 | 1 | 1 | 1-1030-90 |  | Рабочий строитель среднего разряда 3 | 1369 | 1013 | чел.-ч | чел.-ч | 1 | 60.72 | 0 | 0 | 0 | 272.45 | 0 | 1 | 1 | )*1,15 | 69.828 | 2 | 35809728 | 70 | 0 | 0 | 0 | 0 | 0 | 0 | 0 | 0
96 | 35809737 | 35809727 | 121548 | 1 | 1 | 1 | 1 | 2 |  | Затраты труда машинистов | 608254 | 1013 | чел.час | чел.час | 1 | 0.58 | 0 | 0 | 0 | 0 | 0 | 1 | 2 | )*1,25 | 0.725 | 2 | 35809729 | 71 | 0 | 0 | 0 | 0 | 0 | 0 | 0 | 0
96 | 35809738 | 35809727 | 29172556 | 1 | 1 | 1 | 2 | 030954 | ТСЭМ Московской обл., 030954, приказ Минстроя России №675/пр от 21.09.2015 г. | Подъемники грузоподъемностью до 500 кг одномачтовые, высота подъема 45 м | 1368 | 1011 | маш.-ч | маш.-ч | 1 | 0.58 | 0 | 31.26 | 13.5 | 0 | 0 | 1 | 0 | )*1,25 | 0.725 | 2 | 35809730 | 72 | 0 | 0 | 0 | 0 | 0 | 0 | 0 | 0
96 | 35809739 | 35809727 | 29174591 | 1 | 1 | 1 | 2 | 331531 | ТСЭМ Московской обл., 331531, приказ Минстроя России №675/пр от 21.09.2015 г. | Пила дисковая электрическая | 1368 | 1011 | маш.-ч | маш.-ч | 1 | 0.82 | 0 | 0.95 | 0 | 0 | 0 | 1 | 0 | )*1,25 | 1.025 | 2 | 35809731 | 73 | 0 | 0 | 0 | 0 | 0 | 0 | 0 | 0
96 | 35809740 | 35809727 | 29174661 | 1 | 1 | 1 | 2 | 340311 | ТСЭМ Московской обл., 340311, приказ Минстроя России №675/пр от 21.09.2015 г. | Машина для острожки деревянных полов | 1368 | 1011 | маш.-ч | маш.-ч | 1 | 2.7 | 0 | 2.09 | 0 | 0 | 0 | 1 | 0 | )*1,25 | 3.375 | 2 | 35809732 | 74 | 0 | 0 | 0 | 0 | 0 | 0 | 0 | 0
96 | 35809741 | 35809727 | 29174913 | 1 | 1 | 1 | 2 | 400001 | ТСЭМ Московской обл., 400001, приказ Минстроя России №675/пр от 21.09.2015 г. | Автомобили бортовые, грузоподъемность до 5 т | 1368 | 1011 | маш.-ч | маш.-ч | 1 | 0.84 | 0 | 87.17 | 11.6 | 0 | 0 | 1 | 0 | )*1,25 | 1.05 | 2 | 35809733 | 75 | 0 | 0 | 0 | 0 | 0 | 0 | 0 | 0
96 | 35809742 | 35809727 | 29114332 | 1 | 1 | 1 | 3 | 101-1805 | ТССЦ Московской обл., 101-1805, приказ Минстроя России №675/пр от 21.09.2015 г. | Гвозди строительные | 1348 | 1009 | т | т | 1000 | 0.0123 | 11978 | 0 | 0 | 0 | 0 | 1 | 0 |  | 0.0123 | 2 | 35809734 | 76 | 0 | 0 | 0 | 0 | 0 | 0 | 0 | 0
96 | 35809743 | 35809727 | 29130788 | 1 | 1 | 1 | 3 | 203-0344 | ТССЦ Московской обл., 203-0344, приказ Минстроя России №675/пр от 21.09.2015 г. | Доски для покрытия полов со шпунтом и гребнем из древесины антисептированные тип ДП-27 толщиной 27 мм, шириной без гребня от 100 до 140 мм | 1339 | 1007 | м3 | м3 | 1 | 2.88 | 2156.01 | 0 | 0 | 0 | 0 | 1 | 0 |  | 2.88 | 2 | 35809735 | 77 | 0 | 0 | 0 | 0 | 0 | 0 | 0 | 0
97 | 35809752 | 35809744 | 18408291 | 1 | 1 | 1 | 1 | 1-1025-90 |  | Рабочий строитель среднего разряда 2,5 | 1369 | 1013 | чел.-ч | чел.-ч | 1 | 31.26 | 0 | 0 | 0 | 8.17 | 0 | 1 | 1 | )*1,15 | 35.949 | 2 | 35809745 | 78 | 0 | 0 | 0 | 0 | 0 | 0 | 0 | 0
97 | 35809753 | 35809744 | 121548 | 1 | 1 | 1 | 1 | 2 |  | Затраты труда машинистов | 608254 | 1013 | чел.час | чел.час | 1 | 6.7 | 0 | 0 | 0 | 0 | 0 | 1 | 2 | )*1,25 | 8.375 | 2 | 35809746 | 79 | 0 | 0 | 0 | 0 | 0 | 0 | 0 | 0
97 | 35809754 | 35809744 | 29172710 | 1 | 1 | 1 | 2 | 050101 | ТСЭМ Московской обл., 050101, приказ Минстроя России №675/пр от 21.09.2015 г. | Компрессоры передвижные с двигателем внутреннего сгорания давлением до 686 кПа (7 ат), производительность до 5 м3/мин | 1368 | 1011 | маш.-ч | маш.-ч | 1 | 6.7 | 0 | 46.56 | 10.06 | 0 | 0 | 1 | 0 | )*1,25 | 8.375 | 2 | 35809747 | 80 | 0 | 0 | 0 | 0 | 0 | 0 | 0 | 0
97 | 35809755 | 35809744 | 29173472 | 1 | 1 | 1 | 2 | 134041 | ТСЭМ Московской обл., 134041, приказ Минстроя России №675/пр от 21.09.2015 г. | Шуруповерт | 1368 | 1011 | маш.-ч | маш.-ч | 1 | 11 | 0 | 3 | 0 | 0 | 0 | 1 | 0 | )*1,25 | 13.75 | 2 | 35809748 | 81 | 0 | 0 | 0 | 0 | 0 | 0 | 0 | 0
97 | 35809756 | 35809744 | 29174913 | 1 | 1 | 1 | 2 | 400001 | ТСЭМ Московской обл., 400001, приказ Минстроя России №675/пр от 21.09.2015 г. | Автомобили бортовые, грузоподъемность до 5 т | 1368 | 1011 | маш.-ч | маш.-ч | 1 | 0.35 | 0 | 87.17 | 11.6 | 0 | 0 | 1 | 0 | )*1,25 | 0.4375 | 2 | 35809749 | 82 | 0 | 0 | 0 | 0 | 0 | 0 | 0 | 0
97 | 35809757 | 35809744 | 29114687 | 1 | 1 | 1 | 3 | 101-1480 | ТССЦ Московской обл., 101-1480, приказ Минстроя России №675/пр от 21.09.2015 г. | Шурупы с полукруглой головкой 3,5х35 мм | 1348 | 1009 | т | т | 1000 | 0.0018 | 16974 | 0 | 0 | 0 | 0 | 1 | 0 |  | 0.0018 | 2 | 35809750 | 83 | 0 | 0 | 0 | 0 | 0 | 0 | 0 | 0
97 | 35809758 | 35809744 | 29115292 | 1 | 1 | 1 | 3 | 102-0443 | ТССЦ Московской обл., 102-0443, приказ Минстроя России №675/пр от 21.09.2015 г. | Фанера общего назначения из шпона лиственных пород водостойкая марки ФК, сорт 2/4, толщина 12 мм | 1339 | 1007 | м3 | м3 | 1 | 1.24 | 4478.33 | 0 | 0 | 0 | 0 | 1 | 0 |  | 1.24 | 2 | 35809751 | 84 | 0 | 0 | 0 | 0 | 0 | 0 | 0 | 0
98 | 36171660 | 36171659 | 31427882 | 1 | 1 | 1 | 1 | 1-100-30-90 |  | Рабочий среднего разряда 3,0 | 1369 | 1013 | чел.-ч | чел.-ч | 1 | 45.26 | 0 | 0 | 0 | 272.45 | 0 | 1 | 1 | )*1,15 | 52.049 | 2 | 36171660 | 85 | 0 | 0 | 0 | 0 | 0 | 0 | 0 | 0
98 | 36171661 | 36171659 | 121548 | 1 | 1 | 1 | 1 | 2 |  | Затраты труда машинистов | 608254 | 1013 | чел.час | чел.час | 1 | 0.04 | 0 | 0 | 0 | 0 | 0 | 1 | 2 | )*1,25 | 0.05 | 2 | 36171661 | 86 | 0 | 0 | 0 | 0 | 0 | 0 | 0 | 0
98 | 36171662 | 36171659 | 35554737 | 1 | 1 | 1 | 2 | 030954 | ТСНБ-2001 Московской области, 030954, протокол от 29.07.2020 г. № 07 | Подъемники грузоподъемностью до 500 кг одномачтовые, высота подъема 45 м | 1368 | 1011 | маш.-ч | маш.-ч | 1 | 0.04 | 0 | 31.26 | 13.5 | 0 | 0 | 1 | 0 | )*1,25 | 0.05 | 2 | 36171662 | 87 | 0 | 0 | 0 | 0 | 0 | 0 | 0 | 0
98 | 36171663 | 36171659 | 35555025 | 1 | 1 | 1 | 2 | 331305 | ТСНБ-2001 Московской области, 331305, протокол от 29.07.2020 г. № 07 | Пылесосы промышленные | 1368 | 1011 | маш.-ч | маш.-ч | 1 | 1.35 | 0 | 2.7 | 0 | 0 | 0 | 1 | 0 | )*1,25 | 1.6875 | 2 | 36171663 | 88 | 0 | 0 | 0 | 0 | 0 | 0 | 0 | 0
98 | 36171664 | 36171659 | 35555088 | 1 | 1 | 1 | 2 | 400001 | ТСНБ-2001 Московской области, 400001, протокол от 29.07.2020 г. № 07 | Автомобили бортовые, грузоподъемность до 5 т | 1368 | 1011 | маш.-ч | маш.-ч | 1 | 0.01 | 0 | 87.17 | 11.6 | 0 | 0 | 1 | 0 | )*1,25 | 0.0125 | 2 | 36171664 | 89 | 0 | 0 | 0 | 0 | 0 | 0 | 0 | 0
98 | 36171665 | 36171659 | 35552818 | 1 | 1 | 1 | 3 | 101-2025 | ТСНБ-2001 Московской области, 101-2025, протокол от 29.07.2020 г. № 07 | Лента полимерная (фторопластовая) для сварки линолеума | 1308 | 1003 | 100 м | 100 м | 100 | 0.68 | 99.4 | 0 | 0 | 0 | 0 | 1 | 0 |  | 0.68 | 2 | 36171665 | 90 | 0 | 0 | 0 | 0 | 0 | 0 | 0 | 0
98 | 36171666 | 36171659 | 35554067 | 1 | 1 | 1 | 3 | 101-9877 | ТСНБ-2001 Московской области, 101-9877, протокол от 29.07.2020 г. № 07 | Линолеум без подосновы | 1327 | 1005 | м2 | м2 | 1 | 102 | 0 | 0 | 0 | 0 | 0 | 0 | 0 |  | 102 | 3 | -1 |  | 0 | 0 | 0 | 0 | 0 | 0 | 0 | 0
98 | 36171667 | 36171659 | 35553389 | 1 | 1 | 1 | 3 | 113-0626 | ТСНБ-2001 Московской области, 113-0626, протокол от 29.07.2020 г. № 07 | Клей Forbo 522, для укладки ПВХ-покрытий | 1346 | 1009 | кг | кг | 1 | 27 | 26.71 | 0 | 0 | 0 | 0 | 1 | 0 |  | 27 | 2 | 36171667 | 92 | 0 | 0 | 0 | 0 | 0 | 0 | 0 | 0
100 | 35809790 | 35809777 | 18413230 | 1 | 1 | 1 | 1 | 1-1036-90 |  | Рабочий строитель среднего разряда 3,6 | 1369 | 1013 | чел.-ч | чел.-ч | 1 | 6.66 | 0 | 0 | 0 | 9.18 | 0 | 1 | 1 | )*1,15 | 7.659 | 2 | 35809778 | 93 | 0 | 0 | 0 | 0 | 0 | 0 | 0 | 0
100 | 35809791 | 35809777 | 29173472 | 1 | 1 | 1 | 2 | 134041 | ТСЭМ Московской обл., 134041, приказ Минстроя России №675/пр от 21.09.2015 г. | Шуруповерт | 1368 | 1011 | маш.-ч | маш.-ч | 1 | 2.01 | 0 | 3 | 0 | 0 | 0 | 1 | 0 | )*1,25 | 2.5125 | 2 | 35809779 | 94 | 0 | 0 | 0 | 0 | 0 | 0 | 0 | 0
100 | 35809792 | 35809777 | 29174500 | 1 | 1 | 1 | 2 | 330206 | ТСЭМ Московской обл., 330206, приказ Минстроя России №675/пр от 21.09.2015 г. | Дрели электрические | 1368 | 1011 | маш.-ч | маш.-ч | 1 | 1.33 | 0 | 1.95 | 0 | 0 | 0 | 1 | 0 | )*1,25 | 1.6625 | 2 | 35809780 | 95 | 0 | 0 | 0 | 0 | 0 | 0 | 0 | 0
100 | 35809793 | 35809777 | 29174913 | 1 | 1 | 1 | 2 | 400001 | ТСЭМ Московской обл., 400001, приказ Минстроя России №675/пр от 21.09.2015 г. | Автомобили бортовые, грузоподъемность до 5 т | 1368 | 1011 | маш.-ч | маш.-ч | 1 | 0.03 | 0 | 87.17 | 11.6 | 0 | 0 | 1 | 0 | )*1,25 | 0.0375 | 2 | 35809781 | 96 | 0 | 0 | 0 | 0 | 0 | 0 | 0 | 0
100 | 35809794 | 35809777 | 29114471 | 1 | 1 | 1 | 3 | 101-2201 | ТССЦ Московской обл., 101-2201, приказ Минстроя России №675/пр от 21.09.2015 г. | Дюбели распорные полиэтиленовые 6х30 мм | 1358 | 1010 | 10 шт. | 10 шт. | 10 | 26.3 | 1.6 | 0 | 0 | 0 | 0 | 1 | 0 |  | 26.3 | 2 | 35809782 | 97 | 0 | 0 | 0 | 0 | 0 | 0 | 0 | 0
100 | 35809795 | 35809777 | 29114305 | 1 | 1 | 1 | 3 | 101-4282 | ТССЦ Московской обл., 101-4282, приказ Минстроя России №675/пр от 21.09.2015 г. | Винты самонарезающие остроконечные длиной 35 мм | 1354 | 1010 | шт. | шт. | 1 | 263 | 0.12 | 0 | 0 | 0 | 0 | 1 | 0 |  | 263 | 2 | 35809783 | 98 | 0 | 0 | 0 | 0 | 0 | 0 | 0 | 0
100 | 35809796 | 35809777 | 29111012 | 1 | 1 | 1 | 3 | 101-4847 | ТССЦ Московской обл., 101-4847, приказ Минстроя России №675/пр от 21.09.2015 г. | Уголок наружный для пластикового плинтуса, высота 48 мм | 1354 | 1010 | шт. | шт. | 1 | 7 | 1.29 | 0 | 0 | 0 | 0 | 1 | 0 |  | 7 | 2 | 35809784 | 99 | 0 | 0 | 0 | 0 | 0 | 0 | 0 | 0
100 | 35809797 | 35809777 | 29111013 | 1 | 1 | 1 | 3 | 101-4848 | ТССЦ Московской обл., 101-4848, приказ Минстроя России №675/пр от 21.09.2015 г. | Уголок внутренний для пластикового плинтуса, высота 48 мм | 1354 | 1010 | шт. | шт. | 1 | 7 | 1.29 | 0 | 0 | 0 | 0 | 1 | 0 |  | 7 | 2 | 35809785 | 100 | 0 | 0 | 0 | 0 | 0 | 0 | 0 | 0
100 | 35809798 | 35809777 | 29111016 | 1 | 1 | 1 | 3 | 101-4849 | ТССЦ Московской обл., 101-4849, приказ Минстроя России №675/пр от 21.09.2015 г. | Соединитель для пластикового плинтуса, высота 48 мм | 1354 | 1010 | шт. | шт. | 1 | 40 | 1.29 | 0 | 0 | 0 | 0 | 1 | 0 |  | 40 | 2 | 35809786 | 101 | 0 | 0 | 0 | 0 | 0 | 0 | 0 | 0
100 | 35809799 | 35809777 | 29111019 | 1 | 1 | 1 | 3 | 101-4850 | ТССЦ Московской обл., 101-4850, приказ Минстроя России №675/пр от 21.09.2015 г. | Заглушка торцевая для пластикового плинтуса левая, высота 48 мм | 1354 | 1010 | шт. | шт. | 1 | 8 | 0.63 | 0 | 0 | 0 | 0 | 1 | 0 |  | 8 | 2 | 35809787 | 102 | 0 | 0 | 0 | 0 | 0 | 0 | 0 | 0
100 | 35809800 | 35809777 | 29111018 | 1 | 1 | 1 | 3 | 101-4851 | ТССЦ Московской обл., 101-4851, приказ Минстроя России №675/пр от 21.09.2015 г. | Заглушки торцевая для пластикового плинтуса правая, высота 48 мм | 1354 | 1010 | шт. | шт. | 1 | 8 | 0.63 | 0 | 0 | 0 | 0 | 1 | 0 |  | 8 | 2 | 35809788 | 103 | 0 | 0 | 0 | 0 | 0 | 0 | 0 | 0
100 | 35809801 | 35809777 | 29110997 | 1 | 1 | 1 | 3 | 101-4852 | ТССЦ Московской обл., 101-4852, приказ Минстроя России №675/пр от 21.09.2015 г. | Плинтуса для полов пластиковые, 19х48 мм | 1301 | 1003 | м | м | 1 | 101 | 12.3 | 0 | 0 | 0 | 0 | 1 | 0 |  | 101 | 2 | 35809789 | 104 | 0 | 0 | 0 | 0 | 0 | 0 | 0 | 0
101 | 36324646 | 36324645 | 18409850 | 1 | 1 | 1 | 1 | 1-1035-90 |  | Рабочий строитель среднего разряда 3,5 | 1369 | 1013 | чел.-ч | чел.-ч | 1 | 84 | 0 | 0 | 0 | 296.13 | 0 | 1 | 1 | )*1,15 | 96.6 | 2 | 36324646 | 105 | 0 | 0 | 0 | 0 | 0 | 0 | 0 | 0
101 | 36324647 | 36324645 | 29173472 | 1 | 1 | 1 | 2 | 134041 | ТСЭМ Московской обл., 134041, приказ Минстроя России №675/пр от 28.02.2017 № 264/пр | Шуруповерт | 1368 | 1011 | маш.-ч | маш.-ч | 1 | 2.2 | 0 | 3 | 0 | 0 | 0 | 1 | 0 | )*1,25 | 2.75 | 2 | 36324647 | 106 | 0 | 0 | 0 | 0 | 0 | 0 | 0 | 0
101 | 36324648 | 36324645 | 29174538 | 1 | 1 | 1 | 2 | 330901 | ТСЭМ Московской обл., 330901, приказ Минстроя России №675/пр от 28.02.2017 № 264/пр | Ножницы электрические | 1368 | 1011 | маш.-ч | маш.-ч | 1 | 0.17 | 0 | 33.59 | 0 | 0 | 0 | 1 | 0 | )*1,25 | 0.2125 | 2 | 36324648 | 107 | 0 | 0 | 0 | 0 | 0 | 0 | 0 | 0
101 | 36324649 | 36324645 | 29174580 | 1 | 1 | 1 | 2 | 331451 | ТСЭМ Московской обл., 331451, приказ Минстроя России №675/пр от 28.02.2017 № 264/пр | Перфораторы электрические | 1368 | 1011 | маш.-ч | маш.-ч | 1 | 0.87 | 0 | 2.08 | 0 | 0 | 0 | 1 | 0 | )*1,25 | 1.0875 | 2 | 36324649 | 108 | 0 | 0 | 0 | 0 | 0 | 0 | 0 | 0
101 | 36324650 | 36324645 | 29109354 | 1 | 1 | 1 | 3 | 101-2430 | ТССЦ Московской обл., 101-2430, приказ Минстроя России №675/пр от 28.02.2017 № 254/пр | Грунтовка «Тифенгрунд», КНАУФ | 1346 | 1009 | кг | кг | 1 | 10 | 46.72 | 0 | 0 | 0 | 0 | 1 | 0 |  | 10 | 2 | 36324650 | 109 | 0 | 0 | 0 | 0 | 0 | 0 | 0 | 0
101 | 36324651 | 36324645 | 29109414 | 1 | 1 | 1 | 3 | 101-2435 | ТССЦ Московской обл., 101-2435, приказ Минстроя России №675/пр от 28.02.2017 № 254/пр | Клей «Перлфикс», КНАУФ | 1346 | 1009 | кг | кг | 1 | 137 | 1.58 | 0 | 0 | 0 | 0 | 1 | 0 |  | 137 | 2 | 36324651 | 110 | 0 | 0 | 0 | 0 | 0 | 0 | 0 | 0
101 | 36324652 | 36324645 | 29109781 | 1 | 1 | 1 | 3 | 101-2437 | ТССЦ Московской обл., 101-2437, приказ Минстроя России №675/пр от 28.02.2017 № 254/пр | Шпаклевка «Унифлот», КНАУФ | 1346 | 1009 | кг | кг | 1 | 10 | 11.12 | 0 | 0 | 0 | 0 | 1 | 0 |  | 10 | 2 | 36324652 | 111 | 0 | 0 | 0 | 0 | 0 | 0 | 0 | 0
101 | 36324653 | 36324645 | 29109782 | 1 | 1 | 1 | 3 | 101-2438 | ТССЦ Московской обл., 101-2438, приказ Минстроя России №675/пр от 28.02.2017 № 254/пр | Шпаклевка «Фугенфюллер», КНАУФ | 1346 | 1009 | кг | кг | 1 | 69 | 4.36 | 0 | 0 | 0 | 0 | 1 | 0 |  | 69 | 2 | 36324653 | 112 | 0 | 0 | 0 | 0 | 0 | 0 | 0 | 0
101 | 36324654 | 36324645 | 29110699 | 1 | 1 | 1 | 3 | 101-2474 | ТССЦ Московской обл., 101-2474, приказ Минстроя России №675/пр от 28.02.2017 № 254/пр | Лента бумажная для повышения трещиностойкости стыков ГКЛ и ГВЛ | 1301 | 1003 | м | м | 1 | 118 | 0.17 | 0 | 0 | 0 | 0 | 1 | 0 |  | 118 | 2 | 36324654 | 113 | 0 | 0 | 0 | 0 | 0 | 0 | 0 | 0
101 | 36324655 | 36324645 | 29110797 | 1 | 1 | 1 | 3 | 101-2480 | ТССЦ Московской обл., 101-2480, приказ Минстроя России №675/пр от 28.02.2017 № 254/пр | Лента разделительная для сопряжения потолка из ЛГК со стеной | 1308 | 1003 | 100 м | 100 м | 100 | 0.8 | 174 | 0 | 0 | 0 | 0 | 1 | 0 |  | 0.8 | 2 | 36324655 | 114 | 0 | 0 | 0 | 0 | 0 | 0 | 0 | 0
101 | 36324656 | 36324645 | 29110815 | 1 | 1 | 1 | 3 | 101-2486 | ТССЦ Московской обл., 101-2486, приказ Минстроя России №675/пр от 28.02.2017 № 254/пр | Лента эластичная самоклеящаяся для профилей направляющих «Дихтунгсбанд» 70/30000 мм | 1301 | 1003 | м | м | 1 | 117 | 0.85 | 0 | 0 | 0 | 0 | 1 | 0 |  | 117 | 2 | 36324656 | 115 | 0 | 0 | 0 | 0 | 0 | 0 | 0 | 0
101 | 36324657 | 36324645 | 29111455 | 1 | 1 | 1 | 3 | 101-2509 | ТССЦ Московской обл., 101-2509, приказ Минстроя России №675/пр от 28.02.2017 № 254/пр | Листы гипсокартонные ГКЛ 12,5 мм | 1327 | 1005 | м2 | м2 | 1 | 225 | 15.06 | 0 | 0 | 0 | 0 | 1 | 0 |  | 225 | 2 | 36324657 | 116 | 0 | 0 | 0 | 0 | 0 | 0 | 0 | 0
101 | 36324658 | 36324645 | 29114733 | 1 | 1 | 1 | 3 | 101-2583 | ТССЦ Московской обл., 101-2583, приказ Минстроя России №675/пр от 28.02.2017 № 254/пр | Шуруп самонарезающий (TN) 3,5/25 мм | 1355 | 1010 | 100 шт. | 100 шт. | 100 | 7.9 | 2 | 0 | 0 | 0 | 0 | 1 | 0 |  | 7.9 | 2 | 36324658 | 117 | 0 | 0 | 0 | 0 | 0 | 0 | 0 | 0
101 | 36324659 | 36324645 | 29114734 | 1 | 1 | 1 | 3 | 101-2584 | ТССЦ Московской обл., 101-2584, приказ Минстроя России №675/пр от 28.02.2017 № 254/пр | Шуруп самонарезающий (TN) 3,5/35 мм | 1355 | 1010 | 100 шт. | 100 шт. | 100 | 18.44 | 3 | 0 | 0 | 0 | 0 | 1 | 0 |  | 18.44 | 2 | 36324659 | 118 | 0 | 0 | 0 | 0 | 0 | 0 | 0 | 0
101 | 36324660 | 36324645 | 29114482 | 1 | 1 | 1 | 3 | 101-2590 | ТССЦ Московской обл., 101-2590, приказ Минстроя России №675/пр от 28.02.2017 № 254/пр | Дюбель с шурупом 6/35 мм | 1355 | 1010 | 100 шт. | 100 шт. | 100 | 1.49 | 7 | 0 | 0 | 0 | 0 | 1 | 0 |  | 1.49 | 2 | 36324660 | 119 | 0 | 0 | 0 | 0 | 0 | 0 | 0 | 0
101 | 36324661 | 36324645 | 29129584 | 1 | 1 | 1 | 3 | 201-0793 | ТССЦ Московской обл., 201-0793, приказ Минстроя России №675/пр от 28.02.2017 № 255/пр | Профиль направляющий ПН-4 75/40/0,6 | 1301 | 1003 | м | м | 1 | 86 | 7.22 | 0 | 0 | 0 | 0 | 1 | 0 |  | 86 | 2 | 36324661 | 120 | 0 | 0 | 0 | 0 | 0 | 0 | 0 | 0
101 | 36324662 | 36324645 | 29129619 | 1 | 1 | 1 | 3 | 201-0807 | ТССЦ Московской обл., 201-0807, приказ Минстроя России №675/пр от 28.02.2017 № 255/пр | Профиль стоечный ПС-4 75/50/0,6 | 1301 | 1003 | м | м | 1 | 234 | 8.44 | 0 | 0 | 0 | 0 | 1 | 0 |  | 234 | 2 | 36324662 | 121 | 0 | 0 | 0 | 0 | 0 | 0 | 0 | 0
101 | 36324663 | 36324645 | 29129715 | 1 | 1 | 1 | 3 | 201-0834 | ТССЦ Московской обл., 201-0834, приказ Минстроя России №675/пр от 28.02.2017 № 255/пр | Бруски деревянные 75*50 мм | 1301 | 1003 | м | м | 1 | 37 | 6.33 | 0 | 0 | 0 | 0 | 1 | 0 |  | 37 | 2 | 36324663 | 122 | 0 | 0 | 0 | 0 | 0 | 0 | 0 | 0
101 | 36324664 | 36324645 | 29150040 | 1 | 1 | 1 | 3 | 411-0001 | ТССЦ Московской обл., 411-0001, приказ Минстроя России №675/пр от 28.02.2017 № 257/пр | Вода | 1339 | 1007 | м3 | м3 | 1 | 0.06 | 2.44 | 0 | 0 | 0 | 0 | 1 | 0 |  | 0.06 | 2 | 36324664 | 123 | 0 | 0 | 0 | 0 | 0 | 0 | 0 | 0
103 | 36324593 | 36324592 | 18409850 | 1 | 1 | 1 | 1 | 1-1035-90 |  | Рабочий строитель среднего разряда 3,5 | 1369 | 1013 | чел.-ч | чел.-ч | 1 | 132 | 0 | 0 | 0 | 296.13 | 0 | 1 | 1 | )*1,15 | 151.8 | 2 | 36324593 | 124 | 0 | 0 | 0 | 0 | 0 | 0 | 0 | 0
103 | 36324594 | 36324592 | 29173472 | 1 | 1 | 1 | 2 | 134041 | ТСЭМ Московской обл., 134041, приказ Минстроя России №675/пр от 28.02.2017 № 264/пр | Шуруповерт | 1368 | 1011 | маш.-ч | маш.-ч | 1 | 4.07 | 0 | 3 | 0 | 0 | 0 | 1 | 0 | )*1,25 | 5.0875 | 2 | 36324594 | 125 | 0 | 0 | 0 | 0 | 0 | 0 | 0 | 0
103 | 36324595 | 36324592 | 29174538 | 1 | 1 | 1 | 2 | 330901 | ТСЭМ Московской обл., 330901, приказ Минстроя России №675/пр от 28.02.2017 № 264/пр | Ножницы электрические | 1368 | 1011 | маш.-ч | маш.-ч | 1 | 0.1 | 0 | 33.59 | 0 | 0 | 0 | 1 | 0 | )*1,25 | 0.125 | 2 | 36324595 | 126 | 0 | 0 | 0 | 0 | 0 | 0 | 0 | 0
103 | 36324596 | 36324592 | 29174580 | 1 | 1 | 1 | 2 | 331451 | ТСЭМ Московской обл., 331451, приказ Минстроя России №675/пр от 28.02.2017 № 264/пр | Перфораторы электрические | 1368 | 1011 | маш.-ч | маш.-ч | 1 | 0.6 | 0 | 2.08 | 0 | 0 | 0 | 1 | 0 | )*1,25 | 0.75 | 2 | 36324596 | 127 | 0 | 0 | 0 | 0 | 0 | 0 | 0 | 0
103 | 36324597 | 36324592 | 29109354 | 1 | 1 | 1 | 3 | 101-2430 | ТССЦ Московской обл., 101-2430, приказ Минстроя России №675/пр от 28.02.2017 № 254/пр | Грунтовка «Тифенгрунд», КНАУФ | 1346 | 1009 | кг | кг | 1 | 20 | 46.72 | 0 | 0 | 0 | 0 | 1 | 0 |  | 20 | 2 | 36324597 | 128 | 0 | 0 | 0 | 0 | 0 | 0 | 0 | 0
103 | 36324598 | 36324592 | 29109781 | 1 | 1 | 1 | 3 | 101-2437 | ТССЦ Московской обл., 101-2437, приказ Минстроя России №675/пр от 28.02.2017 № 254/пр | Шпаклевка «Унифлот», КНАУФ | 1346 | 1009 | кг | кг | 1 | 21 | 11.12 | 0 | 0 | 0 | 0 | 1 | 0 |  | 21 | 2 | 36324598 | 129 | 0 | 0 | 0 | 0 | 0 | 0 | 0 | 0
103 | 36324599 | 36324592 | 29109782 | 1 | 1 | 1 | 3 | 101-2438 | ТССЦ Московской обл., 101-2438, приказ Минстроя России №675/пр от 28.02.2017 № 254/пр | Шпаклевка «Фугенфюллер», КНАУФ | 1346 | 1009 | кг | кг | 1 | 149 | 4.36 | 0 | 0 | 0 | 0 | 1 | 0 |  | 149 | 2 | 36324599 | 130 | 0 | 0 | 0 | 0 | 0 | 0 | 0 | 0
103 | 36324600 | 36324592 | 29110699 | 1 | 1 | 1 | 3 | 101-2474 | ТССЦ Московской обл., 101-2474, приказ Минстроя России №675/пр от 28.02.2017 № 254/пр | Лента бумажная для повышения трещиностойкости стыков ГКЛ и ГВЛ | 1301 | 1003 | м | м | 1 | 152 | 0.17 | 0 | 0 | 0 | 0 | 1 | 0 |  | 152 | 2 | 36324600 | 131 | 0 | 0 | 0 | 0 | 0 | 0 | 0 | 0
103 | 36324601 | 36324592 | 29110797 | 1 | 1 | 1 | 3 | 101-2480 | ТССЦ Московской обл., 101-2480, приказ Минстроя России №675/пр от 28.02.2017 № 254/пр | Лента разделительная для сопряжения потолка из ЛГК со стеной | 1308 | 1003 | 100 м | 100 м | 100 | 1.77 | 174 | 0 | 0 | 0 | 0 | 1 | 0 |  | 1.77 | 2 | 36324601 | 132 | 0 | 0 | 0 | 0 | 0 | 0 | 0 | 0
103 | 36324602 | 36324592 | 29110814 | 1 | 1 | 1 | 3 | 101-2485 | ТССЦ Московской обл., 101-2485, приказ Минстроя России №675/пр от 28.02.2017 № 254/пр | Лента эластичная самоклеящаяся для профилей направляющих «Дихтунгсбанд» 50/30000 мм | 1301 | 1003 | м | м | 1 | 126 | 0.6 | 0 | 0 | 0 | 0 | 1 | 0 |  | 126 | 2 | 36324602 | 133 | 0 | 0 | 0 | 0 | 0 | 0 | 0 | 0
103 | 36324603 | 36324592 | 29111455 | 1 | 1 | 1 | 3 | 101-2509 | ТССЦ Московской обл., 101-2509, приказ Минстроя России №675/пр от 28.02.2017 № 254/пр | Листы гипсокартонные ГКЛ 12,5 мм | 1327 | 1005 | м2 | м2 | 1 | 421 | 15.06 | 0 | 0 | 0 | 0 | 1 | 0 |  | 421 | 2 | 36324603 | 134 | 0 | 0 | 0 | 0 | 0 | 0 | 0 | 0
103 | 36324604 | 36324592 | 29114733 | 1 | 1 | 1 | 3 | 101-2583 | ТССЦ Московской обл., 101-2583, приказ Минстроя России №675/пр от 28.02.2017 № 254/пр | Шуруп самонарезающий (TN) 3,5/25 мм | 1355 | 1010 | 100 шт. | 100 шт. | 100 | 13.53 | 2 | 0 | 0 | 0 | 0 | 1 | 0 |  | 13.53 | 2 | 36324604 | 135 | 0 | 0 | 0 | 0 | 0 | 0 | 0 | 0
103 | 36324605 | 36324592 | 29114734 | 1 | 1 | 1 | 3 | 101-2584 | ТССЦ Московской обл., 101-2584, приказ Минстроя России №675/пр от 28.02.2017 № 254/пр | Шуруп самонарезающий (TN) 3,5/35 мм | 1355 | 1010 | 100 шт. | 100 шт. | 100 | 35.33 | 3 | 0 | 0 | 0 | 0 | 1 | 0 |  | 35.33 | 2 | 36324605 | 136 | 0 | 0 | 0 | 0 | 0 | 0 | 0 | 0
103 | 36324606 | 36324592 | 29114482 | 1 | 1 | 1 | 3 | 101-2590 | ТССЦ Московской обл., 101-2590, приказ Минстроя России №675/пр от 28.02.2017 № 254/пр | Дюбель с шурупом 6/35 мм | 1355 | 1010 | 100 шт. | 100 шт. | 100 | 1.69 | 7 | 0 | 0 | 0 | 0 | 1 | 0 |  | 1.69 | 2 | 36324606 | 137 | 0 | 0 | 0 | 0 | 0 | 0 | 0 | 0
103 | 36324607 | 36324592 | 29118990 | 1 | 1 | 1 | 3 | 104-9016 | ТССЦ Московской обл., 104-9016, приказ Минстроя России №675/пр от 28.02.2017 № 254/пр | Материалы теплоизоляционные из минеральных волокон | 1327 | 1005 | м2 | м2 | 1 | 103 | 0 | 0 | 0 | 0 | 0 | 0 | 0 |  | 103 | 3 | -1 |  | 0 | 0 | 0 | 0 | 0 | 0 | 0 | 0
103 | 36324608 | 36324592 | 29129580 | 1 | 1 | 1 | 3 | 201-0786 | ТССЦ Московской обл., 201-0786, приказ Минстроя России №675/пр от 28.02.2017 № 255/пр | Профиль направляющий ПН-2 50/40/0,6 | 1301 | 1003 | м | м | 1 | 76 | 6.44 | 0 | 0 | 0 | 0 | 1 | 0 |  | 76 | 2 | 36324608 | 138 | 0 | 0 | 0 | 0 | 0 | 0 | 0 | 0
103 | 36324609 | 36324592 | 29129617 | 1 | 1 | 1 | 3 | 201-0805 | ТССЦ Московской обл., 201-0805, приказ Минстроя России №675/пр от 28.02.2017 № 255/пр | Профиль стоечный ПС-2 50/50/0,6 | 1301 | 1003 | м | м | 1 | 204 | 7.18 | 0 | 0 | 0 | 0 | 1 | 0 |  | 204 | 2 | 36324609 | 139 | 0 | 0 | 0 | 0 | 0 | 0 | 0 | 0
103 | 36324610 | 36324592 | 29150040 | 1 | 1 | 1 | 3 | 411-0001 | ТССЦ Московской обл., 411-0001, приказ Минстроя России №675/пр от 28.02.2017 № 257/пр | Вода | 1339 | 1007 | м3 | м3 | 1 | 0.13 | 2.44 | 0 | 0 | 0 | 0 | 1 | 0 |  | 0.13 | 2 | 36324610 | 140 | 0 | 0 | 0 | 0 | 0 | 0 | 0 | 0
105 | 36316344 | 36316343 | 18410280 | 1 | 1 | 1 | 1 | 1-1039-90 |  | Рабочий строитель среднего разряда 3,9 | 1369 | 1013 | чел.-ч | чел.-ч | 1 | 11.99 | 0 | 0 | 0 | 310.5 | 0 | 1 | 1 | )*1,15 | 13.7885 | 2 | 36316344 | 141 | 0 | 0 | 0 | 0 | 0 | 0 | 0 | 0
105 | 36316345 | 36316343 | 121548 | 1 | 1 | 1 | 1 | 2 |  | Затраты труда машинистов | 608254 | 1013 | чел.час | чел.час | 1 | 0.01 | 0 | 0 | 0 | 0 | 0 | 1 | 2 | )*1,25 | 0.0125 | 2 | 36316345 | 142 | 0 | 0 | 0 | 0 | 0 | 0 | 0 | 0
105 | 36316346 | 36316343 | 29172556 | 1 | 1 | 1 | 2 | 030954 | ТСЭМ Московской обл., 030954, приказ Минстроя России №675/пр от 28.02.2017 № 264/пр | Подъемники грузоподъемностью до 500 кг одномачтовые, высота подъема 45 м | 1368 | 1011 | маш.-ч | маш.-ч | 1 | 0.01 | 0 | 31.26 | 13.5 | 0 | 0 | 1 | 0 | )*1,25 | 0.0125 | 2 | 36316346 | 143 | 0 | 0 | 0 | 0 | 0 | 0 | 0 | 0
105 | 36316347 | 36316343 | 29174913 | 1 | 1 | 1 | 2 | 400001 | ТСЭМ Московской обл., 400001, приказ Минстроя России №675/пр от 28.02.2017 № 264/пр | Автомобили бортовые, грузоподъемность до 5 т | 1368 | 1011 | маш.-ч | маш.-ч | 1 | 0.03 | 0 | 87.17 | 11.6 | 0 | 0 | 1 | 0 | )*1,25 | 0.0375 | 2 | 36316347 | 144 | 0 | 0 | 0 | 0 | 0 | 0 | 0 | 0
105 | 36316348 | 36316343 | 29107779 | 1 | 1 | 1 | 3 | 101-1596 | ТССЦ Московской обл., 101-1596, приказ Минстроя России №675/пр от 28.02.2017 № 254/пр | Шкурка шлифовальная двухслойная с зернистостью 40-25 | 1327 | 1005 | м2 | м2 | 1 | 4.4 | 72.31 | 0 | 0 | 0 | 0 | 1 | 0 |  | 4.4 | 2 | 36316348 | 145 | 0 | 0 | 0 | 0 | 0 | 0 | 0 | 0
105 | 36316349 | 36316343 | 29109795 | 1 | 1 | 1 | 3 | 101-1667 | ТССЦ Московской обл., 101-1667, приказ Минстроя России №675/пр от 28.02.2017 № 254/пр | Шпатлевка масляно-клеевая | 1348 | 1009 | т | т | 1000 | 0.029 | 2898.5 | 0 | 0 | 0 | 0 | 1 | 0 |  | 0.029 | 2 | 36316349 | 146 | 0 | 0 | 0 | 0 | 0 | 0 | 0 | 0
105 | 36316350 | 36316343 | 29107800 | 1 | 1 | 1 | 3 | 101-1757 | ТССЦ Московской обл., 101-1757, приказ Минстроя России №675/пр от 28.02.2017 № 254/пр | Ветошь | 1346 | 1009 | кг | кг | 1 | 0.15 | 1.81 | 0 | 0 | 0 | 0 | 1 | 0 |  | 0.15 | 2 | 36316350 | 147 | 0 | 0 | 0 | 0 | 0 | 0 | 0 | 0
106 | 36316352 | 36316351 | 18406785 | 1 | 1 | 1 | 1 | 1-1033-90 |  | Рабочий строитель среднего разряда 3,3 | 1369 | 1013 | чел.-ч | чел.-ч | 1 | 32.73 | 0 | 0 | 0 | 289.28 | 0 | 1 | 1 | )*1,15 | 37.6395 | 2 | 36316352 | 148 | 0 | 0 | 0 | 0 | 0 | 0 | 0 | 0
106 | 36316353 | 36316351 | 121548 | 1 | 1 | 1 | 1 | 2 |  | Затраты труда машинистов | 608254 | 1013 | чел.час | чел.час | 1 | 0.01 | 0 | 0 | 0 | 0 | 0 | 1 | 2 | )*1,25 | 0.0125 | 2 | 36316353 | 149 | 0 | 0 | 0 | 0 | 0 | 0 | 0 | 0
106 | 36316354 | 36316351 | 29172554 | 1 | 1 | 1 | 2 | 030952 | ТСЭМ Московской обл., 030952, приказ Минстроя России №675/пр от 28.02.2017 № 264/пр | Подъемники грузоподъемностью до 500 кг одномачтовые, высота подъема 25 м | 1368 | 1011 | маш.-ч | маш.-ч | 1 | 0.01 | 0 | 27.66 | 11.6 | 0 | 0 | 1 | 0 | )*1,25 | 0.0125 | 2 | 36316354 | 150 | 0 | 0 | 0 | 0 | 0 | 0 | 0 | 0
106 | 36316355 | 36316351 | 29174913 | 1 | 1 | 1 | 2 | 400001 | ТСЭМ Московской обл., 400001, приказ Минстроя России №675/пр от 28.02.2017 № 264/пр | Автомобили бортовые, грузоподъемность до 5 т | 1368 | 1011 | маш.-ч | маш.-ч | 1 | 0.1 | 0 | 87.17 | 11.6 | 0 | 0 | 1 | 0 | )*1,25 | 0.125 | 2 | 36316355 | 151 | 0 | 0 | 0 | 0 | 0 | 0 | 0 | 0
106 | 36316356 | 36316351 | 29107779 | 1 | 1 | 1 | 3 | 101-1596 | ТССЦ Московской обл., 101-1596, приказ Минстроя России №675/пр от 28.02.2017 № 254/пр | Шкурка шлифовальная двухслойная с зернистостью 40-25 | 1327 | 1005 | м2 | м2 | 1 | 0.84 | 72.31 | 0 | 0 | 0 | 0 | 1 | 0 |  | 0.84 | 2 | 36316356 | 152 | 0 | 0 | 0 | 0 | 0 | 0 | 0 | 0
106 | 36316357 | 36316351 | 29107800 | 1 | 1 | 1 | 3 | 101-1757 | ТССЦ Московской обл., 101-1757, приказ Минстроя России №675/пр от 28.02.2017 № 254/пр | Ветошь | 1346 | 1009 | кг | кг | 1 | 0.31 | 1.81 | 0 | 0 | 0 | 0 | 1 | 0 |  | 0.31 | 2 | 36316357 | 153 | 0 | 0 | 0 | 0 | 0 | 0 | 0 | 0
106 | 36316358 | 36316351 | 29110233 | 1 | 1 | 1 | 3 | 101-3512 | ТССЦ Московской обл., 101-3512, приказ Минстроя России №675/пр от 28.02.2017 № 254/пр | Краска акриловая ВД-АК 2180, ВГТ | 1348 | 1009 | т | т | 1000 | 0.03 | 4615.94 | 0 | 0 | 0 | 0 | 1 | 0 |  | 0.03 | 2 | 36316358 | 154 | 0 | 0 | 0 | 0 | 0 | 0 | 0 | 0
106 | 36316359 | 36316351 | 29109784 | 1 | 1 | 1 | 3 | 101-3585 | ТССЦ Московской обл., 101-3585, приказ Минстроя России №675/пр от 28.02.2017 № 254/пр | Шпатлевка водно-дисперсионная | 1348 | 1009 | т | т | 1000 | 0.005 | 11927.49 | 0 | 0 | 0 | 0 | 1 | 0 |  | 0.005 | 2 | 36316359 | 155 | 0 | 0 | 0 | 0 | 0 | 0 | 0 | 0
106 | 36316360 | 36316351 | 29109298 | 1 | 1 | 1 | 3 | 101-4163 | ТССЦ Московской обл., 101-4163, приказ Минстроя России №675/пр от 28.02.2017 № 254/пр | Грунтовка акриловая НОРТЕКС-ГРУНТ | 1346 | 1009 | кг | кг | 1 | 20 | 15.26 | 0 | 0 | 0 | 0 | 1 | 0 |  | 20 | 2 | 36316360 | 156 | 0 | 0 | 0 | 0 | 0 | 0 | 0 | 0
107 | 35809886 | 35809878 | 18410244 | 1 | 1 | 1 | 1 | 1-1037-90 |  | Рабочий строитель среднего разряда 3,7 | 1369 | 1013 | чел.-ч | чел.-ч | 1 | 55.94 | 0 | 0 | 0 | 9.29 | 0 | 1 | 1 | )*1,15 | 64.331 | 2 | 35809879 | 157 | 0 | 0 | 0 | 0 | 0 | 0 | 0 | 0
107 | 35809887 | 35809878 | 121548 | 1 | 1 | 1 | 1 | 2 |  | Затраты труда машинистов | 608254 | 1013 | чел.час | чел.час | 1 | 0.01 | 0 | 0 | 0 | 0 | 0 | 1 | 2 | )*1,25 | 0.0125 | 2 | 35809880 | 158 | 0 | 0 | 0 | 0 | 0 | 0 | 0 | 0
107 | 35809888 | 35809878 | 29172556 | 1 | 1 | 1 | 2 | 030954 | ТСЭМ Московской обл., 030954, приказ Минстроя России №675/пр от 21.09.2015 г. | Подъемники грузоподъемностью до 500 кг одномачтовые, высота подъема 45 м | 1368 | 1011 | маш.-ч | маш.-ч | 1 | 0.01 | 0 | 31.26 | 13.5 | 0 | 0 | 1 | 0 | )*1,25 | 0.0125 | 2 | 35809881 | 159 | 0 | 0 | 0 | 0 | 0 | 0 | 0 | 0
107 | 35809889 | 35809878 | 29174913 | 1 | 1 | 1 | 2 | 400001 | ТСЭМ Московской обл., 400001, приказ Минстроя России №675/пр от 21.09.2015 г. | Автомобили бортовые, грузоподъемность до 5 т | 1368 | 1011 | маш.-ч | маш.-ч | 1 | 0.01 | 0 | 87.17 | 11.6 | 0 | 0 | 1 | 0 | )*1,25 | 0.0125 | 2 | 35809882 | 160 | 0 | 0 | 0 | 0 | 0 | 0 | 0 | 0
107 | 35809890 | 35809878 | 29109386 | 1 | 1 | 1 | 3 | 101-1743 | ТССЦ Московской обл., 101-1743, приказ Минстроя России №675/пр от 21.09.2015 г. | Клей «Бустилат» | 1348 | 1009 | т | т | 1000 | 0.0341 | 11300.01 | 0 | 0 | 0 | 0 | 1 | 0 |  | 0.0341 | 2 | 35809883 | 161 | 0 | 0 | 0 | 0 | 0 | 0 | 0 | 0
107 | 35809891 | 35809878 | 29107800 | 1 | 1 | 1 | 3 | 101-1757 | ТССЦ Московской обл., 101-1757, приказ Минстроя России №675/пр от 21.09.2015 г. | Ветошь | 1346 | 1009 | кг | кг | 1 | 0.01 | 1.81 | 0 | 0 | 0 | 0 | 1 | 0 |  | 0.01 | 2 | 35809884 | 162 | 0 | 0 | 0 | 0 | 0 | 0 | 0 | 0
107 | 35809892 | 35809878 | 29109603 | 1 | 1 | 1 | 3 | 101-3920 | ТССЦ Московской обл., 101-3920, приказ Минстроя России №675/пр от 21.09.2015 г. | Обои на тканевой основе моющиеся пленочные (отечественного производства) | 1327 | 1005 | м2 | м2 | 1 | 112 | 55.16 | 0 | 0 | 0 | 0 | 1 | 0 |  | 112 | 2 | 35809885 | 163 | 0 | 0 | 0 | 0 | 0 | 0 | 0 | 0
108 | 35809906 | 35809893 | 29364679 | 1 | 1 | 1 | 1 | 1-2042-90 |  | Рабочий монтажник среднего разряда 4,2 | 1369 | 1013 | чел.-ч | чел.-ч | 1 | 30.48 | 0 | 0 | 0 | 9.92 | 0 | 1 | 1 |  | 30.48 | 2 | 35809894 | 164 | 0 | 0 | 0 | 0 | 0 | 0 | 0 | 0
108 | 35809907 | 35809893 | 121548 | 1 | 1 | 1 | 1 | 2 |  | Затраты труда машинистов | 608254 | 1013 | чел.час | чел.час | 1 | 0.03 | 0 | 0 | 0 | 0 | 0 | 1 | 2 |  | 0.03 | 2 | 35809895 | 165 | 0 | 0 | 0 | 0 | 0 | 0 | 0 | 0
108 | 35809908 | 35809893 | 29172362 | 1 | 1 | 1 | 2 | 021102 | ТСЭМ Московской обл., 021102, приказ Минстроя России №675/пр от 21.09.2015 г. | Краны на автомобильном ходу при работе на монтаже технологического оборудования 10 т | 1368 | 1011 | маш.-ч | маш.-ч | 1 | 0.03 | 0 | 134.65 | 13.5 | 0 | 0 | 1 | 0 |  | 0.03 | 2 | 35809896 | 166 | 0 | 0 | 0 | 0 | 0 | 0 | 0 | 0
108 | 35809909 | 35809893 | 29174913 | 1 | 1 | 1 | 2 | 400001 | ТСЭМ Московской обл., 400001, приказ Минстроя России №675/пр от 21.09.2015 г. | Автомобили бортовые, грузоподъемность до 5 т | 1368 | 1011 | маш.-ч | маш.-ч | 1 | 0.02 | 0 | 87.17 | 11.6 | 0 | 0 | 1 | 0 |  | 0.02 | 2 | 35809897 | 167 | 0 | 0 | 0 | 0 | 0 | 0 | 0 | 0
108 | 35809910 | 35809893 | 29114246 | 1 | 1 | 1 | 3 | 101-1977 | ТССЦ Московской обл., 101-1977, приказ Минстроя России №675/пр от 21.09.2015 г. | Болты с гайками и шайбами строительные | 1346 | 1009 | кг | кг | 1 | 1.5 | 9.04 | 0 | 0 | 0 | 0 | 1 | 0 |  | 1.5 | 2 | 35809898 | 168 | 0 | 0 | 0 | 0 | 0 | 0 | 0 | 0
108 | 35809911 | 35809893 | 29110838 | 1 | 1 | 1 | 3 | 101-2499 | ТССЦ Московской обл., 101-2499, приказ Минстроя России №675/пр от 21.09.2015 г. | Лента изоляционная прорезиненная односторонняя ширина 20 мм, толщина 0,25-0,35 мм | 1346 | 1009 | кг | кг | 1 | 0.42 | 30.5 | 0 | 0 | 0 | 0 | 1 | 0 |  | 0.42 | 2 | 35809899 | 169 | 0 | 0 | 0 | 0 | 0 | 0 | 0 | 0
108 | 35809912 | 35809893 | 29149204 | 1 | 1 | 1 | 3 | 405-0219 | ТССЦ Московской обл., 405-0219, приказ Минстроя России №675/пр от 21.09.2015 г. | Гипсовые вяжущие, марка Г3 | 1348 | 1009 | т | т | 1000 | 0.00315 | 729.98 | 0 | 0 | 0 | 0 | 1 | 0 |  | 0.00315 | 2 | 35809900 | 170 | 0 | 0 | 0 | 0 | 0 | 0 | 0 | 0
108 | 35809913 | 35809893 | 29170678 | 1 | 1 | 1 | 3 | 509-0783 | ТССЦ Московской обл., 509-0783, приказ Минстроя России №675/пр от 21.09.2015 г. | Втулки изолирующие | 1354 | 1010 | шт. | шт. | 1 | 102 | 0.28 | 0 | 0 | 0 | 0 | 1 | 0 |  | 102 | 2 | 35809903 | 173 | 0 | 0 | 0 | 0 | 0 | 0 | 0 | 0
108 | 35809914 | 35809893 | 29171808 | 1 | 1 | 1 | 3 | 999-9950 | ТССЦ Московской обл., 999-9950, приказ Минстроя России №675/пр от 21.09.2015 г. | Вспомогательные ненормируемые материалы (2% от ОЗП) | 1374 | 1013 | РУБ | РУБ | 1 | 6.05 | 1 | 0 | 0 | 0 | 0 | 1 | 0 |  | 6.05 | 2 | 35809904 | 174 | 0 | 0 | 0 | 0 | 0 | 0 | 0 | 0
111 | 35809928 | 35809918 | 29364679 | 1 | 1 | 1 | 1 | 1-2042-90 |  | Рабочий монтажник среднего разряда 4,2 | 1369 | 1013 | чел.-ч | чел.-ч | 1 | 26.24 | 0 | 0 | 0 | 9.92 | 0 | 1 | 1 |  | 26.24 | 2 | 35809919 | 175 | 0 | 0 | 0 | 0 | 0 | 0 | 0 | 0
111 | 35809929 | 35809918 | 121548 | 1 | 1 | 1 | 1 | 2 |  | Затраты труда машинистов | 608254 | 1013 | чел.час | чел.час | 1 | 0.03 | 0 | 0 | 0 | 0 | 0 | 1 | 2 |  | 0.03 | 2 | 35809920 | 176 | 0 | 0 | 0 | 0 | 0 | 0 | 0 | 0
111 | 35809930 | 35809918 | 29172362 | 1 | 1 | 1 | 2 | 021102 | ТСЭМ Московской обл., 021102, приказ Минстроя России №675/пр от 21.09.2015 г. | Краны на автомобильном ходу при работе на монтаже технологического оборудования 10 т | 1368 | 1011 | маш.-ч | маш.-ч | 1 | 0.03 | 0 | 134.65 | 13.5 | 0 | 0 | 1 | 0 |  | 0.03 | 2 | 35809921 | 177 | 0 | 0 | 0 | 0 | 0 | 0 | 0 | 0
111 | 35809931 | 35809918 | 29174913 | 1 | 1 | 1 | 2 | 400001 | ТСЭМ Московской обл., 400001, приказ Минстроя России №675/пр от 21.09.2015 г. | Автомобили бортовые, грузоподъемность до 5 т | 1368 | 1011 | маш.-ч | маш.-ч | 1 | 0.02 | 0 | 87.17 | 11.6 | 0 | 0 | 1 | 0 |  | 0.02 | 2 | 35809922 | 178 | 0 | 0 | 0 | 0 | 0 | 0 | 0 | 0
111 | 35809932 | 35809918 | 29149204 | 1 | 1 | 1 | 3 | 405-0219 | ТССЦ Московской обл., 405-0219, приказ Минстроя России №675/пр от 21.09.2015 г. | Гипсовые вяжущие, марка Г3 | 1348 | 1009 | т | т | 1000 | 0.00315 | 729.98 | 0 | 0 | 0 | 0 | 1 | 0 |  | 0.00315 | 2 | 35809923 | 179 | 0 | 0 | 0 | 0 | 0 | 0 | 0 | 0
111 | 35809933 | 35809918 | 29170678 | 1 | 1 | 1 | 3 | 509-0783 | ТССЦ Московской обл., 509-0783, приказ Минстроя России №675/пр от 21.09.2015 г. | Втулки изолирующие | 1354 | 1010 | шт. | шт. | 1 | 102 | 0.28 | 0 | 0 | 0 | 0 | 1 | 0 |  | 102 | 2 | 35809924 | 181 | 0 | 0 | 0 | 0 | 0 | 0 | 0 | 0
111 | 35809934 | 35809918 | 29171808 | 1 | 1 | 1 | 3 | 999-9950 | ТССЦ Московской обл., 999-9950, приказ Минстроя России №675/пр от 21.09.2015 г. | Вспомогательные ненормируемые материалы (2% от ОЗП) | 1374 | 1013 | РУБ | РУБ | 1 | 5.21 | 1 | 0 | 0 | 0 | 0 | 1 | 0 |  | 5.21 | 2 | 35809926 | 183 | 0 | 0 | 0 | 0 | 0 | 0 | 0 | 0
114 | 36171677 | 36171676 | 18409850 | 1 | 1 | 1 | 1 | 1-1035-90 |  | Рабочий строитель среднего разряда 3,5 | 1369 | 1013 | чел.-ч | чел.-ч | 1 | 92 | 0 | 0 | 0 | 289.7 | 0 | 1 | 1 | )*1,15 | 105.8 | 2 | 36171677 | 184 | 0 | 0 | 0 | 0 | 0 | 0 | 0 | 0
114 | 36171678 | 36171676 | 29173472 | 1 | 1 | 1 | 2 | 134041 | ТСЭМ Московской обл., 134041, приказ Минстроя России №675/пр от 21.09.2015 г. | Шуруповерт | 1368 | 1011 | маш.-ч | маш.-ч | 1 | 2 | 0 | 3 | 0 | 0 | 0 | 1 | 0 | )*1,25 | 2.5 | 2 | 36171678 | 185 | 0 | 0 | 0 | 0 | 0 | 0 | 0 | 0
114 | 36171679 | 36171676 | 29174538 | 1 | 1 | 1 | 2 | 330901 | ТСЭМ Московской обл., 330901, приказ Минстроя России №675/пр от 21.09.2015 г. | Ножницы электрические | 1368 | 1011 | маш.-ч | маш.-ч | 1 | 0.14 | 0 | 33.59 | 0 | 0 | 0 | 1 | 0 | )*1,25 | 0.175 | 2 | 36171679 | 186 | 0 | 0 | 0 | 0 | 0 | 0 | 0 | 0
114 | 36171680 | 36171676 | 29174580 | 1 | 1 | 1 | 2 | 331451 | ТСЭМ Московской обл., 331451, приказ Минстроя России №675/пр от 21.09.2015 г. | Перфораторы электрические | 1368 | 1011 | маш.-ч | маш.-ч | 1 | 0.61 | 0 | 2.08 | 0 | 0 | 0 | 1 | 0 | )*1,25 | 0.7625 | 2 | 36171680 | 187 | 0 | 0 | 0 | 0 | 0 | 0 | 0 | 0
114 | 36171681 | 36171676 | 29109354 | 1 | 1 | 1 | 3 | 101-2430 | ТССЦ Московской обл., 101-2430, приказ Минстроя России №675/пр от 21.09.2015 г. | Грунтовка «Тифенгрунд», КНАУФ | 1346 | 1009 | кг | кг | 1 | 10 | 46.72 | 0 | 0 | 0 | 0 | 1 | 0 |  | 10 | 2 | 36171681 | 188 | 0 | 0 | 0 | 0 | 0 | 0 | 0 | 0
114 | 36171682 | 36171676 | 29109781 | 1 | 1 | 1 | 3 | 101-2437 | ТССЦ Московской обл., 101-2437, приказ Минстроя России №675/пр от 21.09.2015 г. | Шпаклевка «Унифлот», КНАУФ | 1346 | 1009 | кг | кг | 1 | 4 | 11.12 | 0 | 0 | 0 | 0 | 1 | 0 |  | 4 | 2 | 36171682 | 189 | 0 | 0 | 0 | 0 | 0 | 0 | 0 | 0
114 | 36171683 | 36171676 | 29109782 | 1 | 1 | 1 | 3 | 101-2438 | ТССЦ Московской обл., 101-2438, приказ Минстроя России №675/пр от 21.09.2015 г. | Шпаклевка «Фугенфюллер», КНАУФ | 1346 | 1009 | кг | кг | 1 | 42 | 4.36 | 0 | 0 | 0 | 0 | 1 | 0 |  | 42 | 2 | 36171683 | 190 | 0 | 0 | 0 | 0 | 0 | 0 | 0 | 0
114 | 36171684 | 36171676 | 29110699 | 1 | 1 | 1 | 3 | 101-2474 | ТССЦ Московской обл., 101-2474, приказ Минстроя России №675/пр от 21.09.2015 г. | Лента бумажная для повышения трещиностойкости стыков ГКЛ и ГВЛ | 1301 | 1003 | м | м | 1 | 68 | 0.17 | 0 | 0 | 0 | 0 | 1 | 0 |  | 68 | 2 | 36171684 | 191 | 0 | 0 | 0 | 0 | 0 | 0 | 0 | 0
114 | 36171685 | 36171676 | 29110797 | 1 | 1 | 1 | 3 | 101-2480 | ТССЦ Московской обл., 101-2480, приказ Минстроя России №675/пр от 21.09.2015 г. | Лента разделительная для сопряжения потолка из ЛГК со стеной | 1301 | 1003 | м | м | 1 | 135 | 1.74 | 0 | 0 | 0 | 0 | 1 | 0 |  | 135 | 2 | 36171685 | 192 | 0 | 0 | 0 | 0 | 0 | 0 | 0 | 0
114 | 36171686 | 36171676 | 29111455 | 1 | 1 | 1 | 3 | 101-2509 | ТССЦ Московской обл., 101-2509, приказ Минстроя России №675/пр от 21.09.2015 г. | Листы гипсокартонные ГКЛ 12,5 мм | 1327 | 1005 | м2 | м2 | 1 | 112 | 15.06 | 0 | 0 | 0 | 0 | 1 | 0 |  | 112 | 2 | 36171686 | 193 | 0 | 0 | 0 | 0 | 0 | 0 | 0 | 0
114 | 36171687 | 36171676 | 29114731 | 1 | 1 | 1 | 3 | 101-2582 | ТССЦ Московской обл., 101-2582, приказ Минстроя России №675/пр от 21.09.2015 г. | Шуруп самонарезающий (LN) 3,5/9,5 мм | 1354 | 1010 | шт. | шт. | 1 | 426 | 0.02 | 0 | 0 | 0 | 0 | 1 | 0 |  | 426 | 2 | 36171687 | 194 | 0 | 0 | 0 | 0 | 0 | 0 | 0 | 0
114 | 36171688 | 36171676 | 29114733 | 1 | 1 | 1 | 3 | 101-2583 | ТССЦ Московской обл., 101-2583, приказ Минстроя России №675/пр от 21.09.2015 г. | Шуруп самонарезающий (TN) 3,5/25 мм | 1354 | 1010 | шт. | шт. | 1 | 2014 | 0.02 | 0 | 0 | 0 | 0 | 1 | 0 |  | 2014 | 2 | 36171688 | 195 | 0 | 0 | 0 | 0 | 0 | 0 | 0 | 0
114 | 36171689 | 36171676 | 29114403 | 1 | 1 | 1 | 3 | 101-2589 | ТССЦ Московской обл., 101-2589, приказ Минстроя России №675/пр от 21.09.2015 г. | Дюбель-гвоздь 6/39 мм | 1354 | 1010 | шт. | шт. | 1 | 183 | 0.68 | 0 | 0 | 0 | 0 | 1 | 0 |  | 183 | 2 | 36171689 | 196 | 0 | 0 | 0 | 0 | 0 | 0 | 0 | 0
114 | 36171690 | 36171676 | 29129600 | 1 | 1 | 1 | 3 | 201-0802 | ТССЦ Московской обл., 201-0802, приказ Минстроя России №675/пр от 21.09.2015 г. | Профиль потолочный ПП 60/27/0,6 | 1301 | 1003 | м | м | 1 | 390 | 5.74 | 0 | 0 | 0 | 0 | 1 | 0 |  | 390 | 2 | 36171690 | 197 | 0 | 0 | 0 | 0 | 0 | 0 | 0 | 0
114 | 36171691 | 36171676 | 29129688 | 1 | 1 | 1 | 3 | 201-0816 | ТССЦ Московской обл., 201-0816, приказ Минстроя России №675/пр от 21.09.2015 г. | Подвес с зажимом для ПП-профиля 60*27 мм | 1354 | 1010 | шт. | шт. | 1 | 183 | 1.32 | 0 | 0 | 0 | 0 | 1 | 0 |  | 183 | 2 | 36171691 | 198 | 0 | 0 | 0 | 0 | 0 | 0 | 0 | 0
114 | 36171692 | 36171676 | 29129706 | 1 | 1 | 1 | 3 | 201-0824 | ТССЦ Московской обл., 201-0824, приказ Минстроя России №675/пр от 21.09.2015 г. | Соединители профилей двухуровневые ПП | 1354 | 1010 | шт. | шт. | 1 | 368 | 0.69 | 0 | 0 | 0 | 0 | 1 | 0 |  | 368 | 2 | 36171692 | 199 | 0 | 0 | 0 | 0 | 0 | 0 | 0 | 0
114 | 36171693 | 36171676 | 29129711 | 1 | 1 | 1 | 3 | 201-0831 | ТССЦ Московской обл., 201-0831, приказ Минстроя России №675/пр от 21.09.2015 г. | ПП- удлинитель профилей 60*27 | 1354 | 1010 | шт. | шт. | 1 | 69 | 0.62 | 0 | 0 | 0 | 0 | 1 | 0 |  | 69 | 2 | 36171693 | 200 | 0 | 0 | 0 | 0 | 0 | 0 | 0 | 0
114 | 36171694 | 36171676 | 29129694 | 1 | 1 | 1 | 3 | 201-9010 | ТССЦ Московской обл., 201-9010, приказ Минстроя России №675/пр от 21.09.2015 г. | Тяга подвесов | 1354 | 1010 | шт. | шт. | 1 | 183 | 0 | 0 | 0 | 0 | 0 | 0 | 0 |  | 183 | 3 | -1 |  | 0 | 0 | 0 | 0 | 0 | 0 | 0 | 0
116 | 36316870 | 36316869 | 29364679 | 1 | 1 | 1 | 1 | 1-2042-90 |  | Рабочий монтажник среднего разряда 4,2 | 1369 | 1013 | чел.-ч | чел.-ч | 1 | 94.4 | 0 | 0 | 0 | 323.88 | 0 | 1 | 1 |  | 94.4 | 2 | 36316870 | 201 | 0 | 0 | 0 | 0 | 0 | 0 | 0 | 0
116 | 36316871 | 36316869 | 121548 | 1 | 1 | 1 | 1 | 2 |  | Затраты труда машинистов | 608254 | 1013 | чел.час | чел.час | 1 | 0.2 | 0 | 0 | 0 | 0 | 0 | 1 | 2 |  | 0.2 | 2 | 36316871 | 202 | 0 | 0 | 0 | 0 | 0 | 0 | 0 | 0
116 | 36316872 | 36316869 | 29172362 | 1 | 1 | 1 | 2 | 021102 | ТСЭМ Московской обл., 021102, приказ Минстроя России №675/пр от 28.02.2017 № 264/пр | Краны на автомобильном ходу при работе на монтаже технологического оборудования 10 т | 1368 | 1011 | маш.-ч | маш.-ч | 1 | 0.2 | 0 | 134.65 | 13.5 | 0 | 0 | 1 | 0 |  | 0.2 | 2 | 36316872 | 203 | 0 | 0 | 0 | 0 | 0 | 0 | 0 | 0
116 | 36316873 | 36316869 | 29174913 | 1 | 1 | 1 | 2 | 400001 | ТСЭМ Московской обл., 400001, приказ Минстроя России №675/пр от 28.02.2017 № 264/пр | Автомобили бортовые, грузоподъемность до 5 т | 1368 | 1011 | маш.-ч | маш.-ч | 1 | 0.2 | 0 | 87.17 | 11.6 | 0 | 0 | 1 | 0 |  | 0.2 | 2 | 36316873 | 204 | 0 | 0 | 0 | 0 | 0 | 0 | 0 | 0
116 | 36316874 | 36316869 | 29164111 | 1 | 1 | 1 | 3 | 509-0167 | ТССЦ Московской обл., 509-0167, приказ Минстроя России №675/пр от 28.02.2017 № 258/пр | Сжимы соединительные | 1355 | 1010 | 100 шт. | 100 шт. | 100 | 1.02 | 100 | 0 | 0 | 0 | 0 | 1 | 0 |  | 1.02 | 2 | 36316874 | 205 | 0 | 0 | 0 | 0 | 0 | 0 | 0 | 0
116 | 36316875 | 36316869 | 29171808 | 1 | 1 | 1 | 3 | 999-9950 | ТССЦ Московской обл., 999-9950, приказ Минстроя России №675/пр от 21.09.2015 г. | Вспомогательные ненормируемые материалы (2% от ОЗП) | 1374 | 1013 | РУБ | РУБ | 1 | 18.73 | 1 | 0 | 0 | 0 | 0 | 1 | 0 |  | 18.73 | 2 | 36316875 | 207 | 0 | 0 | 0 | 0 | 0 | 0 | 0 | 0
191 | 36171930 | 35809978 | 18406804 | 1 | 1 | 1 | 1 | 1-1020-90 |  | Рабочий строитель среднего разряда 2 | 1369 | 1013 | чел.-ч | чел.-ч | 1 | 7.67 | 0 | 0 | 0 | 254.67 | 0 | 1 | 1 |  | 7.67 | 2 | 36171930 | 208 | 0 | 0 | 0 | 0 | 0 | 0 | 0 | 0
191 | 36171931 | 35809978 | 29164349 | 1 | 1 | 1 | 3 | 509-9900 | ТССЦ Московской обл., 509-9900, приказ Минстроя России №675/пр от 21.09.2015 г. | Строительный мусор | 1348 | 1009 | т | т | 1000 | 0.7 | 0 | 0 | 0 | 0 | 0 | 0 | 0 |  | 0.7 | 2 | 36171931 | 209 | 0 | 0 | 0 | 0 | 0 | 0 | 0 | 0
193 | 36316860 | 36316859 | 18406804 | 1 | 1 | 1 | 1 | 1-1020-90 |  | Рабочий строитель среднего разряда 2 | 1369 | 1013 | чел.-ч | чел.-ч | 1 | 30.53 | 0 | 0 | 0 | 254.67 | 0 | 1 | 1 |  | 30.53 | 2 | 36316860 | 210 | 0 | 0 | 0 | 0 | 0 | 0 | 0 | 0
193 | 36316861 | 36316859 | 121548 | 1 | 1 | 1 | 1 | 2 |  | Затраты труда машинистов | 608254 | 1013 | чел.час | чел.час | 1 | 3.65 | 0 | 0 | 0 | 0 | 0 | 1 | 2 |  | 3.65 | 2 | 36316861 | 211 | 0 | 0 | 0 | 0 | 0 | 0 | 0 | 0
193 | 36316862 | 36316859 | 29172556 | 1 | 1 | 1 | 2 | 030954 | ТСЭМ Московской обл., 030954, приказ Минстроя России №675/пр от 28.02.2017 № 264/пр | Подъемники грузоподъемностью до 500 кг одномачтовые, высота подъема 45 м | 1368 | 1011 | маш.-ч | маш.-ч | 1 | 3.65 | 0 | 31.26 | 13.5 | 0 | 0 | 1 | 0 |  | 3.65 | 2 | 36316862 | 212 | 0 | 0 | 0 | 0 | 0 | 0 | 0 | 0
194 | 35809989 | 35809984 | 18406804 | 1 | 1 | 1 | 1 | 1-1020-90 |  | Рабочий строитель среднего разряда 2 | 1369 | 1013 | чел.-ч | чел.-ч | 1 | 11.39 | 0 | 0 | 0 | 7.8 | 0 | 1 | 1 |  | 11.39 | 2 | 35809985 | 213 | 0 | 0 | 0 | 0 | 0 | 0 | 0 | 0
194 | 35809990 | 35809984 | 121548 | 1 | 1 | 1 | 1 | 2 |  | Затраты труда машинистов | 608254 | 1013 | чел.час | чел.час | 1 | 0.13 | 0 | 0 | 0 | 0 | 0 | 1 | 2 |  | 0.13 | 2 | 35809986 | 214 | 0 | 0 | 0 | 0 | 0 | 0 | 0 | 0
194 | 35809991 | 35809984 | 29172556 | 1 | 1 | 1 | 2 | 030954 | ТСЭМ Московской обл., 030954, приказ Минстроя России №675/пр от 21.09.2015 г. | Подъемники грузоподъемностью до 500 кг одномачтовые, высота подъема 45 м | 1368 | 1011 | маш.-ч | маш.-ч | 1 | 0.13 | 0 | 31.26 | 13.5 | 0 | 0 | 1 | 0 |  | 0.13 | 2 | 35809987 | 215 | 0 | 0 | 0 | 0 | 0 | 0 | 0 | 0
194 | 35809992 | 35809984 | 29164349 | 1 | 1 | 1 | 3 | 509-9900 | ТССЦ Московской обл., 509-9900, приказ Минстроя России №675/пр от 21.09.2015 г. | Строительный мусор | 1348 | 1009 | т | т | 1000 | 0.47 | 0 | 0 | 0 | 0 | 0 | 0 | 0 |  | 0.47 | 2 | 35809988 | 216 | 0 | 0 | 0 | 0 | 0 | 0 | 0 | 0
196 | 35809997 | 35809994 | 18406804 | 1 | 1 | 1 | 1 | 1-1020-90 |  | Рабочий строитель среднего разряда 2 | 1369 | 1013 | чел.-ч | чел.-ч | 1 | 3.77 | 0 | 0 | 0 | 7.8 | 0 | 1 | 1 |  | 3.77 | 2 | 35809995 | 217 | 0 | 0 | 0 | 0 | 0 | 0 | 0 | 0
196 | 35809998 | 35809994 | 29164349 | 1 | 1 | 1 | 3 | 509-9900 | ТССЦ Московской обл., 509-9900, приказ Минстроя России №675/пр от 21.09.2015 г. | Строительный мусор | 1348 | 1009 | т | т | 1000 | 0.11 | 0 | 0 | 0 | 0 | 0 | 0 | 0 |  | 0.11 | 2 | 35809996 | 218 | 0 | 0 | 0 | 0 | 0 | 0 | 0 | 0
198 | 35810002 | 35810000 | 18406804 | 1 | 1 | 1 | 1 | 1-1020-90 |  | Рабочий строитель среднего разряда 2 | 1369 | 1013 | чел.-ч | чел.-ч | 1 | 5.84 | 0 | 0 | 0 | 7.8 | 0 | 1 | 1 |  | 5.84 | 2 | 35810001 | 219 | 0 | 0 | 0 | 0 | 0 | 0 | 0 | 0
199 | 35810007 | 35810003 | 18406804 | 1 | 1 | 1 | 1 | 1-1020-90 |  | Рабочий строитель среднего разряда 2 | 1369 | 1013 | чел.-ч | чел.-ч | 1 | 9.64 | 0 | 0 | 0 | 249.14 | 0 | 1 | 1 |  | 9.64 | 2 | 35810004 | 220 | 0 | 0 | 0 | 0 | 0 | 0 | 0 | 0
199 | 35810008 | 35810003 | 121548 | 1 | 1 | 1 | 1 | 2 |  | Затраты труда машинистов | 608254 | 1013 | чел.час | чел.час | 1 | 0.01 | 0 | 0 | 0 | 0 | 0 | 1 | 2 |  | 0.01 | 2 | 35810005 | 221 | 0 | 0 | 0 | 0 | 0 | 0 | 0 | 0
199 | 35810009 | 35810003 | 29172556 | 1 | 1 | 1 | 2 | 030954 | ТСЭМ Московской обл., 030954, приказ Минстроя России №675/пр от 21.09.2015 г. | Подъемники грузоподъемностью до 500 кг одномачтовые, высота подъема 45 м | 1368 | 1011 | маш.-ч | маш.-ч | 1 | 0.01 | 0 | 31.26 | 13.5 | 0 | 0 | 1 | 0 |  | 0.01 | 2 | 35810006 | 222 | 0 | 0 | 0 | 0 | 0 | 0 | 0 | 0
200 | 35810014 | 35810010 | 18408066 | 1 | 1 | 1 | 1 | 1-1023-90 |  | Рабочий строитель среднего разряда 2,3 | 1369 | 1013 | чел.-ч | чел.-ч | 1 | 17.89 | 0 | 0 | 0 | 256.16 | 0 | 1 | 1 |  | 17.89 | 2 | 35810011 | 223 | 0 | 0 | 0 | 0 | 0 | 0 | 0 | 0
200 | 35810015 | 35810010 | 121548 | 1 | 1 | 1 | 1 | 2 |  | Затраты труда машинистов | 608254 | 1013 | чел.час | чел.час | 1 | 0.08 | 0 | 0 | 0 | 0 | 0 | 1 | 2 |  | 0.08 | 2 | 35810012 | 224 | 0 | 0 | 0 | 0 | 0 | 0 | 0 | 0
200 | 35810016 | 35810010 | 29172556 | 1 | 1 | 1 | 2 | 030954 | ТСЭМ Московской обл., 030954, приказ Минстроя России №675/пр от 21.09.2015 г. | Подъемники грузоподъемностью до 500 кг одномачтовые, высота подъема 45 м | 1368 | 1011 | маш.-ч | маш.-ч | 1 | 0.08 | 0 | 31.26 | 13.5 | 0 | 0 | 1 | 0 |  | 0.08 | 2 | 35810013 | 225 | 0 | 0 | 0 | 0 | 0 | 0 | 0 | 0
201 | 36316864 | 36316863 | 18408066 | 1 | 1 | 1 | 1 | 1-1023-90 |  | Рабочий строитель среднего разряда 2,3 | 1369 | 1013 | чел.-ч | чел.-ч | 1 | 94.97 | 0 | 0 | 0 | 261.85 | 0 | 1 | 1 |  | 94.97 | 2 | 36316864 | 226 | 0 | 0 | 0 | 0 | 0 | 0 | 0 | 0
201 | 36316865 | 36316863 | 29164349 | 1 | 1 | 1 | 3 | 509-9900 | ТССЦ Московской обл., 509-9900, приказ Минстроя России №675/пр от 28.02.2017 № 258/пр | Строительный мусор | 1348 | 1009 | т | т | 1000 | 3.5 | 0 | 0 | 0 | 0 | 0 | 0 | 0 |  | 3.5 | 2 | 36316865 | 227 | 0 | 0 | 0 | 0 | 0 | 0 | 0 | 0
203 | 35810023 | 35810017 | 18408066 | 1 | 1 | 1 | 1 | 1-1023-90 |  | Рабочий строитель среднего разряда 2,3 | 1369 | 1013 | чел.-ч | чел.-ч | 1 | 179.3 | 0 | 0 | 0 | 256.16 | 0 | 1 | 1 |  | 179.3 | 2 | 35810018 | 228 | 0 | 0 | 0 | 0 | 0 | 0 | 0 | 0
203 | 35810024 | 35810017 | 121548 | 1 | 1 | 1 | 1 | 2 |  | Затраты труда машинистов | 608254 | 1013 | чел.час | чел.час | 1 | 3.97 | 0 | 0 | 0 | 0 | 0 | 1 | 2 |  | 3.97 | 2 | 35810019 | 229 | 0 | 0 | 0 | 0 | 0 | 0 | 0 | 0
203 | 35810025 | 35810017 | 29172710 | 1 | 1 | 1 | 2 | 050101 | ТСЭМ Московской обл., 050101, приказ Минстроя России №675/пр от 21.09.2015 г. | Компрессоры передвижные с двигателем внутреннего сгорания давлением до 686 кПа (7 ат), производительность до 5 м3/мин | 1368 | 1011 | маш.-ч | маш.-ч | 1 | 3.97 | 0 | 46.56 | 10.06 | 0 | 0 | 1 | 0 |  | 3.97 | 2 | 35810020 | 230 | 0 | 0 | 0 | 0 | 0 | 0 | 0 | 0
203 | 35810026 | 35810017 | 29174533 | 1 | 1 | 1 | 2 | 330804 | ТСЭМ Московской обл., 330804, приказ Минстроя России №675/пр от 21.09.2015 г. | Молотки при работе от передвижных компрессорных станций отбойные пневматические | 1368 | 1011 | маш.-ч | маш.-ч | 1 | 7.93 | 0 | 1.53 | 0 | 0 | 0 | 1 | 0 |  | 7.93 | 2 | 35810021 | 231 | 0 | 0 | 0 | 0 | 0 | 0 | 0 | 0
203 | 35810027 | 35810017 | 29164349 | 1 | 1 | 1 | 3 | 509-9900 | ТССЦ Московской обл., 509-9900, приказ Минстроя России №675/пр от 21.09.2015 г. | Строительный мусор | 1348 | 1009 | т | т | 1000 | 10.5 | 0 | 0 | 0 | 0 | 0 | 0 | 0 |  | 10.5 | 2 | 35810022 | 232 | 0 | 0 | 0 | 0 | 0 | 0 | 0 | 0
242 | 35821838 | 35821837 | 18407150 | 1 | 1 | 1 | 1 | 1-1030-90 |  | Рабочий строитель среднего разряда 3 | 1369 | 1013 | чел.-ч | чел.-ч | 1 | 21.19 | 0 | 0 | 0 | 272.45 | 0 | 1 | 1 | )*1,15 | 24.3685 | 2 | 35821838 | 233 | 0 | 0 | 0 | 0 | 0 | 0 | 0 | 0
242 | 35821839 | 35821837 | 121548 | 1 | 1 | 1 | 1 | 2 |  | Затраты труда машинистов | 608254 | 1013 | чел.час | чел.час | 1 | 0.04 | 0 | 0 | 0 | 0 | 0 | 1 | 2 | )*1,25 | 0.05 | 2 | 35821839 | 234 | 0 | 0 | 0 | 0 | 0 | 0 | 0 | 0
242 | 35821840 | 35821837 | 29172556 | 1 | 1 | 1 | 2 | 030954 | ТСЭМ Московской обл., 030954, приказ Минстроя России №675/пр от 21.09.2015 г. | Подъемники грузоподъемностью до 500 кг одномачтовые, высота подъема 45 м | 1368 | 1011 | маш.-ч | маш.-ч | 1 | 0.04 | 0 | 31.26 | 13.5 | 0 | 0 | 1 | 0 | )*1,25 | 0.05 | 2 | 35821840 | 235 | 0 | 0 | 0 | 0 | 0 | 0 | 0 | 0
242 | 35821841 | 35821837 | 29174913 | 1 | 1 | 1 | 2 | 400001 | ТСЭМ Московской обл., 400001, приказ Минстроя России №675/пр от 21.09.2015 г. | Автомобили бортовые, грузоподъемность до 5 т | 1368 | 1011 | маш.-ч | маш.-ч | 1 | 0.15 | 0 | 87.17 | 11.6 | 0 | 0 | 1 | 0 | )*1,25 | 0.1875 | 2 | 35821841 | 236 | 0 | 0 | 0 | 0 | 0 | 0 | 0 | 0
242 | 35821842 | 35821837 | 29108696 | 1 | 1 | 1 | 3 | 101-2388 | ТССЦ Московской обл., 101-2388, приказ Минстроя России №675/пр от 21.09.2015 г. | Герметик пенополиуретановый (пена монтажная) типа Makrofleks, Soudal в баллонах по 750 мл | 1354 | 1010 | шт. | шт. | 1 | 56.6 | 67.21 | 0 | 0 | 0 | 0 | 1 | 0 |  | 56.6 | 2 | 35821842 | 237 | 0 | 0 | 0 | 0 | 0 | 0 | 0 | 0
242 | 35821843 | 35821837 | 29109717 | 1 | 1 | 1 | 3 | 101-9138 | ТССЦ Московской обл., 101-9138, приказ Минстроя России №675/пр от 21.09.2015 г. | Доски подоконные ПВХ | 1301 | 1003 | м | м | 1 | 0 | 0 | 0 | 0 | 0 | 1 | 0 | 0 |  | 0 | 3 | -1 |  | 0 | 0 | 0 | 0 | 0 | 0 | 0 | 0
242 | 35821844 | 35821837 | 29115197 | 1 | 1 | 1 | 3 | 102-0303 | ТССЦ Московской обл., 102-0303, приказ Минстроя России №675/пр от 21.09.2015 г. | Клинья пластиковые монтажные | 1354 | 1010 | шт. | шт. | 1 | 400 | 0.5 | 0 | 0 | 0 | 0 | 1 | 0 |  | 400 | 2 | 35821844 | 239 | 0 | 0 | 0 | 0 | 0 | 0 | 0 | 0
244 | 35821851 | 35821850 | 18413230 | 1 | 1 | 1 | 1 | 1-1036-90 |  | Рабочий строитель среднего разряда 3,6 | 1369 | 1013 | чел.-ч | чел.-ч | 1 | 166.47 | 0 | 0 | 0 | 293.22 | 0 | 1 | 1 | )*1,15 | 191.4405 | 2 | 35821851 | 240 | 0 | 0 | 0 | 0 | 0 | 0 | 0 | 0
244 | 35821852 | 35821850 | 121548 | 1 | 1 | 1 | 1 | 2 |  | Затраты труда машинистов | 608254 | 1013 | чел.час | чел.час | 1 | 0.08 | 0 | 0 | 0 | 0 | 0 | 1 | 2 | )*1,25 | 0.1 | 2 | 35821852 | 241 | 0 | 0 | 0 | 0 | 0 | 0 | 0 | 0
244 | 35821853 | 35821850 | 29172556 | 1 | 1 | 1 | 2 | 030954 | ТСЭМ Московской обл., 030954, приказ Минстроя России №675/пр от 21.09.2015 г. | Подъемники грузоподъемностью до 500 кг одномачтовые, высота подъема 45 м | 1368 | 1011 | маш.-ч | маш.-ч | 1 | 0.08 | 0 | 31.26 | 13.5 | 0 | 0 | 1 | 0 | )*1,25 | 0.1 | 2 | 35821853 | 242 | 0 | 0 | 0 | 0 | 0 | 0 | 0 | 0
244 | 35821854 | 35821850 | 29174591 | 1 | 1 | 1 | 2 | 331531 | ТСЭМ Московской обл., 331531, приказ Минстроя России №675/пр от 21.09.2015 г. | Пила дисковая электрическая | 1368 | 1011 | маш.-ч | маш.-ч | 1 | 0.26 | 0 | 0.95 | 0 | 0 | 0 | 1 | 0 | )*1,25 | 0.325 | 2 | 35821854 | 243 | 0 | 0 | 0 | 0 | 0 | 0 | 0 | 0
244 | 35821855 | 35821850 | 29174913 | 1 | 1 | 1 | 2 | 400001 | ТСЭМ Московской обл., 400001, приказ Минстроя России №675/пр от 21.09.2015 г. | Автомобили бортовые, грузоподъемность до 5 т | 1368 | 1011 | маш.-ч | маш.-ч | 1 | 0.5 | 0 | 87.17 | 11.6 | 0 | 0 | 1 | 0 | )*1,25 | 0.625 | 2 | 35821855 | 244 | 0 | 0 | 0 | 0 | 0 | 0 | 0 | 0
244 | 35821856 | 35821850 | 29107800 | 1 | 1 | 1 | 3 | 101-1757 | ТССЦ Московской обл., 101-1757, приказ Минстроя России №675/пр от 21.09.2015 г. | Ветошь | 1346 | 1009 | кг | кг | 1 | 0.2 | 1.81 | 0 | 0 | 0 | 0 | 1 | 0 |  | 0.2 | 2 | 35821856 | 245 | 0 | 0 | 0 | 0 | 0 | 0 | 0 | 0
244 | 35821857 | 35821850 | 29109411 | 1 | 1 | 1 | 3 | 101-2434 | ТССЦ Московской обл., 101-2434, приказ Минстроя России №675/пр от 21.09.2015 г. | Клей ПВА | 1346 | 1009 | кг | кг | 1 | 30 | 15.95 | 0 | 0 | 0 | 0 | 1 | 0 |  | 30 | 2 | 35821857 | 247 | 0 | 0 | 0 | 0 | 0 | 0 | 0 | 0
244 | 35821858 | 35821850 | 29109535 | 1 | 1 | 1 | 3 | 101-9155 | ТССЦ Московской обл., 101-9155, приказ Минстроя России №675/пр от 21.09.2015 г. | Листы облицовочные декоративные | 1327 | 1005 | м2 | м2 | 1 | 105 | 0 | 0 | 0 | 0 | 0 | 0 | 0 |  | 105 | 3 | -1 |  | 0 | 0 | 0 | 0 | 0 | 0 | 0 | 0
244 | 35821859 | 35821850 | 29109265 | 1 | 1 | 1 | 3 | 101-9732 | ТССЦ Московской обл., 101-9732, приказ Минстроя России №675/пр от 21.09.2015 г. | Грунтовка | 1348 | 1009 | т | т | 1000 | 0.0089 | 0 | 0 | 0 | 0 | 0 | 0 | 0 |  | 0.0089 | 3 | -1 |  | 0 | 0 | 0 | 0 | 0 | 0 | 0 | 0
247 | 36324699 | 36324698 | 18413230 | 1 | 1 | 1 | 1 | 1-1036-90 |  | Рабочий строитель среднего разряда 3,6 | 1369 | 1013 | чел.-ч | чел.-ч | 1 | 89.53 | 0 | 0 | 0 | 299.72 | 0 | 1 | 1 | )*1,15 | 102.9595 | 2 | 36324699 | 249 | 0 | 0 | 0 | 0 | 0 | 0 | 0 | 0
247 | 36324700 | 36324698 | 121548 | 1 | 1 | 1 | 1 | 2 |  | Затраты труда машинистов | 608254 | 1013 | чел.час | чел.час | 1 | 9.69 | 0 | 0 | 0 | 0 | 0 | 1 | 2 | )*1,25 | 12.1125 | 2 | 36324700 | 250 | 0 | 0 | 0 | 0 | 0 | 0 | 0 | 0
247 | 36324701 | 36324698 | 29172268 | 1 | 1 | 1 | 2 | 020129 | ТСЭМ Московской обл., 020129, приказ Минстроя России №675/пр от 28.02.2017 № 264/пр | Краны башенные при работе на других видах строительства 8 т | 1368 | 1011 | маш.-ч | маш.-ч | 1 | 9.69 | 0 | 86.4 | 13.5 | 0 | 0 | 1 | 0 | )*1,25 | 12.1125 | 2 | 36324701 | 251 | 0 | 0 | 0 | 0 | 0 | 0 | 0 | 0
247 | 36324702 | 36324698 | 29174913 | 1 | 1 | 1 | 2 | 400001 | ТСЭМ Московской обл., 400001, приказ Минстроя России №675/пр от 28.02.2017 № 264/пр | Автомобили бортовые, грузоподъемность до 5 т | 1368 | 1011 | маш.-ч | маш.-ч | 1 | 1.99 | 0 | 87.17 | 11.6 | 0 | 0 | 1 | 0 | )*1,25 | 2.4875 | 2 | 36324702 | 252 | 0 | 0 | 0 | 0 | 0 | 0 | 0 | 0
247 | 36324703 | 36324698 | 29112547 | 1 | 1 | 1 | 3 | 101-1789 | ТССЦ Московской обл., 101-1789, приказ Минстроя России №675/пр от 28.02.2017 № 254/пр | Ерши металлические строительные | 1346 | 1009 | кг | кг | 1 | 37.5 | 10.26 | 0 | 0 | 0 | 0 | 1 | 0 |  | 37.5 | 2 | 36324703 | 254 | 0 | 0 | 0 | 0 | 0 | 0 | 0 | 0
247 | 36324704 | 36324698 | 29114332 | 1 | 1 | 1 | 3 | 101-1805 | ТССЦ Московской обл., 101-1805, приказ Минстроя России №675/пр от 28.02.2017 № 254/пр | Гвозди строительные | 1348 | 1009 | т | т | 1000 | 0.00413 | 11978 | 0 | 0 | 0 | 0 | 1 | 0 |  | 0.00413 | 2 | 36324704 | 255 | 0 | 0 | 0 | 0 | 0 | 0 | 0 | 0
247 | 36324705 | 36324698 | 29107989 | 1 | 1 | 1 | 3 | 101-8052 | ТССЦ Московской обл., 101-8052, приказ Минстроя России №675/пр от 28.02.2017 № 254/пр | Пена монтажная | 1296 | 1002 | л | л | 1 | 32.4 | 47 | 0 | 0 | 0 | 0 | 1 | 0 |  | 32.4 | 2 | 36324705 | 256 | 0 | 0 | 0 | 0 | 0 | 0 | 0 | 0
247 | 36324706 | 36324698 | 29114830 | 1 | 1 | 1 | 3 | 101-9411 | ТССЦ Московской обл., 101-9411, приказ Минстроя России №675/пр от 28.02.2017 № 254/пр | Скобяные изделия | 1035 | 1013 | компл. | компл. | 1 | 0 | 0 | 0 | 0 | 0 | 1 | 0 | 0 |  | 0 | 3 | -1 |  | 0 | 0 | 0 | 0 | 0 | 0 | 0 | 0
247 | 36324707 | 36324698 | 29115642 | 1 | 1 | 1 | 3 | 102-0053 | ТССЦ Московской обл., 102-0053, приказ Минстроя России №675/пр от 28.02.2017 № 254/пр | Доски обрезные хвойных пород длиной 4-6,5 м, шириной 75-150 мм, толщиной 25 мм, III сорта | 1339 | 1007 | м3 | м3 | 1 | 0.08 | 1100 | 0 | 0 | 0 | 0 | 1 | 0 |  | 0.08 | 2 | 36324707 | 257 | 0 | 0 | 0 | 0 | 0 | 0 | 0 | 0
247 | 36324708 | 36324698 | 29130561 | 1 | 1 | 1 | 3 | 203-0223 | ТССЦ Московской обл., 203-0223, приказ Минстроя России №675/пр от 28.02.2017 № 255/пр | Блоки дверные с рамочными полотнами однопольные ДН 21-10, площадь 2,05 м2; ДН 24-10, площадь 2,35 м2 | 1327 | 1005 | м2 | м2 | 1 | 100 | 207 | 0 | 0 | 0 | 0 | 1 | 0 |  | 100 | 2 | 36324708 | 258 | 0 | 0 | 0 | 0 | 0 | 0 | 0 | 0
247 | 36324709 | 36324698 | 29145217 | 1 | 1 | 1 | 3 | 402-0087 | ТССЦ Московской обл., 402-0087, приказ Минстроя России №675/пр от 28.02.2017 № 257/пр | Раствор готовый отделочный тяжелый, известковый 1:2,0 | 1339 | 1007 | м3 | м3 | 1 | 0.105 | 458 | 0 | 0 | 0 | 0 | 1 | 0 |  | 0.105 | 2 | 36324709 | 260 | 0 | 0 | 0 | 0 | 0 | 0 | 0 | 0
251 | 36171702 | 35810054 | 18407150 | 1 | 1 | 1 | 1 | 1-1030-90 |  | Рабочий строитель среднего разряда 3 | 1369 | 1013 | чел.-ч | чел.-ч | 1 | 35.74 | 0 | 0 | 0 | 272.45 | 0 | 1 | 1 | )*1,15 | 41.101 | 2 | 36171702 | 261 | 0 | 0 | 0 | 0 | 0 | 0 | 0 | 0
251 | 36171703 | 35810054 | 121548 | 1 | 1 | 1 | 1 | 2 |  | Затраты труда машинистов | 608254 | 1013 | чел.час | чел.час | 1 | 0.18 | 0 | 0 | 0 | 0 | 0 | 1 | 2 | )*1,25 | 0.225 | 2 | 36171703 | 262 | 0 | 0 | 0 | 0 | 0 | 0 | 0 | 0
251 | 36171704 | 35810054 | 29172556 | 1 | 1 | 1 | 2 | 030954 | ТСЭМ Московской обл., 030954, приказ Минстроя России №675/пр от 21.09.2015 г. | Подъемники грузоподъемностью до 500 кг одномачтовые, высота подъема 45 м | 1368 | 1011 | маш.-ч | маш.-ч | 1 | 0.18 | 0 | 31.26 | 13.5 | 0 | 0 | 1 | 0 | )*1,25 | 0.225 | 2 | 36171704 | 263 | 0 | 0 | 0 | 0 | 0 | 0 | 0 | 0
251 | 36171705 | 35810054 | 29174591 | 1 | 1 | 1 | 2 | 331531 | ТСЭМ Московской обл., 331531, приказ Минстроя России №675/пр от 21.09.2015 г. | Пила дисковая электрическая | 1368 | 1011 | маш.-ч | маш.-ч | 1 | 0.32 | 0 | 0.95 | 0 | 0 | 0 | 1 | 0 | )*1,25 | 0.4 | 2 | 36171705 | 264 | 0 | 0 | 0 | 0 | 0 | 0 | 0 | 0
251 | 36171706 | 35810054 | 29174913 | 1 | 1 | 1 | 2 | 400001 | ТСЭМ Московской обл., 400001, приказ Минстроя России №675/пр от 21.09.2015 г. | Автомобили бортовые, грузоподъемность до 5 т | 1368 | 1011 | маш.-ч | маш.-ч | 1 | 0.26 | 0 | 87.17 | 11.6 | 0 | 0 | 1 | 0 | )*1,25 | 0.325 | 2 | 36171706 | 265 | 0 | 0 | 0 | 0 | 0 | 0 | 0 | 0
251 | 36171707 | 35810054 | 29109162 | 1 | 1 | 1 | 3 | 101-1742 | ТССЦ Московской обл., 101-1742, приказ Минстроя России №675/пр от 21.09.2015 г. | Толь с крупнозернистой посыпкой гидроизоляционный марки ТГ-350 | 1327 | 1005 | м2 | м2 | 1 | 21 | 5.71 | 0 | 0 | 0 | 0 | 1 | 0 |  | 21 | 2 | 36171707 | 266 | 0 | 0 | 0 | 0 | 0 | 0 | 0 | 0
251 | 36171708 | 35810054 | 29131086 | 1 | 1 | 1 | 3 | 203-0399 | ТССЦ Московской обл., 203-0399, приказ Минстроя России №675/пр от 21.09.2015 г. | Лаги половые антисептированные, применяемые в строительстве жилых, общественных и производственных зданий при производстве деревянных полов тип II, сечением 100х40; 100х60; 120х60; 100-150х40-60 мм | 1339 | 1007 | м3 | м3 | 1 | 0.82 | 1970.01 | 0 | 0 | 0 | 0 | 1 | 0 |  | 0.82 | 2 | 36171708 | 267 | 0 | 0 | 0 | 0 | 0 | 0 | 0 | 0
252 | 35810090 | 35810081 | 18407150 | 1 | 1 | 1 | 1 | 1-1030-90 |  | Рабочий строитель среднего разряда 3 | 1369 | 1013 | чел.-ч | чел.-ч | 1 | 60.72 | 0 | 0 | 0 | 272.45 | 0 | 1 | 1 | )*1,15 | 69.828 | 2 | 35810082 | 268 | 0 | 0 | 0 | 0 | 0 | 0 | 0 | 0
252 | 35810091 | 35810081 | 121548 | 1 | 1 | 1 | 1 | 2 |  | Затраты труда машинистов | 608254 | 1013 | чел.час | чел.час | 1 | 0.58 | 0 | 0 | 0 | 0 | 0 | 1 | 2 | )*1,25 | 0.725 | 2 | 35810083 | 269 | 0 | 0 | 0 | 0 | 0 | 0 | 0 | 0
252 | 35810092 | 35810081 | 29172556 | 1 | 1 | 1 | 2 | 030954 | ТСЭМ Московской обл., 030954, приказ Минстроя России №675/пр от 21.09.2015 г. | Подъемники грузоподъемностью до 500 кг одномачтовые, высота подъема 45 м | 1368 | 1011 | маш.-ч | маш.-ч | 1 | 0.58 | 0 | 31.26 | 13.5 | 0 | 0 | 1 | 0 | )*1,25 | 0.725 | 2 | 35810084 | 270 | 0 | 0 | 0 | 0 | 0 | 0 | 0 | 0
252 | 35810093 | 35810081 | 29174591 | 1 | 1 | 1 | 2 | 331531 | ТСЭМ Московской обл., 331531, приказ Минстроя России №675/пр от 21.09.2015 г. | Пила дисковая электрическая | 1368 | 1011 | маш.-ч | маш.-ч | 1 | 0.82 | 0 | 0.95 | 0 | 0 | 0 | 1 | 0 | )*1,25 | 1.025 | 2 | 35810085 | 271 | 0 | 0 | 0 | 0 | 0 | 0 | 0 | 0
252 | 35810094 | 35810081 | 29174661 | 1 | 1 | 1 | 2 | 340311 | ТСЭМ Московской обл., 340311, приказ Минстроя России №675/пр от 21.09.2015 г. | Машина для острожки деревянных полов | 1368 | 1011 | маш.-ч | маш.-ч | 1 | 2.7 | 0 | 2.09 | 0 | 0 | 0 | 1 | 0 | )*1,25 | 3.375 | 2 | 35810086 | 272 | 0 | 0 | 0 | 0 | 0 | 0 | 0 | 0
252 | 35810095 | 35810081 | 29174913 | 1 | 1 | 1 | 2 | 400001 | ТСЭМ Московской обл., 400001, приказ Минстроя России №675/пр от 21.09.2015 г. | Автомобили бортовые, грузоподъемность до 5 т | 1368 | 1011 | маш.-ч | маш.-ч | 1 | 0.84 | 0 | 87.17 | 11.6 | 0 | 0 | 1 | 0 | )*1,25 | 1.05 | 2 | 35810087 | 273 | 0 | 0 | 0 | 0 | 0 | 0 | 0 | 0
252 | 35810096 | 35810081 | 29114332 | 1 | 1 | 1 | 3 | 101-1805 | ТССЦ Московской обл., 101-1805, приказ Минстроя России №675/пр от 21.09.2015 г. | Гвозди строительные | 1348 | 1009 | т | т | 1000 | 0.0123 | 11978 | 0 | 0 | 0 | 0 | 1 | 0 |  | 0.0123 | 2 | 35810088 | 274 | 0 | 0 | 0 | 0 | 0 | 0 | 0 | 0
252 | 35810097 | 35810081 | 29130788 | 1 | 1 | 1 | 3 | 203-0344 | ТССЦ Московской обл., 203-0344, приказ Минстроя России №675/пр от 21.09.2015 г. | Доски для покрытия полов со шпунтом и гребнем из древесины антисептированные тип ДП-27 толщиной 27 мм, шириной без гребня от 100 до 140 мм | 1339 | 1007 | м3 | м3 | 1 | 2.88 | 2156.01 | 0 | 0 | 0 | 0 | 1 | 0 |  | 2.88 | 2 | 35810089 | 275 | 0 | 0 | 0 | 0 | 0 | 0 | 0 | 0
253 | 35810106 | 35810098 | 18408291 | 1 | 1 | 1 | 1 | 1-1025-90 |  | Рабочий строитель среднего разряда 2,5 | 1369 | 1013 | чел.-ч | чел.-ч | 1 | 31.26 | 0 | 0 | 0 | 8.17 | 0 | 1 | 1 | )*1,15 | 35.949 | 2 | 35810099 | 276 | 0 | 0 | 0 | 0 | 0 | 0 | 0 | 0
253 | 35810107 | 35810098 | 121548 | 1 | 1 | 1 | 1 | 2 |  | Затраты труда машинистов | 608254 | 1013 | чел.час | чел.час | 1 | 6.7 | 0 | 0 | 0 | 0 | 0 | 1 | 2 | )*1,25 | 8.375 | 2 | 35810100 | 277 | 0 | 0 | 0 | 0 | 0 | 0 | 0 | 0
253 | 35810108 | 35810098 | 29172710 | 1 | 1 | 1 | 2 | 050101 | ТСЭМ Московской обл., 050101, приказ Минстроя России №675/пр от 21.09.2015 г. | Компрессоры передвижные с двигателем внутреннего сгорания давлением до 686 кПа (7 ат), производительность до 5 м3/мин | 1368 | 1011 | маш.-ч | маш.-ч | 1 | 6.7 | 0 | 46.56 | 10.06 | 0 | 0 | 1 | 0 | )*1,25 | 8.375 | 2 | 35810101 | 278 | 0 | 0 | 0 | 0 | 0 | 0 | 0 | 0
253 | 35810109 | 35810098 | 29173472 | 1 | 1 | 1 | 2 | 134041 | ТСЭМ Московской обл., 134041, приказ Минстроя России №675/пр от 21.09.2015 г. | Шуруповерт | 1368 | 1011 | маш.-ч | маш.-ч | 1 | 11 | 0 | 3 | 0 | 0 | 0 | 1 | 0 | )*1,25 | 13.75 | 2 | 35810102 | 279 | 0 | 0 | 0 | 0 | 0 | 0 | 0 | 0
253 | 35810110 | 35810098 | 29174913 | 1 | 1 | 1 | 2 | 400001 | ТСЭМ Московской обл., 400001, приказ Минстроя России №675/пр от 21.09.2015 г. | Автомобили бортовые, грузоподъемность до 5 т | 1368 | 1011 | маш.-ч | маш.-ч | 1 | 0.35 | 0 | 87.17 | 11.6 | 0 | 0 | 1 | 0 | )*1,25 | 0.4375 | 2 | 35810103 | 280 | 0 | 0 | 0 | 0 | 0 | 0 | 0 | 0
253 | 35810111 | 35810098 | 29114687 | 1 | 1 | 1 | 3 | 101-1480 | ТССЦ Московской обл., 101-1480, приказ Минстроя России №675/пр от 21.09.2015 г. | Шурупы с полукруглой головкой 3,5х35 мм | 1348 | 1009 | т | т | 1000 | 0.0018 | 16974 | 0 | 0 | 0 | 0 | 1 | 0 |  | 0.0018 | 2 | 35810104 | 281 | 0 | 0 | 0 | 0 | 0 | 0 | 0 | 0
253 | 35810112 | 35810098 | 29115292 | 1 | 1 | 1 | 3 | 102-0443 | ТССЦ Московской обл., 102-0443, приказ Минстроя России №675/пр от 21.09.2015 г. | Фанера общего назначения из шпона лиственных пород водостойкая марки ФК, сорт 2/4, толщина 12 мм | 1339 | 1007 | м3 | м3 | 1 | 1.24 | 4478.33 | 0 | 0 | 0 | 0 | 1 | 0 |  | 1.24 | 2 | 35810105 | 282 | 0 | 0 | 0 | 0 | 0 | 0 | 0 | 0
254 | 36171710 | 36171709 | 31427882 | 1 | 1 | 1 | 1 | 1-100-30-90 |  | Рабочий среднего разряда 3,0 | 1369 | 1013 | чел.-ч | чел.-ч | 1 | 45.26 | 0 | 0 | 0 | 272.45 | 0 | 1 | 1 | )*1,15 | 52.049 | 2 | 36171710 | 283 | 0 | 0 | 0 | 0 | 0 | 0 | 0 | 0
254 | 36171711 | 36171709 | 121548 | 1 | 1 | 1 | 1 | 2 |  | Затраты труда машинистов | 608254 | 1013 | чел.час | чел.час | 1 | 0.04 | 0 | 0 | 0 | 0 | 0 | 1 | 2 | )*1,25 | 0.05 | 2 | 36171711 | 284 | 0 | 0 | 0 | 0 | 0 | 0 | 0 | 0
254 | 36171712 | 36171709 | 35554737 | 1 | 1 | 1 | 2 | 030954 | ТСНБ-2001 Московской области, 030954, протокол от 29.07.2020 г. № 07 | Подъемники грузоподъемностью до 500 кг одномачтовые, высота подъема 45 м | 1368 | 1011 | маш.-ч | маш.-ч | 1 | 0.04 | 0 | 31.26 | 13.5 | 0 | 0 | 1 | 0 | )*1,25 | 0.05 | 2 | 36171712 | 285 | 0 | 0 | 0 | 0 | 0 | 0 | 0 | 0
254 | 36171713 | 36171709 | 35555025 | 1 | 1 | 1 | 2 | 331305 | ТСНБ-2001 Московской области, 331305, протокол от 29.07.2020 г. № 07 | Пылесосы промышленные | 1368 | 1011 | маш.-ч | маш.-ч | 1 | 1.35 | 0 | 2.7 | 0 | 0 | 0 | 1 | 0 | )*1,25 | 1.6875 | 2 | 36171713 | 286 | 0 | 0 | 0 | 0 | 0 | 0 | 0 | 0
254 | 36171714 | 36171709 | 35555088 | 1 | 1 | 1 | 2 | 400001 | ТСНБ-2001 Московской области, 400001, протокол от 29.07.2020 г. № 07 | Автомобили бортовые, грузоподъемность до 5 т | 1368 | 1011 | маш.-ч | маш.-ч | 1 | 0.01 | 0 | 87.17 | 11.6 | 0 | 0 | 1 | 0 | )*1,25 | 0.0125 | 2 | 36171714 | 287 | 0 | 0 | 0 | 0 | 0 | 0 | 0 | 0
254 | 36171715 | 36171709 | 35552818 | 1 | 1 | 1 | 3 | 101-2025 | ТСНБ-2001 Московской области, 101-2025, протокол от 29.07.2020 г. № 07 | Лента полимерная (фторопластовая) для сварки линолеума | 1308 | 1003 | 100 м | 100 м | 100 | 0.68 | 99.4 | 0 | 0 | 0 | 0 | 1 | 0 |  | 0.68 | 2 | 36171715 | 288 | 0 | 0 | 0 | 0 | 0 | 0 | 0 | 0
254 | 36171716 | 36171709 | 35554067 | 1 | 1 | 1 | 3 | 101-9877 | ТСНБ-2001 Московской области, 101-9877, протокол от 29.07.2020 г. № 07 | Линолеум без подосновы | 1327 | 1005 | м2 | м2 | 1 | 102 | 0 | 0 | 0 | 0 | 0 | 0 | 0 |  | 102 | 3 | -1 |  | 0 | 0 | 0 | 0 | 0 | 0 | 0 | 0
254 | 36171717 | 36171709 | 35553389 | 1 | 1 | 1 | 3 | 113-0626 | ТСНБ-2001 Московской области, 113-0626, протокол от 29.07.2020 г. № 07 | Клей Forbo 522, для укладки ПВХ-покрытий | 1346 | 1009 | кг | кг | 1 | 27 | 26.71 | 0 | 0 | 0 | 0 | 1 | 0 |  | 27 | 2 | 36171717 | 290 | 0 | 0 | 0 | 0 | 0 | 0 | 0 | 0
256 | 35810144 | 35810131 | 18413230 | 1 | 1 | 1 | 1 | 1-1036-90 |  | Рабочий строитель среднего разряда 3,6 | 1369 | 1013 | чел.-ч | чел.-ч | 1 | 6.66 | 0 | 0 | 0 | 9.18 | 0 | 1 | 1 | )*1,15 | 7.659 | 2 | 35810132 | 291 | 0 | 0 | 0 | 0 | 0 | 0 | 0 | 0
256 | 35810145 | 35810131 | 29173472 | 1 | 1 | 1 | 2 | 134041 | ТСЭМ Московской обл., 134041, приказ Минстроя России №675/пр от 21.09.2015 г. | Шуруповерт | 1368 | 1011 | маш.-ч | маш.-ч | 1 | 2.01 | 0 | 3 | 0 | 0 | 0 | 1 | 0 | )*1,25 | 2.5125 | 2 | 35810133 | 292 | 0 | 0 | 0 | 0 | 0 | 0 | 0 | 0
256 | 35810146 | 35810131 | 29174500 | 1 | 1 | 1 | 2 | 330206 | ТСЭМ Московской обл., 330206, приказ Минстроя России №675/пр от 21.09.2015 г. | Дрели электрические | 1368 | 1011 | маш.-ч | маш.-ч | 1 | 1.33 | 0 | 1.95 | 0 | 0 | 0 | 1 | 0 | )*1,25 | 1.6625 | 2 | 35810134 | 293 | 0 | 0 | 0 | 0 | 0 | 0 | 0 | 0
256 | 35810147 | 35810131 | 29174913 | 1 | 1 | 1 | 2 | 400001 | ТСЭМ Московской обл., 400001, приказ Минстроя России №675/пр от 21.09.2015 г. | Автомобили бортовые, грузоподъемность до 5 т | 1368 | 1011 | маш.-ч | маш.-ч | 1 | 0.03 | 0 | 87.17 | 11.6 | 0 | 0 | 1 | 0 | )*1,25 | 0.0375 | 2 | 35810135 | 294 | 0 | 0 | 0 | 0 | 0 | 0 | 0 | 0
256 | 35810148 | 35810131 | 29114471 | 1 | 1 | 1 | 3 | 101-2201 | ТССЦ Московской обл., 101-2201, приказ Минстроя России №675/пр от 21.09.2015 г. | Дюбели распорные полиэтиленовые 6х30 мм | 1358 | 1010 | 10 шт. | 10 шт. | 10 | 26.3 | 1.6 | 0 | 0 | 0 | 0 | 1 | 0 |  | 26.3 | 2 | 35810136 | 295 | 0 | 0 | 0 | 0 | 0 | 0 | 0 | 0
256 | 35810149 | 35810131 | 29114305 | 1 | 1 | 1 | 3 | 101-4282 | ТССЦ Московской обл., 101-4282, приказ Минстроя России №675/пр от 21.09.2015 г. | Винты самонарезающие остроконечные длиной 35 мм | 1354 | 1010 | шт. | шт. | 1 | 263 | 0.12 | 0 | 0 | 0 | 0 | 1 | 0 |  | 263 | 2 | 35810137 | 296 | 0 | 0 | 0 | 0 | 0 | 0 | 0 | 0
256 | 35810150 | 35810131 | 29111012 | 1 | 1 | 1 | 3 | 101-4847 | ТССЦ Московской обл., 101-4847, приказ Минстроя России №675/пр от 21.09.2015 г. | Уголок наружный для пластикового плинтуса, высота 48 мм | 1354 | 1010 | шт. | шт. | 1 | 7 | 1.29 | 0 | 0 | 0 | 0 | 1 | 0 |  | 7 | 2 | 35810138 | 297 | 0 | 0 | 0 | 0 | 0 | 0 | 0 | 0
256 | 35810151 | 35810131 | 29111013 | 1 | 1 | 1 | 3 | 101-4848 | ТССЦ Московской обл., 101-4848, приказ Минстроя России №675/пр от 21.09.2015 г. | Уголок внутренний для пластикового плинтуса, высота 48 мм | 1354 | 1010 | шт. | шт. | 1 | 7 | 1.29 | 0 | 0 | 0 | 0 | 1 | 0 |  | 7 | 2 | 35810139 | 298 | 0 | 0 | 0 | 0 | 0 | 0 | 0 | 0
256 | 35810152 | 35810131 | 29111016 | 1 | 1 | 1 | 3 | 101-4849 | ТССЦ Московской обл., 101-4849, приказ Минстроя России №675/пр от 21.09.2015 г. | Соединитель для пластикового плинтуса, высота 48 мм | 1354 | 1010 | шт. | шт. | 1 | 40 | 1.29 | 0 | 0 | 0 | 0 | 1 | 0 |  | 40 | 2 | 35810140 | 299 | 0 | 0 | 0 | 0 | 0 | 0 | 0 | 0
256 | 35810153 | 35810131 | 29111019 | 1 | 1 | 1 | 3 | 101-4850 | ТССЦ Московской обл., 101-4850, приказ Минстроя России №675/пр от 21.09.2015 г. | Заглушка торцевая для пластикового плинтуса левая, высота 48 мм | 1354 | 1010 | шт. | шт. | 1 | 8 | 0.63 | 0 | 0 | 0 | 0 | 1 | 0 |  | 8 | 2 | 35810141 | 300 | 0 | 0 | 0 | 0 | 0 | 0 | 0 | 0
256 | 35810154 | 35810131 | 29111018 | 1 | 1 | 1 | 3 | 101-4851 | ТССЦ Московской обл., 101-4851, приказ Минстроя России №675/пр от 21.09.2015 г. | Заглушки торцевая для пластикового плинтуса правая, высота 48 мм | 1354 | 1010 | шт. | шт. | 1 | 8 | 0.63 | 0 | 0 | 0 | 0 | 1 | 0 |  | 8 | 2 | 35810142 | 301 | 0 | 0 | 0 | 0 | 0 | 0 | 0 | 0
256 | 35810155 | 35810131 | 29110997 | 1 | 1 | 1 | 3 | 101-4852 | ТССЦ Московской обл., 101-4852, приказ Минстроя России №675/пр от 21.09.2015 г. | Плинтуса для полов пластиковые, 19х48 мм | 1301 | 1003 | м | м | 1 | 101 | 12.3 | 0 | 0 | 0 | 0 | 1 | 0 |  | 101 | 2 | 35810143 | 302 | 0 | 0 | 0 | 0 | 0 | 0 | 0 | 0
257 | 36316899 | 35810195 | 18409850 | 1 | 1 | 1 | 1 | 1-1035-90 |  | Рабочий строитель среднего разряда 3,5 | 1369 | 1013 | чел.-ч | чел.-ч | 1 | 84 | 0 | 0 | 0 | 296.13 | 0 | 1 | 1 | )*1,15 | 96.6 | 2 | 36316899 | 303 | 0 | 0 | 0 | 0 | 0 | 0 | 0 | 0
257 | 36316900 | 35810195 | 29173472 | 1 | 1 | 1 | 2 | 134041 | ТСЭМ Московской обл., 134041, приказ Минстроя России №675/пр от 28.02.2017 № 264/пр | Шуруповерт | 1368 | 1011 | маш.-ч | маш.-ч | 1 | 2.2 | 0 | 3 | 0 | 0 | 0 | 1 | 0 | )*1,25 | 2.75 | 2 | 36316900 | 304 | 0 | 0 | 0 | 0 | 0 | 0 | 0 | 0
257 | 36316901 | 35810195 | 29174538 | 1 | 1 | 1 | 2 | 330901 | ТСЭМ Московской обл., 330901, приказ Минстроя России №675/пр от 28.02.2017 № 264/пр | Ножницы электрические | 1368 | 1011 | маш.-ч | маш.-ч | 1 | 0.17 | 0 | 33.59 | 0 | 0 | 0 | 1 | 0 | )*1,25 | 0.2125 | 2 | 36316901 | 305 | 0 | 0 | 0 | 0 | 0 | 0 | 0 | 0
257 | 36316902 | 35810195 | 29174580 | 1 | 1 | 1 | 2 | 331451 | ТСЭМ Московской обл., 331451, приказ Минстроя России №675/пр от 28.02.2017 № 264/пр | Перфораторы электрические | 1368 | 1011 | маш.-ч | маш.-ч | 1 | 0.87 | 0 | 2.08 | 0 | 0 | 0 | 1 | 0 | )*1,25 | 1.0875 | 2 | 36316902 | 306 | 0 | 0 | 0 | 0 | 0 | 0 | 0 | 0
257 | 36316903 | 35810195 | 29109354 | 1 | 1 | 1 | 3 | 101-2430 | ТССЦ Московской обл., 101-2430, приказ Минстроя России №675/пр от 28.02.2017 № 254/пр | Грунтовка «Тифенгрунд», КНАУФ | 1346 | 1009 | кг | кг | 1 | 10 | 46.72 | 0 | 0 | 0 | 0 | 1 | 0 |  | 10 | 2 | 36316903 | 307 | 0 | 0 | 0 | 0 | 0 | 0 | 0 | 0
257 | 36316904 | 35810195 | 29109414 | 1 | 1 | 1 | 3 | 101-2435 | ТССЦ Московской обл., 101-2435, приказ Минстроя России №675/пр от 28.02.2017 № 254/пр | Клей «Перлфикс», КНАУФ | 1346 | 1009 | кг | кг | 1 | 137 | 1.58 | 0 | 0 | 0 | 0 | 1 | 0 |  | 137 | 2 | 36316904 | 308 | 0 | 0 | 0 | 0 | 0 | 0 | 0 | 0
257 | 36316905 | 35810195 | 29109781 | 1 | 1 | 1 | 3 | 101-2437 | ТССЦ Московской обл., 101-2437, приказ Минстроя России №675/пр от 28.02.2017 № 254/пр | Шпаклевка «Унифлот», КНАУФ | 1346 | 1009 | кг | кг | 1 | 10 | 11.12 | 0 | 0 | 0 | 0 | 1 | 0 |  | 10 | 2 | 36316905 | 309 | 0 | 0 | 0 | 0 | 0 | 0 | 0 | 0
257 | 36316906 | 35810195 | 29109782 | 1 | 1 | 1 | 3 | 101-2438 | ТССЦ Московской обл., 101-2438, приказ Минстроя России №675/пр от 28.02.2017 № 254/пр | Шпаклевка «Фугенфюллер», КНАУФ | 1346 | 1009 | кг | кг | 1 | 69 | 4.36 | 0 | 0 | 0 | 0 | 1 | 0 |  | 69 | 2 | 36316906 | 310 | 0 | 0 | 0 | 0 | 0 | 0 | 0 | 0
257 | 36316907 | 35810195 | 29110699 | 1 | 1 | 1 | 3 | 101-2474 | ТССЦ Московской обл., 101-2474, приказ Минстроя России №675/пр от 28.02.2017 № 254/пр | Лента бумажная для повышения трещиностойкости стыков ГКЛ и ГВЛ | 1301 | 1003 | м | м | 1 | 118 | 0.17 | 0 | 0 | 0 | 0 | 1 | 0 |  | 118 | 2 | 36316907 | 311 | 0 | 0 | 0 | 0 | 0 | 0 | 0 | 0
257 | 36316908 | 35810195 | 29110797 | 1 | 1 | 1 | 3 | 101-2480 | ТССЦ Московской обл., 101-2480, приказ Минстроя России №675/пр от 28.02.2017 № 254/пр | Лента разделительная для сопряжения потолка из ЛГК со стеной | 1308 | 1003 | 100 м | 100 м | 100 | 0.8 | 174 | 0 | 0 | 0 | 0 | 1 | 0 |  | 0.8 | 2 | 36316908 | 312 | 0 | 0 | 0 | 0 | 0 | 0 | 0 | 0
257 | 36316909 | 35810195 | 29110815 | 1 | 1 | 1 | 3 | 101-2486 | ТССЦ Московской обл., 101-2486, приказ Минстроя России №675/пр от 28.02.2017 № 254/пр | Лента эластичная самоклеящаяся для профилей направляющих «Дихтунгсбанд» 70/30000 мм | 1301 | 1003 | м | м | 1 | 117 | 0.85 | 0 | 0 | 0 | 0 | 1 | 0 |  | 117 | 2 | 36316909 | 313 | 0 | 0 | 0 | 0 | 0 | 0 | 0 | 0
257 | 36316910 | 35810195 | 29111455 | 1 | 1 | 1 | 3 | 101-2509 | ТССЦ Московской обл., 101-2509, приказ Минстроя России №675/пр от 28.02.2017 № 254/пр | Листы гипсокартонные ГКЛ 12,5 мм | 1327 | 1005 | м2 | м2 | 1 | 225 | 15.06 | 0 | 0 | 0 | 0 | 1 | 0 |  | 225 | 2 | 36316910 | 314 | 0 | 0 | 0 | 0 | 0 | 0 | 0 | 0
257 | 36316911 | 35810195 | 29114733 | 1 | 1 | 1 | 3 | 101-2583 | ТССЦ Московской обл., 101-2583, приказ Минстроя России №675/пр от 28.02.2017 № 254/пр | Шуруп самонарезающий (TN) 3,5/25 мм | 1355 | 1010 | 100 шт. | 100 шт. | 100 | 7.9 | 2 | 0 | 0 | 0 | 0 | 1 | 0 |  | 7.9 | 2 | 36316911 | 315 | 0 | 0 | 0 | 0 | 0 | 0 | 0 | 0
257 | 36316912 | 35810195 | 29114734 | 1 | 1 | 1 | 3 | 101-2584 | ТССЦ Московской обл., 101-2584, приказ Минстроя России №675/пр от 28.02.2017 № 254/пр | Шуруп самонарезающий (TN) 3,5/35 мм | 1355 | 1010 | 100 шт. | 100 шт. | 100 | 18.44 | 3 | 0 | 0 | 0 | 0 | 1 | 0 |  | 18.44 | 2 | 36316912 | 316 | 0 | 0 | 0 | 0 | 0 | 0 | 0 | 0
257 | 36316913 | 35810195 | 29114482 | 1 | 1 | 1 | 3 | 101-2590 | ТССЦ Московской обл., 101-2590, приказ Минстроя России №675/пр от 28.02.2017 № 254/пр | Дюбель с шурупом 6/35 мм | 1355 | 1010 | 100 шт. | 100 шт. | 100 | 1.49 | 7 | 0 | 0 | 0 | 0 | 1 | 0 |  | 1.49 | 2 | 36316913 | 317 | 0 | 0 | 0 | 0 | 0 | 0 | 0 | 0
257 | 36316914 | 35810195 | 29129584 | 1 | 1 | 1 | 3 | 201-0793 | ТССЦ Московской обл., 201-0793, приказ Минстроя России №675/пр от 28.02.2017 № 255/пр | Профиль направляющий ПН-4 75/40/0,6 | 1301 | 1003 | м | м | 1 | 86 | 7.22 | 0 | 0 | 0 | 0 | 1 | 0 |  | 86 | 2 | 36316914 | 318 | 0 | 0 | 0 | 0 | 0 | 0 | 0 | 0
257 | 36316915 | 35810195 | 29129619 | 1 | 1 | 1 | 3 | 201-0807 | ТССЦ Московской обл., 201-0807, приказ Минстроя России №675/пр от 28.02.2017 № 255/пр | Профиль стоечный ПС-4 75/50/0,6 | 1301 | 1003 | м | м | 1 | 234 | 8.44 | 0 | 0 | 0 | 0 | 1 | 0 |  | 234 | 2 | 36316915 | 319 | 0 | 0 | 0 | 0 | 0 | 0 | 0 | 0
257 | 36316916 | 35810195 | 29129715 | 1 | 1 | 1 | 3 | 201-0834 | ТССЦ Московской обл., 201-0834, приказ Минстроя России №675/пр от 28.02.2017 № 255/пр | Бруски деревянные 75*50 мм | 1301 | 1003 | м | м | 1 | 37 | 6.33 | 0 | 0 | 0 | 0 | 1 | 0 |  | 37 | 2 | 36316916 | 320 | 0 | 0 | 0 | 0 | 0 | 0 | 0 | 0
257 | 36316917 | 35810195 | 29150040 | 1 | 1 | 1 | 3 | 411-0001 | ТССЦ Московской обл., 411-0001, приказ Минстроя России №675/пр от 28.02.2017 № 257/пр | Вода | 1339 | 1007 | м3 | м3 | 1 | 0.06 | 2.44 | 0 | 0 | 0 | 0 | 1 | 0 |  | 0.06 | 2 | 36316917 | 321 | 0 | 0 | 0 | 0 | 0 | 0 | 0 | 0
259 | 35810240 | 35810232 | 18410244 | 1 | 1 | 1 | 1 | 1-1037-90 |  | Рабочий строитель среднего разряда 3,7 | 1369 | 1013 | чел.-ч | чел.-ч | 1 | 55.94 | 0 | 0 | 0 | 9.29 | 0 | 1 | 1 | )*1,15 | 64.331 | 2 | 35810233 | 322 | 0 | 0 | 0 | 0 | 0 | 0 | 0 | 0
259 | 35810241 | 35810232 | 121548 | 1 | 1 | 1 | 1 | 2 |  | Затраты труда машинистов | 608254 | 1013 | чел.час | чел.час | 1 | 0.01 | 0 | 0 | 0 | 0 | 0 | 1 | 2 | )*1,25 | 0.0125 | 2 | 35810234 | 323 | 0 | 0 | 0 | 0 | 0 | 0 | 0 | 0
259 | 35810242 | 35810232 | 29172556 | 1 | 1 | 1 | 2 | 030954 | ТСЭМ Московской обл., 030954, приказ Минстроя России №675/пр от 21.09.2015 г. | Подъемники грузоподъемностью до 500 кг одномачтовые, высота подъема 45 м | 1368 | 1011 | маш.-ч | маш.-ч | 1 | 0.01 | 0 | 31.26 | 13.5 | 0 | 0 | 1 | 0 | )*1,25 | 0.0125 | 2 | 35810235 | 324 | 0 | 0 | 0 | 0 | 0 | 0 | 0 | 0
259 | 35810243 | 35810232 | 29174913 | 1 | 1 | 1 | 2 | 400001 | ТСЭМ Московской обл., 400001, приказ Минстроя России №675/пр от 21.09.2015 г. | Автомобили бортовые, грузоподъемность до 5 т | 1368 | 1011 | маш.-ч | маш.-ч | 1 | 0.01 | 0 | 87.17 | 11.6 | 0 | 0 | 1 | 0 | )*1,25 | 0.0125 | 2 | 35810236 | 325 | 0 | 0 | 0 | 0 | 0 | 0 | 0 | 0
259 | 35810244 | 35810232 | 29109386 | 1 | 1 | 1 | 3 | 101-1743 | ТССЦ Московской обл., 101-1743, приказ Минстроя России №675/пр от 21.09.2015 г. | Клей «Бустилат» | 1348 | 1009 | т | т | 1000 | 0.0341 | 11300.01 | 0 | 0 | 0 | 0 | 1 | 0 |  | 0.0341 | 2 | 35810237 | 326 | 0 | 0 | 0 | 0 | 0 | 0 | 0 | 0
259 | 35810245 | 35810232 | 29107800 | 1 | 1 | 1 | 3 | 101-1757 | ТССЦ Московской обл., 101-1757, приказ Минстроя России №675/пр от 21.09.2015 г. | Ветошь | 1346 | 1009 | кг | кг | 1 | 0.01 | 1.81 | 0 | 0 | 0 | 0 | 1 | 0 |  | 0.01 | 2 | 35810238 | 327 | 0 | 0 | 0 | 0 | 0 | 0 | 0 | 0
259 | 35810246 | 35810232 | 29109603 | 1 | 1 | 1 | 3 | 101-3920 | ТССЦ Московской обл., 101-3920, приказ Минстроя России №675/пр от 21.09.2015 г. | Обои на тканевой основе моющиеся пленочные (отечественного производства) | 1327 | 1005 | м2 | м2 | 1 | 112 | 55.16 | 0 | 0 | 0 | 0 | 1 | 0 |  | 112 | 2 | 35810239 | 328 | 0 | 0 | 0 | 0 | 0 | 0 | 0 | 0
260 | 35810260 | 35810247 | 29364679 | 1 | 1 | 1 | 1 | 1-2042-90 |  | Рабочий монтажник среднего разряда 4,2 | 1369 | 1013 | чел.-ч | чел.-ч | 1 | 30.48 | 0 | 0 | 0 | 9.92 | 0 | 1 | 1 |  | 30.48 | 2 | 35810248 | 329 | 0 | 0 | 0 | 0 | 0 | 0 | 0 | 0
260 | 35810261 | 35810247 | 121548 | 1 | 1 | 1 | 1 | 2 |  | Затраты труда машинистов | 608254 | 1013 | чел.час | чел.час | 1 | 0.03 | 0 | 0 | 0 | 0 | 0 | 1 | 2 |  | 0.03 | 2 | 35810249 | 330 | 0 | 0 | 0 | 0 | 0 | 0 | 0 | 0
260 | 35810262 | 35810247 | 29172362 | 1 | 1 | 1 | 2 | 021102 | ТСЭМ Московской обл., 021102, приказ Минстроя России №675/пр от 21.09.2015 г. | Краны на автомобильном ходу при работе на монтаже технологического оборудования 10 т | 1368 | 1011 | маш.-ч | маш.-ч | 1 | 0.03 | 0 | 134.65 | 13.5 | 0 | 0 | 1 | 0 |  | 0.03 | 2 | 35810250 | 331 | 0 | 0 | 0 | 0 | 0 | 0 | 0 | 0
260 | 35810263 | 35810247 | 29174913 | 1 | 1 | 1 | 2 | 400001 | ТСЭМ Московской обл., 400001, приказ Минстроя России №675/пр от 21.09.2015 г. | Автомобили бортовые, грузоподъемность до 5 т | 1368 | 1011 | маш.-ч | маш.-ч | 1 | 0.02 | 0 | 87.17 | 11.6 | 0 | 0 | 1 | 0 |  | 0.02 | 2 | 35810251 | 332 | 0 | 0 | 0 | 0 | 0 | 0 | 0 | 0
260 | 35810264 | 35810247 | 29114246 | 1 | 1 | 1 | 3 | 101-1977 | ТССЦ Московской обл., 101-1977, приказ Минстроя России №675/пр от 21.09.2015 г. | Болты с гайками и шайбами строительные | 1346 | 1009 | кг | кг | 1 | 1.5 | 9.04 | 0 | 0 | 0 | 0 | 1 | 0 |  | 1.5 | 2 | 35810252 | 333 | 0 | 0 | 0 | 0 | 0 | 0 | 0 | 0
260 | 35810265 | 35810247 | 29110838 | 1 | 1 | 1 | 3 | 101-2499 | ТССЦ Московской обл., 101-2499, приказ Минстроя России №675/пр от 21.09.2015 г. | Лента изоляционная прорезиненная односторонняя ширина 20 мм, толщина 0,25-0,35 мм | 1346 | 1009 | кг | кг | 1 | 0.42 | 30.5 | 0 | 0 | 0 | 0 | 1 | 0 |  | 0.42 | 2 | 35810253 | 334 | 0 | 0 | 0 | 0 | 0 | 0 | 0 | 0
260 | 35810266 | 35810247 | 29149204 | 1 | 1 | 1 | 3 | 405-0219 | ТССЦ Московской обл., 405-0219, приказ Минстроя России №675/пр от 21.09.2015 г. | Гипсовые вяжущие, марка Г3 | 1348 | 1009 | т | т | 1000 | 0.00315 | 729.98 | 0 | 0 | 0 | 0 | 1 | 0 |  | 0.00315 | 2 | 35810254 | 335 | 0 | 0 | 0 | 0 | 0 | 0 | 0 | 0
260 | 35810267 | 35810247 | 29170678 | 1 | 1 | 1 | 3 | 509-0783 | ТССЦ Московской обл., 509-0783, приказ Минстроя России №675/пр от 21.09.2015 г. | Втулки изолирующие | 1354 | 1010 | шт. | шт. | 1 | 102 | 0.28 | 0 | 0 | 0 | 0 | 1 | 0 |  | 102 | 2 | 35810257 | 338 | 0 | 0 | 0 | 0 | 0 | 0 | 0 | 0
260 | 35810268 | 35810247 | 29171808 | 1 | 1 | 1 | 3 | 999-9950 | ТССЦ Московской обл., 999-9950, приказ Минстроя России №675/пр от 21.09.2015 г. | Вспомогательные ненормируемые материалы (2% от ОЗП) | 1374 | 1013 | РУБ | РУБ | 1 | 6.05 | 1 | 0 | 0 | 0 | 0 | 1 | 0 |  | 6.05 | 2 | 35810258 | 339 | 0 | 0 | 0 | 0 | 0 | 0 | 0 | 0
263 | 35810282 | 35810272 | 29364679 | 1 | 1 | 1 | 1 | 1-2042-90 |  | Рабочий монтажник среднего разряда 4,2 | 1369 | 1013 | чел.-ч | чел.-ч | 1 | 26.24 | 0 | 0 | 0 | 9.92 | 0 | 1 | 1 |  | 26.24 | 2 | 35810273 | 340 | 0 | 0 | 0 | 0 | 0 | 0 | 0 | 0
263 | 35810283 | 35810272 | 121548 | 1 | 1 | 1 | 1 | 2 |  | Затраты труда машинистов | 608254 | 1013 | чел.час | чел.час | 1 | 0.03 | 0 | 0 | 0 | 0 | 0 | 1 | 2 |  | 0.03 | 2 | 35810274 | 341 | 0 | 0 | 0 | 0 | 0 | 0 | 0 | 0
263 | 35810284 | 35810272 | 29172362 | 1 | 1 | 1 | 2 | 021102 | ТСЭМ Московской обл., 021102, приказ Минстроя России №675/пр от 21.09.2015 г. | Краны на автомобильном ходу при работе на монтаже технологического оборудования 10 т | 1368 | 1011 | маш.-ч | маш.-ч | 1 | 0.03 | 0 | 134.65 | 13.5 | 0 | 0 | 1 | 0 |  | 0.03 | 2 | 35810275 | 342 | 0 | 0 | 0 | 0 | 0 | 0 | 0 | 0
263 | 35810285 | 35810272 | 29174913 | 1 | 1 | 1 | 2 | 400001 | ТСЭМ Московской обл., 400001, приказ Минстроя России №675/пр от 21.09.2015 г. | Автомобили бортовые, грузоподъемность до 5 т | 1368 | 1011 | маш.-ч | маш.-ч | 1 | 0.02 | 0 | 87.17 | 11.6 | 0 | 0 | 1 | 0 |  | 0.02 | 2 | 35810276 | 343 | 0 | 0 | 0 | 0 | 0 | 0 | 0 | 0
263 | 35810286 | 35810272 | 29149204 | 1 | 1 | 1 | 3 | 405-0219 | ТССЦ Московской обл., 405-0219, приказ Минстроя России №675/пр от 21.09.2015 г. | Гипсовые вяжущие, марка Г3 | 1348 | 1009 | т | т | 1000 | 0.00315 | 729.98 | 0 | 0 | 0 | 0 | 1 | 0 |  | 0.00315 | 2 | 35810277 | 344 | 0 | 0 | 0 | 0 | 0 | 0 | 0 | 0
263 | 35810287 | 35810272 | 29170678 | 1 | 1 | 1 | 3 | 509-0783 | ТССЦ Московской обл., 509-0783, приказ Минстроя России №675/пр от 21.09.2015 г. | Втулки изолирующие | 1354 | 1010 | шт. | шт. | 1 | 102 | 0.28 | 0 | 0 | 0 | 0 | 1 | 0 |  | 102 | 2 | 35810278 | 346 | 0 | 0 | 0 | 0 | 0 | 0 | 0 | 0
263 | 35810288 | 35810272 | 29171808 | 1 | 1 | 1 | 3 | 999-9950 | ТССЦ Московской обл., 999-9950, приказ Минстроя России №675/пр от 21.09.2015 г. | Вспомогательные ненормируемые материалы (2% от ОЗП) | 1374 | 1013 | РУБ | РУБ | 1 | 5.21 | 1 | 0 | 0 | 0 | 0 | 1 | 0 |  | 5.21 | 2 | 35810280 | 348 | 0 | 0 | 0 | 0 | 0 | 0 | 0 | 0
266 | 36171722 | 36171721 | 18409850 | 1 | 1 | 1 | 1 | 1-1035-90 |  | Рабочий строитель среднего разряда 3,5 | 1369 | 1013 | чел.-ч | чел.-ч | 1 | 92 | 0 | 0 | 0 | 289.7 | 0 | 1 | 1 | )*1,15 | 105.8 | 2 | 36171722 | 349 | 0 | 0 | 0 | 0 | 0 | 0 | 0 | 0
266 | 36171723 | 36171721 | 29173472 | 1 | 1 | 1 | 2 | 134041 | ТСЭМ Московской обл., 134041, приказ Минстроя России №675/пр от 21.09.2015 г. | Шуруповерт | 1368 | 1011 | маш.-ч | маш.-ч | 1 | 2 | 0 | 3 | 0 | 0 | 0 | 1 | 0 | )*1,25 | 2.5 | 2 | 36171723 | 350 | 0 | 0 | 0 | 0 | 0 | 0 | 0 | 0
266 | 36171724 | 36171721 | 29174538 | 1 | 1 | 1 | 2 | 330901 | ТСЭМ Московской обл., 330901, приказ Минстроя России №675/пр от 21.09.2015 г. | Ножницы электрические | 1368 | 1011 | маш.-ч | маш.-ч | 1 | 0.14 | 0 | 33.59 | 0 | 0 | 0 | 1 | 0 | )*1,25 | 0.175 | 2 | 36171724 | 351 | 0 | 0 | 0 | 0 | 0 | 0 | 0 | 0
266 | 36171725 | 36171721 | 29174580 | 1 | 1 | 1 | 2 | 331451 | ТСЭМ Московской обл., 331451, приказ Минстроя России №675/пр от 21.09.2015 г. | Перфораторы электрические | 1368 | 1011 | маш.-ч | маш.-ч | 1 | 0.61 | 0 | 2.08 | 0 | 0 | 0 | 1 | 0 | )*1,25 | 0.7625 | 2 | 36171725 | 352 | 0 | 0 | 0 | 0 | 0 | 0 | 0 | 0
266 | 36171726 | 36171721 | 29109354 | 1 | 1 | 1 | 3 | 101-2430 | ТССЦ Московской обл., 101-2430, приказ Минстроя России №675/пр от 21.09.2015 г. | Грунтовка «Тифенгрунд», КНАУФ | 1346 | 1009 | кг | кг | 1 | 10 | 46.72 | 0 | 0 | 0 | 0 | 1 | 0 |  | 10 | 2 | 36171726 | 353 | 0 | 0 | 0 | 0 | 0 | 0 | 0 | 0
266 | 36171727 | 36171721 | 29109781 | 1 | 1 | 1 | 3 | 101-2437 | ТССЦ Московской обл., 101-2437, приказ Минстроя России №675/пр от 21.09.2015 г. | Шпаклевка «Унифлот», КНАУФ | 1346 | 1009 | кг | кг | 1 | 4 | 11.12 | 0 | 0 | 0 | 0 | 1 | 0 |  | 4 | 2 | 36171727 | 354 | 0 | 0 | 0 | 0 | 0 | 0 | 0 | 0
266 | 36171728 | 36171721 | 29109782 | 1 | 1 | 1 | 3 | 101-2438 | ТССЦ Московской обл., 101-2438, приказ Минстроя России №675/пр от 21.09.2015 г. | Шпаклевка «Фугенфюллер», КНАУФ | 1346 | 1009 | кг | кг | 1 | 42 | 4.36 | 0 | 0 | 0 | 0 | 1 | 0 |  | 42 | 2 | 36171728 | 355 | 0 | 0 | 0 | 0 | 0 | 0 | 0 | 0
266 | 36171729 | 36171721 | 29110699 | 1 | 1 | 1 | 3 | 101-2474 | ТССЦ Московской обл., 101-2474, приказ Минстроя России №675/пр от 21.09.2015 г. | Лента бумажная для повышения трещиностойкости стыков ГКЛ и ГВЛ | 1301 | 1003 | м | м | 1 | 68 | 0.17 | 0 | 0 | 0 | 0 | 1 | 0 |  | 68 | 2 | 36171729 | 356 | 0 | 0 | 0 | 0 | 0 | 0 | 0 | 0
266 | 36171730 | 36171721 | 29110797 | 1 | 1 | 1 | 3 | 101-2480 | ТССЦ Московской обл., 101-2480, приказ Минстроя России №675/пр от 21.09.2015 г. | Лента разделительная для сопряжения потолка из ЛГК со стеной | 1301 | 1003 | м | м | 1 | 135 | 1.74 | 0 | 0 | 0 | 0 | 1 | 0 |  | 135 | 2 | 36171730 | 357 | 0 | 0 | 0 | 0 | 0 | 0 | 0 | 0
266 | 36171731 | 36171721 | 29111455 | 1 | 1 | 1 | 3 | 101-2509 | ТССЦ Московской обл., 101-2509, приказ Минстроя России №675/пр от 21.09.2015 г. | Листы гипсокартонные ГКЛ 12,5 мм | 1327 | 1005 | м2 | м2 | 1 | 112 | 15.06 | 0 | 0 | 0 | 0 | 1 | 0 |  | 112 | 2 | 36171731 | 358 | 0 | 0 | 0 | 0 | 0 | 0 | 0 | 0
266 | 36171732 | 36171721 | 29114731 | 1 | 1 | 1 | 3 | 101-2582 | ТССЦ Московской обл., 101-2582, приказ Минстроя России №675/пр от 21.09.2015 г. | Шуруп самонарезающий (LN) 3,5/9,5 мм | 1354 | 1010 | шт. | шт. | 1 | 426 | 0.02 | 0 | 0 | 0 | 0 | 1 | 0 |  | 426 | 2 | 36171732 | 359 | 0 | 0 | 0 | 0 | 0 | 0 | 0 | 0
266 | 36171733 | 36171721 | 29114733 | 1 | 1 | 1 | 3 | 101-2583 | ТССЦ Московской обл., 101-2583, приказ Минстроя России №675/пр от 21.09.2015 г. | Шуруп самонарезающий (TN) 3,5/25 мм | 1354 | 1010 | шт. | шт. | 1 | 2014 | 0.02 | 0 | 0 | 0 | 0 | 1 | 0 |  | 2014 | 2 | 36171733 | 360 | 0 | 0 | 0 | 0 | 0 | 0 | 0 | 0
266 | 36171734 | 36171721 | 29114403 | 1 | 1 | 1 | 3 | 101-2589 | ТССЦ Московской обл., 101-2589, приказ Минстроя России №675/пр от 21.09.2015 г. | Дюбель-гвоздь 6/39 мм | 1354 | 1010 | шт. | шт. | 1 | 183 | 0.68 | 0 | 0 | 0 | 0 | 1 | 0 |  | 183 | 2 | 36171734 | 361 | 0 | 0 | 0 | 0 | 0 | 0 | 0 | 0
266 | 36171735 | 36171721 | 29129600 | 1 | 1 | 1 | 3 | 201-0802 | ТССЦ Московской обл., 201-0802, приказ Минстроя России №675/пр от 21.09.2015 г. | Профиль потолочный ПП 60/27/0,6 | 1301 | 1003 | м | м | 1 | 390 | 5.74 | 0 | 0 | 0 | 0 | 1 | 0 |  | 390 | 2 | 36171735 | 362 | 0 | 0 | 0 | 0 | 0 | 0 | 0 | 0
266 | 36171736 | 36171721 | 29129688 | 1 | 1 | 1 | 3 | 201-0816 | ТССЦ Московской обл., 201-0816, приказ Минстроя России №675/пр от 21.09.2015 г. | Подвес с зажимом для ПП-профиля 60*27 мм | 1354 | 1010 | шт. | шт. | 1 | 183 | 1.32 | 0 | 0 | 0 | 0 | 1 | 0 |  | 183 | 2 | 36171736 | 363 | 0 | 0 | 0 | 0 | 0 | 0 | 0 | 0
266 | 36171737 | 36171721 | 29129706 | 1 | 1 | 1 | 3 | 201-0824 | ТССЦ Московской обл., 201-0824, приказ Минстроя России №675/пр от 21.09.2015 г. | Соединители профилей двухуровневые ПП | 1354 | 1010 | шт. | шт. | 1 | 368 | 0.69 | 0 | 0 | 0 | 0 | 1 | 0 |  | 368 | 2 | 36171737 | 364 | 0 | 0 | 0 | 0 | 0 | 0 | 0 | 0
266 | 36171738 | 36171721 | 29129711 | 1 | 1 | 1 | 3 | 201-0831 | ТССЦ Московской обл., 201-0831, приказ Минстроя России №675/пр от 21.09.2015 г. | ПП- удлинитель профилей 60*27 | 1354 | 1010 | шт. | шт. | 1 | 69 | 0.62 | 0 | 0 | 0 | 0 | 1 | 0 |  | 69 | 2 | 36171738 | 365 | 0 | 0 | 0 | 0 | 0 | 0 | 0 | 0
266 | 36171739 | 36171721 | 29129694 | 1 | 1 | 1 | 3 | 201-9010 | ТССЦ Московской обл., 201-9010, приказ Минстроя России №675/пр от 21.09.2015 г. | Тяга подвесов | 1354 | 1010 | шт. | шт. | 1 | 183 | 0 | 0 | 0 | 0 | 0 | 0 | 0 |  | 183 | 3 | -1 |  | 0 | 0 | 0 | 0 | 0 | 0 | 0 | 0
268 | 36316932 | 36126998 | 29364679 | 1 | 1 | 1 | 1 | 1-2042-90 |  | Рабочий монтажник среднего разряда 4,2 | 1369 | 1013 | чел.-ч | чел.-ч | 1 | 94.4 | 0 | 0 | 0 | 323.88 | 0 | 1 | 1 |  | 94.4 | 2 | 36316932 | 366 | 0 | 0 | 0 | 0 | 0 | 0 | 0 | 0
268 | 36316933 | 36126998 | 121548 | 1 | 1 | 1 | 1 | 2 |  | Затраты труда машинистов | 608254 | 1013 | чел.час | чел.час | 1 | 0.2 | 0 | 0 | 0 | 0 | 0 | 1 | 2 |  | 0.2 | 2 | 36316933 | 367 | 0 | 0 | 0 | 0 | 0 | 0 | 0 | 0
268 | 36316934 | 36126998 | 29172362 | 1 | 1 | 1 | 2 | 021102 | ТСЭМ Московской обл., 021102, приказ Минстроя России №675/пр от 28.02.2017 № 264/пр | Краны на автомобильном ходу при работе на монтаже технологического оборудования 10 т | 1368 | 1011 | маш.-ч | маш.-ч | 1 | 0.2 | 0 | 134.65 | 13.5 | 0 | 0 | 1 | 0 |  | 0.2 | 2 | 36316934 | 368 | 0 | 0 | 0 | 0 | 0 | 0 | 0 | 0
268 | 36316935 | 36126998 | 29174913 | 1 | 1 | 1 | 2 | 400001 | ТСЭМ Московской обл., 400001, приказ Минстроя России №675/пр от 28.02.2017 № 264/пр | Автомобили бортовые, грузоподъемность до 5 т | 1368 | 1011 | маш.-ч | маш.-ч | 1 | 0.2 | 0 | 87.17 | 11.6 | 0 | 0 | 1 | 0 |  | 0.2 | 2 | 36316935 | 369 | 0 | 0 | 0 | 0 | 0 | 0 | 0 | 0
268 | 36316936 | 36126998 | 29164111 | 1 | 1 | 1 | 3 | 509-0167 | ТССЦ Московской обл., 509-0167, приказ Минстроя России №675/пр от 28.02.2017 № 258/пр | Сжимы соединительные | 1355 | 1010 | 100 шт. | 100 шт. | 100 | 1.02 | 100 | 0 | 0 | 0 | 0 | 1 | 0 |  | 1.02 | 2 | 36316936 | 370 | 0 | 0 | 0 | 0 | 0 | 0 | 0 | 0
268 | 36316937 | 36126998 | 29171808 | 1 | 1 | 1 | 3 | 999-9950 | ТССЦ Московской обл., 999-9950, приказ Минстроя России №675/пр от 21.09.2015 г. | Вспомогательные ненормируемые материалы (2% от ОЗП) | 1374 | 1013 | РУБ | РУБ | 1 | 18.73 | 1 | 0 | 0 | 0 | 0 | 1 | 0 |  | 18.73 | 2 | 36316937 | 372 | 0 | 0 | 0 | 0 | 0 | 0 | 0 | 0
343 | 36171933 | 35810329 | 18406804 | 1 | 1 | 1 | 1 | 1-1020-90 |  | Рабочий строитель среднего разряда 2 | 1369 | 1013 | чел.-ч | чел.-ч | 1 | 7.67 | 0 | 0 | 0 | 254.67 | 0 | 1 | 1 |  | 7.67 | 2 | 36171933 | 373 | 0 | 0 | 0 | 0 | 0 | 0 | 0 | 0
343 | 36171934 | 35810329 | 29164349 | 1 | 1 | 1 | 3 | 509-9900 | ТССЦ Московской обл., 509-9900, приказ Минстроя России №675/пр от 21.09.2015 г. | Строительный мусор | 1348 | 1009 | т | т | 1000 | 0.7 | 0 | 0 | 0 | 0 | 0 | 0 | 0 |  | 0.7 | 2 | 36171934 | 374 | 0 | 0 | 0 | 0 | 0 | 0 | 0 | 0
345 | 36316941 | 36316940 | 18406804 | 1 | 1 | 1 | 1 | 1-1020-90 |  | Рабочий строитель среднего разряда 2 | 1369 | 1013 | чел.-ч | чел.-ч | 1 | 30.53 | 0 | 0 | 0 | 254.67 | 0 | 1 | 1 |  | 30.53 | 2 | 36316941 | 375 | 0 | 0 | 0 | 0 | 0 | 0 | 0 | 0
345 | 36316942 | 36316940 | 121548 | 1 | 1 | 1 | 1 | 2 |  | Затраты труда машинистов | 608254 | 1013 | чел.час | чел.час | 1 | 3.65 | 0 | 0 | 0 | 0 | 0 | 1 | 2 |  | 3.65 | 2 | 36316942 | 376 | 0 | 0 | 0 | 0 | 0 | 0 | 0 | 0
345 | 36316943 | 36316940 | 29172556 | 1 | 1 | 1 | 2 | 030954 | ТСЭМ Московской обл., 030954, приказ Минстроя России №675/пр от 28.02.2017 № 264/пр | Подъемники грузоподъемностью до 500 кг одномачтовые, высота подъема 45 м | 1368 | 1011 | маш.-ч | маш.-ч | 1 | 3.65 | 0 | 31.26 | 13.5 | 0 | 0 | 1 | 0 |  | 3.65 | 2 | 36316943 | 377 | 0 | 0 | 0 | 0 | 0 | 0 | 0 | 0
346 | 35810340 | 35810335 | 18406804 | 1 | 1 | 1 | 1 | 1-1020-90 |  | Рабочий строитель среднего разряда 2 | 1369 | 1013 | чел.-ч | чел.-ч | 1 | 11.39 | 0 | 0 | 0 | 7.8 | 0 | 1 | 1 |  | 11.39 | 2 | 35810336 | 378 | 0 | 0 | 0 | 0 | 0 | 0 | 0 | 0
346 | 35810341 | 35810335 | 121548 | 1 | 1 | 1 | 1 | 2 |  | Затраты труда машинистов | 608254 | 1013 | чел.час | чел.час | 1 | 0.13 | 0 | 0 | 0 | 0 | 0 | 1 | 2 |  | 0.13 | 2 | 35810337 | 379 | 0 | 0 | 0 | 0 | 0 | 0 | 0 | 0
346 | 35810342 | 35810335 | 29172556 | 1 | 1 | 1 | 2 | 030954 | ТСЭМ Московской обл., 030954, приказ Минстроя России №675/пр от 21.09.2015 г. | Подъемники грузоподъемностью до 500 кг одномачтовые, высота подъема 45 м | 1368 | 1011 | маш.-ч | маш.-ч | 1 | 0.13 | 0 | 31.26 | 13.5 | 0 | 0 | 1 | 0 |  | 0.13 | 2 | 35810338 | 380 | 0 | 0 | 0 | 0 | 0 | 0 | 0 | 0
346 | 35810343 | 35810335 | 29164349 | 1 | 1 | 1 | 3 | 509-9900 | ТССЦ Московской обл., 509-9900, приказ Минстроя России №675/пр от 21.09.2015 г. | Строительный мусор | 1348 | 1009 | т | т | 1000 | 0.47 | 0 | 0 | 0 | 0 | 0 | 0 | 0 |  | 0.47 | 2 | 35810339 | 381 | 0 | 0 | 0 | 0 | 0 | 0 | 0 | 0
348 | 35810348 | 35810345 | 18406804 | 1 | 1 | 1 | 1 | 1-1020-90 |  | Рабочий строитель среднего разряда 2 | 1369 | 1013 | чел.-ч | чел.-ч | 1 | 3.77 | 0 | 0 | 0 | 7.8 | 0 | 1 | 1 |  | 3.77 | 2 | 35810346 | 382 | 0 | 0 | 0 | 0 | 0 | 0 | 0 | 0
348 | 35810349 | 35810345 | 29164349 | 1 | 1 | 1 | 3 | 509-9900 | ТССЦ Московской обл., 509-9900, приказ Минстроя России №675/пр от 21.09.2015 г. | Строительный мусор | 1348 | 1009 | т | т | 1000 | 0.11 | 0 | 0 | 0 | 0 | 0 | 0 | 0 |  | 0.11 | 2 | 35810347 | 383 | 0 | 0 | 0 | 0 | 0 | 0 | 0 | 0
350 | 35810353 | 35810351 | 18406804 | 1 | 1 | 1 | 1 | 1-1020-90 |  | Рабочий строитель среднего разряда 2 | 1369 | 1013 | чел.-ч | чел.-ч | 1 | 5.84 | 0 | 0 | 0 | 7.8 | 0 | 1 | 1 |  | 5.84 | 2 | 35810352 | 384 | 0 | 0 | 0 | 0 | 0 | 0 | 0 | 0
351 | 35810358 | 35810354 | 18406804 | 1 | 1 | 1 | 1 | 1-1020-90 |  | Рабочий строитель среднего разряда 2 | 1369 | 1013 | чел.-ч | чел.-ч | 1 | 9.64 | 0 | 0 | 0 | 249.14 | 0 | 1 | 1 |  | 9.64 | 2 | 35810355 | 385 | 0 | 0 | 0 | 0 | 0 | 0 | 0 | 0
351 | 35810359 | 35810354 | 121548 | 1 | 1 | 1 | 1 | 2 |  | Затраты труда машинистов | 608254 | 1013 | чел.час | чел.час | 1 | 0.01 | 0 | 0 | 0 | 0 | 0 | 1 | 2 |  | 0.01 | 2 | 35810356 | 386 | 0 | 0 | 0 | 0 | 0 | 0 | 0 | 0
351 | 35810360 | 35810354 | 29172556 | 1 | 1 | 1 | 2 | 030954 | ТСЭМ Московской обл., 030954, приказ Минстроя России №675/пр от 21.09.2015 г. | Подъемники грузоподъемностью до 500 кг одномачтовые, высота подъема 45 м | 1368 | 1011 | маш.-ч | маш.-ч | 1 | 0.01 | 0 | 31.26 | 13.5 | 0 | 0 | 1 | 0 |  | 0.01 | 2 | 35810357 | 387 | 0 | 0 | 0 | 0 | 0 | 0 | 0 | 0
352 | 35810365 | 35810361 | 18408066 | 1 | 1 | 1 | 1 | 1-1023-90 |  | Рабочий строитель среднего разряда 2,3 | 1369 | 1013 | чел.-ч | чел.-ч | 1 | 17.89 | 0 | 0 | 0 | 256.16 | 0 | 1 | 1 |  | 17.89 | 2 | 35810362 | 388 | 0 | 0 | 0 | 0 | 0 | 0 | 0 | 0
352 | 35810366 | 35810361 | 121548 | 1 | 1 | 1 | 1 | 2 |  | Затраты труда машинистов | 608254 | 1013 | чел.час | чел.час | 1 | 0.08 | 0 | 0 | 0 | 0 | 0 | 1 | 2 |  | 0.08 | 2 | 35810363 | 389 | 0 | 0 | 0 | 0 | 0 | 0 | 0 | 0
352 | 35810367 | 35810361 | 29172556 | 1 | 1 | 1 | 2 | 030954 | ТСЭМ Московской обл., 030954, приказ Минстроя России №675/пр от 21.09.2015 г. | Подъемники грузоподъемностью до 500 кг одномачтовые, высота подъема 45 м | 1368 | 1011 | маш.-ч | маш.-ч | 1 | 0.08 | 0 | 31.26 | 13.5 | 0 | 0 | 1 | 0 |  | 0.08 | 2 | 35810364 | 390 | 0 | 0 | 0 | 0 | 0 | 0 | 0 | 0
353 | 36316945 | 36316944 | 18408066 | 1 | 1 | 1 | 1 | 1-1023-90 |  | Рабочий строитель среднего разряда 2,3 | 1369 | 1013 | чел.-ч | чел.-ч | 1 | 94.97 | 0 | 0 | 0 | 261.85 | 0 | 1 | 1 |  | 94.97 | 2 | 36316945 | 391 | 0 | 0 | 0 | 0 | 0 | 0 | 0 | 0
353 | 36316946 | 36316944 | 29164349 | 1 | 1 | 1 | 3 | 509-9900 | ТССЦ Московской обл., 509-9900, приказ Минстроя России №675/пр от 28.02.2017 № 258/пр | Строительный мусор | 1348 | 1009 | т | т | 1000 | 3.5 | 0 | 0 | 0 | 0 | 0 | 0 | 0 |  | 3.5 | 2 | 36316946 | 392 | 0 | 0 | 0 | 0 | 0 | 0 | 0 | 0
355 | 35810374 | 35810368 | 18408066 | 1 | 1 | 1 | 1 | 1-1023-90 |  | Рабочий строитель среднего разряда 2,3 | 1369 | 1013 | чел.-ч | чел.-ч | 1 | 179.3 | 0 | 0 | 0 | 256.16 | 0 | 1 | 1 |  | 179.3 | 2 | 35810369 | 393 | 0 | 0 | 0 | 0 | 0 | 0 | 0 | 0
355 | 35810375 | 35810368 | 121548 | 1 | 1 | 1 | 1 | 2 |  | Затраты труда машинистов | 608254 | 1013 | чел.час | чел.час | 1 | 3.97 | 0 | 0 | 0 | 0 | 0 | 1 | 2 |  | 3.97 | 2 | 35810370 | 394 | 0 | 0 | 0 | 0 | 0 | 0 | 0 | 0
355 | 35810376 | 35810368 | 29172710 | 1 | 1 | 1 | 2 | 050101 | ТСЭМ Московской обл., 050101, приказ Минстроя России №675/пр от 21.09.2015 г. | Компрессоры передвижные с двигателем внутреннего сгорания давлением до 686 кПа (7 ат), производительность до 5 м3/мин | 1368 | 1011 | маш.-ч | маш.-ч | 1 | 3.97 | 0 | 46.56 | 10.06 | 0 | 0 | 1 | 0 |  | 3.97 | 2 | 35810371 | 395 | 0 | 0 | 0 | 0 | 0 | 0 | 0 | 0
355 | 35810377 | 35810368 | 29174533 | 1 | 1 | 1 | 2 | 330804 | ТСЭМ Московской обл., 330804, приказ Минстроя России №675/пр от 21.09.2015 г. | Молотки при работе от передвижных компрессорных станций отбойные пневматические | 1368 | 1011 | маш.-ч | маш.-ч | 1 | 7.93 | 0 | 1.53 | 0 | 0 | 0 | 1 | 0 |  | 7.93 | 2 | 35810372 | 396 | 0 | 0 | 0 | 0 | 0 | 0 | 0 | 0
355 | 35810378 | 35810368 | 29164349 | 1 | 1 | 1 | 3 | 509-9900 | ТССЦ Московской обл., 509-9900, приказ Минстроя России №675/пр от 21.09.2015 г. | Строительный мусор | 1348 | 1009 | т | т | 1000 | 10.5 | 0 | 0 | 0 | 0 | 0 | 0 | 0 |  | 10.5 | 2 | 35810373 | 397 | 0 | 0 | 0 | 0 | 0 | 0 | 0 | 0
394 | 35821863 | 35821862 | 18407150 | 1 | 1 | 1 | 1 | 1-1030-90 |  | Рабочий строитель среднего разряда 3 | 1369 | 1013 | чел.-ч | чел.-ч | 1 | 21.19 | 0 | 0 | 0 | 272.45 | 0 | 1 | 1 | )*1,15 | 24.3685 | 2 | 35821863 | 398 | 0 | 0 | 0 | 0 | 0 | 0 | 0 | 0
394 | 35821864 | 35821862 | 121548 | 1 | 1 | 1 | 1 | 2 |  | Затраты труда машинистов | 608254 | 1013 | чел.час | чел.час | 1 | 0.04 | 0 | 0 | 0 | 0 | 0 | 1 | 2 | )*1,25 | 0.05 | 2 | 35821864 | 399 | 0 | 0 | 0 | 0 | 0 | 0 | 0 | 0
394 | 35821865 | 35821862 | 29172556 | 1 | 1 | 1 | 2 | 030954 | ТСЭМ Московской обл., 030954, приказ Минстроя России №675/пр от 21.09.2015 г. | Подъемники грузоподъемностью до 500 кг одномачтовые, высота подъема 45 м | 1368 | 1011 | маш.-ч | маш.-ч | 1 | 0.04 | 0 | 31.26 | 13.5 | 0 | 0 | 1 | 0 | )*1,25 | 0.05 | 2 | 35821865 | 400 | 0 | 0 | 0 | 0 | 0 | 0 | 0 | 0
394 | 35821866 | 35821862 | 29174913 | 1 | 1 | 1 | 2 | 400001 | ТСЭМ Московской обл., 400001, приказ Минстроя России №675/пр от 21.09.2015 г. | Автомобили бортовые, грузоподъемность до 5 т | 1368 | 1011 | маш.-ч | маш.-ч | 1 | 0.15 | 0 | 87.17 | 11.6 | 0 | 0 | 1 | 0 | )*1,25 | 0.1875 | 2 | 35821866 | 401 | 0 | 0 | 0 | 0 | 0 | 0 | 0 | 0
394 | 35821867 | 35821862 | 29108696 | 1 | 1 | 1 | 3 | 101-2388 | ТССЦ Московской обл., 101-2388, приказ Минстроя России №675/пр от 21.09.2015 г. | Герметик пенополиуретановый (пена монтажная) типа Makrofleks, Soudal в баллонах по 750 мл | 1354 | 1010 | шт. | шт. | 1 | 56.6 | 67.21 | 0 | 0 | 0 | 0 | 1 | 0 |  | 56.6 | 2 | 35821867 | 402 | 0 | 0 | 0 | 0 | 0 | 0 | 0 | 0
394 | 35821868 | 35821862 | 29109717 | 1 | 1 | 1 | 3 | 101-9138 | ТССЦ Московской обл., 101-9138, приказ Минстроя России №675/пр от 21.09.2015 г. | Доски подоконные ПВХ | 1301 | 1003 | м | м | 1 | 0 | 0 | 0 | 0 | 0 | 1 | 0 | 0 |  | 0 | 3 | -1 |  | 0 | 0 | 0 | 0 | 0 | 0 | 0 | 0
394 | 35821869 | 35821862 | 29115197 | 1 | 1 | 1 | 3 | 102-0303 | ТССЦ Московской обл., 102-0303, приказ Минстроя России №675/пр от 21.09.2015 г. | Клинья пластиковые монтажные | 1354 | 1010 | шт. | шт. | 1 | 400 | 0.5 | 0 | 0 | 0 | 0 | 1 | 0 |  | 400 | 2 | 35821869 | 404 | 0 | 0 | 0 | 0 | 0 | 0 | 0 | 0
396 | 35821874 | 35821873 | 18413230 | 1 | 1 | 1 | 1 | 1-1036-90 |  | Рабочий строитель среднего разряда 3,6 | 1369 | 1013 | чел.-ч | чел.-ч | 1 | 166.47 | 0 | 0 | 0 | 293.22 | 0 | 1 | 1 | )*1,15 | 191.4405 | 2 | 35821874 | 405 | 0 | 0 | 0 | 0 | 0 | 0 | 0 | 0
396 | 35821875 | 35821873 | 121548 | 1 | 1 | 1 | 1 | 2 |  | Затраты труда машинистов | 608254 | 1013 | чел.час | чел.час | 1 | 0.08 | 0 | 0 | 0 | 0 | 0 | 1 | 2 | )*1,25 | 0.1 | 2 | 35821875 | 406 | 0 | 0 | 0 | 0 | 0 | 0 | 0 | 0
396 | 35821876 | 35821873 | 29172556 | 1 | 1 | 1 | 2 | 030954 | ТСЭМ Московской обл., 030954, приказ Минстроя России №675/пр от 21.09.2015 г. | Подъемники грузоподъемностью до 500 кг одномачтовые, высота подъема 45 м | 1368 | 1011 | маш.-ч | маш.-ч | 1 | 0.08 | 0 | 31.26 | 13.5 | 0 | 0 | 1 | 0 | )*1,25 | 0.1 | 2 | 35821876 | 407 | 0 | 0 | 0 | 0 | 0 | 0 | 0 | 0
396 | 35821877 | 35821873 | 29174591 | 1 | 1 | 1 | 2 | 331531 | ТСЭМ Московской обл., 331531, приказ Минстроя России №675/пр от 21.09.2015 г. | Пила дисковая электрическая | 1368 | 1011 | маш.-ч | маш.-ч | 1 | 0.26 | 0 | 0.95 | 0 | 0 | 0 | 1 | 0 | )*1,25 | 0.325 | 2 | 35821877 | 408 | 0 | 0 | 0 | 0 | 0 | 0 | 0 | 0
396 | 35821878 | 35821873 | 29174913 | 1 | 1 | 1 | 2 | 400001 | ТСЭМ Московской обл., 400001, приказ Минстроя России №675/пр от 21.09.2015 г. | Автомобили бортовые, грузоподъемность до 5 т | 1368 | 1011 | маш.-ч | маш.-ч | 1 | 0.5 | 0 | 87.17 | 11.6 | 0 | 0 | 1 | 0 | )*1,25 | 0.625 | 2 | 35821878 | 409 | 0 | 0 | 0 | 0 | 0 | 0 | 0 | 0
396 | 35821879 | 35821873 | 29107800 | 1 | 1 | 1 | 3 | 101-1757 | ТССЦ Московской обл., 101-1757, приказ Минстроя России №675/пр от 21.09.2015 г. | Ветошь | 1346 | 1009 | кг | кг | 1 | 0.2 | 1.81 | 0 | 0 | 0 | 0 | 1 | 0 |  | 0.2 | 2 | 35821879 | 410 | 0 | 0 | 0 | 0 | 0 | 0 | 0 | 0
396 | 35821880 | 35821873 | 29109411 | 1 | 1 | 1 | 3 | 101-2434 | ТССЦ Московской обл., 101-2434, приказ Минстроя России №675/пр от 21.09.2015 г. | Клей ПВА | 1346 | 1009 | кг | кг | 1 | 30 | 15.95 | 0 | 0 | 0 | 0 | 1 | 0 |  | 30 | 2 | 35821880 | 412 | 0 | 0 | 0 | 0 | 0 | 0 | 0 | 0
396 | 35821881 | 35821873 | 29109535 | 1 | 1 | 1 | 3 | 101-9155 | ТССЦ Московской обл., 101-9155, приказ Минстроя России №675/пр от 21.09.2015 г. | Листы облицовочные декоративные | 1327 | 1005 | м2 | м2 | 1 | 105 | 0 | 0 | 0 | 0 | 0 | 0 | 0 |  | 105 | 3 | -1 |  | 0 | 0 | 0 | 0 | 0 | 0 | 0 | 0
396 | 35821882 | 35821873 | 29109265 | 1 | 1 | 1 | 3 | 101-9732 | ТССЦ Московской обл., 101-9732, приказ Минстроя России №675/пр от 21.09.2015 г. | Грунтовка | 1348 | 1009 | т | т | 1000 | 0.0089 | 0 | 0 | 0 | 0 | 0 | 0 | 0 |  | 0.0089 | 3 | -1 |  | 0 | 0 | 0 | 0 | 0 | 0 | 0 | 0
399 | 36324716 | 36324715 | 18413230 | 1 | 1 | 1 | 1 | 1-1036-90 |  | Рабочий строитель среднего разряда 3,6 | 1369 | 1013 | чел.-ч | чел.-ч | 1 | 89.53 | 0 | 0 | 0 | 299.72 | 0 | 1 | 1 |  | 89.53 | 2 | 36324716 | 414 | 0 | 0 | 0 | 0 | 0 | 0 | 0 | 0
399 | 36324717 | 36324715 | 121548 | 1 | 1 | 1 | 1 | 2 |  | Затраты труда машинистов | 608254 | 1013 | чел.час | чел.час | 1 | 9.69 | 0 | 0 | 0 | 0 | 0 | 1 | 2 |  | 9.69 | 2 | 36324717 | 415 | 0 | 0 | 0 | 0 | 0 | 0 | 0 | 0
399 | 36324718 | 36324715 | 29172268 | 1 | 1 | 1 | 2 | 020129 | ТСЭМ Московской обл., 020129, приказ Минстроя России №675/пр от 28.02.2017 № 264/пр | Краны башенные при работе на других видах строительства 8 т | 1368 | 1011 | маш.-ч | маш.-ч | 1 | 9.69 | 0 | 86.4 | 13.5 | 0 | 0 | 1 | 0 |  | 9.69 | 2 | 36324718 | 416 | 0 | 0 | 0 | 0 | 0 | 0 | 0 | 0
399 | 36324719 | 36324715 | 29174913 | 1 | 1 | 1 | 2 | 400001 | ТСЭМ Московской обл., 400001, приказ Минстроя России №675/пр от 28.02.2017 № 264/пр | Автомобили бортовые, грузоподъемность до 5 т | 1368 | 1011 | маш.-ч | маш.-ч | 1 | 1.99 | 0 | 87.17 | 11.6 | 0 | 0 | 1 | 0 |  | 1.99 | 2 | 36324719 | 417 | 0 | 0 | 0 | 0 | 0 | 0 | 0 | 0
399 | 36324720 | 36324715 | 29112547 | 1 | 1 | 1 | 3 | 101-1789 | ТССЦ Московской обл., 101-1789, приказ Минстроя России №675/пр от 28.02.2017 № 254/пр | Ерши металлические строительные | 1346 | 1009 | кг | кг | 1 | 37.5 | 10.26 | 0 | 0 | 0 | 0 | 1 | 0 |  | 37.5 | 2 | 36324720 | 419 | 0 | 0 | 0 | 0 | 0 | 0 | 0 | 0
399 | 36324721 | 36324715 | 29114332 | 1 | 1 | 1 | 3 | 101-1805 | ТССЦ Московской обл., 101-1805, приказ Минстроя России №675/пр от 28.02.2017 № 254/пр | Гвозди строительные | 1348 | 1009 | т | т | 1000 | 0.00413 | 11978 | 0 | 0 | 0 | 0 | 1 | 0 |  | 0.00413 | 2 | 36324721 | 420 | 0 | 0 | 0 | 0 | 0 | 0 | 0 | 0
399 | 36324722 | 36324715 | 29107989 | 1 | 1 | 1 | 3 | 101-8052 | ТССЦ Московской обл., 101-8052, приказ Минстроя России №675/пр от 28.02.2017 № 254/пр | Пена монтажная | 1296 | 1002 | л | л | 1 | 32.4 | 47 | 0 | 0 | 0 | 0 | 1 | 0 |  | 32.4 | 2 | 36324722 | 421 | 0 | 0 | 0 | 0 | 0 | 0 | 0 | 0
399 | 36324723 | 36324715 | 29114830 | 1 | 1 | 1 | 3 | 101-9411 | ТССЦ Московской обл., 101-9411, приказ Минстроя России №675/пр от 28.02.2017 № 254/пр | Скобяные изделия | 1035 | 1013 | компл. | компл. | 1 | 0 | 0 | 0 | 0 | 0 | 1 | 0 | 0 |  | 0 | 3 | -1 |  | 0 | 0 | 0 | 0 | 0 | 0 | 0 | 0
399 | 36324724 | 36324715 | 29115642 | 1 | 1 | 1 | 3 | 102-0053 | ТССЦ Московской обл., 102-0053, приказ Минстроя России №675/пр от 28.02.2017 № 254/пр | Доски обрезные хвойных пород длиной 4-6,5 м, шириной 75-150 мм, толщиной 25 мм, III сорта | 1339 | 1007 | м3 | м3 | 1 | 0.08 | 1100 | 0 | 0 | 0 | 0 | 1 | 0 |  | 0.08 | 2 | 36324724 | 422 | 0 | 0 | 0 | 0 | 0 | 0 | 0 | 0
399 | 36324725 | 36324715 | 29130561 | 1 | 1 | 1 | 3 | 203-0223 | ТССЦ Московской обл., 203-0223, приказ Минстроя России №675/пр от 28.02.2017 № 255/пр | Блоки дверные с рамочными полотнами однопольные ДН 21-10, площадь 2,05 м2; ДН 24-10, площадь 2,35 м2 | 1327 | 1005 | м2 | м2 | 1 | 100 | 207 | 0 | 0 | 0 | 0 | 1 | 0 |  | 100 | 2 | 36324725 | 423 | 0 | 0 | 0 | 0 | 0 | 0 | 0 | 0
399 | 36324726 | 36324715 | 29145217 | 1 | 1 | 1 | 3 | 402-0087 | ТССЦ Московской обл., 402-0087, приказ Минстроя России №675/пр от 28.02.2017 № 257/пр | Раствор готовый отделочный тяжелый, известковый 1:2,0 | 1339 | 1007 | м3 | м3 | 1 | 0.105 | 458 | 0 | 0 | 0 | 0 | 1 | 0 |  | 0.105 | 2 | 36324726 | 425 | 0 | 0 | 0 | 0 | 0 | 0 | 0 | 0
403 | 36171748 | 35810399 | 18407150 | 1 | 1 | 1 | 1 | 1-1030-90 |  | Рабочий строитель среднего разряда 3 | 1369 | 1013 | чел.-ч | чел.-ч | 1 | 35.74 | 0 | 0 | 0 | 272.45 | 0 | 1 | 1 | )*1,15 | 41.101 | 2 | 36171748 | 426 | 0 | 0 | 0 | 0 | 0 | 0 | 0 | 0
403 | 36171749 | 35810399 | 121548 | 1 | 1 | 1 | 1 | 2 |  | Затраты труда машинистов | 608254 | 1013 | чел.час | чел.час | 1 | 0.18 | 0 | 0 | 0 | 0 | 0 | 1 | 2 | )*1,25 | 0.225 | 2 | 36171749 | 427 | 0 | 0 | 0 | 0 | 0 | 0 | 0 | 0
403 | 36171750 | 35810399 | 29172556 | 1 | 1 | 1 | 2 | 030954 | ТСЭМ Московской обл., 030954, приказ Минстроя России №675/пр от 21.09.2015 г. | Подъемники грузоподъемностью до 500 кг одномачтовые, высота подъема 45 м | 1368 | 1011 | маш.-ч | маш.-ч | 1 | 0.18 | 0 | 31.26 | 13.5 | 0 | 0 | 1 | 0 | )*1,25 | 0.225 | 2 | 36171750 | 428 | 0 | 0 | 0 | 0 | 0 | 0 | 0 | 0
403 | 36171751 | 35810399 | 29174591 | 1 | 1 | 1 | 2 | 331531 | ТСЭМ Московской обл., 331531, приказ Минстроя России №675/пр от 21.09.2015 г. | Пила дисковая электрическая | 1368 | 1011 | маш.-ч | маш.-ч | 1 | 0.32 | 0 | 0.95 | 0 | 0 | 0 | 1 | 0 | )*1,25 | 0.4 | 2 | 36171751 | 429 | 0 | 0 | 0 | 0 | 0 | 0 | 0 | 0
403 | 36171752 | 35810399 | 29174913 | 1 | 1 | 1 | 2 | 400001 | ТСЭМ Московской обл., 400001, приказ Минстроя России №675/пр от 21.09.2015 г. | Автомобили бортовые, грузоподъемность до 5 т | 1368 | 1011 | маш.-ч | маш.-ч | 1 | 0.26 | 0 | 87.17 | 11.6 | 0 | 0 | 1 | 0 | )*1,25 | 0.325 | 2 | 36171752 | 430 | 0 | 0 | 0 | 0 | 0 | 0 | 0 | 0
403 | 36171753 | 35810399 | 29109162 | 1 | 1 | 1 | 3 | 101-1742 | ТССЦ Московской обл., 101-1742, приказ Минстроя России №675/пр от 21.09.2015 г. | Толь с крупнозернистой посыпкой гидроизоляционный марки ТГ-350 | 1327 | 1005 | м2 | м2 | 1 | 21 | 5.71 | 0 | 0 | 0 | 0 | 1 | 0 |  | 21 | 2 | 36171753 | 431 | 0 | 0 | 0 | 0 | 0 | 0 | 0 | 0
403 | 36171754 | 35810399 | 29131086 | 1 | 1 | 1 | 3 | 203-0399 | ТССЦ Московской обл., 203-0399, приказ Минстроя России №675/пр от 21.09.2015 г. | Лаги половые антисептированные, применяемые в строительстве жилых, общественных и производственных зданий при производстве деревянных полов тип II, сечением 100х40; 100х60; 120х60; 100-150х40-60 мм | 1339 | 1007 | м3 | м3 | 1 | 0.82 | 1970.01 | 0 | 0 | 0 | 0 | 1 | 0 |  | 0.82 | 2 | 36171754 | 432 | 0 | 0 | 0 | 0 | 0 | 0 | 0 | 0
404 | 35810435 | 35810426 | 18407150 | 1 | 1 | 1 | 1 | 1-1030-90 |  | Рабочий строитель среднего разряда 3 | 1369 | 1013 | чел.-ч | чел.-ч | 1 | 60.72 | 0 | 0 | 0 | 272.45 | 0 | 1 | 1 | )*1,15 | 69.828 | 2 | 35810427 | 433 | 0 | 0 | 0 | 0 | 0 | 0 | 0 | 0
404 | 35810436 | 35810426 | 121548 | 1 | 1 | 1 | 1 | 2 |  | Затраты труда машинистов | 608254 | 1013 | чел.час | чел.час | 1 | 0.58 | 0 | 0 | 0 | 0 | 0 | 1 | 2 | )*1,25 | 0.725 | 2 | 35810428 | 434 | 0 | 0 | 0 | 0 | 0 | 0 | 0 | 0
404 | 35810437 | 35810426 | 29172556 | 1 | 1 | 1 | 2 | 030954 | ТСЭМ Московской обл., 030954, приказ Минстроя России №675/пр от 21.09.2015 г. | Подъемники грузоподъемностью до 500 кг одномачтовые, высота подъема 45 м | 1368 | 1011 | маш.-ч | маш.-ч | 1 | 0.58 | 0 | 31.26 | 13.5 | 0 | 0 | 1 | 0 | )*1,25 | 0.725 | 2 | 35810429 | 435 | 0 | 0 | 0 | 0 | 0 | 0 | 0 | 0
404 | 35810438 | 35810426 | 29174591 | 1 | 1 | 1 | 2 | 331531 | ТСЭМ Московской обл., 331531, приказ Минстроя России №675/пр от 21.09.2015 г. | Пила дисковая электрическая | 1368 | 1011 | маш.-ч | маш.-ч | 1 | 0.82 | 0 | 0.95 | 0 | 0 | 0 | 1 | 0 | )*1,25 | 1.025 | 2 | 35810430 | 436 | 0 | 0 | 0 | 0 | 0 | 0 | 0 | 0
404 | 35810439 | 35810426 | 29174661 | 1 | 1 | 1 | 2 | 340311 | ТСЭМ Московской обл., 340311, приказ Минстроя России №675/пр от 21.09.2015 г. | Машина для острожки деревянных полов | 1368 | 1011 | маш.-ч | маш.-ч | 1 | 2.7 | 0 | 2.09 | 0 | 0 | 0 | 1 | 0 | )*1,25 | 3.375 | 2 | 35810431 | 437 | 0 | 0 | 0 | 0 | 0 | 0 | 0 | 0
404 | 35810440 | 35810426 | 29174913 | 1 | 1 | 1 | 2 | 400001 | ТСЭМ Московской обл., 400001, приказ Минстроя России №675/пр от 21.09.2015 г. | Автомобили бортовые, грузоподъемность до 5 т | 1368 | 1011 | маш.-ч | маш.-ч | 1 | 0.84 | 0 | 87.17 | 11.6 | 0 | 0 | 1 | 0 | )*1,25 | 1.05 | 2 | 35810432 | 438 | 0 | 0 | 0 | 0 | 0 | 0 | 0 | 0
404 | 35810441 | 35810426 | 29114332 | 1 | 1 | 1 | 3 | 101-1805 | ТССЦ Московской обл., 101-1805, приказ Минстроя России №675/пр от 21.09.2015 г. | Гвозди строительные | 1348 | 1009 | т | т | 1000 | 0.0123 | 11978 | 0 | 0 | 0 | 0 | 1 | 0 |  | 0.0123 | 2 | 35810433 | 439 | 0 | 0 | 0 | 0 | 0 | 0 | 0 | 0
404 | 35810442 | 35810426 | 29130788 | 1 | 1 | 1 | 3 | 203-0344 | ТССЦ Московской обл., 203-0344, приказ Минстроя России №675/пр от 21.09.2015 г. | Доски для покрытия полов со шпунтом и гребнем из древесины антисептированные тип ДП-27 толщиной 27 мм, шириной без гребня от 100 до 140 мм | 1339 | 1007 | м3 | м3 | 1 | 2.88 | 2156.01 | 0 | 0 | 0 | 0 | 1 | 0 |  | 2.88 | 2 | 35810434 | 440 | 0 | 0 | 0 | 0 | 0 | 0 | 0 | 0
405 | 35810451 | 35810443 | 18408291 | 1 | 1 | 1 | 1 | 1-1025-90 |  | Рабочий строитель среднего разряда 2,5 | 1369 | 1013 | чел.-ч | чел.-ч | 1 | 31.26 | 0 | 0 | 0 | 8.17 | 0 | 1 | 1 | )*1,15 | 35.949 | 2 | 35810444 | 441 | 0 | 0 | 0 | 0 | 0 | 0 | 0 | 0
405 | 35810452 | 35810443 | 121548 | 1 | 1 | 1 | 1 | 2 |  | Затраты труда машинистов | 608254 | 1013 | чел.час | чел.час | 1 | 6.7 | 0 | 0 | 0 | 0 | 0 | 1 | 2 | )*1,25 | 8.375 | 2 | 35810445 | 442 | 0 | 0 | 0 | 0 | 0 | 0 | 0 | 0
405 | 35810453 | 35810443 | 29172710 | 1 | 1 | 1 | 2 | 050101 | ТСЭМ Московской обл., 050101, приказ Минстроя России №675/пр от 21.09.2015 г. | Компрессоры передвижные с двигателем внутреннего сгорания давлением до 686 кПа (7 ат), производительность до 5 м3/мин | 1368 | 1011 | маш.-ч | маш.-ч | 1 | 6.7 | 0 | 46.56 | 10.06 | 0 | 0 | 1 | 0 | )*1,25 | 8.375 | 2 | 35810446 | 443 | 0 | 0 | 0 | 0 | 0 | 0 | 0 | 0
405 | 35810454 | 35810443 | 29173472 | 1 | 1 | 1 | 2 | 134041 | ТСЭМ Московской обл., 134041, приказ Минстроя России №675/пр от 21.09.2015 г. | Шуруповерт | 1368 | 1011 | маш.-ч | маш.-ч | 1 | 11 | 0 | 3 | 0 | 0 | 0 | 1 | 0 | )*1,25 | 13.75 | 2 | 35810447 | 444 | 0 | 0 | 0 | 0 | 0 | 0 | 0 | 0
405 | 35810455 | 35810443 | 29174913 | 1 | 1 | 1 | 2 | 400001 | ТСЭМ Московской обл., 400001, приказ Минстроя России №675/пр от 21.09.2015 г. | Автомобили бортовые, грузоподъемность до 5 т | 1368 | 1011 | маш.-ч | маш.-ч | 1 | 0.35 | 0 | 87.17 | 11.6 | 0 | 0 | 1 | 0 | )*1,25 | 0.4375 | 2 | 35810448 | 445 | 0 | 0 | 0 | 0 | 0 | 0 | 0 | 0
405 | 35810456 | 35810443 | 29114687 | 1 | 1 | 1 | 3 | 101-1480 | ТССЦ Московской обл., 101-1480, приказ Минстроя России №675/пр от 21.09.2015 г. | Шурупы с полукруглой головкой 3,5х35 мм | 1348 | 1009 | т | т | 1000 | 0.0018 | 16974 | 0 | 0 | 0 | 0 | 1 | 0 |  | 0.0018 | 2 | 35810449 | 446 | 0 | 0 | 0 | 0 | 0 | 0 | 0 | 0
405 | 35810457 | 35810443 | 29115292 | 1 | 1 | 1 | 3 | 102-0443 | ТССЦ Московской обл., 102-0443, приказ Минстроя России №675/пр от 21.09.2015 г. | Фанера общего назначения из шпона лиственных пород водостойкая марки ФК, сорт 2/4, толщина 12 мм | 1339 | 1007 | м3 | м3 | 1 | 1.24 | 4478.33 | 0 | 0 | 0 | 0 | 1 | 0 |  | 1.24 | 2 | 35810450 | 447 | 0 | 0 | 0 | 0 | 0 | 0 | 0 | 0
406 | 36171756 | 36171755 | 31427882 | 1 | 1 | 1 | 1 | 1-100-30-90 |  | Рабочий среднего разряда 3,0 | 1369 | 1013 | чел.-ч | чел.-ч | 1 | 45.26 | 0 | 0 | 0 | 272.45 | 0 | 1 | 1 | )*1,15 | 52.049 | 2 | 36171756 | 448 | 0 | 0 | 0 | 0 | 0 | 0 | 0 | 0
406 | 36171757 | 36171755 | 121548 | 1 | 1 | 1 | 1 | 2 |  | Затраты труда машинистов | 608254 | 1013 | чел.час | чел.час | 1 | 0.04 | 0 | 0 | 0 | 0 | 0 | 1 | 2 | )*1,25 | 0.05 | 2 | 36171757 | 449 | 0 | 0 | 0 | 0 | 0 | 0 | 0 | 0
406 | 36171758 | 36171755 | 35554737 | 1 | 1 | 1 | 2 | 030954 | ТСНБ-2001 Московской области, 030954, протокол от 29.07.2020 г. № 07 | Подъемники грузоподъемностью до 500 кг одномачтовые, высота подъема 45 м | 1368 | 1011 | маш.-ч | маш.-ч | 1 | 0.04 | 0 | 31.26 | 13.5 | 0 | 0 | 1 | 0 | )*1,25 | 0.05 | 2 | 36171758 | 450 | 0 | 0 | 0 | 0 | 0 | 0 | 0 | 0
406 | 36171759 | 36171755 | 35555025 | 1 | 1 | 1 | 2 | 331305 | ТСНБ-2001 Московской области, 331305, протокол от 29.07.2020 г. № 07 | Пылесосы промышленные | 1368 | 1011 | маш.-ч | маш.-ч | 1 | 1.35 | 0 | 2.7 | 0 | 0 | 0 | 1 | 0 | )*1,25 | 1.6875 | 2 | 36171759 | 451 | 0 | 0 | 0 | 0 | 0 | 0 | 0 | 0
406 | 36171760 | 36171755 | 35555088 | 1 | 1 | 1 | 2 | 400001 | ТСНБ-2001 Московской области, 400001, протокол от 29.07.2020 г. № 07 | Автомобили бортовые, грузоподъемность до 5 т | 1368 | 1011 | маш.-ч | маш.-ч | 1 | 0.01 | 0 | 87.17 | 11.6 | 0 | 0 | 1 | 0 | )*1,25 | 0.0125 | 2 | 36171760 | 452 | 0 | 0 | 0 | 0 | 0 | 0 | 0 | 0
406 | 36171761 | 36171755 | 35552818 | 1 | 1 | 1 | 3 | 101-2025 | ТСНБ-2001 Московской области, 101-2025, протокол от 29.07.2020 г. № 07 | Лента полимерная (фторопластовая) для сварки линолеума | 1308 | 1003 | 100 м | 100 м | 100 | 0.68 | 99.4 | 0 | 0 | 0 | 0 | 1 | 0 |  | 0.68 | 2 | 36171761 | 453 | 0 | 0 | 0 | 0 | 0 | 0 | 0 | 0
406 | 36171762 | 36171755 | 35554067 | 1 | 1 | 1 | 3 | 101-9877 | ТСНБ-2001 Московской области, 101-9877, протокол от 29.07.2020 г. № 07 | Линолеум без подосновы | 1327 | 1005 | м2 | м2 | 1 | 102 | 0 | 0 | 0 | 0 | 0 | 0 | 0 |  | 102 | 3 | -1 |  | 0 | 0 | 0 | 0 | 0 | 0 | 0 | 0
406 | 36171763 | 36171755 | 35553389 | 1 | 1 | 1 | 3 | 113-0626 | ТСНБ-2001 Московской области, 113-0626, протокол от 29.07.2020 г. № 07 | Клей Forbo 522, для укладки ПВХ-покрытий | 1346 | 1009 | кг | кг | 1 | 27 | 26.71 | 0 | 0 | 0 | 0 | 1 | 0 |  | 27 | 2 | 36171763 | 455 | 0 | 0 | 0 | 0 | 0 | 0 | 0 | 0
408 | 35810489 | 35810476 | 18413230 | 1 | 1 | 1 | 1 | 1-1036-90 |  | Рабочий строитель среднего разряда 3,6 | 1369 | 1013 | чел.-ч | чел.-ч | 1 | 6.66 | 0 | 0 | 0 | 9.18 | 0 | 1 | 1 | )*1,15 | 7.659 | 2 | 35810477 | 456 | 0 | 0 | 0 | 0 | 0 | 0 | 0 | 0
408 | 35810490 | 35810476 | 29173472 | 1 | 1 | 1 | 2 | 134041 | ТСЭМ Московской обл., 134041, приказ Минстроя России №675/пр от 21.09.2015 г. | Шуруповерт | 1368 | 1011 | маш.-ч | маш.-ч | 1 | 2.01 | 0 | 3 | 0 | 0 | 0 | 1 | 0 | )*1,25 | 2.5125 | 2 | 35810478 | 457 | 0 | 0 | 0 | 0 | 0 | 0 | 0 | 0
408 | 35810491 | 35810476 | 29174500 | 1 | 1 | 1 | 2 | 330206 | ТСЭМ Московской обл., 330206, приказ Минстроя России №675/пр от 21.09.2015 г. | Дрели электрические | 1368 | 1011 | маш.-ч | маш.-ч | 1 | 1.33 | 0 | 1.95 | 0 | 0 | 0 | 1 | 0 | )*1,25 | 1.6625 | 2 | 35810479 | 458 | 0 | 0 | 0 | 0 | 0 | 0 | 0 | 0
408 | 35810492 | 35810476 | 29174913 | 1 | 1 | 1 | 2 | 400001 | ТСЭМ Московской обл., 400001, приказ Минстроя России №675/пр от 21.09.2015 г. | Автомобили бортовые, грузоподъемность до 5 т | 1368 | 1011 | маш.-ч | маш.-ч | 1 | 0.03 | 0 | 87.17 | 11.6 | 0 | 0 | 1 | 0 | )*1,25 | 0.0375 | 2 | 35810480 | 459 | 0 | 0 | 0 | 0 | 0 | 0 | 0 | 0
408 | 35810493 | 35810476 | 29114471 | 1 | 1 | 1 | 3 | 101-2201 | ТССЦ Московской обл., 101-2201, приказ Минстроя России №675/пр от 21.09.2015 г. | Дюбели распорные полиэтиленовые 6х30 мм | 1358 | 1010 | 10 шт. | 10 шт. | 10 | 26.3 | 1.6 | 0 | 0 | 0 | 0 | 1 | 0 |  | 26.3 | 2 | 35810481 | 460 | 0 | 0 | 0 | 0 | 0 | 0 | 0 | 0
408 | 35810494 | 35810476 | 29114305 | 1 | 1 | 1 | 3 | 101-4282 | ТССЦ Московской обл., 101-4282, приказ Минстроя России №675/пр от 21.09.2015 г. | Винты самонарезающие остроконечные длиной 35 мм | 1354 | 1010 | шт. | шт. | 1 | 263 | 0.12 | 0 | 0 | 0 | 0 | 1 | 0 |  | 263 | 2 | 35810482 | 461 | 0 | 0 | 0 | 0 | 0 | 0 | 0 | 0
408 | 35810495 | 35810476 | 29111012 | 1 | 1 | 1 | 3 | 101-4847 | ТССЦ Московской обл., 101-4847, приказ Минстроя России №675/пр от 21.09.2015 г. | Уголок наружный для пластикового плинтуса, высота 48 мм | 1354 | 1010 | шт. | шт. | 1 | 7 | 1.29 | 0 | 0 | 0 | 0 | 1 | 0 |  | 7 | 2 | 35810483 | 462 | 0 | 0 | 0 | 0 | 0 | 0 | 0 | 0
408 | 35810496 | 35810476 | 29111013 | 1 | 1 | 1 | 3 | 101-4848 | ТССЦ Московской обл., 101-4848, приказ Минстроя России №675/пр от 21.09.2015 г. | Уголок внутренний для пластикового плинтуса, высота 48 мм | 1354 | 1010 | шт. | шт. | 1 | 7 | 1.29 | 0 | 0 | 0 | 0 | 1 | 0 |  | 7 | 2 | 35810484 | 463 | 0 | 0 | 0 | 0 | 0 | 0 | 0 | 0
408 | 35810497 | 35810476 | 29111016 | 1 | 1 | 1 | 3 | 101-4849 | ТССЦ Московской обл., 101-4849, приказ Минстроя России №675/пр от 21.09.2015 г. | Соединитель для пластикового плинтуса, высота 48 мм | 1354 | 1010 | шт. | шт. | 1 | 40 | 1.29 | 0 | 0 | 0 | 0 | 1 | 0 |  | 40 | 2 | 35810485 | 464 | 0 | 0 | 0 | 0 | 0 | 0 | 0 | 0
408 | 35810498 | 35810476 | 29111019 | 1 | 1 | 1 | 3 | 101-4850 | ТССЦ Московской обл., 101-4850, приказ Минстроя России №675/пр от 21.09.2015 г. | Заглушка торцевая для пластикового плинтуса левая, высота 48 мм | 1354 | 1010 | шт. | шт. | 1 | 8 | 0.63 | 0 | 0 | 0 | 0 | 1 | 0 |  | 8 | 2 | 35810486 | 465 | 0 | 0 | 0 | 0 | 0 | 0 | 0 | 0
408 | 35810499 | 35810476 | 29111018 | 1 | 1 | 1 | 3 | 101-4851 | ТССЦ Московской обл., 101-4851, приказ Минстроя России №675/пр от 21.09.2015 г. | Заглушки торцевая для пластикового плинтуса правая, высота 48 мм | 1354 | 1010 | шт. | шт. | 1 | 8 | 0.63 | 0 | 0 | 0 | 0 | 1 | 0 |  | 8 | 2 | 35810487 | 466 | 0 | 0 | 0 | 0 | 0 | 0 | 0 | 0
408 | 35810500 | 35810476 | 29110997 | 1 | 1 | 1 | 3 | 101-4852 | ТССЦ Московской обл., 101-4852, приказ Минстроя России №675/пр от 21.09.2015 г. | Плинтуса для полов пластиковые, 19х48 мм | 1301 | 1003 | м | м | 1 | 101 | 12.3 | 0 | 0 | 0 | 0 | 1 | 0 |  | 101 | 2 | 35810488 | 467 | 0 | 0 | 0 | 0 | 0 | 0 | 0 | 0
409 | 36316950 | 35810540 | 18409850 | 1 | 1 | 1 | 1 | 1-1035-90 |  | Рабочий строитель среднего разряда 3,5 | 1369 | 1013 | чел.-ч | чел.-ч | 1 | 84 | 0 | 0 | 0 | 296.13 | 0 | 1 | 1 | )*1,15 | 96.6 | 2 | 36316950 | 468 | 0 | 0 | 0 | 0 | 0 | 0 | 0 | 0
409 | 36316951 | 35810540 | 29173472 | 1 | 1 | 1 | 2 | 134041 | ТСЭМ Московской обл., 134041, приказ Минстроя России №675/пр от 28.02.2017 № 264/пр | Шуруповерт | 1368 | 1011 | маш.-ч | маш.-ч | 1 | 2.2 | 0 | 3 | 0 | 0 | 0 | 1 | 0 | )*1,25 | 2.75 | 2 | 36316951 | 469 | 0 | 0 | 0 | 0 | 0 | 0 | 0 | 0
409 | 36316952 | 35810540 | 29174538 | 1 | 1 | 1 | 2 | 330901 | ТСЭМ Московской обл., 330901, приказ Минстроя России №675/пр от 28.02.2017 № 264/пр | Ножницы электрические | 1368 | 1011 | маш.-ч | маш.-ч | 1 | 0.17 | 0 | 33.59 | 0 | 0 | 0 | 1 | 0 | )*1,25 | 0.2125 | 2 | 36316952 | 470 | 0 | 0 | 0 | 0 | 0 | 0 | 0 | 0
409 | 36316953 | 35810540 | 29174580 | 1 | 1 | 1 | 2 | 331451 | ТСЭМ Московской обл., 331451, приказ Минстроя России №675/пр от 28.02.2017 № 264/пр | Перфораторы электрические | 1368 | 1011 | маш.-ч | маш.-ч | 1 | 0.87 | 0 | 2.08 | 0 | 0 | 0 | 1 | 0 | )*1,25 | 1.0875 | 2 | 36316953 | 471 | 0 | 0 | 0 | 0 | 0 | 0 | 0 | 0
409 | 36316954 | 35810540 | 29109354 | 1 | 1 | 1 | 3 | 101-2430 | ТССЦ Московской обл., 101-2430, приказ Минстроя России №675/пр от 28.02.2017 № 254/пр | Грунтовка «Тифенгрунд», КНАУФ | 1346 | 1009 | кг | кг | 1 | 10 | 46.72 | 0 | 0 | 0 | 0 | 1 | 0 |  | 10 | 2 | 36316954 | 472 | 0 | 0 | 0 | 0 | 0 | 0 | 0 | 0
409 | 36316955 | 35810540 | 29109414 | 1 | 1 | 1 | 3 | 101-2435 | ТССЦ Московской обл., 101-2435, приказ Минстроя России №675/пр от 28.02.2017 № 254/пр | Клей «Перлфикс», КНАУФ | 1346 | 1009 | кг | кг | 1 | 137 | 1.58 | 0 | 0 | 0 | 0 | 1 | 0 |  | 137 | 2 | 36316955 | 473 | 0 | 0 | 0 | 0 | 0 | 0 | 0 | 0
409 | 36316956 | 35810540 | 29109781 | 1 | 1 | 1 | 3 | 101-2437 | ТССЦ Московской обл., 101-2437, приказ Минстроя России №675/пр от 28.02.2017 № 254/пр | Шпаклевка «Унифлот», КНАУФ | 1346 | 1009 | кг | кг | 1 | 10 | 11.12 | 0 | 0 | 0 | 0 | 1 | 0 |  | 10 | 2 | 36316956 | 474 | 0 | 0 | 0 | 0 | 0 | 0 | 0 | 0
409 | 36316957 | 35810540 | 29109782 | 1 | 1 | 1 | 3 | 101-2438 | ТССЦ Московской обл., 101-2438, приказ Минстроя России №675/пр от 28.02.2017 № 254/пр | Шпаклевка «Фугенфюллер», КНАУФ | 1346 | 1009 | кг | кг | 1 | 69 | 4.36 | 0 | 0 | 0 | 0 | 1 | 0 |  | 69 | 2 | 36316957 | 475 | 0 | 0 | 0 | 0 | 0 | 0 | 0 | 0
409 | 36316958 | 35810540 | 29110699 | 1 | 1 | 1 | 3 | 101-2474 | ТССЦ Московской обл., 101-2474, приказ Минстроя России №675/пр от 28.02.2017 № 254/пр | Лента бумажная для повышения трещиностойкости стыков ГКЛ и ГВЛ | 1301 | 1003 | м | м | 1 | 118 | 0.17 | 0 | 0 | 0 | 0 | 1 | 0 |  | 118 | 2 | 36316958 | 476 | 0 | 0 | 0 | 0 | 0 | 0 | 0 | 0
409 | 36316959 | 35810540 | 29110797 | 1 | 1 | 1 | 3 | 101-2480 | ТССЦ Московской обл., 101-2480, приказ Минстроя России №675/пр от 28.02.2017 № 254/пр | Лента разделительная для сопряжения потолка из ЛГК со стеной | 1308 | 1003 | 100 м | 100 м | 100 | 0.8 | 174 | 0 | 0 | 0 | 0 | 1 | 0 |  | 0.8 | 2 | 36316959 | 477 | 0 | 0 | 0 | 0 | 0 | 0 | 0 | 0
409 | 36316960 | 35810540 | 29110815 | 1 | 1 | 1 | 3 | 101-2486 | ТССЦ Московской обл., 101-2486, приказ Минстроя России №675/пр от 28.02.2017 № 254/пр | Лента эластичная самоклеящаяся для профилей направляющих «Дихтунгсбанд» 70/30000 мм | 1301 | 1003 | м | м | 1 | 117 | 0.85 | 0 | 0 | 0 | 0 | 1 | 0 |  | 117 | 2 | 36316960 | 478 | 0 | 0 | 0 | 0 | 0 | 0 | 0 | 0
409 | 36316961 | 35810540 | 29111455 | 1 | 1 | 1 | 3 | 101-2509 | ТССЦ Московской обл., 101-2509, приказ Минстроя России №675/пр от 28.02.2017 № 254/пр | Листы гипсокартонные ГКЛ 12,5 мм | 1327 | 1005 | м2 | м2 | 1 | 225 | 15.06 | 0 | 0 | 0 | 0 | 1 | 0 |  | 225 | 2 | 36316961 | 479 | 0 | 0 | 0 | 0 | 0 | 0 | 0 | 0
409 | 36316962 | 35810540 | 29114733 | 1 | 1 | 1 | 3 | 101-2583 | ТССЦ Московской обл., 101-2583, приказ Минстроя России №675/пр от 28.02.2017 № 254/пр | Шуруп самонарезающий (TN) 3,5/25 мм | 1355 | 1010 | 100 шт. | 100 шт. | 100 | 7.9 | 2 | 0 | 0 | 0 | 0 | 1 | 0 |  | 7.9 | 2 | 36316962 | 480 | 0 | 0 | 0 | 0 | 0 | 0 | 0 | 0
409 | 36316963 | 35810540 | 29114734 | 1 | 1 | 1 | 3 | 101-2584 | ТССЦ Московской обл., 101-2584, приказ Минстроя России №675/пр от 28.02.2017 № 254/пр | Шуруп самонарезающий (TN) 3,5/35 мм | 1355 | 1010 | 100 шт. | 100 шт. | 100 | 18.44 | 3 | 0 | 0 | 0 | 0 | 1 | 0 |  | 18.44 | 2 | 36316963 | 481 | 0 | 0 | 0 | 0 | 0 | 0 | 0 | 0
409 | 36316964 | 35810540 | 29114482 | 1 | 1 | 1 | 3 | 101-2590 | ТССЦ Московской обл., 101-2590, приказ Минстроя России №675/пр от 28.02.2017 № 254/пр | Дюбель с шурупом 6/35 мм | 1355 | 1010 | 100 шт. | 100 шт. | 100 | 1.49 | 7 | 0 | 0 | 0 | 0 | 1 | 0 |  | 1.49 | 2 | 36316964 | 482 | 0 | 0 | 0 | 0 | 0 | 0 | 0 | 0
409 | 36316965 | 35810540 | 29129584 | 1 | 1 | 1 | 3 | 201-0793 | ТССЦ Московской обл., 201-0793, приказ Минстроя России №675/пр от 28.02.2017 № 255/пр | Профиль направляющий ПН-4 75/40/0,6 | 1301 | 1003 | м | м | 1 | 86 | 7.22 | 0 | 0 | 0 | 0 | 1 | 0 |  | 86 | 2 | 36316965 | 483 | 0 | 0 | 0 | 0 | 0 | 0 | 0 | 0
409 | 36316966 | 35810540 | 29129619 | 1 | 1 | 1 | 3 | 201-0807 | ТССЦ Московской обл., 201-0807, приказ Минстроя России №675/пр от 28.02.2017 № 255/пр | Профиль стоечный ПС-4 75/50/0,6 | 1301 | 1003 | м | м | 1 | 234 | 8.44 | 0 | 0 | 0 | 0 | 1 | 0 |  | 234 | 2 | 36316966 | 484 | 0 | 0 | 0 | 0 | 0 | 0 | 0 | 0
409 | 36316967 | 35810540 | 29129715 | 1 | 1 | 1 | 3 | 201-0834 | ТССЦ Московской обл., 201-0834, приказ Минстроя России №675/пр от 28.02.2017 № 255/пр | Бруски деревянные 75*50 мм | 1301 | 1003 | м | м | 1 | 37 | 6.33 | 0 | 0 | 0 | 0 | 1 | 0 |  | 37 | 2 | 36316967 | 485 | 0 | 0 | 0 | 0 | 0 | 0 | 0 | 0
409 | 36316968 | 35810540 | 29150040 | 1 | 1 | 1 | 3 | 411-0001 | ТССЦ Московской обл., 411-0001, приказ Минстроя России №675/пр от 28.02.2017 № 257/пр | Вода | 1339 | 1007 | м3 | м3 | 1 | 0.06 | 2.44 | 0 | 0 | 0 | 0 | 1 | 0 |  | 0.06 | 2 | 36316968 | 486 | 0 | 0 | 0 | 0 | 0 | 0 | 0 | 0
411 | 36324736 | 36324735 | 18409850 | 1 | 1 | 1 | 1 | 1-1035-90 |  | Рабочий строитель среднего разряда 3,5 | 1369 | 1013 | чел.-ч | чел.-ч | 1 | 132 | 0 | 0 | 0 | 296.13 | 0 | 1 | 1 | )*1,15 | 151.8 | 2 | 36324736 | 487 | 0 | 0 | 0 | 0 | 0 | 0 | 0 | 0
411 | 36324737 | 36324735 | 29173472 | 1 | 1 | 1 | 2 | 134041 | ТСЭМ Московской обл., 134041, приказ Минстроя России №675/пр от 28.02.2017 № 264/пр | Шуруповерт | 1368 | 1011 | маш.-ч | маш.-ч | 1 | 4.07 | 0 | 3 | 0 | 0 | 0 | 1 | 0 | )*1,25 | 5.0875 | 2 | 36324737 | 488 | 0 | 0 | 0 | 0 | 0 | 0 | 0 | 0
411 | 36324738 | 36324735 | 29174538 | 1 | 1 | 1 | 2 | 330901 | ТСЭМ Московской обл., 330901, приказ Минстроя России №675/пр от 28.02.2017 № 264/пр | Ножницы электрические | 1368 | 1011 | маш.-ч | маш.-ч | 1 | 0.1 | 0 | 33.59 | 0 | 0 | 0 | 1 | 0 | )*1,25 | 0.125 | 2 | 36324738 | 489 | 0 | 0 | 0 | 0 | 0 | 0 | 0 | 0
411 | 36324739 | 36324735 | 29174580 | 1 | 1 | 1 | 2 | 331451 | ТСЭМ Московской обл., 331451, приказ Минстроя России №675/пр от 28.02.2017 № 264/пр | Перфораторы электрические | 1368 | 1011 | маш.-ч | маш.-ч | 1 | 0.6 | 0 | 2.08 | 0 | 0 | 0 | 1 | 0 | )*1,25 | 0.75 | 2 | 36324739 | 490 | 0 | 0 | 0 | 0 | 0 | 0 | 0 | 0
411 | 36324740 | 36324735 | 29109354 | 1 | 1 | 1 | 3 | 101-2430 | ТССЦ Московской обл., 101-2430, приказ Минстроя России №675/пр от 28.02.2017 № 254/пр | Грунтовка «Тифенгрунд», КНАУФ | 1346 | 1009 | кг | кг | 1 | 20 | 46.72 | 0 | 0 | 0 | 0 | 1 | 0 |  | 20 | 2 | 36324740 | 491 | 0 | 0 | 0 | 0 | 0 | 0 | 0 | 0
411 | 36324741 | 36324735 | 29109781 | 1 | 1 | 1 | 3 | 101-2437 | ТССЦ Московской обл., 101-2437, приказ Минстроя России №675/пр от 28.02.2017 № 254/пр | Шпаклевка «Унифлот», КНАУФ | 1346 | 1009 | кг | кг | 1 | 21 | 11.12 | 0 | 0 | 0 | 0 | 1 | 0 |  | 21 | 2 | 36324741 | 492 | 0 | 0 | 0 | 0 | 0 | 0 | 0 | 0
411 | 36324742 | 36324735 | 29109782 | 1 | 1 | 1 | 3 | 101-2438 | ТССЦ Московской обл., 101-2438, приказ Минстроя России №675/пр от 28.02.2017 № 254/пр | Шпаклевка «Фугенфюллер», КНАУФ | 1346 | 1009 | кг | кг | 1 | 149 | 4.36 | 0 | 0 | 0 | 0 | 1 | 0 |  | 149 | 2 | 36324742 | 493 | 0 | 0 | 0 | 0 | 0 | 0 | 0 | 0
411 | 36324743 | 36324735 | 29110699 | 1 | 1 | 1 | 3 | 101-2474 | ТССЦ Московской обл., 101-2474, приказ Минстроя России №675/пр от 28.02.2017 № 254/пр | Лента бумажная для повышения трещиностойкости стыков ГКЛ и ГВЛ | 1301 | 1003 | м | м | 1 | 152 | 0.17 | 0 | 0 | 0 | 0 | 1 | 0 |  | 152 | 2 | 36324743 | 494 | 0 | 0 | 0 | 0 | 0 | 0 | 0 | 0
411 | 36324744 | 36324735 | 29110797 | 1 | 1 | 1 | 3 | 101-2480 | ТССЦ Московской обл., 101-2480, приказ Минстроя России №675/пр от 28.02.2017 № 254/пр | Лента разделительная для сопряжения потолка из ЛГК со стеной | 1308 | 1003 | 100 м | 100 м | 100 | 1.77 | 174 | 0 | 0 | 0 | 0 | 1 | 0 |  | 1.77 | 2 | 36324744 | 495 | 0 | 0 | 0 | 0 | 0 | 0 | 0 | 0
411 | 36324745 | 36324735 | 29110814 | 1 | 1 | 1 | 3 | 101-2485 | ТССЦ Московской обл., 101-2485, приказ Минстроя России №675/пр от 28.02.2017 № 254/пр | Лента эластичная самоклеящаяся для профилей направляющих «Дихтунгсбанд» 50/30000 мм | 1301 | 1003 | м | м | 1 | 126 | 0.6 | 0 | 0 | 0 | 0 | 1 | 0 |  | 126 | 2 | 36324745 | 496 | 0 | 0 | 0 | 0 | 0 | 0 | 0 | 0
411 | 36324746 | 36324735 | 29111455 | 1 | 1 | 1 | 3 | 101-2509 | ТССЦ Московской обл., 101-2509, приказ Минстроя России №675/пр от 28.02.2017 № 254/пр | Листы гипсокартонные ГКЛ 12,5 мм | 1327 | 1005 | м2 | м2 | 1 | 421 | 15.06 | 0 | 0 | 0 | 0 | 1 | 0 |  | 421 | 2 | 36324746 | 497 | 0 | 0 | 0 | 0 | 0 | 0 | 0 | 0
411 | 36324747 | 36324735 | 29114733 | 1 | 1 | 1 | 3 | 101-2583 | ТССЦ Московской обл., 101-2583, приказ Минстроя России №675/пр от 28.02.2017 № 254/пр | Шуруп самонарезающий (TN) 3,5/25 мм | 1355 | 1010 | 100 шт. | 100 шт. | 100 | 13.53 | 2 | 0 | 0 | 0 | 0 | 1 | 0 |  | 13.53 | 2 | 36324747 | 498 | 0 | 0 | 0 | 0 | 0 | 0 | 0 | 0
411 | 36324748 | 36324735 | 29114734 | 1 | 1 | 1 | 3 | 101-2584 | ТССЦ Московской обл., 101-2584, приказ Минстроя России №675/пр от 28.02.2017 № 254/пр | Шуруп самонарезающий (TN) 3,5/35 мм | 1355 | 1010 | 100 шт. | 100 шт. | 100 | 35.33 | 3 | 0 | 0 | 0 | 0 | 1 | 0 |  | 35.33 | 2 | 36324748 | 499 | 0 | 0 | 0 | 0 | 0 | 0 | 0 | 0
411 | 36324749 | 36324735 | 29114482 | 1 | 1 | 1 | 3 | 101-2590 | ТССЦ Московской обл., 101-2590, приказ Минстроя России №675/пр от 28.02.2017 № 254/пр | Дюбель с шурупом 6/35 мм | 1355 | 1010 | 100 шт. | 100 шт. | 100 | 1.69 | 7 | 0 | 0 | 0 | 0 | 1 | 0 |  | 1.69 | 2 | 36324749 | 500 | 0 | 0 | 0 | 0 | 0 | 0 | 0 | 0
411 | 36324750 | 36324735 | 29118990 | 1 | 1 | 1 | 3 | 104-9016 | ТССЦ Московской обл., 104-9016, приказ Минстроя России №675/пр от 28.02.2017 № 254/пр | Материалы теплоизоляционные из минеральных волокон | 1327 | 1005 | м2 | м2 | 1 | 103 | 0 | 0 | 0 | 0 | 0 | 0 | 0 |  | 103 | 3 | -1 |  | 0 | 0 | 0 | 0 | 0 | 0 | 0 | 0
411 | 36324751 | 36324735 | 29129580 | 1 | 1 | 1 | 3 | 201-0786 | ТССЦ Московской обл., 201-0786, приказ Минстроя России №675/пр от 28.02.2017 № 255/пр | Профиль направляющий ПН-2 50/40/0,6 | 1301 | 1003 | м | м | 1 | 76 | 6.44 | 0 | 0 | 0 | 0 | 1 | 0 |  | 76 | 2 | 36324751 | 501 | 0 | 0 | 0 | 0 | 0 | 0 | 0 | 0
411 | 36324752 | 36324735 | 29129617 | 1 | 1 | 1 | 3 | 201-0805 | ТССЦ Московской обл., 201-0805, приказ Минстроя России №675/пр от 28.02.2017 № 255/пр | Профиль стоечный ПС-2 50/50/0,6 | 1301 | 1003 | м | м | 1 | 204 | 7.18 | 0 | 0 | 0 | 0 | 1 | 0 |  | 204 | 2 | 36324752 | 502 | 0 | 0 | 0 | 0 | 0 | 0 | 0 | 0
411 | 36324753 | 36324735 | 29150040 | 1 | 1 | 1 | 3 | 411-0001 | ТССЦ Московской обл., 411-0001, приказ Минстроя России №675/пр от 28.02.2017 № 257/пр | Вода | 1339 | 1007 | м3 | м3 | 1 | 0.13 | 2.44 | 0 | 0 | 0 | 0 | 1 | 0 |  | 0.13 | 2 | 36324753 | 503 | 0 | 0 | 0 | 0 | 0 | 0 | 0 | 0
413 | 36316972 | 36316970 | 18410280 | 1 | 1 | 1 | 1 | 1-1039-90 |  | Рабочий строитель среднего разряда 3,9 | 1369 | 1013 | чел.-ч | чел.-ч | 1 | 11.99 | 0 | 0 | 0 | 310.5 | 0 | 1 | 1 |  | 11.99 | 2 | 36316972 | 504 | 0 | 0 | 0 | 0 | 0 | 0 | 0 | 0
413 | 36316973 | 36316970 | 121548 | 1 | 1 | 1 | 1 | 2 |  | Затраты труда машинистов | 608254 | 1013 | чел.час | чел.час | 1 | 0.01 | 0 | 0 | 0 | 0 | 0 | 1 | 2 |  | 0.01 | 2 | 36316973 | 505 | 0 | 0 | 0 | 0 | 0 | 0 | 0 | 0
413 | 36316974 | 36316970 | 29172556 | 1 | 1 | 1 | 2 | 030954 | ТСЭМ Московской обл., 030954, приказ Минстроя России №675/пр от 28.02.2017 № 264/пр | Подъемники грузоподъемностью до 500 кг одномачтовые, высота подъема 45 м | 1368 | 1011 | маш.-ч | маш.-ч | 1 | 0.01 | 0 | 31.26 | 13.5 | 0 | 0 | 1 | 0 |  | 0.01 | 2 | 36316974 | 506 | 0 | 0 | 0 | 0 | 0 | 0 | 0 | 0
413 | 36316975 | 36316970 | 29174913 | 1 | 1 | 1 | 2 | 400001 | ТСЭМ Московской обл., 400001, приказ Минстроя России №675/пр от 28.02.2017 № 264/пр | Автомобили бортовые, грузоподъемность до 5 т | 1368 | 1011 | маш.-ч | маш.-ч | 1 | 0.03 | 0 | 87.17 | 11.6 | 0 | 0 | 1 | 0 |  | 0.03 | 2 | 36316975 | 507 | 0 | 0 | 0 | 0 | 0 | 0 | 0 | 0
413 | 36316976 | 36316970 | 29107779 | 1 | 1 | 1 | 3 | 101-1596 | ТССЦ Московской обл., 101-1596, приказ Минстроя России №675/пр от 28.02.2017 № 254/пр | Шкурка шлифовальная двухслойная с зернистостью 40-25 | 1327 | 1005 | м2 | м2 | 1 | 4.4 | 72.31 | 0 | 0 | 0 | 0 | 1 | 0 |  | 4.4 | 2 | 36316976 | 508 | 0 | 0 | 0 | 0 | 0 | 0 | 0 | 0
413 | 36316977 | 36316970 | 29109795 | 1 | 1 | 1 | 3 | 101-1667 | ТССЦ Московской обл., 101-1667, приказ Минстроя России №675/пр от 28.02.2017 № 254/пр | Шпатлевка масляно-клеевая | 1348 | 1009 | т | т | 1000 | 0.029 | 2898.5 | 0 | 0 | 0 | 0 | 1 | 0 |  | 0.029 | 2 | 36316977 | 509 | 0 | 0 | 0 | 0 | 0 | 0 | 0 | 0
413 | 36316978 | 36316970 | 29107800 | 1 | 1 | 1 | 3 | 101-1757 | ТССЦ Московской обл., 101-1757, приказ Минстроя России №675/пр от 28.02.2017 № 254/пр | Ветошь | 1346 | 1009 | кг | кг | 1 | 0.15 | 1.81 | 0 | 0 | 0 | 0 | 1 | 0 |  | 0.15 | 2 | 36316978 | 510 | 0 | 0 | 0 | 0 | 0 | 0 | 0 | 0
414 | 36316979 | 36316971 | 18406785 | 1 | 1 | 1 | 1 | 1-1033-90 |  | Рабочий строитель среднего разряда 3,3 | 1369 | 1013 | чел.-ч | чел.-ч | 1 | 32.73 | 0 | 0 | 0 | 289.28 | 0 | 1 | 1 |  | 32.73 | 2 | 36316979 | 511 | 0 | 0 | 0 | 0 | 0 | 0 | 0 | 0
414 | 36316980 | 36316971 | 121548 | 1 | 1 | 1 | 1 | 2 |  | Затраты труда машинистов | 608254 | 1013 | чел.час | чел.час | 1 | 0.01 | 0 | 0 | 0 | 0 | 0 | 1 | 2 |  | 0.01 | 2 | 36316980 | 512 | 0 | 0 | 0 | 0 | 0 | 0 | 0 | 0
414 | 36316981 | 36316971 | 29172554 | 1 | 1 | 1 | 2 | 030952 | ТСЭМ Московской обл., 030952, приказ Минстроя России №675/пр от 28.02.2017 № 264/пр | Подъемники грузоподъемностью до 500 кг одномачтовые, высота подъема 25 м | 1368 | 1011 | маш.-ч | маш.-ч | 1 | 0.01 | 0 | 27.66 | 11.6 | 0 | 0 | 1 | 0 |  | 0.01 | 2 | 36316981 | 513 | 0 | 0 | 0 | 0 | 0 | 0 | 0 | 0
414 | 36316982 | 36316971 | 29174913 | 1 | 1 | 1 | 2 | 400001 | ТСЭМ Московской обл., 400001, приказ Минстроя России №675/пр от 28.02.2017 № 264/пр | Автомобили бортовые, грузоподъемность до 5 т | 1368 | 1011 | маш.-ч | маш.-ч | 1 | 0.1 | 0 | 87.17 | 11.6 | 0 | 0 | 1 | 0 |  | 0.1 | 2 | 36316982 | 514 | 0 | 0 | 0 | 0 | 0 | 0 | 0 | 0
414 | 36316983 | 36316971 | 29107779 | 1 | 1 | 1 | 3 | 101-1596 | ТССЦ Московской обл., 101-1596, приказ Минстроя России №675/пр от 28.02.2017 № 254/пр | Шкурка шлифовальная двухслойная с зернистостью 40-25 | 1327 | 1005 | м2 | м2 | 1 | 0.84 | 72.31 | 0 | 0 | 0 | 0 | 1 | 0 |  | 0.84 | 2 | 36316983 | 515 | 0 | 0 | 0 | 0 | 0 | 0 | 0 | 0
414 | 36316984 | 36316971 | 29107800 | 1 | 1 | 1 | 3 | 101-1757 | ТССЦ Московской обл., 101-1757, приказ Минстроя России №675/пр от 28.02.2017 № 254/пр | Ветошь | 1346 | 1009 | кг | кг | 1 | 0.31 | 1.81 | 0 | 0 | 0 | 0 | 1 | 0 |  | 0.31 | 2 | 36316984 | 516 | 0 | 0 | 0 | 0 | 0 | 0 | 0 | 0
414 | 36316985 | 36316971 | 29110233 | 1 | 1 | 1 | 3 | 101-3512 | ТССЦ Московской обл., 101-3512, приказ Минстроя России №675/пр от 28.02.2017 № 254/пр | Краска акриловая ВД-АК 2180, ВГТ | 1348 | 1009 | т | т | 1000 | 0.03 | 4615.94 | 0 | 0 | 0 | 0 | 1 | 0 |  | 0.03 | 2 | 36316985 | 517 | 0 | 0 | 0 | 0 | 0 | 0 | 0 | 0
414 | 36316986 | 36316971 | 29109784 | 1 | 1 | 1 | 3 | 101-3585 | ТССЦ Московской обл., 101-3585, приказ Минстроя России №675/пр от 28.02.2017 № 254/пр | Шпатлевка водно-дисперсионная | 1348 | 1009 | т | т | 1000 | 0.005 | 11927.49 | 0 | 0 | 0 | 0 | 1 | 0 |  | 0.005 | 2 | 36316986 | 518 | 0 | 0 | 0 | 0 | 0 | 0 | 0 | 0
414 | 36316987 | 36316971 | 29109298 | 1 | 1 | 1 | 3 | 101-4163 | ТССЦ Московской обл., 101-4163, приказ Минстроя России №675/пр от 28.02.2017 № 254/пр | Грунтовка акриловая НОРТЕКС-ГРУНТ | 1346 | 1009 | кг | кг | 1 | 20 | 15.26 | 0 | 0 | 0 | 0 | 1 | 0 |  | 20 | 2 | 36316987 | 519 | 0 | 0 | 0 | 0 | 0 | 0 | 0 | 0
415 | 35810585 | 35810577 | 18410244 | 1 | 1 | 1 | 1 | 1-1037-90 |  | Рабочий строитель среднего разряда 3,7 | 1369 | 1013 | чел.-ч | чел.-ч | 1 | 55.94 | 0 | 0 | 0 | 9.29 | 0 | 1 | 1 | )*1,15 | 64.331 | 2 | 35810578 | 520 | 0 | 0 | 0 | 0 | 0 | 0 | 0 | 0
415 | 35810586 | 35810577 | 121548 | 1 | 1 | 1 | 1 | 2 |  | Затраты труда машинистов | 608254 | 1013 | чел.час | чел.час | 1 | 0.01 | 0 | 0 | 0 | 0 | 0 | 1 | 2 | )*1,25 | 0.0125 | 2 | 35810579 | 521 | 0 | 0 | 0 | 0 | 0 | 0 | 0 | 0
415 | 35810587 | 35810577 | 29172556 | 1 | 1 | 1 | 2 | 030954 | ТСЭМ Московской обл., 030954, приказ Минстроя России №675/пр от 21.09.2015 г. | Подъемники грузоподъемностью до 500 кг одномачтовые, высота подъема 45 м | 1368 | 1011 | маш.-ч | маш.-ч | 1 | 0.01 | 0 | 31.26 | 13.5 | 0 | 0 | 1 | 0 | )*1,25 | 0.0125 | 2 | 35810580 | 522 | 0 | 0 | 0 | 0 | 0 | 0 | 0 | 0
415 | 35810588 | 35810577 | 29174913 | 1 | 1 | 1 | 2 | 400001 | ТСЭМ Московской обл., 400001, приказ Минстроя России №675/пр от 21.09.2015 г. | Автомобили бортовые, грузоподъемность до 5 т | 1368 | 1011 | маш.-ч | маш.-ч | 1 | 0.01 | 0 | 87.17 | 11.6 | 0 | 0 | 1 | 0 | )*1,25 | 0.0125 | 2 | 35810581 | 523 | 0 | 0 | 0 | 0 | 0 | 0 | 0 | 0
415 | 35810589 | 35810577 | 29109386 | 1 | 1 | 1 | 3 | 101-1743 | ТССЦ Московской обл., 101-1743, приказ Минстроя России №675/пр от 21.09.2015 г. | Клей «Бустилат» | 1348 | 1009 | т | т | 1000 | 0.0341 | 11300.01 | 0 | 0 | 0 | 0 | 1 | 0 |  | 0.0341 | 2 | 35810582 | 524 | 0 | 0 | 0 | 0 | 0 | 0 | 0 | 0
415 | 35810590 | 35810577 | 29107800 | 1 | 1 | 1 | 3 | 101-1757 | ТССЦ Московской обл., 101-1757, приказ Минстроя России №675/пр от 21.09.2015 г. | Ветошь | 1346 | 1009 | кг | кг | 1 | 0.01 | 1.81 | 0 | 0 | 0 | 0 | 1 | 0 |  | 0.01 | 2 | 35810583 | 525 | 0 | 0 | 0 | 0 | 0 | 0 | 0 | 0
415 | 35810591 | 35810577 | 29109603 | 1 | 1 | 1 | 3 | 101-3920 | ТССЦ Московской обл., 101-3920, приказ Минстроя России №675/пр от 21.09.2015 г. | Обои на тканевой основе моющиеся пленочные (отечественного производства) | 1327 | 1005 | м2 | м2 | 1 | 112 | 55.16 | 0 | 0 | 0 | 0 | 1 | 0 |  | 112 | 2 | 35810584 | 526 | 0 | 0 | 0 | 0 | 0 | 0 | 0 | 0
416 | 35810605 | 35810592 | 29364679 | 1 | 1 | 1 | 1 | 1-2042-90 |  | Рабочий монтажник среднего разряда 4,2 | 1369 | 1013 | чел.-ч | чел.-ч | 1 | 30.48 | 0 | 0 | 0 | 9.92 | 0 | 1 | 1 |  | 30.48 | 2 | 35810593 | 527 | 0 | 0 | 0 | 0 | 0 | 0 | 0 | 0
416 | 35810606 | 35810592 | 121548 | 1 | 1 | 1 | 1 | 2 |  | Затраты труда машинистов | 608254 | 1013 | чел.час | чел.час | 1 | 0.03 | 0 | 0 | 0 | 0 | 0 | 1 | 2 |  | 0.03 | 2 | 35810594 | 528 | 0 | 0 | 0 | 0 | 0 | 0 | 0 | 0
416 | 35810607 | 35810592 | 29172362 | 1 | 1 | 1 | 2 | 021102 | ТСЭМ Московской обл., 021102, приказ Минстроя России №675/пр от 21.09.2015 г. | Краны на автомобильном ходу при работе на монтаже технологического оборудования 10 т | 1368 | 1011 | маш.-ч | маш.-ч | 1 | 0.03 | 0 | 134.65 | 13.5 | 0 | 0 | 1 | 0 |  | 0.03 | 2 | 35810595 | 529 | 0 | 0 | 0 | 0 | 0 | 0 | 0 | 0
416 | 35810608 | 35810592 | 29174913 | 1 | 1 | 1 | 2 | 400001 | ТСЭМ Московской обл., 400001, приказ Минстроя России №675/пр от 21.09.2015 г. | Автомобили бортовые, грузоподъемность до 5 т | 1368 | 1011 | маш.-ч | маш.-ч | 1 | 0.02 | 0 | 87.17 | 11.6 | 0 | 0 | 1 | 0 |  | 0.02 | 2 | 35810596 | 530 | 0 | 0 | 0 | 0 | 0 | 0 | 0 | 0
416 | 35810609 | 35810592 | 29114246 | 1 | 1 | 1 | 3 | 101-1977 | ТССЦ Московской обл., 101-1977, приказ Минстроя России №675/пр от 21.09.2015 г. | Болты с гайками и шайбами строительные | 1346 | 1009 | кг | кг | 1 | 1.5 | 9.04 | 0 | 0 | 0 | 0 | 1 | 0 |  | 1.5 | 2 | 35810597 | 531 | 0 | 0 | 0 | 0 | 0 | 0 | 0 | 0
416 | 35810610 | 35810592 | 29110838 | 1 | 1 | 1 | 3 | 101-2499 | ТССЦ Московской обл., 101-2499, приказ Минстроя России №675/пр от 21.09.2015 г. | Лента изоляционная прорезиненная односторонняя ширина 20 мм, толщина 0,25-0,35 мм | 1346 | 1009 | кг | кг | 1 | 0.42 | 30.5 | 0 | 0 | 0 | 0 | 1 | 0 |  | 0.42 | 2 | 35810598 | 532 | 0 | 0 | 0 | 0 | 0 | 0 | 0 | 0
416 | 35810611 | 35810592 | 29149204 | 1 | 1 | 1 | 3 | 405-0219 | ТССЦ Московской обл., 405-0219, приказ Минстроя России №675/пр от 21.09.2015 г. | Гипсовые вяжущие, марка Г3 | 1348 | 1009 | т | т | 1000 | 0.00315 | 729.98 | 0 | 0 | 0 | 0 | 1 | 0 |  | 0.00315 | 2 | 35810599 | 533 | 0 | 0 | 0 | 0 | 0 | 0 | 0 | 0
416 | 35810612 | 35810592 | 29170678 | 1 | 1 | 1 | 3 | 509-0783 | ТССЦ Московской обл., 509-0783, приказ Минстроя России №675/пр от 21.09.2015 г. | Втулки изолирующие | 1354 | 1010 | шт. | шт. | 1 | 102 | 0.28 | 0 | 0 | 0 | 0 | 1 | 0 |  | 102 | 2 | 35810602 | 536 | 0 | 0 | 0 | 0 | 0 | 0 | 0 | 0
416 | 35810613 | 35810592 | 29171808 | 1 | 1 | 1 | 3 | 999-9950 | ТССЦ Московской обл., 999-9950, приказ Минстроя России №675/пр от 21.09.2015 г. | Вспомогательные ненормируемые материалы (2% от ОЗП) | 1374 | 1013 | РУБ | РУБ | 1 | 6.05 | 1 | 0 | 0 | 0 | 0 | 1 | 0 |  | 6.05 | 2 | 35810603 | 537 | 0 | 0 | 0 | 0 | 0 | 0 | 0 | 0
419 | 35810627 | 35810617 | 29364679 | 1 | 1 | 1 | 1 | 1-2042-90 |  | Рабочий монтажник среднего разряда 4,2 | 1369 | 1013 | чел.-ч | чел.-ч | 1 | 26.24 | 0 | 0 | 0 | 9.92 | 0 | 1 | 1 |  | 26.24 | 2 | 35810618 | 538 | 0 | 0 | 0 | 0 | 0 | 0 | 0 | 0
419 | 35810628 | 35810617 | 121548 | 1 | 1 | 1 | 1 | 2 |  | Затраты труда машинистов | 608254 | 1013 | чел.час | чел.час | 1 | 0.03 | 0 | 0 | 0 | 0 | 0 | 1 | 2 |  | 0.03 | 2 | 35810619 | 539 | 0 | 0 | 0 | 0 | 0 | 0 | 0 | 0
419 | 35810629 | 35810617 | 29172362 | 1 | 1 | 1 | 2 | 021102 | ТСЭМ Московской обл., 021102, приказ Минстроя России №675/пр от 21.09.2015 г. | Краны на автомобильном ходу при работе на монтаже технологического оборудования 10 т | 1368 | 1011 | маш.-ч | маш.-ч | 1 | 0.03 | 0 | 134.65 | 13.5 | 0 | 0 | 1 | 0 |  | 0.03 | 2 | 35810620 | 540 | 0 | 0 | 0 | 0 | 0 | 0 | 0 | 0
419 | 35810630 | 35810617 | 29174913 | 1 | 1 | 1 | 2 | 400001 | ТСЭМ Московской обл., 400001, приказ Минстроя России №675/пр от 21.09.2015 г. | Автомобили бортовые, грузоподъемность до 5 т | 1368 | 1011 | маш.-ч | маш.-ч | 1 | 0.02 | 0 | 87.17 | 11.6 | 0 | 0 | 1 | 0 |  | 0.02 | 2 | 35810621 | 541 | 0 | 0 | 0 | 0 | 0 | 0 | 0 | 0
419 | 35810631 | 35810617 | 29149204 | 1 | 1 | 1 | 3 | 405-0219 | ТССЦ Московской обл., 405-0219, приказ Минстроя России №675/пр от 21.09.2015 г. | Гипсовые вяжущие, марка Г3 | 1348 | 1009 | т | т | 1000 | 0.00315 | 729.98 | 0 | 0 | 0 | 0 | 1 | 0 |  | 0.00315 | 2 | 35810622 | 542 | 0 | 0 | 0 | 0 | 0 | 0 | 0 | 0
419 | 35810632 | 35810617 | 29170678 | 1 | 1 | 1 | 3 | 509-0783 | ТССЦ Московской обл., 509-0783, приказ Минстроя России №675/пр от 21.09.2015 г. | Втулки изолирующие | 1354 | 1010 | шт. | шт. | 1 | 102 | 0.28 | 0 | 0 | 0 | 0 | 1 | 0 |  | 102 | 2 | 35810623 | 544 | 0 | 0 | 0 | 0 | 0 | 0 | 0 | 0
419 | 35810633 | 35810617 | 29171808 | 1 | 1 | 1 | 3 | 999-9950 | ТССЦ Московской обл., 999-9950, приказ Минстроя России №675/пр от 21.09.2015 г. | Вспомогательные ненормируемые материалы (2% от ОЗП) | 1374 | 1013 | РУБ | РУБ | 1 | 5.21 | 1 | 0 | 0 | 0 | 0 | 1 | 0 |  | 5.21 | 2 | 35810625 | 546 | 0 | 0 | 0 | 0 | 0 | 0 | 0 | 0
422 | 36171768 | 36171767 | 18409850 | 1 | 1 | 1 | 1 | 1-1035-90 |  | Рабочий строитель среднего разряда 3,5 | 1369 | 1013 | чел.-ч | чел.-ч | 1 | 92 | 0 | 0 | 0 | 289.7 | 0 | 1 | 1 | )*1,15 | 105.8 | 2 | 36171768 | 547 | 0 | 0 | 0 | 0 | 0 | 0 | 0 | 0
422 | 36171769 | 36171767 | 29173472 | 1 | 1 | 1 | 2 | 134041 | ТСЭМ Московской обл., 134041, приказ Минстроя России №675/пр от 21.09.2015 г. | Шуруповерт | 1368 | 1011 | маш.-ч | маш.-ч | 1 | 2 | 0 | 3 | 0 | 0 | 0 | 1 | 0 | )*1,25 | 2.5 | 2 | 36171769 | 548 | 0 | 0 | 0 | 0 | 0 | 0 | 0 | 0
422 | 36171770 | 36171767 | 29174538 | 1 | 1 | 1 | 2 | 330901 | ТСЭМ Московской обл., 330901, приказ Минстроя России №675/пр от 21.09.2015 г. | Ножницы электрические | 1368 | 1011 | маш.-ч | маш.-ч | 1 | 0.14 | 0 | 33.59 | 0 | 0 | 0 | 1 | 0 | )*1,25 | 0.175 | 2 | 36171770 | 549 | 0 | 0 | 0 | 0 | 0 | 0 | 0 | 0
422 | 36171771 | 36171767 | 29174580 | 1 | 1 | 1 | 2 | 331451 | ТСЭМ Московской обл., 331451, приказ Минстроя России №675/пр от 21.09.2015 г. | Перфораторы электрические | 1368 | 1011 | маш.-ч | маш.-ч | 1 | 0.61 | 0 | 2.08 | 0 | 0 | 0 | 1 | 0 | )*1,25 | 0.7625 | 2 | 36171771 | 550 | 0 | 0 | 0 | 0 | 0 | 0 | 0 | 0
422 | 36171772 | 36171767 | 29109354 | 1 | 1 | 1 | 3 | 101-2430 | ТССЦ Московской обл., 101-2430, приказ Минстроя России №675/пр от 21.09.2015 г. | Грунтовка «Тифенгрунд», КНАУФ | 1346 | 1009 | кг | кг | 1 | 10 | 46.72 | 0 | 0 | 0 | 0 | 1 | 0 |  | 10 | 2 | 36171772 | 551 | 0 | 0 | 0 | 0 | 0 | 0 | 0 | 0
422 | 36171773 | 36171767 | 29109781 | 1 | 1 | 1 | 3 | 101-2437 | ТССЦ Московской обл., 101-2437, приказ Минстроя России №675/пр от 21.09.2015 г. | Шпаклевка «Унифлот», КНАУФ | 1346 | 1009 | кг | кг | 1 | 4 | 11.12 | 0 | 0 | 0 | 0 | 1 | 0 |  | 4 | 2 | 36171773 | 552 | 0 | 0 | 0 | 0 | 0 | 0 | 0 | 0
422 | 36171774 | 36171767 | 29109782 | 1 | 1 | 1 | 3 | 101-2438 | ТССЦ Московской обл., 101-2438, приказ Минстроя России №675/пр от 21.09.2015 г. | Шпаклевка «Фугенфюллер», КНАУФ | 1346 | 1009 | кг | кг | 1 | 42 | 4.36 | 0 | 0 | 0 | 0 | 1 | 0 |  | 42 | 2 | 36171774 | 553 | 0 | 0 | 0 | 0 | 0 | 0 | 0 | 0
422 | 36171775 | 36171767 | 29110699 | 1 | 1 | 1 | 3 | 101-2474 | ТССЦ Московской обл., 101-2474, приказ Минстроя России №675/пр от 21.09.2015 г. | Лента бумажная для повышения трещиностойкости стыков ГКЛ и ГВЛ | 1301 | 1003 | м | м | 1 | 68 | 0.17 | 0 | 0 | 0 | 0 | 1 | 0 |  | 68 | 2 | 36171775 | 554 | 0 | 0 | 0 | 0 | 0 | 0 | 0 | 0
422 | 36171776 | 36171767 | 29110797 | 1 | 1 | 1 | 3 | 101-2480 | ТССЦ Московской обл., 101-2480, приказ Минстроя России №675/пр от 21.09.2015 г. | Лента разделительная для сопряжения потолка из ЛГК со стеной | 1301 | 1003 | м | м | 1 | 135 | 1.74 | 0 | 0 | 0 | 0 | 1 | 0 |  | 135 | 2 | 36171776 | 555 | 0 | 0 | 0 | 0 | 0 | 0 | 0 | 0
422 | 36171777 | 36171767 | 29111455 | 1 | 1 | 1 | 3 | 101-2509 | ТССЦ Московской обл., 101-2509, приказ Минстроя России №675/пр от 21.09.2015 г. | Листы гипсокартонные ГКЛ 12,5 мм | 1327 | 1005 | м2 | м2 | 1 | 112 | 15.06 | 0 | 0 | 0 | 0 | 1 | 0 |  | 112 | 2 | 36171777 | 556 | 0 | 0 | 0 | 0 | 0 | 0 | 0 | 0
422 | 36171778 | 36171767 | 29114731 | 1 | 1 | 1 | 3 | 101-2582 | ТССЦ Московской обл., 101-2582, приказ Минстроя России №675/пр от 21.09.2015 г. | Шуруп самонарезающий (LN) 3,5/9,5 мм | 1354 | 1010 | шт. | шт. | 1 | 426 | 0.02 | 0 | 0 | 0 | 0 | 1 | 0 |  | 426 | 2 | 36171778 | 557 | 0 | 0 | 0 | 0 | 0 | 0 | 0 | 0
422 | 36171779 | 36171767 | 29114733 | 1 | 1 | 1 | 3 | 101-2583 | ТССЦ Московской обл., 101-2583, приказ Минстроя России №675/пр от 21.09.2015 г. | Шуруп самонарезающий (TN) 3,5/25 мм | 1354 | 1010 | шт. | шт. | 1 | 2014 | 0.02 | 0 | 0 | 0 | 0 | 1 | 0 |  | 2014 | 2 | 36171779 | 558 | 0 | 0 | 0 | 0 | 0 | 0 | 0 | 0
422 | 36171780 | 36171767 | 29114403 | 1 | 1 | 1 | 3 | 101-2589 | ТССЦ Московской обл., 101-2589, приказ Минстроя России №675/пр от 21.09.2015 г. | Дюбель-гвоздь 6/39 мм | 1354 | 1010 | шт. | шт. | 1 | 183 | 0.68 | 0 | 0 | 0 | 0 | 1 | 0 |  | 183 | 2 | 36171780 | 559 | 0 | 0 | 0 | 0 | 0 | 0 | 0 | 0
422 | 36171781 | 36171767 | 29129600 | 1 | 1 | 1 | 3 | 201-0802 | ТССЦ Московской обл., 201-0802, приказ Минстроя России №675/пр от 21.09.2015 г. | Профиль потолочный ПП 60/27/0,6 | 1301 | 1003 | м | м | 1 | 390 | 5.74 | 0 | 0 | 0 | 0 | 1 | 0 |  | 390 | 2 | 36171781 | 560 | 0 | 0 | 0 | 0 | 0 | 0 | 0 | 0
422 | 36171782 | 36171767 | 29129688 | 1 | 1 | 1 | 3 | 201-0816 | ТССЦ Московской обл., 201-0816, приказ Минстроя России №675/пр от 21.09.2015 г. | Подвес с зажимом для ПП-профиля 60*27 мм | 1354 | 1010 | шт. | шт. | 1 | 183 | 1.32 | 0 | 0 | 0 | 0 | 1 | 0 |  | 183 | 2 | 36171782 | 561 | 0 | 0 | 0 | 0 | 0 | 0 | 0 | 0
422 | 36171783 | 36171767 | 29129706 | 1 | 1 | 1 | 3 | 201-0824 | ТССЦ Московской обл., 201-0824, приказ Минстроя России №675/пр от 21.09.2015 г. | Соединители профилей двухуровневые ПП | 1354 | 1010 | шт. | шт. | 1 | 368 | 0.69 | 0 | 0 | 0 | 0 | 1 | 0 |  | 368 | 2 | 36171783 | 562 | 0 | 0 | 0 | 0 | 0 | 0 | 0 | 0
422 | 36171784 | 36171767 | 29129711 | 1 | 1 | 1 | 3 | 201-0831 | ТССЦ Московской обл., 201-0831, приказ Минстроя России №675/пр от 21.09.2015 г. | ПП- удлинитель профилей 60*27 | 1354 | 1010 | шт. | шт. | 1 | 69 | 0.62 | 0 | 0 | 0 | 0 | 1 | 0 |  | 69 | 2 | 36171784 | 563 | 0 | 0 | 0 | 0 | 0 | 0 | 0 | 0
422 | 36171785 | 36171767 | 29129694 | 1 | 1 | 1 | 3 | 201-9010 | ТССЦ Московской обл., 201-9010, приказ Минстроя России №675/пр от 21.09.2015 г. | Тяга подвесов | 1354 | 1010 | шт. | шт. | 1 | 183 | 0 | 0 | 0 | 0 | 0 | 0 | 0 |  | 183 | 3 | -1 |  | 0 | 0 | 0 | 0 | 0 | 0 | 0 | 0
424 | 36317001 | 36127032 | 29364679 | 1 | 1 | 1 | 1 | 1-2042-90 |  | Рабочий монтажник среднего разряда 4,2 | 1369 | 1013 | чел.-ч | чел.-ч | 1 | 94.4 | 0 | 0 | 0 | 323.88 | 0 | 1 | 1 |  | 94.4 | 2 | 36317001 | 564 | 0 | 0 | 0 | 0 | 0 | 0 | 0 | 0
424 | 36317002 | 36127032 | 121548 | 1 | 1 | 1 | 1 | 2 |  | Затраты труда машинистов | 608254 | 1013 | чел.час | чел.час | 1 | 0.2 | 0 | 0 | 0 | 0 | 0 | 1 | 2 |  | 0.2 | 2 | 36317002 | 565 | 0 | 0 | 0 | 0 | 0 | 0 | 0 | 0
424 | 36317003 | 36127032 | 29172362 | 1 | 1 | 1 | 2 | 021102 | ТСЭМ Московской обл., 021102, приказ Минстроя России №675/пр от 28.02.2017 № 264/пр | Краны на автомобильном ходу при работе на монтаже технологического оборудования 10 т | 1368 | 1011 | маш.-ч | маш.-ч | 1 | 0.2 | 0 | 134.65 | 13.5 | 0 | 0 | 1 | 0 |  | 0.2 | 2 | 36317003 | 566 | 0 | 0 | 0 | 0 | 0 | 0 | 0 | 0
424 | 36317004 | 36127032 | 29174913 | 1 | 1 | 1 | 2 | 400001 | ТСЭМ Московской обл., 400001, приказ Минстроя России №675/пр от 28.02.2017 № 264/пр | Автомобили бортовые, грузоподъемность до 5 т | 1368 | 1011 | маш.-ч | маш.-ч | 1 | 0.2 | 0 | 87.17 | 11.6 | 0 | 0 | 1 | 0 |  | 0.2 | 2 | 36317004 | 567 | 0 | 0 | 0 | 0 | 0 | 0 | 0 | 0
424 | 36317005 | 36127032 | 29164111 | 1 | 1 | 1 | 3 | 509-0167 | ТССЦ Московской обл., 509-0167, приказ Минстроя России №675/пр от 28.02.2017 № 258/пр | Сжимы соединительные | 1355 | 1010 | 100 шт. | 100 шт. | 100 | 1.02 | 100 | 0 | 0 | 0 | 0 | 1 | 0 |  | 1.02 | 2 | 36317005 | 568 | 0 | 0 | 0 | 0 | 0 | 0 | 0 | 0
424 | 36317006 | 36127032 | 29171808 | 1 | 1 | 1 | 3 | 999-9950 | ТССЦ Московской обл., 999-9950, приказ Минстроя России №675/пр от 21.09.2015 г. | Вспомогательные ненормируемые материалы (2% от ОЗП) | 1374 | 1013 | РУБ | РУБ | 1 | 18.73 | 1 | 0 | 0 | 0 | 0 | 1 | 0 |  | 18.73 | 2 | 36317006 | 570 | 0 | 0 | 0 | 0 | 0 | 0 | 0 | 0
499 | 35810677 | 35810674 | 18406804 | 1 | 1 | 1 | 1 | 1-1020-90 |  | Рабочий строитель среднего разряда 2 | 1369 | 1013 | чел.-ч | чел.-ч | 1 | 7.67 | 0 | 0 | 0 | 249.14 | 0 | 1 | 1 |  | 7.67 | 2 | 35810675 | 571 | 0 | 0 | 0 | 0 | 0 | 0 | 0 | 0
499 | 35810678 | 35810674 | 29164349 | 1 | 1 | 1 | 3 | 509-9900 | ТССЦ Московской обл., 509-9900, приказ Минстроя России №675/пр от 21.09.2015 г. | Строительный мусор | 1348 | 1009 | т | т | 1000 | 0.7 | 0 | 0 | 0 | 0 | 0 | 0 | 0 |  | 0.7 | 2 | 35810676 | 572 | 0 | 0 | 0 | 0 | 0 | 0 | 0 | 0
501 | 36317010 | 36317009 | 18406804 | 1 | 1 | 1 | 1 | 1-1020-90 |  | Рабочий строитель среднего разряда 2 | 1369 | 1013 | чел.-ч | чел.-ч | 1 | 30.53 | 0 | 0 | 0 | 254.67 | 0 | 1 | 1 |  | 30.53 | 2 | 36317010 | 573 | 0 | 0 | 0 | 0 | 0 | 0 | 0 | 0
501 | 36317011 | 36317009 | 121548 | 1 | 1 | 1 | 1 | 2 |  | Затраты труда машинистов | 608254 | 1013 | чел.час | чел.час | 1 | 3.65 | 0 | 0 | 0 | 0 | 0 | 1 | 2 |  | 3.65 | 2 | 36317011 | 574 | 0 | 0 | 0 | 0 | 0 | 0 | 0 | 0
501 | 36317012 | 36317009 | 29172556 | 1 | 1 | 1 | 2 | 030954 | ТСЭМ Московской обл., 030954, приказ Минстроя России №675/пр от 28.02.2017 № 264/пр | Подъемники грузоподъемностью до 500 кг одномачтовые, высота подъема 45 м | 1368 | 1011 | маш.-ч | маш.-ч | 1 | 3.65 | 0 | 31.26 | 13.5 | 0 | 0 | 1 | 0 |  | 3.65 | 2 | 36317012 | 575 | 0 | 0 | 0 | 0 | 0 | 0 | 0 | 0
502 | 35810685 | 35810680 | 18406804 | 1 | 1 | 1 | 1 | 1-1020-90 |  | Рабочий строитель среднего разряда 2 | 1369 | 1013 | чел.-ч | чел.-ч | 1 | 11.39 | 0 | 0 | 0 | 7.8 | 0 | 1 | 1 |  | 11.39 | 2 | 35810681 | 576 | 0 | 0 | 0 | 0 | 0 | 0 | 0 | 0
502 | 35810686 | 35810680 | 121548 | 1 | 1 | 1 | 1 | 2 |  | Затраты труда машинистов | 608254 | 1013 | чел.час | чел.час | 1 | 0.13 | 0 | 0 | 0 | 0 | 0 | 1 | 2 |  | 0.13 | 2 | 35810682 | 577 | 0 | 0 | 0 | 0 | 0 | 0 | 0 | 0
502 | 35810687 | 35810680 | 29172556 | 1 | 1 | 1 | 2 | 030954 | ТСЭМ Московской обл., 030954, приказ Минстроя России №675/пр от 21.09.2015 г. | Подъемники грузоподъемностью до 500 кг одномачтовые, высота подъема 45 м | 1368 | 1011 | маш.-ч | маш.-ч | 1 | 0.13 | 0 | 31.26 | 13.5 | 0 | 0 | 1 | 0 |  | 0.13 | 2 | 35810683 | 578 | 0 | 0 | 0 | 0 | 0 | 0 | 0 | 0
502 | 35810688 | 35810680 | 29164349 | 1 | 1 | 1 | 3 | 509-9900 | ТССЦ Московской обл., 509-9900, приказ Минстроя России №675/пр от 21.09.2015 г. | Строительный мусор | 1348 | 1009 | т | т | 1000 | 0.47 | 0 | 0 | 0 | 0 | 0 | 0 | 0 |  | 0.47 | 2 | 35810684 | 579 | 0 | 0 | 0 | 0 | 0 | 0 | 0 | 0
504 | 35810693 | 35810690 | 18406804 | 1 | 1 | 1 | 1 | 1-1020-90 |  | Рабочий строитель среднего разряда 2 | 1369 | 1013 | чел.-ч | чел.-ч | 1 | 3.77 | 0 | 0 | 0 | 7.8 | 0 | 1 | 1 |  | 3.77 | 2 | 35810691 | 580 | 0 | 0 | 0 | 0 | 0 | 0 | 0 | 0
504 | 35810694 | 35810690 | 29164349 | 1 | 1 | 1 | 3 | 509-9900 | ТССЦ Московской обл., 509-9900, приказ Минстроя России №675/пр от 21.09.2015 г. | Строительный мусор | 1348 | 1009 | т | т | 1000 | 0.11 | 0 | 0 | 0 | 0 | 0 | 0 | 0 |  | 0.11 | 2 | 35810692 | 581 | 0 | 0 | 0 | 0 | 0 | 0 | 0 | 0
506 | 35810698 | 35810696 | 18406804 | 1 | 1 | 1 | 1 | 1-1020-90 |  | Рабочий строитель среднего разряда 2 | 1369 | 1013 | чел.-ч | чел.-ч | 1 | 5.84 | 0 | 0 | 0 | 7.8 | 0 | 1 | 1 |  | 5.84 | 2 | 35810697 | 582 | 0 | 0 | 0 | 0 | 0 | 0 | 0 | 0
507 | 35810703 | 35810699 | 18406804 | 1 | 1 | 1 | 1 | 1-1020-90 |  | Рабочий строитель среднего разряда 2 | 1369 | 1013 | чел.-ч | чел.-ч | 1 | 9.64 | 0 | 0 | 0 | 249.14 | 0 | 1 | 1 |  | 9.64 | 2 | 35810700 | 583 | 0 | 0 | 0 | 0 | 0 | 0 | 0 | 0
507 | 35810704 | 35810699 | 121548 | 1 | 1 | 1 | 1 | 2 |  | Затраты труда машинистов | 608254 | 1013 | чел.час | чел.час | 1 | 0.01 | 0 | 0 | 0 | 0 | 0 | 1 | 2 |  | 0.01 | 2 | 35810701 | 584 | 0 | 0 | 0 | 0 | 0 | 0 | 0 | 0
507 | 35810705 | 35810699 | 29172556 | 1 | 1 | 1 | 2 | 030954 | ТСЭМ Московской обл., 030954, приказ Минстроя России №675/пр от 21.09.2015 г. | Подъемники грузоподъемностью до 500 кг одномачтовые, высота подъема 45 м | 1368 | 1011 | маш.-ч | маш.-ч | 1 | 0.01 | 0 | 31.26 | 13.5 | 0 | 0 | 1 | 0 |  | 0.01 | 2 | 35810702 | 585 | 0 | 0 | 0 | 0 | 0 | 0 | 0 | 0
508 | 35810710 | 35810706 | 18408066 | 1 | 1 | 1 | 1 | 1-1023-90 |  | Рабочий строитель среднего разряда 2,3 | 1369 | 1013 | чел.-ч | чел.-ч | 1 | 17.89 | 0 | 0 | 0 | 256.16 | 0 | 1 | 1 |  | 17.89 | 2 | 35810707 | 586 | 0 | 0 | 0 | 0 | 0 | 0 | 0 | 0
508 | 35810711 | 35810706 | 121548 | 1 | 1 | 1 | 1 | 2 |  | Затраты труда машинистов | 608254 | 1013 | чел.час | чел.час | 1 | 0.08 | 0 | 0 | 0 | 0 | 0 | 1 | 2 |  | 0.08 | 2 | 35810708 | 587 | 0 | 0 | 0 | 0 | 0 | 0 | 0 | 0
508 | 35810712 | 35810706 | 29172556 | 1 | 1 | 1 | 2 | 030954 | ТСЭМ Московской обл., 030954, приказ Минстроя России №675/пр от 21.09.2015 г. | Подъемники грузоподъемностью до 500 кг одномачтовые, высота подъема 45 м | 1368 | 1011 | маш.-ч | маш.-ч | 1 | 0.08 | 0 | 31.26 | 13.5 | 0 | 0 | 1 | 0 |  | 0.08 | 2 | 35810709 | 588 | 0 | 0 | 0 | 0 | 0 | 0 | 0 | 0
509 | 36317014 | 36317013 | 18408066 | 1 | 1 | 1 | 1 | 1-1023-90 |  | Рабочий строитель среднего разряда 2,3 | 1369 | 1013 | чел.-ч | чел.-ч | 1 | 94.97 | 0 | 0 | 0 | 261.85 | 0 | 1 | 1 |  | 94.97 | 2 | 36317014 | 589 | 0 | 0 | 0 | 0 | 0 | 0 | 0 | 0
509 | 36317015 | 36317013 | 29164349 | 1 | 1 | 1 | 3 | 509-9900 | ТССЦ Московской обл., 509-9900, приказ Минстроя России №675/пр от 28.02.2017 № 258/пр | Строительный мусор | 1348 | 1009 | т | т | 1000 | 3.5 | 0 | 0 | 0 | 0 | 0 | 0 | 0 |  | 3.5 | 2 | 36317015 | 590 | 0 | 0 | 0 | 0 | 0 | 0 | 0 | 0
511 | 35810719 | 35810713 | 18408066 | 1 | 1 | 1 | 1 | 1-1023-90 |  | Рабочий строитель среднего разряда 2,3 | 1369 | 1013 | чел.-ч | чел.-ч | 1 | 179.3 | 0 | 0 | 0 | 256.16 | 0 | 1 | 1 |  | 179.3 | 2 | 35810714 | 591 | 0 | 0 | 0 | 0 | 0 | 0 | 0 | 0
511 | 35810720 | 35810713 | 121548 | 1 | 1 | 1 | 1 | 2 |  | Затраты труда машинистов | 608254 | 1013 | чел.час | чел.час | 1 | 3.97 | 0 | 0 | 0 | 0 | 0 | 1 | 2 |  | 3.97 | 2 | 35810715 | 592 | 0 | 0 | 0 | 0 | 0 | 0 | 0 | 0
511 | 35810721 | 35810713 | 29172710 | 1 | 1 | 1 | 2 | 050101 | ТСЭМ Московской обл., 050101, приказ Минстроя России №675/пр от 21.09.2015 г. | Компрессоры передвижные с двигателем внутреннего сгорания давлением до 686 кПа (7 ат), производительность до 5 м3/мин | 1368 | 1011 | маш.-ч | маш.-ч | 1 | 3.97 | 0 | 46.56 | 10.06 | 0 | 0 | 1 | 0 |  | 3.97 | 2 | 35810716 | 593 | 0 | 0 | 0 | 0 | 0 | 0 | 0 | 0
511 | 35810722 | 35810713 | 29174533 | 1 | 1 | 1 | 2 | 330804 | ТСЭМ Московской обл., 330804, приказ Минстроя России №675/пр от 21.09.2015 г. | Молотки при работе от передвижных компрессорных станций отбойные пневматические | 1368 | 1011 | маш.-ч | маш.-ч | 1 | 7.93 | 0 | 1.53 | 0 | 0 | 0 | 1 | 0 |  | 7.93 | 2 | 35810717 | 594 | 0 | 0 | 0 | 0 | 0 | 0 | 0 | 0
511 | 35810723 | 35810713 | 29164349 | 1 | 1 | 1 | 3 | 509-9900 | ТССЦ Московской обл., 509-9900, приказ Минстроя России №675/пр от 21.09.2015 г. | Строительный мусор | 1348 | 1009 | т | т | 1000 | 10.5 | 0 | 0 | 0 | 0 | 0 | 0 | 0 |  | 10.5 | 2 | 35810718 | 595 | 0 | 0 | 0 | 0 | 0 | 0 | 0 | 0
550 | 35821886 | 35821885 | 18407150 | 1 | 1 | 1 | 1 | 1-1030-90 |  | Рабочий строитель среднего разряда 3 | 1369 | 1013 | чел.-ч | чел.-ч | 1 | 21.19 | 0 | 0 | 0 | 272.45 | 0 | 1 | 1 | )*1,15 | 24.3685 | 2 | 35821886 | 596 | 0 | 0 | 0 | 0 | 0 | 0 | 0 | 0
550 | 35821887 | 35821885 | 121548 | 1 | 1 | 1 | 1 | 2 |  | Затраты труда машинистов | 608254 | 1013 | чел.час | чел.час | 1 | 0.04 | 0 | 0 | 0 | 0 | 0 | 1 | 2 | )*1,25 | 0.05 | 2 | 35821887 | 597 | 0 | 0 | 0 | 0 | 0 | 0 | 0 | 0
550 | 35821888 | 35821885 | 29172556 | 1 | 1 | 1 | 2 | 030954 | ТСЭМ Московской обл., 030954, приказ Минстроя России №675/пр от 21.09.2015 г. | Подъемники грузоподъемностью до 500 кг одномачтовые, высота подъема 45 м | 1368 | 1011 | маш.-ч | маш.-ч | 1 | 0.04 | 0 | 31.26 | 13.5 | 0 | 0 | 1 | 0 | )*1,25 | 0.05 | 2 | 35821888 | 598 | 0 | 0 | 0 | 0 | 0 | 0 | 0 | 0
550 | 35821889 | 35821885 | 29174913 | 1 | 1 | 1 | 2 | 400001 | ТСЭМ Московской обл., 400001, приказ Минстроя России №675/пр от 21.09.2015 г. | Автомобили бортовые, грузоподъемность до 5 т | 1368 | 1011 | маш.-ч | маш.-ч | 1 | 0.15 | 0 | 87.17 | 11.6 | 0 | 0 | 1 | 0 | )*1,25 | 0.1875 | 2 | 35821889 | 599 | 0 | 0 | 0 | 0 | 0 | 0 | 0 | 0
550 | 35821890 | 35821885 | 29108696 | 1 | 1 | 1 | 3 | 101-2388 | ТССЦ Московской обл., 101-2388, приказ Минстроя России №675/пр от 21.09.2015 г. | Герметик пенополиуретановый (пена монтажная) типа Makrofleks, Soudal в баллонах по 750 мл | 1354 | 1010 | шт. | шт. | 1 | 56.6 | 67.21 | 0 | 0 | 0 | 0 | 1 | 0 |  | 56.6 | 2 | 35821890 | 600 | 0 | 0 | 0 | 0 | 0 | 0 | 0 | 0
550 | 35821891 | 35821885 | 29109717 | 1 | 1 | 1 | 3 | 101-9138 | ТССЦ Московской обл., 101-9138, приказ Минстроя России №675/пр от 21.09.2015 г. | Доски подоконные ПВХ | 1301 | 1003 | м | м | 1 | 0 | 0 | 0 | 0 | 0 | 1 | 0 | 0 |  | 0 | 3 | -1 |  | 0 | 0 | 0 | 0 | 0 | 0 | 0 | 0
550 | 35821892 | 35821885 | 29115197 | 1 | 1 | 1 | 3 | 102-0303 | ТССЦ Московской обл., 102-0303, приказ Минстроя России №675/пр от 21.09.2015 г. | Клинья пластиковые монтажные | 1354 | 1010 | шт. | шт. | 1 | 400 | 0.5 | 0 | 0 | 0 | 0 | 1 | 0 |  | 400 | 2 | 35821892 | 602 | 0 | 0 | 0 | 0 | 0 | 0 | 0 | 0
552 | 35821897 | 35821896 | 18413230 | 1 | 1 | 1 | 1 | 1-1036-90 |  | Рабочий строитель среднего разряда 3,6 | 1369 | 1013 | чел.-ч | чел.-ч | 1 | 166.47 | 0 | 0 | 0 | 293.22 | 0 | 1 | 1 | )*1,15 | 191.4405 | 2 | 35821897 | 603 | 0 | 0 | 0 | 0 | 0 | 0 | 0 | 0
552 | 35821898 | 35821896 | 121548 | 1 | 1 | 1 | 1 | 2 |  | Затраты труда машинистов | 608254 | 1013 | чел.час | чел.час | 1 | 0.08 | 0 | 0 | 0 | 0 | 0 | 1 | 2 | )*1,25 | 0.1 | 2 | 35821898 | 604 | 0 | 0 | 0 | 0 | 0 | 0 | 0 | 0
552 | 35821899 | 35821896 | 29172556 | 1 | 1 | 1 | 2 | 030954 | ТСЭМ Московской обл., 030954, приказ Минстроя России №675/пр от 21.09.2015 г. | Подъемники грузоподъемностью до 500 кг одномачтовые, высота подъема 45 м | 1368 | 1011 | маш.-ч | маш.-ч | 1 | 0.08 | 0 | 31.26 | 13.5 | 0 | 0 | 1 | 0 | )*1,25 | 0.1 | 2 | 35821899 | 605 | 0 | 0 | 0 | 0 | 0 | 0 | 0 | 0
552 | 35821900 | 35821896 | 29174591 | 1 | 1 | 1 | 2 | 331531 | ТСЭМ Московской обл., 331531, приказ Минстроя России №675/пр от 21.09.2015 г. | Пила дисковая электрическая | 1368 | 1011 | маш.-ч | маш.-ч | 1 | 0.26 | 0 | 0.95 | 0 | 0 | 0 | 1 | 0 | )*1,25 | 0.325 | 2 | 35821900 | 606 | 0 | 0 | 0 | 0 | 0 | 0 | 0 | 0
552 | 35821901 | 35821896 | 29174913 | 1 | 1 | 1 | 2 | 400001 | ТСЭМ Московской обл., 400001, приказ Минстроя России №675/пр от 21.09.2015 г. | Автомобили бортовые, грузоподъемность до 5 т | 1368 | 1011 | маш.-ч | маш.-ч | 1 | 0.5 | 0 | 87.17 | 11.6 | 0 | 0 | 1 | 0 | )*1,25 | 0.625 | 2 | 35821901 | 607 | 0 | 0 | 0 | 0 | 0 | 0 | 0 | 0
552 | 35821902 | 35821896 | 29107800 | 1 | 1 | 1 | 3 | 101-1757 | ТССЦ Московской обл., 101-1757, приказ Минстроя России №675/пр от 21.09.2015 г. | Ветошь | 1346 | 1009 | кг | кг | 1 | 0.2 | 1.81 | 0 | 0 | 0 | 0 | 1 | 0 |  | 0.2 | 2 | 35821902 | 608 | 0 | 0 | 0 | 0 | 0 | 0 | 0 | 0
552 | 35821903 | 35821896 | 29109411 | 1 | 1 | 1 | 3 | 101-2434 | ТССЦ Московской обл., 101-2434, приказ Минстроя России №675/пр от 21.09.2015 г. | Клей ПВА | 1346 | 1009 | кг | кг | 1 | 30 | 15.95 | 0 | 0 | 0 | 0 | 1 | 0 |  | 30 | 2 | 35821903 | 610 | 0 | 0 | 0 | 0 | 0 | 0 | 0 | 0
552 | 35821904 | 35821896 | 29109535 | 1 | 1 | 1 | 3 | 101-9155 | ТССЦ Московской обл., 101-9155, приказ Минстроя России №675/пр от 21.09.2015 г. | Листы облицовочные декоративные | 1327 | 1005 | м2 | м2 | 1 | 105 | 0 | 0 | 0 | 0 | 0 | 0 | 0 |  | 105 | 3 | -1 |  | 0 | 0 | 0 | 0 | 0 | 0 | 0 | 0
552 | 35821905 | 35821896 | 29109265 | 1 | 1 | 1 | 3 | 101-9732 | ТССЦ Московской обл., 101-9732, приказ Минстроя России №675/пр от 21.09.2015 г. | Грунтовка | 1348 | 1009 | т | т | 1000 | 0.0089 | 0 | 0 | 0 | 0 | 0 | 0 | 0 |  | 0.0089 | 3 | -1 |  | 0 | 0 | 0 | 0 | 0 | 0 | 0 | 0
555 | 36324774 | 36324756 | 18413230 | 1 | 1 | 1 | 1 | 1-1036-90 |  | Рабочий строитель среднего разряда 3,6 | 1369 | 1013 | чел.-ч | чел.-ч | 1 | 89.53 | 0 | 0 | 0 | 299.72 | 0 | 1 | 1 | )*1,15 | 102.9595 | 2 | 36324774 | 612 | 0 | 0 | 0 | 0 | 0 | 0 | 0 | 0
555 | 36324775 | 36324756 | 121548 | 1 | 1 | 1 | 1 | 2 |  | Затраты труда машинистов | 608254 | 1013 | чел.час | чел.час | 1 | 9.69 | 0 | 0 | 0 | 0 | 0 | 1 | 2 | )*1,25 | 12.1125 | 2 | 36324775 | 613 | 0 | 0 | 0 | 0 | 0 | 0 | 0 | 0
555 | 36324776 | 36324756 | 29172268 | 1 | 1 | 1 | 2 | 020129 | ТСЭМ Московской обл., 020129, приказ Минстроя России №675/пр от 28.02.2017 № 264/пр | Краны башенные при работе на других видах строительства 8 т | 1368 | 1011 | маш.-ч | маш.-ч | 1 | 9.69 | 0 | 86.4 | 13.5 | 0 | 0 | 1 | 0 | )*1,25 | 12.1125 | 2 | 36324776 | 614 | 0 | 0 | 0 | 0 | 0 | 0 | 0 | 0
555 | 36324777 | 36324756 | 29174913 | 1 | 1 | 1 | 2 | 400001 | ТСЭМ Московской обл., 400001, приказ Минстроя России №675/пр от 28.02.2017 № 264/пр | Автомобили бортовые, грузоподъемность до 5 т | 1368 | 1011 | маш.-ч | маш.-ч | 1 | 1.99 | 0 | 87.17 | 11.6 | 0 | 0 | 1 | 0 | )*1,25 | 2.4875 | 2 | 36324777 | 615 | 0 | 0 | 0 | 0 | 0 | 0 | 0 | 0
555 | 36324778 | 36324756 | 29112547 | 1 | 1 | 1 | 3 | 101-1789 | ТССЦ Московской обл., 101-1789, приказ Минстроя России №675/пр от 28.02.2017 № 254/пр | Ерши металлические строительные | 1346 | 1009 | кг | кг | 1 | 37.5 | 10.26 | 0 | 0 | 0 | 0 | 1 | 0 |  | 37.5 | 2 | 36324778 | 617 | 0 | 0 | 0 | 0 | 0 | 0 | 0 | 0
555 | 36324779 | 36324756 | 29114332 | 1 | 1 | 1 | 3 | 101-1805 | ТССЦ Московской обл., 101-1805, приказ Минстроя России №675/пр от 28.02.2017 № 254/пр | Гвозди строительные | 1348 | 1009 | т | т | 1000 | 0.00413 | 11978 | 0 | 0 | 0 | 0 | 1 | 0 |  | 0.00413 | 2 | 36324779 | 618 | 0 | 0 | 0 | 0 | 0 | 0 | 0 | 0
555 | 36324780 | 36324756 | 29107989 | 1 | 1 | 1 | 3 | 101-8052 | ТССЦ Московской обл., 101-8052, приказ Минстроя России №675/пр от 28.02.2017 № 254/пр | Пена монтажная | 1296 | 1002 | л | л | 1 | 32.4 | 47 | 0 | 0 | 0 | 0 | 1 | 0 |  | 32.4 | 2 | 36324780 | 619 | 0 | 0 | 0 | 0 | 0 | 0 | 0 | 0
555 | 36324781 | 36324756 | 29114830 | 1 | 1 | 1 | 3 | 101-9411 | ТССЦ Московской обл., 101-9411, приказ Минстроя России №675/пр от 28.02.2017 № 254/пр | Скобяные изделия | 1035 | 1013 | компл. | компл. | 1 | 0 | 0 | 0 | 0 | 0 | 1 | 0 | 0 |  | 0 | 3 | -1 |  | 0 | 0 | 0 | 0 | 0 | 0 | 0 | 0
555 | 36324782 | 36324756 | 29115642 | 1 | 1 | 1 | 3 | 102-0053 | ТССЦ Московской обл., 102-0053, приказ Минстроя России №675/пр от 28.02.2017 № 254/пр | Доски обрезные хвойных пород длиной 4-6,5 м, шириной 75-150 мм, толщиной 25 мм, III сорта | 1339 | 1007 | м3 | м3 | 1 | 0.08 | 1100 | 0 | 0 | 0 | 0 | 1 | 0 |  | 0.08 | 2 | 36324782 | 620 | 0 | 0 | 0 | 0 | 0 | 0 | 0 | 0
555 | 36324783 | 36324756 | 29130561 | 1 | 1 | 1 | 3 | 203-0223 | ТССЦ Московской обл., 203-0223, приказ Минстроя России №675/пр от 28.02.2017 № 255/пр | Блоки дверные с рамочными полотнами однопольные ДН 21-10, площадь 2,05 м2; ДН 24-10, площадь 2,35 м2 | 1327 | 1005 | м2 | м2 | 1 | 100 | 207 | 0 | 0 | 0 | 0 | 1 | 0 |  | 100 | 2 | 36324783 | 621 | 0 | 0 | 0 | 0 | 0 | 0 | 0 | 0
555 | 36324784 | 36324756 | 29145217 | 1 | 1 | 1 | 3 | 402-0087 | ТССЦ Московской обл., 402-0087, приказ Минстроя России №675/пр от 28.02.2017 № 257/пр | Раствор готовый отделочный тяжелый, известковый 1:2,0 | 1339 | 1007 | м3 | м3 | 1 | 0.105 | 458 | 0 | 0 | 0 | 0 | 1 | 0 |  | 0.105 | 2 | 36324784 | 623 | 0 | 0 | 0 | 0 | 0 | 0 | 0 | 0
559 | 36171796 | 35810744 | 18407150 | 1 | 1 | 1 | 1 | 1-1030-90 |  | Рабочий строитель среднего разряда 3 | 1369 | 1013 | чел.-ч | чел.-ч | 1 | 35.74 | 0 | 0 | 0 | 272.45 | 0 | 1 | 1 | )*1,15 | 41.101 | 2 | 36171796 | 624 | 0 | 0 | 0 | 0 | 0 | 0 | 0 | 0
559 | 36171797 | 35810744 | 121548 | 1 | 1 | 1 | 1 | 2 |  | Затраты труда машинистов | 608254 | 1013 | чел.час | чел.час | 1 | 0.18 | 0 | 0 | 0 | 0 | 0 | 1 | 2 | )*1,25 | 0.225 | 2 | 36171797 | 625 | 0 | 0 | 0 | 0 | 0 | 0 | 0 | 0
559 | 36171798 | 35810744 | 29172556 | 1 | 1 | 1 | 2 | 030954 | ТСЭМ Московской обл., 030954, приказ Минстроя России №675/пр от 21.09.2015 г. | Подъемники грузоподъемностью до 500 кг одномачтовые, высота подъема 45 м | 1368 | 1011 | маш.-ч | маш.-ч | 1 | 0.18 | 0 | 31.26 | 13.5 | 0 | 0 | 1 | 0 | )*1,25 | 0.225 | 2 | 36171798 | 626 | 0 | 0 | 0 | 0 | 0 | 0 | 0 | 0
559 | 36171799 | 35810744 | 29174591 | 1 | 1 | 1 | 2 | 331531 | ТСЭМ Московской обл., 331531, приказ Минстроя России №675/пр от 21.09.2015 г. | Пила дисковая электрическая | 1368 | 1011 | маш.-ч | маш.-ч | 1 | 0.32 | 0 | 0.95 | 0 | 0 | 0 | 1 | 0 | )*1,25 | 0.4 | 2 | 36171799 | 627 | 0 | 0 | 0 | 0 | 0 | 0 | 0 | 0
559 | 36171800 | 35810744 | 29174913 | 1 | 1 | 1 | 2 | 400001 | ТСЭМ Московской обл., 400001, приказ Минстроя России №675/пр от 21.09.2015 г. | Автомобили бортовые, грузоподъемность до 5 т | 1368 | 1011 | маш.-ч | маш.-ч | 1 | 0.26 | 0 | 87.17 | 11.6 | 0 | 0 | 1 | 0 | )*1,25 | 0.325 | 2 | 36171800 | 628 | 0 | 0 | 0 | 0 | 0 | 0 | 0 | 0
559 | 36171801 | 35810744 | 29109162 | 1 | 1 | 1 | 3 | 101-1742 | ТССЦ Московской обл., 101-1742, приказ Минстроя России №675/пр от 21.09.2015 г. | Толь с крупнозернистой посыпкой гидроизоляционный марки ТГ-350 | 1327 | 1005 | м2 | м2 | 1 | 21 | 5.71 | 0 | 0 | 0 | 0 | 1 | 0 |  | 21 | 2 | 36171801 | 629 | 0 | 0 | 0 | 0 | 0 | 0 | 0 | 0
559 | 36171802 | 35810744 | 29131086 | 1 | 1 | 1 | 3 | 203-0399 | ТССЦ Московской обл., 203-0399, приказ Минстроя России №675/пр от 21.09.2015 г. | Лаги половые антисептированные, применяемые в строительстве жилых, общественных и производственных зданий при производстве деревянных полов тип II, сечением 100х40; 100х60; 120х60; 100-150х40-60 мм | 1339 | 1007 | м3 | м3 | 1 | 0.82 | 1970.01 | 0 | 0 | 0 | 0 | 1 | 0 |  | 0.82 | 2 | 36171802 | 630 | 0 | 0 | 0 | 0 | 0 | 0 | 0 | 0
560 | 35810780 | 35810771 | 18407150 | 1 | 1 | 1 | 1 | 1-1030-90 |  | Рабочий строитель среднего разряда 3 | 1369 | 1013 | чел.-ч | чел.-ч | 1 | 60.72 | 0 | 0 | 0 | 272.45 | 0 | 1 | 1 | )*1,15 | 69.828 | 2 | 35810772 | 631 | 0 | 0 | 0 | 0 | 0 | 0 | 0 | 0
560 | 35810781 | 35810771 | 121548 | 1 | 1 | 1 | 1 | 2 |  | Затраты труда машинистов | 608254 | 1013 | чел.час | чел.час | 1 | 0.58 | 0 | 0 | 0 | 0 | 0 | 1 | 2 | )*1,25 | 0.725 | 2 | 35810773 | 632 | 0 | 0 | 0 | 0 | 0 | 0 | 0 | 0
560 | 35810782 | 35810771 | 29172556 | 1 | 1 | 1 | 2 | 030954 | ТСЭМ Московской обл., 030954, приказ Минстроя России №675/пр от 21.09.2015 г. | Подъемники грузоподъемностью до 500 кг одномачтовые, высота подъема 45 м | 1368 | 1011 | маш.-ч | маш.-ч | 1 | 0.58 | 0 | 31.26 | 13.5 | 0 | 0 | 1 | 0 | )*1,25 | 0.725 | 2 | 35810774 | 633 | 0 | 0 | 0 | 0 | 0 | 0 | 0 | 0
560 | 35810783 | 35810771 | 29174591 | 1 | 1 | 1 | 2 | 331531 | ТСЭМ Московской обл., 331531, приказ Минстроя России №675/пр от 21.09.2015 г. | Пила дисковая электрическая | 1368 | 1011 | маш.-ч | маш.-ч | 1 | 0.82 | 0 | 0.95 | 0 | 0 | 0 | 1 | 0 | )*1,25 | 1.025 | 2 | 35810775 | 634 | 0 | 0 | 0 | 0 | 0 | 0 | 0 | 0
560 | 35810784 | 35810771 | 29174661 | 1 | 1 | 1 | 2 | 340311 | ТСЭМ Московской обл., 340311, приказ Минстроя России №675/пр от 21.09.2015 г. | Машина для острожки деревянных полов | 1368 | 1011 | маш.-ч | маш.-ч | 1 | 2.7 | 0 | 2.09 | 0 | 0 | 0 | 1 | 0 | )*1,25 | 3.375 | 2 | 35810776 | 635 | 0 | 0 | 0 | 0 | 0 | 0 | 0 | 0
560 | 35810785 | 35810771 | 29174913 | 1 | 1 | 1 | 2 | 400001 | ТСЭМ Московской обл., 400001, приказ Минстроя России №675/пр от 21.09.2015 г. | Автомобили бортовые, грузоподъемность до 5 т | 1368 | 1011 | маш.-ч | маш.-ч | 1 | 0.84 | 0 | 87.17 | 11.6 | 0 | 0 | 1 | 0 | )*1,25 | 1.05 | 2 | 35810777 | 636 | 0 | 0 | 0 | 0 | 0 | 0 | 0 | 0
560 | 35810786 | 35810771 | 29114332 | 1 | 1 | 1 | 3 | 101-1805 | ТССЦ Московской обл., 101-1805, приказ Минстроя России №675/пр от 21.09.2015 г. | Гвозди строительные | 1348 | 1009 | т | т | 1000 | 0.0123 | 11978 | 0 | 0 | 0 | 0 | 1 | 0 |  | 0.0123 | 2 | 35810778 | 637 | 0 | 0 | 0 | 0 | 0 | 0 | 0 | 0
560 | 35810787 | 35810771 | 29130788 | 1 | 1 | 1 | 3 | 203-0344 | ТССЦ Московской обл., 203-0344, приказ Минстроя России №675/пр от 21.09.2015 г. | Доски для покрытия полов со шпунтом и гребнем из древесины антисептированные тип ДП-27 толщиной 27 мм, шириной без гребня от 100 до 140 мм | 1339 | 1007 | м3 | м3 | 1 | 2.88 | 2156.01 | 0 | 0 | 0 | 0 | 1 | 0 |  | 2.88 | 2 | 35810779 | 638 | 0 | 0 | 0 | 0 | 0 | 0 | 0 | 0
561 | 35810796 | 35810788 | 18408291 | 1 | 1 | 1 | 1 | 1-1025-90 |  | Рабочий строитель среднего разряда 2,5 | 1369 | 1013 | чел.-ч | чел.-ч | 1 | 31.26 | 0 | 0 | 0 | 8.17 | 0 | 1 | 1 | )*1,15 | 35.949 | 2 | 35810789 | 639 | 0 | 0 | 0 | 0 | 0 | 0 | 0 | 0
561 | 35810797 | 35810788 | 121548 | 1 | 1 | 1 | 1 | 2 |  | Затраты труда машинистов | 608254 | 1013 | чел.час | чел.час | 1 | 6.7 | 0 | 0 | 0 | 0 | 0 | 1 | 2 | )*1,25 | 8.375 | 2 | 35810790 | 640 | 0 | 0 | 0 | 0 | 0 | 0 | 0 | 0
561 | 35810798 | 35810788 | 29172710 | 1 | 1 | 1 | 2 | 050101 | ТСЭМ Московской обл., 050101, приказ Минстроя России №675/пр от 21.09.2015 г. | Компрессоры передвижные с двигателем внутреннего сгорания давлением до 686 кПа (7 ат), производительность до 5 м3/мин | 1368 | 1011 | маш.-ч | маш.-ч | 1 | 6.7 | 0 | 46.56 | 10.06 | 0 | 0 | 1 | 0 | )*1,25 | 8.375 | 2 | 35810791 | 641 | 0 | 0 | 0 | 0 | 0 | 0 | 0 | 0
561 | 35810799 | 35810788 | 29173472 | 1 | 1 | 1 | 2 | 134041 | ТСЭМ Московской обл., 134041, приказ Минстроя России №675/пр от 21.09.2015 г. | Шуруповерт | 1368 | 1011 | маш.-ч | маш.-ч | 1 | 11 | 0 | 3 | 0 | 0 | 0 | 1 | 0 | )*1,25 | 13.75 | 2 | 35810792 | 642 | 0 | 0 | 0 | 0 | 0 | 0 | 0 | 0
561 | 35810800 | 35810788 | 29174913 | 1 | 1 | 1 | 2 | 400001 | ТСЭМ Московской обл., 400001, приказ Минстроя России №675/пр от 21.09.2015 г. | Автомобили бортовые, грузоподъемность до 5 т | 1368 | 1011 | маш.-ч | маш.-ч | 1 | 0.35 | 0 | 87.17 | 11.6 | 0 | 0 | 1 | 0 | )*1,25 | 0.4375 | 2 | 35810793 | 643 | 0 | 0 | 0 | 0 | 0 | 0 | 0 | 0
561 | 35810801 | 35810788 | 29114687 | 1 | 1 | 1 | 3 | 101-1480 | ТССЦ Московской обл., 101-1480, приказ Минстроя России №675/пр от 21.09.2015 г. | Шурупы с полукруглой головкой 3,5х35 мм | 1348 | 1009 | т | т | 1000 | 0.0018 | 16974 | 0 | 0 | 0 | 0 | 1 | 0 |  | 0.0018 | 2 | 35810794 | 644 | 0 | 0 | 0 | 0 | 0 | 0 | 0 | 0
561 | 35810802 | 35810788 | 29115292 | 1 | 1 | 1 | 3 | 102-0443 | ТССЦ Московской обл., 102-0443, приказ Минстроя России №675/пр от 21.09.2015 г. | Фанера общего назначения из шпона лиственных пород водостойкая марки ФК, сорт 2/4, толщина 12 мм | 1339 | 1007 | м3 | м3 | 1 | 1.24 | 4478.33 | 0 | 0 | 0 | 0 | 1 | 0 |  | 1.24 | 2 | 35810795 | 645 | 0 | 0 | 0 | 0 | 0 | 0 | 0 | 0
562 | 36171804 | 36171803 | 31427882 | 1 | 1 | 1 | 1 | 1-100-30-90 |  | Рабочий среднего разряда 3,0 | 1369 | 1013 | чел.-ч | чел.-ч | 1 | 45.26 | 0 | 0 | 0 | 272.45 | 0 | 1 | 1 | )*1,15 | 52.049 | 2 | 36171804 | 646 | 0 | 0 | 0 | 0 | 0 | 0 | 0 | 0
562 | 36171805 | 36171803 | 121548 | 1 | 1 | 1 | 1 | 2 |  | Затраты труда машинистов | 608254 | 1013 | чел.час | чел.час | 1 | 0.04 | 0 | 0 | 0 | 0 | 0 | 1 | 2 | )*1,25 | 0.05 | 2 | 36171805 | 647 | 0 | 0 | 0 | 0 | 0 | 0 | 0 | 0
562 | 36171806 | 36171803 | 35554737 | 1 | 1 | 1 | 2 | 030954 | ТСНБ-2001 Московской области, 030954, протокол от 29.07.2020 г. № 07 | Подъемники грузоподъемностью до 500 кг одномачтовые, высота подъема 45 м | 1368 | 1011 | маш.-ч | маш.-ч | 1 | 0.04 | 0 | 31.26 | 13.5 | 0 | 0 | 1 | 0 | )*1,25 | 0.05 | 2 | 36171806 | 648 | 0 | 0 | 0 | 0 | 0 | 0 | 0 | 0
562 | 36171807 | 36171803 | 35555025 | 1 | 1 | 1 | 2 | 331305 | ТСНБ-2001 Московской области, 331305, протокол от 29.07.2020 г. № 07 | Пылесосы промышленные | 1368 | 1011 | маш.-ч | маш.-ч | 1 | 1.35 | 0 | 2.7 | 0 | 0 | 0 | 1 | 0 | )*1,25 | 1.6875 | 2 | 36171807 | 649 | 0 | 0 | 0 | 0 | 0 | 0 | 0 | 0
562 | 36171808 | 36171803 | 35555088 | 1 | 1 | 1 | 2 | 400001 | ТСНБ-2001 Московской области, 400001, протокол от 29.07.2020 г. № 07 | Автомобили бортовые, грузоподъемность до 5 т | 1368 | 1011 | маш.-ч | маш.-ч | 1 | 0.01 | 0 | 87.17 | 11.6 | 0 | 0 | 1 | 0 | )*1,25 | 0.0125 | 2 | 36171808 | 650 | 0 | 0 | 0 | 0 | 0 | 0 | 0 | 0
562 | 36171809 | 36171803 | 35552818 | 1 | 1 | 1 | 3 | 101-2025 | ТСНБ-2001 Московской области, 101-2025, протокол от 29.07.2020 г. № 07 | Лента полимерная (фторопластовая) для сварки линолеума | 1308 | 1003 | 100 м | 100 м | 100 | 0.68 | 99.4 | 0 | 0 | 0 | 0 | 1 | 0 |  | 0.68 | 2 | 36171809 | 651 | 0 | 0 | 0 | 0 | 0 | 0 | 0 | 0
562 | 36171810 | 36171803 | 35554067 | 1 | 1 | 1 | 3 | 101-9877 | ТСНБ-2001 Московской области, 101-9877, протокол от 29.07.2020 г. № 07 | Линолеум без подосновы | 1327 | 1005 | м2 | м2 | 1 | 102 | 0 | 0 | 0 | 0 | 0 | 0 | 0 |  | 102 | 3 | -1 |  | 0 | 0 | 0 | 0 | 0 | 0 | 0 | 0
562 | 36171811 | 36171803 | 35553389 | 1 | 1 | 1 | 3 | 113-0626 | ТСНБ-2001 Московской области, 113-0626, протокол от 29.07.2020 г. № 07 | Клей Forbo 522, для укладки ПВХ-покрытий | 1346 | 1009 | кг | кг | 1 | 27 | 26.71 | 0 | 0 | 0 | 0 | 1 | 0 |  | 27 | 2 | 36171811 | 653 | 0 | 0 | 0 | 0 | 0 | 0 | 0 | 0
564 | 35810834 | 35810821 | 18413230 | 1 | 1 | 1 | 1 | 1-1036-90 |  | Рабочий строитель среднего разряда 3,6 | 1369 | 1013 | чел.-ч | чел.-ч | 1 | 6.66 | 0 | 0 | 0 | 9.18 | 0 | 1 | 1 | )*1,15 | 7.659 | 2 | 35810822 | 654 | 0 | 0 | 0 | 0 | 0 | 0 | 0 | 0
564 | 35810835 | 35810821 | 29173472 | 1 | 1 | 1 | 2 | 134041 | ТСЭМ Московской обл., 134041, приказ Минстроя России №675/пр от 21.09.2015 г. | Шуруповерт | 1368 | 1011 | маш.-ч | маш.-ч | 1 | 2.01 | 0 | 3 | 0 | 0 | 0 | 1 | 0 | )*1,25 | 2.5125 | 2 | 35810823 | 655 | 0 | 0 | 0 | 0 | 0 | 0 | 0 | 0
564 | 35810836 | 35810821 | 29174500 | 1 | 1 | 1 | 2 | 330206 | ТСЭМ Московской обл., 330206, приказ Минстроя России №675/пр от 21.09.2015 г. | Дрели электрические | 1368 | 1011 | маш.-ч | маш.-ч | 1 | 1.33 | 0 | 1.95 | 0 | 0 | 0 | 1 | 0 | )*1,25 | 1.6625 | 2 | 35810824 | 656 | 0 | 0 | 0 | 0 | 0 | 0 | 0 | 0
564 | 35810837 | 35810821 | 29174913 | 1 | 1 | 1 | 2 | 400001 | ТСЭМ Московской обл., 400001, приказ Минстроя России №675/пр от 21.09.2015 г. | Автомобили бортовые, грузоподъемность до 5 т | 1368 | 1011 | маш.-ч | маш.-ч | 1 | 0.03 | 0 | 87.17 | 11.6 | 0 | 0 | 1 | 0 | )*1,25 | 0.0375 | 2 | 35810825 | 657 | 0 | 0 | 0 | 0 | 0 | 0 | 0 | 0
564 | 35810838 | 35810821 | 29114471 | 1 | 1 | 1 | 3 | 101-2201 | ТССЦ Московской обл., 101-2201, приказ Минстроя России №675/пр от 21.09.2015 г. | Дюбели распорные полиэтиленовые 6х30 мм | 1358 | 1010 | 10 шт. | 10 шт. | 10 | 26.3 | 1.6 | 0 | 0 | 0 | 0 | 1 | 0 |  | 26.3 | 2 | 35810826 | 658 | 0 | 0 | 0 | 0 | 0 | 0 | 0 | 0
564 | 35810839 | 35810821 | 29114305 | 1 | 1 | 1 | 3 | 101-4282 | ТССЦ Московской обл., 101-4282, приказ Минстроя России №675/пр от 21.09.2015 г. | Винты самонарезающие остроконечные длиной 35 мм | 1354 | 1010 | шт. | шт. | 1 | 263 | 0.12 | 0 | 0 | 0 | 0 | 1 | 0 |  | 263 | 2 | 35810827 | 659 | 0 | 0 | 0 | 0 | 0 | 0 | 0 | 0
564 | 35810840 | 35810821 | 29111012 | 1 | 1 | 1 | 3 | 101-4847 | ТССЦ Московской обл., 101-4847, приказ Минстроя России №675/пр от 21.09.2015 г. | Уголок наружный для пластикового плинтуса, высота 48 мм | 1354 | 1010 | шт. | шт. | 1 | 7 | 1.29 | 0 | 0 | 0 | 0 | 1 | 0 |  | 7 | 2 | 35810828 | 660 | 0 | 0 | 0 | 0 | 0 | 0 | 0 | 0
564 | 35810841 | 35810821 | 29111013 | 1 | 1 | 1 | 3 | 101-4848 | ТССЦ Московской обл., 101-4848, приказ Минстроя России №675/пр от 21.09.2015 г. | Уголок внутренний для пластикового плинтуса, высота 48 мм | 1354 | 1010 | шт. | шт. | 1 | 7 | 1.29 | 0 | 0 | 0 | 0 | 1 | 0 |  | 7 | 2 | 35810829 | 661 | 0 | 0 | 0 | 0 | 0 | 0 | 0 | 0
564 | 35810842 | 35810821 | 29111016 | 1 | 1 | 1 | 3 | 101-4849 | ТССЦ Московской обл., 101-4849, приказ Минстроя России №675/пр от 21.09.2015 г. | Соединитель для пластикового плинтуса, высота 48 мм | 1354 | 1010 | шт. | шт. | 1 | 40 | 1.29 | 0 | 0 | 0 | 0 | 1 | 0 |  | 40 | 2 | 35810830 | 662 | 0 | 0 | 0 | 0 | 0 | 0 | 0 | 0
564 | 35810843 | 35810821 | 29111019 | 1 | 1 | 1 | 3 | 101-4850 | ТССЦ Московской обл., 101-4850, приказ Минстроя России №675/пр от 21.09.2015 г. | Заглушка торцевая для пластикового плинтуса левая, высота 48 мм | 1354 | 1010 | шт. | шт. | 1 | 8 | 0.63 | 0 | 0 | 0 | 0 | 1 | 0 |  | 8 | 2 | 35810831 | 663 | 0 | 0 | 0 | 0 | 0 | 0 | 0 | 0
564 | 35810844 | 35810821 | 29111018 | 1 | 1 | 1 | 3 | 101-4851 | ТССЦ Московской обл., 101-4851, приказ Минстроя России №675/пр от 21.09.2015 г. | Заглушки торцевая для пластикового плинтуса правая, высота 48 мм | 1354 | 1010 | шт. | шт. | 1 | 8 | 0.63 | 0 | 0 | 0 | 0 | 1 | 0 |  | 8 | 2 | 35810832 | 664 | 0 | 0 | 0 | 0 | 0 | 0 | 0 | 0
564 | 35810845 | 35810821 | 29110997 | 1 | 1 | 1 | 3 | 101-4852 | ТССЦ Московской обл., 101-4852, приказ Минстроя России №675/пр от 21.09.2015 г. | Плинтуса для полов пластиковые, 19х48 мм | 1301 | 1003 | м | м | 1 | 101 | 12.3 | 0 | 0 | 0 | 0 | 1 | 0 |  | 101 | 2 | 35810833 | 665 | 0 | 0 | 0 | 0 | 0 | 0 | 0 | 0
565 | 36317019 | 35810846 | 18409850 | 1 | 1 | 1 | 1 | 1-1035-90 |  | Рабочий строитель среднего разряда 3,5 | 1369 | 1013 | чел.-ч | чел.-ч | 1 | 89 | 0 | 0 | 0 | 296.13 | 0 | 1 | 1 | )*1,15 | 102.35 | 2 | 36317019 | 666 | 0 | 0 | 0 | 0 | 0 | 0 | 0 | 0
565 | 36317020 | 35810846 | 29173472 | 1 | 1 | 1 | 2 | 134041 | ТСЭМ Московской обл., 134041, приказ Минстроя России №675/пр от 28.02.2017 № 264/пр | Шуруповерт | 1368 | 1011 | маш.-ч | маш.-ч | 1 | 2.16 | 0 | 3 | 0 | 0 | 0 | 1 | 0 | )*1,25 | 2.7 | 2 | 36317020 | 667 | 0 | 0 | 0 | 0 | 0 | 0 | 0 | 0
565 | 36317021 | 35810846 | 29174538 | 1 | 1 | 1 | 2 | 330901 | ТСЭМ Московской обл., 330901, приказ Минстроя России №675/пр от 28.02.2017 № 264/пр | Ножницы электрические | 1368 | 1011 | маш.-ч | маш.-ч | 1 | 0.47 | 0 | 33.59 | 0 | 0 | 0 | 1 | 0 | )*1,25 | 0.5875 | 2 | 36317021 | 668 | 0 | 0 | 0 | 0 | 0 | 0 | 0 | 0
565 | 36317022 | 35810846 | 29174580 | 1 | 1 | 1 | 2 | 331451 | ТСЭМ Московской обл., 331451, приказ Минстроя России №675/пр от 28.02.2017 № 264/пр | Перфораторы электрические | 1368 | 1011 | маш.-ч | маш.-ч | 1 | 0.53 | 0 | 2.08 | 0 | 0 | 0 | 1 | 0 | )*1,25 | 0.6625 | 2 | 36317022 | 669 | 0 | 0 | 0 | 0 | 0 | 0 | 0 | 0
565 | 36317023 | 35810846 | 29108656 | 1 | 1 | 1 | 3 | 101-2387 | ТССЦ Московской обл., 101-2387, приказ Минстроя России №675/пр от 28.02.2017 № 254/пр | Герметик строительный «RDPRO», 300 мл | 1354 | 1010 | шт. | шт. | 1 | 7 | 13.87 | 0 | 0 | 0 | 0 | 1 | 0 |  | 7 | 2 | 36317023 | 670 | 0 | 0 | 0 | 0 | 0 | 0 | 0 | 0
565 | 36317024 | 35810846 | 29109354 | 1 | 1 | 1 | 3 | 101-2430 | ТССЦ Московской обл., 101-2430, приказ Минстроя России №675/пр от 28.02.2017 № 254/пр | Грунтовка «Тифенгрунд», КНАУФ | 1346 | 1009 | кг | кг | 1 | 10 | 46.72 | 0 | 0 | 0 | 0 | 1 | 0 |  | 10 | 2 | 36317024 | 671 | 0 | 0 | 0 | 0 | 0 | 0 | 0 | 0
565 | 36317025 | 35810846 | 29109414 | 1 | 1 | 1 | 3 | 101-2435 | ТССЦ Московской обл., 101-2435, приказ Минстроя России №675/пр от 28.02.2017 № 254/пр | Клей «Перлфикс», КНАУФ | 1346 | 1009 | кг | кг | 1 | 119 | 1.58 | 0 | 0 | 0 | 0 | 1 | 0 |  | 119 | 2 | 36317025 | 672 | 0 | 0 | 0 | 0 | 0 | 0 | 0 | 0
565 | 36317026 | 35810846 | 29109781 | 1 | 1 | 1 | 3 | 101-2437 | ТССЦ Московской обл., 101-2437, приказ Минстроя России №675/пр от 28.02.2017 № 254/пр | Шпаклевка «Унифлот», КНАУФ | 1346 | 1009 | кг | кг | 1 | 9 | 11.12 | 0 | 0 | 0 | 0 | 1 | 0 |  | 9 | 2 | 36317026 | 673 | 0 | 0 | 0 | 0 | 0 | 0 | 0 | 0
565 | 36317027 | 35810846 | 29109782 | 1 | 1 | 1 | 3 | 101-2438 | ТССЦ Московской обл., 101-2438, приказ Минстроя России №675/пр от 28.02.2017 № 254/пр | Шпаклевка «Фугенфюллер», КНАУФ | 1346 | 1009 | кг | кг | 1 | 85 | 4.36 | 0 | 0 | 0 | 0 | 1 | 0 |  | 85 | 2 | 36317027 | 674 | 0 | 0 | 0 | 0 | 0 | 0 | 0 | 0
565 | 36317028 | 35810846 | 29110699 | 1 | 1 | 1 | 3 | 101-2474 | ТССЦ Московской обл., 101-2474, приказ Минстроя России №675/пр от 28.02.2017 № 254/пр | Лента бумажная для повышения трещиностойкости стыков ГКЛ и ГВЛ | 1301 | 1003 | м | м | 1 | 120 | 0.17 | 0 | 0 | 0 | 0 | 1 | 0 |  | 120 | 2 | 36317028 | 675 | 0 | 0 | 0 | 0 | 0 | 0 | 0 | 0
565 | 36317029 | 35810846 | 29110797 | 1 | 1 | 1 | 3 | 101-2480 | ТССЦ Московской обл., 101-2480, приказ Минстроя России №675/пр от 28.02.2017 № 254/пр | Лента разделительная для сопряжения потолка из ЛГК со стеной | 1308 | 1003 | 100 м | 100 м | 100 | 0.82 | 174 | 0 | 0 | 0 | 0 | 1 | 0 |  | 0.82 | 2 | 36317029 | 676 | 0 | 0 | 0 | 0 | 0 | 0 | 0 | 0
565 | 36317030 | 35810846 | 29110815 | 1 | 1 | 1 | 3 | 101-2486 | ТССЦ Московской обл., 101-2486, приказ Минстроя России №675/пр от 28.02.2017 № 254/пр | Лента эластичная самоклеящаяся для профилей направляющих «Дихтунгсбанд» 70/30000 мм | 1301 | 1003 | м | м | 1 | 116 | 0.85 | 0 | 0 | 0 | 0 | 1 | 0 |  | 116 | 2 | 36317030 | 677 | 0 | 0 | 0 | 0 | 0 | 0 | 0 | 0
565 | 36317031 | 35810846 | 29111455 | 1 | 1 | 1 | 3 | 101-2509 | ТССЦ Московской обл., 101-2509, приказ Минстроя России №675/пр от 28.02.2017 № 254/пр | Листы гипсокартонные ГКЛ 12,5 мм | 1327 | 1005 | м2 | м2 | 1 | 212 | 15.06 | 0 | 0 | 0 | 0 | 1 | 0 |  | 212 | 2 | 36317031 | 678 | 0 | 0 | 0 | 0 | 0 | 0 | 0 | 0
565 | 36317032 | 35810846 | 29114733 | 1 | 1 | 1 | 3 | 101-2583 | ТССЦ Московской обл., 101-2583, приказ Минстроя России №675/пр от 28.02.2017 № 254/пр | Шуруп самонарезающий (TN) 3,5/25 мм | 1355 | 1010 | 100 шт. | 100 шт. | 100 | 7.35 | 2 | 0 | 0 | 0 | 0 | 1 | 0 |  | 7.35 | 2 | 36317032 | 679 | 0 | 0 | 0 | 0 | 0 | 0 | 0 | 0
565 | 36317033 | 35810846 | 29114734 | 1 | 1 | 1 | 3 | 101-2584 | ТССЦ Московской обл., 101-2584, приказ Минстроя России №675/пр от 28.02.2017 № 254/пр | Шуруп самонарезающий (TN) 3,5/35 мм | 1355 | 1010 | 100 шт. | 100 шт. | 100 | 18.55 | 3 | 0 | 0 | 0 | 0 | 1 | 0 |  | 18.55 | 2 | 36317033 | 680 | 0 | 0 | 0 | 0 | 0 | 0 | 0 | 0
565 | 36317034 | 35810846 | 29114482 | 1 | 1 | 1 | 3 | 101-2590 | ТССЦ Московской обл., 101-2590, приказ Минстроя России №675/пр от 28.02.2017 № 254/пр | Дюбель с шурупом 6/35 мм | 1355 | 1010 | 100 шт. | 100 шт. | 100 | 1.53 | 7 | 0 | 0 | 0 | 0 | 1 | 0 |  | 1.53 | 2 | 36317034 | 681 | 0 | 0 | 0 | 0 | 0 | 0 | 0 | 0
565 | 36317035 | 35810846 | 29129584 | 1 | 1 | 1 | 3 | 201-0793 | ТССЦ Московской обл., 201-0793, приказ Минстроя России №675/пр от 28.02.2017 № 255/пр | Профиль направляющий ПН-4 75/40/0,6 | 1301 | 1003 | м | м | 1 | 88 | 7.22 | 0 | 0 | 0 | 0 | 1 | 0 |  | 88 | 2 | 36317035 | 682 | 0 | 0 | 0 | 0 | 0 | 0 | 0 | 0
565 | 36317036 | 35810846 | 29129619 | 1 | 1 | 1 | 3 | 201-0807 | ТССЦ Московской обл., 201-0807, приказ Минстроя России №675/пр от 28.02.2017 № 255/пр | Профиль стоечный ПС-4 75/50/0,6 | 1301 | 1003 | м | м | 1 | 225 | 8.44 | 0 | 0 | 0 | 0 | 1 | 0 |  | 225 | 2 | 36317036 | 683 | 0 | 0 | 0 | 0 | 0 | 0 | 0 | 0
565 | 36317037 | 35810846 | 29129634 | 1 | 1 | 1 | 3 | 201-0811 | ТССЦ Московской обл., 201-0811, приказ Минстроя России №675/пр от 28.02.2017 № 255/пр | Профиль угловой ПУ 31/31 для защиты углов | 1301 | 1003 | м | м | 1 | 46 | 3.32 | 0 | 0 | 0 | 0 | 1 | 0 |  | 46 | 2 | 36317037 | 684 | 0 | 0 | 0 | 0 | 0 | 0 | 0 | 0
565 | 36317038 | 35810846 | 29150040 | 1 | 1 | 1 | 3 | 411-0001 | ТССЦ Московской обл., 411-0001, приказ Минстроя России №675/пр от 28.02.2017 № 257/пр | Вода | 1339 | 1007 | м3 | м3 | 1 | 0.073 | 2.44 | 0 | 0 | 0 | 0 | 1 | 0 |  | 0.073 | 2 | 36317038 | 685 | 0 | 0 | 0 | 0 | 0 | 0 | 0 | 0
567 | 36324794 | 36324793 | 18409850 | 1 | 1 | 1 | 1 | 1-1035-90 |  | Рабочий строитель среднего разряда 3,5 | 1369 | 1013 | чел.-ч | чел.-ч | 1 | 132 | 0 | 0 | 0 | 296.13 | 0 | 1 | 1 | )*1,15 | 151.8 | 2 | 36324794 | 686 | 0 | 0 | 0 | 0 | 0 | 0 | 0 | 0
567 | 36324795 | 36324793 | 29173472 | 1 | 1 | 1 | 2 | 134041 | ТСЭМ Московской обл., 134041, приказ Минстроя России №675/пр от 28.02.2017 № 264/пр | Шуруповерт | 1368 | 1011 | маш.-ч | маш.-ч | 1 | 4.07 | 0 | 3 | 0 | 0 | 0 | 1 | 0 | )*1,25 | 5.0875 | 2 | 36324795 | 687 | 0 | 0 | 0 | 0 | 0 | 0 | 0 | 0
567 | 36324796 | 36324793 | 29174538 | 1 | 1 | 1 | 2 | 330901 | ТСЭМ Московской обл., 330901, приказ Минстроя России №675/пр от 28.02.2017 № 264/пр | Ножницы электрические | 1368 | 1011 | маш.-ч | маш.-ч | 1 | 0.1 | 0 | 33.59 | 0 | 0 | 0 | 1 | 0 | )*1,25 | 0.125 | 2 | 36324796 | 688 | 0 | 0 | 0 | 0 | 0 | 0 | 0 | 0
567 | 36324797 | 36324793 | 29174580 | 1 | 1 | 1 | 2 | 331451 | ТСЭМ Московской обл., 331451, приказ Минстроя России №675/пр от 28.02.2017 № 264/пр | Перфораторы электрические | 1368 | 1011 | маш.-ч | маш.-ч | 1 | 0.6 | 0 | 2.08 | 0 | 0 | 0 | 1 | 0 | )*1,25 | 0.75 | 2 | 36324797 | 689 | 0 | 0 | 0 | 0 | 0 | 0 | 0 | 0
567 | 36324798 | 36324793 | 29109354 | 1 | 1 | 1 | 3 | 101-2430 | ТССЦ Московской обл., 101-2430, приказ Минстроя России №675/пр от 28.02.2017 № 254/пр | Грунтовка «Тифенгрунд», КНАУФ | 1346 | 1009 | кг | кг | 1 | 20 | 46.72 | 0 | 0 | 0 | 0 | 1 | 0 |  | 20 | 2 | 36324798 | 690 | 0 | 0 | 0 | 0 | 0 | 0 | 0 | 0
567 | 36324799 | 36324793 | 29109781 | 1 | 1 | 1 | 3 | 101-2437 | ТССЦ Московской обл., 101-2437, приказ Минстроя России №675/пр от 28.02.2017 № 254/пр | Шпаклевка «Унифлот», КНАУФ | 1346 | 1009 | кг | кг | 1 | 21 | 11.12 | 0 | 0 | 0 | 0 | 1 | 0 |  | 21 | 2 | 36324799 | 691 | 0 | 0 | 0 | 0 | 0 | 0 | 0 | 0
567 | 36324800 | 36324793 | 29109782 | 1 | 1 | 1 | 3 | 101-2438 | ТССЦ Московской обл., 101-2438, приказ Минстроя России №675/пр от 28.02.2017 № 254/пр | Шпаклевка «Фугенфюллер», КНАУФ | 1346 | 1009 | кг | кг | 1 | 149 | 4.36 | 0 | 0 | 0 | 0 | 1 | 0 |  | 149 | 2 | 36324800 | 692 | 0 | 0 | 0 | 0 | 0 | 0 | 0 | 0
567 | 36324801 | 36324793 | 29110699 | 1 | 1 | 1 | 3 | 101-2474 | ТССЦ Московской обл., 101-2474, приказ Минстроя России №675/пр от 28.02.2017 № 254/пр | Лента бумажная для повышения трещиностойкости стыков ГКЛ и ГВЛ | 1301 | 1003 | м | м | 1 | 152 | 0.17 | 0 | 0 | 0 | 0 | 1 | 0 |  | 152 | 2 | 36324801 | 693 | 0 | 0 | 0 | 0 | 0 | 0 | 0 | 0
567 | 36324802 | 36324793 | 29110797 | 1 | 1 | 1 | 3 | 101-2480 | ТССЦ Московской обл., 101-2480, приказ Минстроя России №675/пр от 28.02.2017 № 254/пр | Лента разделительная для сопряжения потолка из ЛГК со стеной | 1308 | 1003 | 100 м | 100 м | 100 | 1.77 | 174 | 0 | 0 | 0 | 0 | 1 | 0 |  | 1.77 | 2 | 36324802 | 694 | 0 | 0 | 0 | 0 | 0 | 0 | 0 | 0
567 | 36324803 | 36324793 | 29110814 | 1 | 1 | 1 | 3 | 101-2485 | ТССЦ Московской обл., 101-2485, приказ Минстроя России №675/пр от 28.02.2017 № 254/пр | Лента эластичная самоклеящаяся для профилей направляющих «Дихтунгсбанд» 50/30000 мм | 1301 | 1003 | м | м | 1 | 126 | 0.6 | 0 | 0 | 0 | 0 | 1 | 0 |  | 126 | 2 | 36324803 | 695 | 0 | 0 | 0 | 0 | 0 | 0 | 0 | 0
567 | 36324804 | 36324793 | 29111455 | 1 | 1 | 1 | 3 | 101-2509 | ТССЦ Московской обл., 101-2509, приказ Минстроя России №675/пр от 28.02.2017 № 254/пр | Листы гипсокартонные ГКЛ 12,5 мм | 1327 | 1005 | м2 | м2 | 1 | 421 | 15.06 | 0 | 0 | 0 | 0 | 1 | 0 |  | 421 | 2 | 36324804 | 696 | 0 | 0 | 0 | 0 | 0 | 0 | 0 | 0
567 | 36324805 | 36324793 | 29114733 | 1 | 1 | 1 | 3 | 101-2583 | ТССЦ Московской обл., 101-2583, приказ Минстроя России №675/пр от 28.02.2017 № 254/пр | Шуруп самонарезающий (TN) 3,5/25 мм | 1355 | 1010 | 100 шт. | 100 шт. | 100 | 13.53 | 2 | 0 | 0 | 0 | 0 | 1 | 0 |  | 13.53 | 2 | 36324805 | 697 | 0 | 0 | 0 | 0 | 0 | 0 | 0 | 0
567 | 36324806 | 36324793 | 29114734 | 1 | 1 | 1 | 3 | 101-2584 | ТССЦ Московской обл., 101-2584, приказ Минстроя России №675/пр от 28.02.2017 № 254/пр | Шуруп самонарезающий (TN) 3,5/35 мм | 1355 | 1010 | 100 шт. | 100 шт. | 100 | 35.33 | 3 | 0 | 0 | 0 | 0 | 1 | 0 |  | 35.33 | 2 | 36324806 | 698 | 0 | 0 | 0 | 0 | 0 | 0 | 0 | 0
567 | 36324807 | 36324793 | 29114482 | 1 | 1 | 1 | 3 | 101-2590 | ТССЦ Московской обл., 101-2590, приказ Минстроя России №675/пр от 28.02.2017 № 254/пр | Дюбель с шурупом 6/35 мм | 1355 | 1010 | 100 шт. | 100 шт. | 100 | 1.69 | 7 | 0 | 0 | 0 | 0 | 1 | 0 |  | 1.69 | 2 | 36324807 | 699 | 0 | 0 | 0 | 0 | 0 | 0 | 0 | 0
567 | 36324808 | 36324793 | 29118990 | 1 | 1 | 1 | 3 | 104-9016 | ТССЦ Московской обл., 104-9016, приказ Минстроя России №675/пр от 28.02.2017 № 254/пр | Материалы теплоизоляционные из минеральных волокон | 1327 | 1005 | м2 | м2 | 1 | 103 | 0 | 0 | 0 | 0 | 0 | 0 | 0 |  | 103 | 3 | -1 |  | 0 | 0 | 0 | 0 | 0 | 0 | 0 | 0
567 | 36324809 | 36324793 | 29129580 | 1 | 1 | 1 | 3 | 201-0786 | ТССЦ Московской обл., 201-0786, приказ Минстроя России №675/пр от 28.02.2017 № 255/пр | Профиль направляющий ПН-2 50/40/0,6 | 1301 | 1003 | м | м | 1 | 76 | 6.44 | 0 | 0 | 0 | 0 | 1 | 0 |  | 76 | 2 | 36324809 | 700 | 0 | 0 | 0 | 0 | 0 | 0 | 0 | 0
567 | 36324810 | 36324793 | 29129617 | 1 | 1 | 1 | 3 | 201-0805 | ТССЦ Московской обл., 201-0805, приказ Минстроя России №675/пр от 28.02.2017 № 255/пр | Профиль стоечный ПС-2 50/50/0,6 | 1301 | 1003 | м | м | 1 | 204 | 7.18 | 0 | 0 | 0 | 0 | 1 | 0 |  | 204 | 2 | 36324810 | 701 | 0 | 0 | 0 | 0 | 0 | 0 | 0 | 0
567 | 36324811 | 36324793 | 29150040 | 1 | 1 | 1 | 3 | 411-0001 | ТССЦ Московской обл., 411-0001, приказ Минстроя России №675/пр от 28.02.2017 № 257/пр | Вода | 1339 | 1007 | м3 | м3 | 1 | 0.13 | 2.44 | 0 | 0 | 0 | 0 | 1 | 0 |  | 0.13 | 2 | 36324811 | 702 | 0 | 0 | 0 | 0 | 0 | 0 | 0 | 0
569 | 36317042 | 36317040 | 18410280 | 1 | 1 | 1 | 1 | 1-1039-90 |  | Рабочий строитель среднего разряда 3,9 | 1369 | 1013 | чел.-ч | чел.-ч | 1 | 11.99 | 0 | 0 | 0 | 310.5 | 0 | 1 | 1 |  | 11.99 | 2 | 36317042 | 703 | 0 | 0 | 0 | 0 | 0 | 0 | 0 | 0
569 | 36317043 | 36317040 | 121548 | 1 | 1 | 1 | 1 | 2 |  | Затраты труда машинистов | 608254 | 1013 | чел.час | чел.час | 1 | 0.01 | 0 | 0 | 0 | 0 | 0 | 1 | 2 |  | 0.01 | 2 | 36317043 | 704 | 0 | 0 | 0 | 0 | 0 | 0 | 0 | 0
569 | 36317044 | 36317040 | 29172556 | 1 | 1 | 1 | 2 | 030954 | ТСЭМ Московской обл., 030954, приказ Минстроя России №675/пр от 28.02.2017 № 264/пр | Подъемники грузоподъемностью до 500 кг одномачтовые, высота подъема 45 м | 1368 | 1011 | маш.-ч | маш.-ч | 1 | 0.01 | 0 | 31.26 | 13.5 | 0 | 0 | 1 | 0 |  | 0.01 | 2 | 36317044 | 705 | 0 | 0 | 0 | 0 | 0 | 0 | 0 | 0
569 | 36317045 | 36317040 | 29174913 | 1 | 1 | 1 | 2 | 400001 | ТСЭМ Московской обл., 400001, приказ Минстроя России №675/пр от 28.02.2017 № 264/пр | Автомобили бортовые, грузоподъемность до 5 т | 1368 | 1011 | маш.-ч | маш.-ч | 1 | 0.03 | 0 | 87.17 | 11.6 | 0 | 0 | 1 | 0 |  | 0.03 | 2 | 36317045 | 706 | 0 | 0 | 0 | 0 | 0 | 0 | 0 | 0
569 | 36317046 | 36317040 | 29107779 | 1 | 1 | 1 | 3 | 101-1596 | ТССЦ Московской обл., 101-1596, приказ Минстроя России №675/пр от 28.02.2017 № 254/пр | Шкурка шлифовальная двухслойная с зернистостью 40-25 | 1327 | 1005 | м2 | м2 | 1 | 4.4 | 72.31 | 0 | 0 | 0 | 0 | 1 | 0 |  | 4.4 | 2 | 36317046 | 707 | 0 | 0 | 0 | 0 | 0 | 0 | 0 | 0
569 | 36317047 | 36317040 | 29109795 | 1 | 1 | 1 | 3 | 101-1667 | ТССЦ Московской обл., 101-1667, приказ Минстроя России №675/пр от 28.02.2017 № 254/пр | Шпатлевка масляно-клеевая | 1348 | 1009 | т | т | 1000 | 0.029 | 2898.5 | 0 | 0 | 0 | 0 | 1 | 0 |  | 0.029 | 2 | 36317047 | 708 | 0 | 0 | 0 | 0 | 0 | 0 | 0 | 0
569 | 36317048 | 36317040 | 29107800 | 1 | 1 | 1 | 3 | 101-1757 | ТССЦ Московской обл., 101-1757, приказ Минстроя России №675/пр от 28.02.2017 № 254/пр | Ветошь | 1346 | 1009 | кг | кг | 1 | 0.15 | 1.81 | 0 | 0 | 0 | 0 | 1 | 0 |  | 0.15 | 2 | 36317048 | 709 | 0 | 0 | 0 | 0 | 0 | 0 | 0 | 0
570 | 36317049 | 36317041 | 18406785 | 1 | 1 | 1 | 1 | 1-1033-90 |  | Рабочий строитель среднего разряда 3,3 | 1369 | 1013 | чел.-ч | чел.-ч | 1 | 32.73 | 0 | 0 | 0 | 289.28 | 0 | 1 | 1 |  | 32.73 | 2 | 36317049 | 710 | 0 | 0 | 0 | 0 | 0 | 0 | 0 | 0
570 | 36317050 | 36317041 | 121548 | 1 | 1 | 1 | 1 | 2 |  | Затраты труда машинистов | 608254 | 1013 | чел.час | чел.час | 1 | 0.01 | 0 | 0 | 0 | 0 | 0 | 1 | 2 |  | 0.01 | 2 | 36317050 | 711 | 0 | 0 | 0 | 0 | 0 | 0 | 0 | 0
570 | 36317051 | 36317041 | 29172554 | 1 | 1 | 1 | 2 | 030952 | ТСЭМ Московской обл., 030952, приказ Минстроя России №675/пр от 28.02.2017 № 264/пр | Подъемники грузоподъемностью до 500 кг одномачтовые, высота подъема 25 м | 1368 | 1011 | маш.-ч | маш.-ч | 1 | 0.01 | 0 | 27.66 | 11.6 | 0 | 0 | 1 | 0 |  | 0.01 | 2 | 36317051 | 712 | 0 | 0 | 0 | 0 | 0 | 0 | 0 | 0
570 | 36317052 | 36317041 | 29174913 | 1 | 1 | 1 | 2 | 400001 | ТСЭМ Московской обл., 400001, приказ Минстроя России №675/пр от 28.02.2017 № 264/пр | Автомобили бортовые, грузоподъемность до 5 т | 1368 | 1011 | маш.-ч | маш.-ч | 1 | 0.1 | 0 | 87.17 | 11.6 | 0 | 0 | 1 | 0 |  | 0.1 | 2 | 36317052 | 713 | 0 | 0 | 0 | 0 | 0 | 0 | 0 | 0
570 | 36317053 | 36317041 | 29107779 | 1 | 1 | 1 | 3 | 101-1596 | ТССЦ Московской обл., 101-1596, приказ Минстроя России №675/пр от 28.02.2017 № 254/пр | Шкурка шлифовальная двухслойная с зернистостью 40-25 | 1327 | 1005 | м2 | м2 | 1 | 0.84 | 72.31 | 0 | 0 | 0 | 0 | 1 | 0 |  | 0.84 | 2 | 36317053 | 714 | 0 | 0 | 0 | 0 | 0 | 0 | 0 | 0
570 | 36317054 | 36317041 | 29107800 | 1 | 1 | 1 | 3 | 101-1757 | ТССЦ Московской обл., 101-1757, приказ Минстроя России №675/пр от 28.02.2017 № 254/пр | Ветошь | 1346 | 1009 | кг | кг | 1 | 0.31 | 1.81 | 0 | 0 | 0 | 0 | 1 | 0 |  | 0.31 | 2 | 36317054 | 715 | 0 | 0 | 0 | 0 | 0 | 0 | 0 | 0
570 | 36317055 | 36317041 | 29110233 | 1 | 1 | 1 | 3 | 101-3512 | ТССЦ Московской обл., 101-3512, приказ Минстроя России №675/пр от 28.02.2017 № 254/пр | Краска акриловая ВД-АК 2180, ВГТ | 1348 | 1009 | т | т | 1000 | 0.03 | 4615.94 | 0 | 0 | 0 | 0 | 1 | 0 |  | 0.03 | 2 | 36317055 | 716 | 0 | 0 | 0 | 0 | 0 | 0 | 0 | 0
570 | 36317056 | 36317041 | 29109784 | 1 | 1 | 1 | 3 | 101-3585 | ТССЦ Московской обл., 101-3585, приказ Минстроя России №675/пр от 28.02.2017 № 254/пр | Шпатлевка водно-дисперсионная | 1348 | 1009 | т | т | 1000 | 0.005 | 11927.49 | 0 | 0 | 0 | 0 | 1 | 0 |  | 0.005 | 2 | 36317056 | 717 | 0 | 0 | 0 | 0 | 0 | 0 | 0 | 0
570 | 36317057 | 36317041 | 29109298 | 1 | 1 | 1 | 3 | 101-4163 | ТССЦ Московской обл., 101-4163, приказ Минстроя России №675/пр от 28.02.2017 № 254/пр | Грунтовка акриловая НОРТЕКС-ГРУНТ | 1346 | 1009 | кг | кг | 1 | 20 | 15.26 | 0 | 0 | 0 | 0 | 1 | 0 |  | 20 | 2 | 36317057 | 718 | 0 | 0 | 0 | 0 | 0 | 0 | 0 | 0
571 | 35810930 | 35810922 | 18410244 | 1 | 1 | 1 | 1 | 1-1037-90 |  | Рабочий строитель среднего разряда 3,7 | 1369 | 1013 | чел.-ч | чел.-ч | 1 | 55.94 | 0 | 0 | 0 | 9.29 | 0 | 1 | 1 | )*1,15 | 64.331 | 2 | 35810923 | 719 | 0 | 0 | 0 | 0 | 0 | 0 | 0 | 0
571 | 35810931 | 35810922 | 121548 | 1 | 1 | 1 | 1 | 2 |  | Затраты труда машинистов | 608254 | 1013 | чел.час | чел.час | 1 | 0.01 | 0 | 0 | 0 | 0 | 0 | 1 | 2 | )*1,25 | 0.0125 | 2 | 35810924 | 720 | 0 | 0 | 0 | 0 | 0 | 0 | 0 | 0
571 | 35810932 | 35810922 | 29172556 | 1 | 1 | 1 | 2 | 030954 | ТСЭМ Московской обл., 030954, приказ Минстроя России №675/пр от 21.09.2015 г. | Подъемники грузоподъемностью до 500 кг одномачтовые, высота подъема 45 м | 1368 | 1011 | маш.-ч | маш.-ч | 1 | 0.01 | 0 | 31.26 | 13.5 | 0 | 0 | 1 | 0 | )*1,25 | 0.0125 | 2 | 35810925 | 721 | 0 | 0 | 0 | 0 | 0 | 0 | 0 | 0
571 | 35810933 | 35810922 | 29174913 | 1 | 1 | 1 | 2 | 400001 | ТСЭМ Московской обл., 400001, приказ Минстроя России №675/пр от 21.09.2015 г. | Автомобили бортовые, грузоподъемность до 5 т | 1368 | 1011 | маш.-ч | маш.-ч | 1 | 0.01 | 0 | 87.17 | 11.6 | 0 | 0 | 1 | 0 | )*1,25 | 0.0125 | 2 | 35810926 | 722 | 0 | 0 | 0 | 0 | 0 | 0 | 0 | 0
571 | 35810934 | 35810922 | 29109386 | 1 | 1 | 1 | 3 | 101-1743 | ТССЦ Московской обл., 101-1743, приказ Минстроя России №675/пр от 21.09.2015 г. | Клей «Бустилат» | 1348 | 1009 | т | т | 1000 | 0.0341 | 11300.01 | 0 | 0 | 0 | 0 | 1 | 0 |  | 0.0341 | 2 | 35810927 | 723 | 0 | 0 | 0 | 0 | 0 | 0 | 0 | 0
571 | 35810935 | 35810922 | 29107800 | 1 | 1 | 1 | 3 | 101-1757 | ТССЦ Московской обл., 101-1757, приказ Минстроя России №675/пр от 21.09.2015 г. | Ветошь | 1346 | 1009 | кг | кг | 1 | 0.01 | 1.81 | 0 | 0 | 0 | 0 | 1 | 0 |  | 0.01 | 2 | 35810928 | 724 | 0 | 0 | 0 | 0 | 0 | 0 | 0 | 0
571 | 35810936 | 35810922 | 29109603 | 1 | 1 | 1 | 3 | 101-3920 | ТССЦ Московской обл., 101-3920, приказ Минстроя России №675/пр от 21.09.2015 г. | Обои на тканевой основе моющиеся пленочные (отечественного производства) | 1327 | 1005 | м2 | м2 | 1 | 112 | 55.16 | 0 | 0 | 0 | 0 | 1 | 0 |  | 112 | 2 | 35810929 | 725 | 0 | 0 | 0 | 0 | 0 | 0 | 0 | 0
572 | 35810950 | 35810937 | 29364679 | 1 | 1 | 1 | 1 | 1-2042-90 |  | Рабочий монтажник среднего разряда 4,2 | 1369 | 1013 | чел.-ч | чел.-ч | 1 | 30.48 | 0 | 0 | 0 | 9.92 | 0 | 1 | 1 |  | 30.48 | 2 | 35810938 | 726 | 0 | 0 | 0 | 0 | 0 | 0 | 0 | 0
572 | 35810951 | 35810937 | 121548 | 1 | 1 | 1 | 1 | 2 |  | Затраты труда машинистов | 608254 | 1013 | чел.час | чел.час | 1 | 0.03 | 0 | 0 | 0 | 0 | 0 | 1 | 2 |  | 0.03 | 2 | 35810939 | 727 | 0 | 0 | 0 | 0 | 0 | 0 | 0 | 0
572 | 35810952 | 35810937 | 29172362 | 1 | 1 | 1 | 2 | 021102 | ТСЭМ Московской обл., 021102, приказ Минстроя России №675/пр от 21.09.2015 г. | Краны на автомобильном ходу при работе на монтаже технологического оборудования 10 т | 1368 | 1011 | маш.-ч | маш.-ч | 1 | 0.03 | 0 | 134.65 | 13.5 | 0 | 0 | 1 | 0 |  | 0.03 | 2 | 35810940 | 728 | 0 | 0 | 0 | 0 | 0 | 0 | 0 | 0
572 | 35810953 | 35810937 | 29174913 | 1 | 1 | 1 | 2 | 400001 | ТСЭМ Московской обл., 400001, приказ Минстроя России №675/пр от 21.09.2015 г. | Автомобили бортовые, грузоподъемность до 5 т | 1368 | 1011 | маш.-ч | маш.-ч | 1 | 0.02 | 0 | 87.17 | 11.6 | 0 | 0 | 1 | 0 |  | 0.02 | 2 | 35810941 | 729 | 0 | 0 | 0 | 0 | 0 | 0 | 0 | 0
572 | 35810954 | 35810937 | 29114246 | 1 | 1 | 1 | 3 | 101-1977 | ТССЦ Московской обл., 101-1977, приказ Минстроя России №675/пр от 21.09.2015 г. | Болты с гайками и шайбами строительные | 1346 | 1009 | кг | кг | 1 | 1.5 | 9.04 | 0 | 0 | 0 | 0 | 1 | 0 |  | 1.5 | 2 | 35810942 | 730 | 0 | 0 | 0 | 0 | 0 | 0 | 0 | 0
572 | 35810955 | 35810937 | 29110838 | 1 | 1 | 1 | 3 | 101-2499 | ТССЦ Московской обл., 101-2499, приказ Минстроя России №675/пр от 21.09.2015 г. | Лента изоляционная прорезиненная односторонняя ширина 20 мм, толщина 0,25-0,35 мм | 1346 | 1009 | кг | кг | 1 | 0.42 | 30.5 | 0 | 0 | 0 | 0 | 1 | 0 |  | 0.42 | 2 | 35810943 | 731 | 0 | 0 | 0 | 0 | 0 | 0 | 0 | 0
572 | 35810956 | 35810937 | 29149204 | 1 | 1 | 1 | 3 | 405-0219 | ТССЦ Московской обл., 405-0219, приказ Минстроя России №675/пр от 21.09.2015 г. | Гипсовые вяжущие, марка Г3 | 1348 | 1009 | т | т | 1000 | 0.00315 | 729.98 | 0 | 0 | 0 | 0 | 1 | 0 |  | 0.00315 | 2 | 35810944 | 732 | 0 | 0 | 0 | 0 | 0 | 0 | 0 | 0
572 | 35810957 | 35810937 | 29170678 | 1 | 1 | 1 | 3 | 509-0783 | ТССЦ Московской обл., 509-0783, приказ Минстроя России №675/пр от 21.09.2015 г. | Втулки изолирующие | 1354 | 1010 | шт. | шт. | 1 | 102 | 0.28 | 0 | 0 | 0 | 0 | 1 | 0 |  | 102 | 2 | 35810947 | 735 | 0 | 0 | 0 | 0 | 0 | 0 | 0 | 0
572 | 35810958 | 35810937 | 29171808 | 1 | 1 | 1 | 3 | 999-9950 | ТССЦ Московской обл., 999-9950, приказ Минстроя России №675/пр от 21.09.2015 г. | Вспомогательные ненормируемые материалы (2% от ОЗП) | 1374 | 1013 | РУБ | РУБ | 1 | 6.05 | 1 | 0 | 0 | 0 | 0 | 1 | 0 |  | 6.05 | 2 | 35810948 | 736 | 0 | 0 | 0 | 0 | 0 | 0 | 0 | 0
575 | 35810972 | 35810962 | 29364679 | 1 | 1 | 1 | 1 | 1-2042-90 |  | Рабочий монтажник среднего разряда 4,2 | 1369 | 1013 | чел.-ч | чел.-ч | 1 | 26.24 | 0 | 0 | 0 | 9.92 | 0 | 1 | 1 |  | 26.24 | 2 | 35810963 | 737 | 0 | 0 | 0 | 0 | 0 | 0 | 0 | 0
575 | 35810973 | 35810962 | 121548 | 1 | 1 | 1 | 1 | 2 |  | Затраты труда машинистов | 608254 | 1013 | чел.час | чел.час | 1 | 0.03 | 0 | 0 | 0 | 0 | 0 | 1 | 2 |  | 0.03 | 2 | 35810964 | 738 | 0 | 0 | 0 | 0 | 0 | 0 | 0 | 0
575 | 35810974 | 35810962 | 29172362 | 1 | 1 | 1 | 2 | 021102 | ТСЭМ Московской обл., 021102, приказ Минстроя России №675/пр от 21.09.2015 г. | Краны на автомобильном ходу при работе на монтаже технологического оборудования 10 т | 1368 | 1011 | маш.-ч | маш.-ч | 1 | 0.03 | 0 | 134.65 | 13.5 | 0 | 0 | 1 | 0 |  | 0.03 | 2 | 35810965 | 739 | 0 | 0 | 0 | 0 | 0 | 0 | 0 | 0
575 | 35810975 | 35810962 | 29174913 | 1 | 1 | 1 | 2 | 400001 | ТСЭМ Московской обл., 400001, приказ Минстроя России №675/пр от 21.09.2015 г. | Автомобили бортовые, грузоподъемность до 5 т | 1368 | 1011 | маш.-ч | маш.-ч | 1 | 0.02 | 0 | 87.17 | 11.6 | 0 | 0 | 1 | 0 |  | 0.02 | 2 | 35810966 | 740 | 0 | 0 | 0 | 0 | 0 | 0 | 0 | 0
575 | 35810976 | 35810962 | 29149204 | 1 | 1 | 1 | 3 | 405-0219 | ТССЦ Московской обл., 405-0219, приказ Минстроя России №675/пр от 21.09.2015 г. | Гипсовые вяжущие, марка Г3 | 1348 | 1009 | т | т | 1000 | 0.00315 | 729.98 | 0 | 0 | 0 | 0 | 1 | 0 |  | 0.00315 | 2 | 35810967 | 741 | 0 | 0 | 0 | 0 | 0 | 0 | 0 | 0
575 | 35810977 | 35810962 | 29170678 | 1 | 1 | 1 | 3 | 509-0783 | ТССЦ Московской обл., 509-0783, приказ Минстроя России №675/пр от 21.09.2015 г. | Втулки изолирующие | 1354 | 1010 | шт. | шт. | 1 | 102 | 0.28 | 0 | 0 | 0 | 0 | 1 | 0 |  | 102 | 2 | 35810968 | 743 | 0 | 0 | 0 | 0 | 0 | 0 | 0 | 0
575 | 35810978 | 35810962 | 29171808 | 1 | 1 | 1 | 3 | 999-9950 | ТССЦ Московской обл., 999-9950, приказ Минстроя России №675/пр от 21.09.2015 г. | Вспомогательные ненормируемые материалы (2% от ОЗП) | 1374 | 1013 | РУБ | РУБ | 1 | 5.21 | 1 | 0 | 0 | 0 | 0 | 1 | 0 |  | 5.21 | 2 | 35810970 | 745 | 0 | 0 | 0 | 0 | 0 | 0 | 0 | 0
578 | 36171817 | 36171816 | 18409850 | 1 | 1 | 1 | 1 | 1-1035-90 |  | Рабочий строитель среднего разряда 3,5 | 1369 | 1013 | чел.-ч | чел.-ч | 1 | 92 | 0 | 0 | 0 | 289.7 | 0 | 1 | 1 | )*1,15 | 105.8 | 2 | 36171817 | 746 | 0 | 0 | 0 | 0 | 0 | 0 | 0 | 0
578 | 36171818 | 36171816 | 29173472 | 1 | 1 | 1 | 2 | 134041 | ТСЭМ Московской обл., 134041, приказ Минстроя России №675/пр от 21.09.2015 г. | Шуруповерт | 1368 | 1011 | маш.-ч | маш.-ч | 1 | 2 | 0 | 3 | 0 | 0 | 0 | 1 | 0 | )*1,25 | 2.5 | 2 | 36171818 | 747 | 0 | 0 | 0 | 0 | 0 | 0 | 0 | 0
578 | 36171819 | 36171816 | 29174538 | 1 | 1 | 1 | 2 | 330901 | ТСЭМ Московской обл., 330901, приказ Минстроя России №675/пр от 21.09.2015 г. | Ножницы электрические | 1368 | 1011 | маш.-ч | маш.-ч | 1 | 0.14 | 0 | 33.59 | 0 | 0 | 0 | 1 | 0 | )*1,25 | 0.175 | 2 | 36171819 | 748 | 0 | 0 | 0 | 0 | 0 | 0 | 0 | 0
578 | 36171820 | 36171816 | 29174580 | 1 | 1 | 1 | 2 | 331451 | ТСЭМ Московской обл., 331451, приказ Минстроя России №675/пр от 21.09.2015 г. | Перфораторы электрические | 1368 | 1011 | маш.-ч | маш.-ч | 1 | 0.61 | 0 | 2.08 | 0 | 0 | 0 | 1 | 0 | )*1,25 | 0.7625 | 2 | 36171820 | 749 | 0 | 0 | 0 | 0 | 0 | 0 | 0 | 0
578 | 36171821 | 36171816 | 29109354 | 1 | 1 | 1 | 3 | 101-2430 | ТССЦ Московской обл., 101-2430, приказ Минстроя России №675/пр от 21.09.2015 г. | Грунтовка «Тифенгрунд», КНАУФ | 1346 | 1009 | кг | кг | 1 | 10 | 46.72 | 0 | 0 | 0 | 0 | 1 | 0 |  | 10 | 2 | 36171821 | 750 | 0 | 0 | 0 | 0 | 0 | 0 | 0 | 0
578 | 36171822 | 36171816 | 29109781 | 1 | 1 | 1 | 3 | 101-2437 | ТССЦ Московской обл., 101-2437, приказ Минстроя России №675/пр от 21.09.2015 г. | Шпаклевка «Унифлот», КНАУФ | 1346 | 1009 | кг | кг | 1 | 4 | 11.12 | 0 | 0 | 0 | 0 | 1 | 0 |  | 4 | 2 | 36171822 | 751 | 0 | 0 | 0 | 0 | 0 | 0 | 0 | 0
578 | 36171823 | 36171816 | 29109782 | 1 | 1 | 1 | 3 | 101-2438 | ТССЦ Московской обл., 101-2438, приказ Минстроя России №675/пр от 21.09.2015 г. | Шпаклевка «Фугенфюллер», КНАУФ | 1346 | 1009 | кг | кг | 1 | 42 | 4.36 | 0 | 0 | 0 | 0 | 1 | 0 |  | 42 | 2 | 36171823 | 752 | 0 | 0 | 0 | 0 | 0 | 0 | 0 | 0
578 | 36171824 | 36171816 | 29110699 | 1 | 1 | 1 | 3 | 101-2474 | ТССЦ Московской обл., 101-2474, приказ Минстроя России №675/пр от 21.09.2015 г. | Лента бумажная для повышения трещиностойкости стыков ГКЛ и ГВЛ | 1301 | 1003 | м | м | 1 | 68 | 0.17 | 0 | 0 | 0 | 0 | 1 | 0 |  | 68 | 2 | 36171824 | 753 | 0 | 0 | 0 | 0 | 0 | 0 | 0 | 0
578 | 36171825 | 36171816 | 29110797 | 1 | 1 | 1 | 3 | 101-2480 | ТССЦ Московской обл., 101-2480, приказ Минстроя России №675/пр от 21.09.2015 г. | Лента разделительная для сопряжения потолка из ЛГК со стеной | 1301 | 1003 | м | м | 1 | 135 | 1.74 | 0 | 0 | 0 | 0 | 1 | 0 |  | 135 | 2 | 36171825 | 754 | 0 | 0 | 0 | 0 | 0 | 0 | 0 | 0
578 | 36171826 | 36171816 | 29111455 | 1 | 1 | 1 | 3 | 101-2509 | ТССЦ Московской обл., 101-2509, приказ Минстроя России №675/пр от 21.09.2015 г. | Листы гипсокартонные ГКЛ 12,5 мм | 1327 | 1005 | м2 | м2 | 1 | 112 | 15.06 | 0 | 0 | 0 | 0 | 1 | 0 |  | 112 | 2 | 36171826 | 755 | 0 | 0 | 0 | 0 | 0 | 0 | 0 | 0
578 | 36171827 | 36171816 | 29114731 | 1 | 1 | 1 | 3 | 101-2582 | ТССЦ Московской обл., 101-2582, приказ Минстроя России №675/пр от 21.09.2015 г. | Шуруп самонарезающий (LN) 3,5/9,5 мм | 1354 | 1010 | шт. | шт. | 1 | 426 | 0.02 | 0 | 0 | 0 | 0 | 1 | 0 |  | 426 | 2 | 36171827 | 756 | 0 | 0 | 0 | 0 | 0 | 0 | 0 | 0
578 | 36171828 | 36171816 | 29114733 | 1 | 1 | 1 | 3 | 101-2583 | ТССЦ Московской обл., 101-2583, приказ Минстроя России №675/пр от 21.09.2015 г. | Шуруп самонарезающий (TN) 3,5/25 мм | 1354 | 1010 | шт. | шт. | 1 | 2014 | 0.02 | 0 | 0 | 0 | 0 | 1 | 0 |  | 2014 | 2 | 36171828 | 757 | 0 | 0 | 0 | 0 | 0 | 0 | 0 | 0
578 | 36171829 | 36171816 | 29114403 | 1 | 1 | 1 | 3 | 101-2589 | ТССЦ Московской обл., 101-2589, приказ Минстроя России №675/пр от 21.09.2015 г. | Дюбель-гвоздь 6/39 мм | 1354 | 1010 | шт. | шт. | 1 | 183 | 0.68 | 0 | 0 | 0 | 0 | 1 | 0 |  | 183 | 2 | 36171829 | 758 | 0 | 0 | 0 | 0 | 0 | 0 | 0 | 0
578 | 36171830 | 36171816 | 29129600 | 1 | 1 | 1 | 3 | 201-0802 | ТССЦ Московской обл., 201-0802, приказ Минстроя России №675/пр от 21.09.2015 г. | Профиль потолочный ПП 60/27/0,6 | 1301 | 1003 | м | м | 1 | 390 | 5.74 | 0 | 0 | 0 | 0 | 1 | 0 |  | 390 | 2 | 36171830 | 759 | 0 | 0 | 0 | 0 | 0 | 0 | 0 | 0
578 | 36171831 | 36171816 | 29129688 | 1 | 1 | 1 | 3 | 201-0816 | ТССЦ Московской обл., 201-0816, приказ Минстроя России №675/пр от 21.09.2015 г. | Подвес с зажимом для ПП-профиля 60*27 мм | 1354 | 1010 | шт. | шт. | 1 | 183 | 1.32 | 0 | 0 | 0 | 0 | 1 | 0 |  | 183 | 2 | 36171831 | 760 | 0 | 0 | 0 | 0 | 0 | 0 | 0 | 0
578 | 36171832 | 36171816 | 29129706 | 1 | 1 | 1 | 3 | 201-0824 | ТССЦ Московской обл., 201-0824, приказ Минстроя России №675/пр от 21.09.2015 г. | Соединители профилей двухуровневые ПП | 1354 | 1010 | шт. | шт. | 1 | 368 | 0.69 | 0 | 0 | 0 | 0 | 1 | 0 |  | 368 | 2 | 36171832 | 761 | 0 | 0 | 0 | 0 | 0 | 0 | 0 | 0
578 | 36171833 | 36171816 | 29129711 | 1 | 1 | 1 | 3 | 201-0831 | ТССЦ Московской обл., 201-0831, приказ Минстроя России №675/пр от 21.09.2015 г. | ПП- удлинитель профилей 60*27 | 1354 | 1010 | шт. | шт. | 1 | 69 | 0.62 | 0 | 0 | 0 | 0 | 1 | 0 |  | 69 | 2 | 36171833 | 762 | 0 | 0 | 0 | 0 | 0 | 0 | 0 | 0
578 | 36171834 | 36171816 | 29129694 | 1 | 1 | 1 | 3 | 201-9010 | ТССЦ Московской обл., 201-9010, приказ Минстроя России №675/пр от 21.09.2015 г. | Тяга подвесов | 1354 | 1010 | шт. | шт. | 1 | 183 | 0 | 0 | 0 | 0 | 0 | 0 | 0 |  | 183 | 3 | -1 |  | 0 | 0 | 0 | 0 | 0 | 0 | 0 | 0
580 | 36317071 | 36127066 | 29364679 | 1 | 1 | 1 | 1 | 1-2042-90 |  | Рабочий монтажник среднего разряда 4,2 | 1369 | 1013 | чел.-ч | чел.-ч | 1 | 94.4 | 0 | 0 | 0 | 323.88 | 0 | 1 | 1 |  | 94.4 | 2 | 36317071 | 763 | 0 | 0 | 0 | 0 | 0 | 0 | 0 | 0
580 | 36317072 | 36127066 | 121548 | 1 | 1 | 1 | 1 | 2 |  | Затраты труда машинистов | 608254 | 1013 | чел.час | чел.час | 1 | 0.2 | 0 | 0 | 0 | 0 | 0 | 1 | 2 |  | 0.2 | 2 | 36317072 | 764 | 0 | 0 | 0 | 0 | 0 | 0 | 0 | 0
580 | 36317073 | 36127066 | 29172362 | 1 | 1 | 1 | 2 | 021102 | ТСЭМ Московской обл., 021102, приказ Минстроя России №675/пр от 28.02.2017 № 264/пр | Краны на автомобильном ходу при работе на монтаже технологического оборудования 10 т | 1368 | 1011 | маш.-ч | маш.-ч | 1 | 0.2 | 0 | 134.65 | 13.5 | 0 | 0 | 1 | 0 |  | 0.2 | 2 | 36317073 | 765 | 0 | 0 | 0 | 0 | 0 | 0 | 0 | 0
580 | 36317074 | 36127066 | 29174913 | 1 | 1 | 1 | 2 | 400001 | ТСЭМ Московской обл., 400001, приказ Минстроя России №675/пр от 28.02.2017 № 264/пр | Автомобили бортовые, грузоподъемность до 5 т | 1368 | 1011 | маш.-ч | маш.-ч | 1 | 0.2 | 0 | 87.17 | 11.6 | 0 | 0 | 1 | 0 |  | 0.2 | 2 | 36317074 | 766 | 0 | 0 | 0 | 0 | 0 | 0 | 0 | 0
580 | 36317075 | 36127066 | 29164111 | 1 | 1 | 1 | 3 | 509-0167 | ТССЦ Московской обл., 509-0167, приказ Минстроя России №675/пр от 28.02.2017 № 258/пр | Сжимы соединительные | 1355 | 1010 | 100 шт. | 100 шт. | 100 | 1.02 | 100 | 0 | 0 | 0 | 0 | 1 | 0 |  | 1.02 | 2 | 36317075 | 767 | 0 | 0 | 0 | 0 | 0 | 0 | 0 | 0
580 | 36317076 | 36127066 | 29171808 | 1 | 1 | 1 | 3 | 999-9950 | ТССЦ Московской обл., 999-9950, приказ Минстроя России №675/пр от 21.09.2015 г. | Вспомогательные ненормируемые материалы (2% от ОЗП) | 1374 | 1013 | РУБ | РУБ | 1 | 18.73 | 1 | 0 | 0 | 0 | 0 | 1 | 0 |  | 18.73 | 2 | 36317076 | 769 | 0 | 0 | 0 | 0 | 0 | 0 | 0 | 0
655 | 35811022 | 35811019 | 18406804 | 1 | 1 | 1 | 1 | 1-1020-90 |  | Рабочий строитель среднего разряда 2 | 1369 | 1013 | чел.-ч | чел.-ч | 1 | 7.67 | 0 | 0 | 0 | 249.14 | 0 | 1 | 1 |  | 7.67 | 2 | 35811020 | 770 | 0 | 0 | 0 | 0 | 0 | 0 | 0 | 0
655 | 35811023 | 35811019 | 29164349 | 1 | 1 | 1 | 3 | 509-9900 | ТССЦ Московской обл., 509-9900, приказ Минстроя России №675/пр от 21.09.2015 г. | Строительный мусор | 1348 | 1009 | т | т | 1000 | 0.7 | 0 | 0 | 0 | 0 | 0 | 0 | 0 |  | 0.7 | 2 | 35811021 | 771 | 0 | 0 | 0 | 0 | 0 | 0 | 0 | 0
657 | 35811030 | 35811025 | 18406804 | 1 | 1 | 1 | 1 | 1-1020-90 |  | Рабочий строитель среднего разряда 2 | 1369 | 1013 | чел.-ч | чел.-ч | 1 | 11.39 | 0 | 0 | 0 | 7.8 | 0 | 1 | 1 |  | 11.39 | 2 | 35811026 | 772 | 0 | 0 | 0 | 0 | 0 | 0 | 0 | 0
657 | 35811031 | 35811025 | 121548 | 1 | 1 | 1 | 1 | 2 |  | Затраты труда машинистов | 608254 | 1013 | чел.час | чел.час | 1 | 0.13 | 0 | 0 | 0 | 0 | 0 | 1 | 2 |  | 0.13 | 2 | 35811027 | 773 | 0 | 0 | 0 | 0 | 0 | 0 | 0 | 0
657 | 35811032 | 35811025 | 29172556 | 1 | 1 | 1 | 2 | 030954 | ТСЭМ Московской обл., 030954, приказ Минстроя России №675/пр от 21.09.2015 г. | Подъемники грузоподъемностью до 500 кг одномачтовые, высота подъема 45 м | 1368 | 1011 | маш.-ч | маш.-ч | 1 | 0.13 | 0 | 31.26 | 13.5 | 0 | 0 | 1 | 0 |  | 0.13 | 2 | 35811028 | 774 | 0 | 0 | 0 | 0 | 0 | 0 | 0 | 0
657 | 35811033 | 35811025 | 29164349 | 1 | 1 | 1 | 3 | 509-9900 | ТССЦ Московской обл., 509-9900, приказ Минстроя России №675/пр от 21.09.2015 г. | Строительный мусор | 1348 | 1009 | т | т | 1000 | 0.47 | 0 | 0 | 0 | 0 | 0 | 0 | 0 |  | 0.47 | 2 | 35811029 | 775 | 0 | 0 | 0 | 0 | 0 | 0 | 0 | 0
659 | 35811038 | 35811035 | 18406804 | 1 | 1 | 1 | 1 | 1-1020-90 |  | Рабочий строитель среднего разряда 2 | 1369 | 1013 | чел.-ч | чел.-ч | 1 | 3.77 | 0 | 0 | 0 | 7.8 | 0 | 1 | 1 |  | 3.77 | 2 | 35811036 | 776 | 0 | 0 | 0 | 0 | 0 | 0 | 0 | 0
659 | 35811039 | 35811035 | 29164349 | 1 | 1 | 1 | 3 | 509-9900 | ТССЦ Московской обл., 509-9900, приказ Минстроя России №675/пр от 21.09.2015 г. | Строительный мусор | 1348 | 1009 | т | т | 1000 | 0.11 | 0 | 0 | 0 | 0 | 0 | 0 | 0 |  | 0.11 | 2 | 35811037 | 777 | 0 | 0 | 0 | 0 | 0 | 0 | 0 | 0
661 | 35811043 | 35811041 | 18406804 | 1 | 1 | 1 | 1 | 1-1020-90 |  | Рабочий строитель среднего разряда 2 | 1369 | 1013 | чел.-ч | чел.-ч | 1 | 5.84 | 0 | 0 | 0 | 7.8 | 0 | 1 | 1 |  | 5.84 | 2 | 35811042 | 778 | 0 | 0 | 0 | 0 | 0 | 0 | 0 | 0
662 | 35811048 | 35811044 | 18406804 | 1 | 1 | 1 | 1 | 1-1020-90 |  | Рабочий строитель среднего разряда 2 | 1369 | 1013 | чел.-ч | чел.-ч | 1 | 9.64 | 0 | 0 | 0 | 249.14 | 0 | 1 | 1 |  | 9.64 | 2 | 35811045 | 779 | 0 | 0 | 0 | 0 | 0 | 0 | 0 | 0
662 | 35811049 | 35811044 | 121548 | 1 | 1 | 1 | 1 | 2 |  | Затраты труда машинистов | 608254 | 1013 | чел.час | чел.час | 1 | 0.01 | 0 | 0 | 0 | 0 | 0 | 1 | 2 |  | 0.01 | 2 | 35811046 | 780 | 0 | 0 | 0 | 0 | 0 | 0 | 0 | 0
662 | 35811050 | 35811044 | 29172556 | 1 | 1 | 1 | 2 | 030954 | ТСЭМ Московской обл., 030954, приказ Минстроя России №675/пр от 21.09.2015 г. | Подъемники грузоподъемностью до 500 кг одномачтовые, высота подъема 45 м | 1368 | 1011 | маш.-ч | маш.-ч | 1 | 0.01 | 0 | 31.26 | 13.5 | 0 | 0 | 1 | 0 |  | 0.01 | 2 | 35811047 | 781 | 0 | 0 | 0 | 0 | 0 | 0 | 0 | 0
663 | 35811055 | 35811051 | 18408066 | 1 | 1 | 1 | 1 | 1-1023-90 |  | Рабочий строитель среднего разряда 2,3 | 1369 | 1013 | чел.-ч | чел.-ч | 1 | 17.89 | 0 | 0 | 0 | 256.16 | 0 | 1 | 1 |  | 17.89 | 2 | 35811052 | 782 | 0 | 0 | 0 | 0 | 0 | 0 | 0 | 0
663 | 35811056 | 35811051 | 121548 | 1 | 1 | 1 | 1 | 2 |  | Затраты труда машинистов | 608254 | 1013 | чел.час | чел.час | 1 | 0.08 | 0 | 0 | 0 | 0 | 0 | 1 | 2 |  | 0.08 | 2 | 35811053 | 783 | 0 | 0 | 0 | 0 | 0 | 0 | 0 | 0
663 | 35811057 | 35811051 | 29172556 | 1 | 1 | 1 | 2 | 030954 | ТСЭМ Московской обл., 030954, приказ Минстроя России №675/пр от 21.09.2015 г. | Подъемники грузоподъемностью до 500 кг одномачтовые, высота подъема 45 м | 1368 | 1011 | маш.-ч | маш.-ч | 1 | 0.08 | 0 | 31.26 | 13.5 | 0 | 0 | 1 | 0 |  | 0.08 | 2 | 35811054 | 784 | 0 | 0 | 0 | 0 | 0 | 0 | 0 | 0
664 | 35811064 | 35811058 | 18408066 | 1 | 1 | 1 | 1 | 1-1023-90 |  | Рабочий строитель среднего разряда 2,3 | 1369 | 1013 | чел.-ч | чел.-ч | 1 | 179.3 | 0 | 0 | 0 | 256.16 | 0 | 1 | 1 |  | 179.3 | 2 | 35811059 | 785 | 0 | 0 | 0 | 0 | 0 | 0 | 0 | 0
664 | 35811065 | 35811058 | 121548 | 1 | 1 | 1 | 1 | 2 |  | Затраты труда машинистов | 608254 | 1013 | чел.час | чел.час | 1 | 3.97 | 0 | 0 | 0 | 0 | 0 | 1 | 2 |  | 3.97 | 2 | 35811060 | 786 | 0 | 0 | 0 | 0 | 0 | 0 | 0 | 0
664 | 35811066 | 35811058 | 29172710 | 1 | 1 | 1 | 2 | 050101 | ТСЭМ Московской обл., 050101, приказ Минстроя России №675/пр от 21.09.2015 г. | Компрессоры передвижные с двигателем внутреннего сгорания давлением до 686 кПа (7 ат), производительность до 5 м3/мин | 1368 | 1011 | маш.-ч | маш.-ч | 1 | 3.97 | 0 | 46.56 | 10.06 | 0 | 0 | 1 | 0 |  | 3.97 | 2 | 35811061 | 787 | 0 | 0 | 0 | 0 | 0 | 0 | 0 | 0
664 | 35811067 | 35811058 | 29174533 | 1 | 1 | 1 | 2 | 330804 | ТСЭМ Московской обл., 330804, приказ Минстроя России №675/пр от 21.09.2015 г. | Молотки при работе от передвижных компрессорных станций отбойные пневматические | 1368 | 1011 | маш.-ч | маш.-ч | 1 | 7.93 | 0 | 1.53 | 0 | 0 | 0 | 1 | 0 |  | 7.93 | 2 | 35811062 | 788 | 0 | 0 | 0 | 0 | 0 | 0 | 0 | 0
664 | 35811068 | 35811058 | 29164349 | 1 | 1 | 1 | 3 | 509-9900 | ТССЦ Московской обл., 509-9900, приказ Минстроя России №675/пр от 21.09.2015 г. | Строительный мусор | 1348 | 1009 | т | т | 1000 | 10.5 | 0 | 0 | 0 | 0 | 0 | 0 | 0 |  | 10.5 | 2 | 35811063 | 789 | 0 | 0 | 0 | 0 | 0 | 0 | 0 | 0
703 | 35811079 | 35811070 | 18410572 | 1 | 1 | 1 | 1 | 1-1032-90 |  | Рабочий строитель среднего разряда 3,2 | 1369 | 1013 | чел.-ч | чел.-ч | 1 | 73.14 | 0 | 0 | 0 | 8.74 | 0 | 1 | 1 | *1,15 | 84.111 | 2 | 35811071 | 790 | 0 | 0 | 0 | 0 | 0 | 0 | 0 | 0
703 | 35811080 | 35811070 | 121548 | 1 | 1 | 1 | 1 | 2 |  | Затраты труда машинистов | 608254 | 1013 | чел.час | чел.час | 1 | 1.37 | 0 | 0 | 0 | 0 | 0 | 1 | 2 | )*1,25 | 1.7125 | 2 | 35811072 | 791 | 0 | 0 | 0 | 0 | 0 | 0 | 0 | 0
703 | 35811081 | 35811070 | 29172379 | 1 | 1 | 1 | 2 | 021141 | ТСЭМ Московской обл., 021141, приказ Минстроя России №675/пр от 21.09.2015 г. | Краны на автомобильном ходу при работе на других видах строительства 10 т | 1368 | 1011 | маш.-ч | маш.-ч | 1 | 1.37 | 0 | 112 | 13.5 | 0 | 0 | 1 | 0 | )*1,25 | 1.7125 | 2 | 35811073 | 792 | 0 | 0 | 0 | 0 | 0 | 0 | 0 | 0
703 | 35811082 | 35811070 | 29174913 | 1 | 1 | 1 | 2 | 400001 | ТСЭМ Московской обл., 400001, приказ Минстроя России №675/пр от 21.09.2015 г. | Автомобили бортовые, грузоподъемность до 5 т | 1368 | 1011 | маш.-ч | маш.-ч | 1 | 2.06 | 0 | 87.17 | 11.6 | 0 | 0 | 1 | 0 | )*1,25 | 2.575 | 2 | 35811074 | 793 | 0 | 0 | 0 | 0 | 0 | 0 | 0 | 0
703 | 35811083 | 35811070 | 29114332 | 1 | 1 | 1 | 3 | 101-1805 | ТССЦ Московской обл., 101-1805, приказ Минстроя России №675/пр от 21.09.2015 г. | Гвозди строительные | 1348 | 1009 | т | т | 1000 | 0.0034 | 11978 | 0 | 0 | 0 | 0 | 1 | 0 |  | 0.0034 | 2 | 35811076 | 795 | 0 | 0 | 0 | 0 | 0 | 0 | 0 | 0
703 | 35811084 | 35811070 | 29114830 | 1 | 1 | 1 | 3 | 101-9411 | ТССЦ Московской обл., 101-9411, приказ Минстроя России №675/пр от 21.09.2015 г. | Скобяные изделия | 1035 | 1013 | компл. | компл. | 1 | 0 | 0 | 0 | 0 | 0 | 1 | 0 | 0 |  | 0 | 3 | -1 |  | 0 | 0 | 0 | 0 | 0 | 0 | 0 | 0
703 | 35811085 | 35811070 | 29130561 | 1 | 1 | 1 | 3 | 203-0223 | ТССЦ Московской обл., 203-0223, приказ Минстроя России №675/пр от 21.09.2015 г. | Блоки дверные с рамочными полотнами однопольные ДН 21-10, площадь 2,05 м2; ДН 24-10, площадь 2,35 м2 | 1327 | 1005 | м2 | м2 | 1 | 100 | 207 | 0 | 0 | 0 | 0 | 1 | 0 |  | 100 | 2 | 35811077 | 796 | 0 | 0 | 0 | 0 | 0 | 0 | 0 | 0
707 | 35811103 | 35811089 | 18407150 | 1 | 1 | 1 | 1 | 1-1030-90 |  | Рабочий строитель среднего разряда 3 | 1369 | 1013 | чел.-ч | чел.-ч | 1 | 44.7 | 0 | 0 | 0 | 272.45 | 0 | 1 | 1 |  | 44.7 | 2 | 35811090 | 798 | 0 | 0 | 0 | 0 | 0 | 0 | 0 | 0
707 | 35811104 | 35811089 | 121548 | 1 | 1 | 1 | 1 | 2 |  | Затраты труда машинистов | 608254 | 1013 | чел.час | чел.час | 1 | 0.14 | 0 | 0 | 0 | 0 | 0 | 1 | 2 |  | 0.14 | 2 | 35811091 | 799 | 0 | 0 | 0 | 0 | 0 | 0 | 0 | 0
707 | 35811105 | 35811089 | 29172479 | 1 | 1 | 1 | 2 | 030101 | ТСЭМ Московской обл., 030101, приказ Минстроя России №675/пр от 21.09.2015 г. | Автопогрузчики 5 т | 1368 | 1011 | маш.-ч | маш.-ч | 1 | 0.14 | 0 | 99.89 | 10.06 | 0 | 0 | 1 | 0 |  | 0.14 | 2 | 35811092 | 800 | 0 | 0 | 0 | 0 | 0 | 0 | 0 | 0
707 | 35811106 | 35811089 | 29174591 | 1 | 1 | 1 | 2 | 331531 | ТСЭМ Московской обл., 331531, приказ Минстроя России №675/пр от 21.09.2015 г. | Пила дисковая электрическая | 1368 | 1011 | маш.-ч | маш.-ч | 1 | 0.45 | 0 | 0.95 | 0 | 0 | 0 | 1 | 0 |  | 0.45 | 2 | 35811093 | 801 | 0 | 0 | 0 | 0 | 0 | 0 | 0 | 0
707 | 35811107 | 35811089 | 29174913 | 1 | 1 | 1 | 2 | 400001 | ТСЭМ Московской обл., 400001, приказ Минстроя России №675/пр от 21.09.2015 г. | Автомобили бортовые, грузоподъемность до 5 т | 1368 | 1011 | маш.-ч | маш.-ч | 1 | 0.48 | 0 | 87.17 | 11.6 | 0 | 0 | 1 | 0 |  | 0.48 | 2 | 35811094 | 802 | 0 | 0 | 0 | 0 | 0 | 0 | 0 | 0
707 | 35811108 | 35811089 | 29114340 | 1 | 1 | 1 | 3 | 101-0181 | ТССЦ Московской обл., 101-0181, приказ Минстроя России №675/пр от 21.09.2015 г. | Гвозди строительные с плоской головкой 1,8х60 мм | 1348 | 1009 | т | т | 1000 | 0.0016 | 8475 | 0 | 0 | 0 | 0 | 1 | 0 |  | 0.0016 | 2 | 35811095 | 803 | 0 | 0 | 0 | 0 | 0 | 0 | 0 | 0
707 | 35811109 | 35811089 | 29109162 | 1 | 1 | 1 | 3 | 101-1742 | ТССЦ Московской обл., 101-1742, приказ Минстроя России №675/пр от 21.09.2015 г. | Толь с крупнозернистой посыпкой гидроизоляционный марки ТГ-350 | 1327 | 1005 | м2 | м2 | 1 | 23 | 5.71 | 0 | 0 | 0 | 0 | 1 | 0 |  | 23 | 2 | 35811096 | 804 | 0 | 0 | 0 | 0 | 0 | 0 | 0 | 0
707 | 35811110 | 35811089 | 29107615 | 1 | 1 | 1 | 3 | 101-2317 | ТССЦ Московской обл., 101-2317, приказ Минстроя России №675/пр от 21.09.2015 г. | Натрий фтористый технический, марка А, сорт I | 1348 | 1009 | т | т | 1000 | 0.0034 | 19100 | 0 | 0 | 0 | 0 | 1 | 0 |  | 0.0034 | 2 | 35811097 | 805 | 0 | 0 | 0 | 0 | 0 | 0 | 0 | 0
707 | 35811111 | 35811089 | 29115662 | 1 | 1 | 1 | 3 | 102-0113 | ТССЦ Московской обл., 102-0113, приказ Минстроя России №675/пр от 21.09.2015 г. | Доски обрезные хвойных пород длиной 2-3,75 м, шириной 75-150 мм, толщиной 25 мм, III сорта | 1339 | 1007 | м3 | м3 | 1 | 0.24 | 1045 | 0 | 0 | 0 | 0 | 1 | 0 |  | 0.24 | 2 | 35811098 | 806 | 0 | 0 | 0 | 0 | 0 | 0 | 0 | 0
707 | 35811112 | 35811089 | 29131086 | 1 | 1 | 1 | 3 | 203-0399 | ТССЦ Московской обл., 203-0399, приказ Минстроя России №675/пр от 21.09.2015 г. | Лаги половые антисептированные, применяемые в строительстве жилых, общественных и производственных зданий при производстве деревянных полов тип II, сечением 100х40; 100х60; 120х60; 100-150х40-60 мм | 1339 | 1007 | м3 | м3 | 1 | 1.18 | 1970.01 | 0 | 0 | 0 | 0 | 1 | 0 |  | 1.18 | 2 | 35811099 | 807 | 0 | 0 | 0 | 0 | 0 | 0 | 0 | 0
707 | 35811113 | 35811089 | 29145153 | 1 | 1 | 1 | 3 | 402-0061 | ТССЦ Московской обл., 402-0061, приказ Минстроя России №675/пр от 21.09.2015 г. | Раствор готовый кладочный тяжелый цементный | 1339 | 1007 | м3 | м3 | 1 | 0.28 | 426.15 | 0 | 0 | 0 | 0 | 1 | 0 |  | 0.28 | 2 | 35811100 | 808 | 0 | 0 | 0 | 0 | 0 | 0 | 0 | 0
707 | 35811114 | 35811089 | 29148832 | 1 | 1 | 1 | 3 | 404-0005 | ТССЦ Московской обл., 404-0005, приказ Минстроя России №675/пр от 21.09.2015 г. | Кирпич керамический одинарный, размером 250х120х65 мм, марка 100 | 1356 | 1010 | 1000 шт. | 1000 шт. | 1000 | 0.51 | 1752.59 | 0 | 0 | 0 | 0 | 1 | 0 |  | 0.51 | 2 | 35811101 | 809 | 0 | 0 | 0 | 0 | 0 | 0 | 0 | 0
707 | 35811115 | 35811089 | 29150040 | 1 | 1 | 1 | 3 | 411-0001 | ТССЦ Московской обл., 411-0001, приказ Минстроя России №675/пр от 21.09.2015 г. | Вода | 1339 | 1007 | м3 | м3 | 1 | 0.07 | 2.44 | 0 | 0 | 0 | 0 | 1 | 0 |  | 0.07 | 2 | 35811102 | 810 | 0 | 0 | 0 | 0 | 0 | 0 | 0 | 0
708 | 35811125 | 35811116 | 18407150 | 1 | 1 | 1 | 1 | 1-1030-90 |  | Рабочий строитель среднего разряда 3 | 1369 | 1013 | чел.-ч | чел.-ч | 1 | 60.72 | 0 | 0 | 0 | 272.45 | 0 | 1 | 1 |  | 60.72 | 2 | 35811117 | 811 | 0 | 0 | 0 | 0 | 0 | 0 | 0 | 0
708 | 35811126 | 35811116 | 121548 | 1 | 1 | 1 | 1 | 2 |  | Затраты труда машинистов | 608254 | 1013 | чел.час | чел.час | 1 | 0.58 | 0 | 0 | 0 | 0 | 0 | 1 | 2 |  | 0.58 | 2 | 35811118 | 812 | 0 | 0 | 0 | 0 | 0 | 0 | 0 | 0
708 | 35811127 | 35811116 | 29172556 | 1 | 1 | 1 | 2 | 030954 | ТСЭМ Московской обл., 030954, приказ Минстроя России №675/пр от 21.09.2015 г. | Подъемники грузоподъемностью до 500 кг одномачтовые, высота подъема 45 м | 1368 | 1011 | маш.-ч | маш.-ч | 1 | 0.58 | 0 | 31.26 | 13.5 | 0 | 0 | 1 | 0 |  | 0.58 | 2 | 35811119 | 813 | 0 | 0 | 0 | 0 | 0 | 0 | 0 | 0
708 | 35811128 | 35811116 | 29174591 | 1 | 1 | 1 | 2 | 331531 | ТСЭМ Московской обл., 331531, приказ Минстроя России №675/пр от 21.09.2015 г. | Пила дисковая электрическая | 1368 | 1011 | маш.-ч | маш.-ч | 1 | 0.82 | 0 | 0.95 | 0 | 0 | 0 | 1 | 0 |  | 0.82 | 2 | 35811120 | 814 | 0 | 0 | 0 | 0 | 0 | 0 | 0 | 0
708 | 35811129 | 35811116 | 29174661 | 1 | 1 | 1 | 2 | 340311 | ТСЭМ Московской обл., 340311, приказ Минстроя России №675/пр от 21.09.2015 г. | Машина для острожки деревянных полов | 1368 | 1011 | маш.-ч | маш.-ч | 1 | 2.7 | 0 | 2.09 | 0 | 0 | 0 | 1 | 0 |  | 2.7 | 2 | 35811121 | 815 | 0 | 0 | 0 | 0 | 0 | 0 | 0 | 0
708 | 35811130 | 35811116 | 29174913 | 1 | 1 | 1 | 2 | 400001 | ТСЭМ Московской обл., 400001, приказ Минстроя России №675/пр от 21.09.2015 г. | Автомобили бортовые, грузоподъемность до 5 т | 1368 | 1011 | маш.-ч | маш.-ч | 1 | 0.84 | 0 | 87.17 | 11.6 | 0 | 0 | 1 | 0 |  | 0.84 | 2 | 35811122 | 816 | 0 | 0 | 0 | 0 | 0 | 0 | 0 | 0
708 | 35811131 | 35811116 | 29114332 | 1 | 1 | 1 | 3 | 101-1805 | ТССЦ Московской обл., 101-1805, приказ Минстроя России №675/пр от 21.09.2015 г. | Гвозди строительные | 1348 | 1009 | т | т | 1000 | 0.0123 | 11978 | 0 | 0 | 0 | 0 | 1 | 0 |  | 0.0123 | 2 | 35811123 | 817 | 0 | 0 | 0 | 0 | 0 | 0 | 0 | 0
708 | 35811132 | 35811116 | 29130788 | 1 | 1 | 1 | 3 | 203-0344 | ТССЦ Московской обл., 203-0344, приказ Минстроя России №675/пр от 21.09.2015 г. | Доски для покрытия полов со шпунтом и гребнем из древесины антисептированные тип ДП-27 толщиной 27 мм, шириной без гребня от 100 до 140 мм | 1339 | 1007 | м3 | м3 | 1 | 2.88 | 2156.01 | 0 | 0 | 0 | 0 | 1 | 0 |  | 2.88 | 2 | 35811124 | 818 | 0 | 0 | 0 | 0 | 0 | 0 | 0 | 0
709 | 35811141 | 35811133 | 18408291 | 1 | 1 | 1 | 1 | 1-1025-90 |  | Рабочий строитель среднего разряда 2,5 | 1369 | 1013 | чел.-ч | чел.-ч | 1 | 31.26 | 0 | 0 | 0 | 8.17 | 0 | 1 | 1 | )*1,15 | 35.949 | 2 | 35811134 | 819 | 0 | 0 | 0 | 0 | 0 | 0 | 0 | 0
709 | 35811142 | 35811133 | 121548 | 1 | 1 | 1 | 1 | 2 |  | Затраты труда машинистов | 608254 | 1013 | чел.час | чел.час | 1 | 6.7 | 0 | 0 | 0 | 0 | 0 | 1 | 2 | )*1,25 | 8.375 | 2 | 35811135 | 820 | 0 | 0 | 0 | 0 | 0 | 0 | 0 | 0
709 | 35811143 | 35811133 | 29172710 | 1 | 1 | 1 | 2 | 050101 | ТСЭМ Московской обл., 050101, приказ Минстроя России №675/пр от 21.09.2015 г. | Компрессоры передвижные с двигателем внутреннего сгорания давлением до 686 кПа (7 ат), производительность до 5 м3/мин | 1368 | 1011 | маш.-ч | маш.-ч | 1 | 6.7 | 0 | 46.56 | 10.06 | 0 | 0 | 1 | 0 | )*1,25 | 8.375 | 2 | 35811136 | 821 | 0 | 0 | 0 | 0 | 0 | 0 | 0 | 0
709 | 35811144 | 35811133 | 29173472 | 1 | 1 | 1 | 2 | 134041 | ТСЭМ Московской обл., 134041, приказ Минстроя России №675/пр от 21.09.2015 г. | Шуруповерт | 1368 | 1011 | маш.-ч | маш.-ч | 1 | 11 | 0 | 3 | 0 | 0 | 0 | 1 | 0 | )*1,25 | 13.75 | 2 | 35811137 | 822 | 0 | 0 | 0 | 0 | 0 | 0 | 0 | 0
709 | 35811145 | 35811133 | 29174913 | 1 | 1 | 1 | 2 | 400001 | ТСЭМ Московской обл., 400001, приказ Минстроя России №675/пр от 21.09.2015 г. | Автомобили бортовые, грузоподъемность до 5 т | 1368 | 1011 | маш.-ч | маш.-ч | 1 | 0.35 | 0 | 87.17 | 11.6 | 0 | 0 | 1 | 0 | )*1,25 | 0.4375 | 2 | 35811138 | 823 | 0 | 0 | 0 | 0 | 0 | 0 | 0 | 0
709 | 35811146 | 35811133 | 29114687 | 1 | 1 | 1 | 3 | 101-1480 | ТССЦ Московской обл., 101-1480, приказ Минстроя России №675/пр от 21.09.2015 г. | Шурупы с полукруглой головкой 3,5х35 мм | 1348 | 1009 | т | т | 1000 | 0.0018 | 16974 | 0 | 0 | 0 | 0 | 1 | 0 |  | 0.0018 | 2 | 35811139 | 824 | 0 | 0 | 0 | 0 | 0 | 0 | 0 | 0
709 | 35811147 | 35811133 | 29115292 | 1 | 1 | 1 | 3 | 102-0443 | ТССЦ Московской обл., 102-0443, приказ Минстроя России №675/пр от 21.09.2015 г. | Фанера общего назначения из шпона лиственных пород водостойкая марки ФК, сорт 2/4, толщина 12 мм | 1339 | 1007 | м3 | м3 | 1 | 1.24 | 4478.33 | 0 | 0 | 0 | 0 | 1 | 0 |  | 1.24 | 2 | 35811140 | 825 | 0 | 0 | 0 | 0 | 0 | 0 | 0 | 0
710 | 35811157 | 35811148 | 18410542 | 1 | 1 | 1 | 1 | 1-1027-90 |  | Рабочий строитель среднего разряда 2,7 | 1369 | 1013 | чел.-ч | чел.-ч | 1 | 31.41 | 0 | 0 | 0 | 8.31 | 0 | 1 | 1 | )*1,15 | 36.1215 | 2 | 35811149 | 826 | 0 | 0 | 0 | 0 | 0 | 0 | 0 | 0
710 | 35811158 | 35811148 | 121548 | 1 | 1 | 1 | 1 | 2 |  | Затраты труда машинистов | 608254 | 1013 | чел.час | чел.час | 1 | 0.34 | 0 | 0 | 0 | 0 | 0 | 1 | 2 | )*1,25 | 0.425 | 2 | 35811150 | 827 | 0 | 0 | 0 | 0 | 0 | 0 | 0 | 0
710 | 35811159 | 35811148 | 29172556 | 1 | 1 | 1 | 2 | 030954 | ТСЭМ Московской обл., 030954, приказ Минстроя России №675/пр от 21.09.2015 г. | Подъемники грузоподъемностью до 500 кг одномачтовые, высота подъема 45 м | 1368 | 1011 | маш.-ч | маш.-ч | 1 | 0.34 | 0 | 31.26 | 13.5 | 0 | 0 | 1 | 0 | )*1,25 | 0.425 | 2 | 35811151 | 828 | 0 | 0 | 0 | 0 | 0 | 0 | 0 | 0
710 | 35811160 | 35811148 | 29174663 | 1 | 1 | 1 | 2 | 340321 | ТСЭМ Московской обл., 340321, приказ Минстроя России №675/пр от 21.09.2015 г. | Машины для сварки линолеума | 1368 | 1011 | маш.-ч | маш.-ч | 1 | 5.3 | 0 | 3.4 | 0 | 0 | 0 | 1 | 0 | )*1,25 | 6.625 | 2 | 35811152 | 829 | 0 | 0 | 0 | 0 | 0 | 0 | 0 | 0
710 | 35811161 | 35811148 | 29174913 | 1 | 1 | 1 | 2 | 400001 | ТСЭМ Московской обл., 400001, приказ Минстроя России №675/пр от 21.09.2015 г. | Автомобили бортовые, грузоподъемность до 5 т | 1368 | 1011 | маш.-ч | маш.-ч | 1 | 0.48 | 0 | 87.17 | 11.6 | 0 | 0 | 1 | 0 | )*1,25 | 0.6 | 2 | 35811153 | 830 | 0 | 0 | 0 | 0 | 0 | 0 | 0 | 0
710 | 35811162 | 35811148 | 29110876 | 1 | 1 | 1 | 3 | 101-0562 | ТССЦ Московской обл., 101-0562, приказ Минстроя России №675/пр от 21.09.2015 г. | Линолеум поливинилхлоридный на теплоизолирующей подоснове марок ПР-ВТ, ВК-ВТ, ЭК-ВТ | 1327 | 1005 | м2 | м2 | 1 | 102 | 67.8 | 0 | 0 | 0 | 0 | 1 | 0 |  | 102 | 2 | 35811154 | 831 | 0 | 0 | 0 | 0 | 0 | 0 | 0 | 0
710 | 35811163 | 35811148 | 29110762 | 1 | 1 | 1 | 3 | 101-2025 | ТССЦ Московской обл., 101-2025, приказ Минстроя России №675/пр от 21.09.2015 г. | Лента полимерная (фторопластовая) для сварки линолеума | 1308 | 1003 | 100 м | 100 м | 100 | 0.68 | 99.4 | 0 | 0 | 0 | 0 | 1 | 0 |  | 0.68 | 2 | 35811155 | 832 | 0 | 0 | 0 | 0 | 0 | 0 | 0 | 0
713 | 35811179 | 35811166 | 18413230 | 1 | 1 | 1 | 1 | 1-1036-90 |  | Рабочий строитель среднего разряда 3,6 | 1369 | 1013 | чел.-ч | чел.-ч | 1 | 6.66 | 0 | 0 | 0 | 9.18 | 0 | 1 | 1 | )*1,15 | 7.659 | 2 | 35811167 | 834 | 0 | 0 | 0 | 0 | 0 | 0 | 0 | 0
713 | 35811180 | 35811166 | 29173472 | 1 | 1 | 1 | 2 | 134041 | ТСЭМ Московской обл., 134041, приказ Минстроя России №675/пр от 21.09.2015 г. | Шуруповерт | 1368 | 1011 | маш.-ч | маш.-ч | 1 | 2.01 | 0 | 3 | 0 | 0 | 0 | 1 | 0 | )*1,25 | 2.5125 | 2 | 35811168 | 835 | 0 | 0 | 0 | 0 | 0 | 0 | 0 | 0
713 | 35811181 | 35811166 | 29174500 | 1 | 1 | 1 | 2 | 330206 | ТСЭМ Московской обл., 330206, приказ Минстроя России №675/пр от 21.09.2015 г. | Дрели электрические | 1368 | 1011 | маш.-ч | маш.-ч | 1 | 1.33 | 0 | 1.95 | 0 | 0 | 0 | 1 | 0 | )*1,25 | 1.6625 | 2 | 35811169 | 836 | 0 | 0 | 0 | 0 | 0 | 0 | 0 | 0
713 | 35811182 | 35811166 | 29174913 | 1 | 1 | 1 | 2 | 400001 | ТСЭМ Московской обл., 400001, приказ Минстроя России №675/пр от 21.09.2015 г. | Автомобили бортовые, грузоподъемность до 5 т | 1368 | 1011 | маш.-ч | маш.-ч | 1 | 0.03 | 0 | 87.17 | 11.6 | 0 | 0 | 1 | 0 | )*1,25 | 0.0375 | 2 | 35811170 | 837 | 0 | 0 | 0 | 0 | 0 | 0 | 0 | 0
713 | 35811183 | 35811166 | 29114471 | 1 | 1 | 1 | 3 | 101-2201 | ТССЦ Московской обл., 101-2201, приказ Минстроя России №675/пр от 21.09.2015 г. | Дюбели распорные полиэтиленовые 6х30 мм | 1358 | 1010 | 10 шт. | 10 шт. | 10 | 26.3 | 1.6 | 0 | 0 | 0 | 0 | 1 | 0 |  | 26.3 | 2 | 35811171 | 838 | 0 | 0 | 0 | 0 | 0 | 0 | 0 | 0
713 | 35811184 | 35811166 | 29114305 | 1 | 1 | 1 | 3 | 101-4282 | ТССЦ Московской обл., 101-4282, приказ Минстроя России №675/пр от 21.09.2015 г. | Винты самонарезающие остроконечные длиной 35 мм | 1354 | 1010 | шт. | шт. | 1 | 263 | 0.12 | 0 | 0 | 0 | 0 | 1 | 0 |  | 263 | 2 | 35811172 | 839 | 0 | 0 | 0 | 0 | 0 | 0 | 0 | 0
713 | 35811185 | 35811166 | 29111012 | 1 | 1 | 1 | 3 | 101-4847 | ТССЦ Московской обл., 101-4847, приказ Минстроя России №675/пр от 21.09.2015 г. | Уголок наружный для пластикового плинтуса, высота 48 мм | 1354 | 1010 | шт. | шт. | 1 | 7 | 1.29 | 0 | 0 | 0 | 0 | 1 | 0 |  | 7 | 2 | 35811173 | 840 | 0 | 0 | 0 | 0 | 0 | 0 | 0 | 0
713 | 35811186 | 35811166 | 29111013 | 1 | 1 | 1 | 3 | 101-4848 | ТССЦ Московской обл., 101-4848, приказ Минстроя России №675/пр от 21.09.2015 г. | Уголок внутренний для пластикового плинтуса, высота 48 мм | 1354 | 1010 | шт. | шт. | 1 | 7 | 1.29 | 0 | 0 | 0 | 0 | 1 | 0 |  | 7 | 2 | 35811174 | 841 | 0 | 0 | 0 | 0 | 0 | 0 | 0 | 0
713 | 35811187 | 35811166 | 29111016 | 1 | 1 | 1 | 3 | 101-4849 | ТССЦ Московской обл., 101-4849, приказ Минстроя России №675/пр от 21.09.2015 г. | Соединитель для пластикового плинтуса, высота 48 мм | 1354 | 1010 | шт. | шт. | 1 | 40 | 1.29 | 0 | 0 | 0 | 0 | 1 | 0 |  | 40 | 2 | 35811175 | 842 | 0 | 0 | 0 | 0 | 0 | 0 | 0 | 0
713 | 35811188 | 35811166 | 29111019 | 1 | 1 | 1 | 3 | 101-4850 | ТССЦ Московской обл., 101-4850, приказ Минстроя России №675/пр от 21.09.2015 г. | Заглушка торцевая для пластикового плинтуса левая, высота 48 мм | 1354 | 1010 | шт. | шт. | 1 | 8 | 0.63 | 0 | 0 | 0 | 0 | 1 | 0 |  | 8 | 2 | 35811176 | 843 | 0 | 0 | 0 | 0 | 0 | 0 | 0 | 0
713 | 35811189 | 35811166 | 29111018 | 1 | 1 | 1 | 3 | 101-4851 | ТССЦ Московской обл., 101-4851, приказ Минстроя России №675/пр от 21.09.2015 г. | Заглушки торцевая для пластикового плинтуса правая, высота 48 мм | 1354 | 1010 | шт. | шт. | 1 | 8 | 0.63 | 0 | 0 | 0 | 0 | 1 | 0 |  | 8 | 2 | 35811177 | 844 | 0 | 0 | 0 | 0 | 0 | 0 | 0 | 0
713 | 35811190 | 35811166 | 29110997 | 1 | 1 | 1 | 3 | 101-4852 | ТССЦ Московской обл., 101-4852, приказ Минстроя России №675/пр от 21.09.2015 г. | Плинтуса для полов пластиковые, 19х48 мм | 1301 | 1003 | м | м | 1 | 101 | 12.3 | 0 | 0 | 0 | 0 | 1 | 0 |  | 101 | 2 | 35811178 | 845 | 0 | 0 | 0 | 0 | 0 | 0 | 0 | 0
714 | 35811211 | 35811191 | 18409850 | 1 | 1 | 1 | 1 | 1-1035-90 |  | Рабочий строитель среднего разряда 3,5 | 1369 | 1013 | чел.-ч | чел.-ч | 1 | 89 | 0 | 0 | 0 | 9.07 | 0 | 1 | 1 | )*1,15 | 102.35 | 2 | 35811192 | 846 | 0 | 0 | 0 | 0 | 0 | 0 | 0 | 0
714 | 35811212 | 35811191 | 29173472 | 1 | 1 | 1 | 2 | 134041 | ТСЭМ Московской обл., 134041, приказ Минстроя России №675/пр от 21.09.2015 г. | Шуруповерт | 1368 | 1011 | маш.-ч | маш.-ч | 1 | 2.16 | 0 | 3 | 0 | 0 | 0 | 1 | 0 | )*1,25 | 2.7 | 2 | 35811193 | 847 | 0 | 0 | 0 | 0 | 0 | 0 | 0 | 0
714 | 35811213 | 35811191 | 29174538 | 1 | 1 | 1 | 2 | 330901 | ТСЭМ Московской обл., 330901, приказ Минстроя России №675/пр от 21.09.2015 г. | Ножницы электрические | 1368 | 1011 | маш.-ч | маш.-ч | 1 | 0.47 | 0 | 33.59 | 0 | 0 | 0 | 1 | 0 | )*1,25 | 0.5875 | 2 | 35811194 | 848 | 0 | 0 | 0 | 0 | 0 | 0 | 0 | 0
714 | 35811214 | 35811191 | 29174580 | 1 | 1 | 1 | 2 | 331451 | ТСЭМ Московской обл., 331451, приказ Минстроя России №675/пр от 21.09.2015 г. | Перфораторы электрические | 1368 | 1011 | маш.-ч | маш.-ч | 1 | 0.53 | 0 | 2.08 | 0 | 0 | 0 | 1 | 0 | )*1,25 | 0.6625 | 2 | 35811195 | 849 | 0 | 0 | 0 | 0 | 0 | 0 | 0 | 0
714 | 35811215 | 35811191 | 29108656 | 1 | 1 | 1 | 3 | 101-2387 | ТССЦ Московской обл., 101-2387, приказ Минстроя России №675/пр от 21.09.2015 г. | Герметик строительный «RDPRO», 300 мл | 1354 | 1010 | шт. | шт. | 1 | 7 | 13.87 | 0 | 0 | 0 | 0 | 1 | 0 |  | 7 | 2 | 35811196 | 850 | 0 | 0 | 0 | 0 | 0 | 0 | 0 | 0
714 | 35811216 | 35811191 | 29109354 | 1 | 1 | 1 | 3 | 101-2430 | ТССЦ Московской обл., 101-2430, приказ Минстроя России №675/пр от 21.09.2015 г. | Грунтовка «Тифенгрунд», КНАУФ | 1346 | 1009 | кг | кг | 1 | 10 | 46.72 | 0 | 0 | 0 | 0 | 1 | 0 |  | 10 | 2 | 35811197 | 851 | 0 | 0 | 0 | 0 | 0 | 0 | 0 | 0
714 | 35811217 | 35811191 | 29109414 | 1 | 1 | 1 | 3 | 101-2435 | ТССЦ Московской обл., 101-2435, приказ Минстроя России №675/пр от 21.09.2015 г. | Клей «Перлфикс», КНАУФ | 1346 | 1009 | кг | кг | 1 | 119 | 1.58 | 0 | 0 | 0 | 0 | 1 | 0 |  | 119 | 2 | 35811198 | 852 | 0 | 0 | 0 | 0 | 0 | 0 | 0 | 0
714 | 35811218 | 35811191 | 29109781 | 1 | 1 | 1 | 3 | 101-2437 | ТССЦ Московской обл., 101-2437, приказ Минстроя России №675/пр от 21.09.2015 г. | Шпаклевка «Унифлот», КНАУФ | 1346 | 1009 | кг | кг | 1 | 9 | 11.12 | 0 | 0 | 0 | 0 | 1 | 0 |  | 9 | 2 | 35811199 | 853 | 0 | 0 | 0 | 0 | 0 | 0 | 0 | 0
714 | 35811219 | 35811191 | 29109782 | 1 | 1 | 1 | 3 | 101-2438 | ТССЦ Московской обл., 101-2438, приказ Минстроя России №675/пр от 21.09.2015 г. | Шпаклевка «Фугенфюллер», КНАУФ | 1346 | 1009 | кг | кг | 1 | 85 | 4.36 | 0 | 0 | 0 | 0 | 1 | 0 |  | 85 | 2 | 35811200 | 854 | 0 | 0 | 0 | 0 | 0 | 0 | 0 | 0
714 | 35811220 | 35811191 | 29110699 | 1 | 1 | 1 | 3 | 101-2474 | ТССЦ Московской обл., 101-2474, приказ Минстроя России №675/пр от 21.09.2015 г. | Лента бумажная для повышения трещиностойкости стыков ГКЛ и ГВЛ | 1301 | 1003 | м | м | 1 | 120 | 0.17 | 0 | 0 | 0 | 0 | 1 | 0 |  | 120 | 2 | 35811201 | 855 | 0 | 0 | 0 | 0 | 0 | 0 | 0 | 0
714 | 35811221 | 35811191 | 29110797 | 1 | 1 | 1 | 3 | 101-2480 | ТССЦ Московской обл., 101-2480, приказ Минстроя России №675/пр от 21.09.2015 г. | Лента разделительная для сопряжения потолка из ЛГК со стеной | 1301 | 1003 | м | м | 1 | 82 | 1.74 | 0 | 0 | 0 | 0 | 1 | 0 |  | 82 | 2 | 35811202 | 856 | 0 | 0 | 0 | 0 | 0 | 0 | 0 | 0
714 | 35811222 | 35811191 | 29110815 | 1 | 1 | 1 | 3 | 101-2486 | ТССЦ Московской обл., 101-2486, приказ Минстроя России №675/пр от 21.09.2015 г. | Лента эластичная самоклеящаяся для профилей направляющих «Дихтунгсбанд» 70/30000 мм | 1301 | 1003 | м | м | 1 | 116 | 0.85 | 0 | 0 | 0 | 0 | 1 | 0 |  | 116 | 2 | 35811203 | 857 | 0 | 0 | 0 | 0 | 0 | 0 | 0 | 0
714 | 35811223 | 35811191 | 29111455 | 1 | 1 | 1 | 3 | 101-2509 | ТССЦ Московской обл., 101-2509, приказ Минстроя России №675/пр от 21.09.2015 г. | Листы гипсокартонные ГКЛ 12,5 мм | 1327 | 1005 | м2 | м2 | 1 | 212 | 15.06 | 0 | 0 | 0 | 0 | 1 | 0 |  | 212 | 2 | 35811204 | 858 | 0 | 0 | 0 | 0 | 0 | 0 | 0 | 0
714 | 35811224 | 35811191 | 29114733 | 1 | 1 | 1 | 3 | 101-2583 | ТССЦ Московской обл., 101-2583, приказ Минстроя России №675/пр от 21.09.2015 г. | Шуруп самонарезающий (TN) 3,5/25 мм | 1354 | 1010 | шт. | шт. | 1 | 735 | 0.02 | 0 | 0 | 0 | 0 | 1 | 0 |  | 735 | 2 | 35811205 | 859 | 0 | 0 | 0 | 0 | 0 | 0 | 0 | 0
714 | 35811225 | 35811191 | 29114734 | 1 | 1 | 1 | 3 | 101-2584 | ТССЦ Московской обл., 101-2584, приказ Минстроя России №675/пр от 21.09.2015 г. | Шуруп самонарезающий (TN) 3,5/35 мм | 1354 | 1010 | шт. | шт. | 1 | 1855 | 0.03 | 0 | 0 | 0 | 0 | 1 | 0 |  | 1855 | 2 | 35811206 | 860 | 0 | 0 | 0 | 0 | 0 | 0 | 0 | 0
714 | 35811226 | 35811191 | 29114482 | 1 | 1 | 1 | 3 | 101-2590 | ТССЦ Московской обл., 101-2590, приказ Минстроя России №675/пр от 21.09.2015 г. | Дюбель с шурупом 6/35 мм | 1354 | 1010 | шт. | шт. | 1 | 153 | 0.07 | 0 | 0 | 0 | 0 | 1 | 0 |  | 153 | 2 | 35811207 | 861 | 0 | 0 | 0 | 0 | 0 | 0 | 0 | 0
714 | 35811227 | 35811191 | 29129584 | 1 | 1 | 1 | 3 | 201-0793 | ТССЦ Московской обл., 201-0793, приказ Минстроя России №675/пр от 21.09.2015 г. | Профиль направляющий ПН-4 75/40/0,6 | 1301 | 1003 | м | м | 1 | 88 | 7.22 | 0 | 0 | 0 | 0 | 1 | 0 |  | 88 | 2 | 35811208 | 862 | 0 | 0 | 0 | 0 | 0 | 0 | 0 | 0
714 | 35811228 | 35811191 | 29129619 | 1 | 1 | 1 | 3 | 201-0807 | ТССЦ Московской обл., 201-0807, приказ Минстроя России №675/пр от 21.09.2015 г. | Профиль стоечный ПС-4 75/50/0,6 | 1301 | 1003 | м | м | 1 | 225 | 8.44 | 0 | 0 | 0 | 0 | 1 | 0 |  | 225 | 2 | 35811209 | 863 | 0 | 0 | 0 | 0 | 0 | 0 | 0 | 0
714 | 35811229 | 35811191 | 29129634 | 1 | 1 | 1 | 3 | 201-0811 | ТССЦ Московской обл., 201-0811, приказ Минстроя России №675/пр от 21.09.2015 г. | Профиль угловой ПУ 31/31 для защиты углов | 1301 | 1003 | м | м | 1 | 46 | 3.32 | 0 | 0 | 0 | 0 | 1 | 0 |  | 46 | 2 | 35811210 | 864 | 0 | 0 | 0 | 0 | 0 | 0 | 0 | 0
715 | 35811249 | 35811230 | 18409850 | 1 | 1 | 1 | 1 | 1-1035-90 |  | Рабочий строитель среднего разряда 3,5 | 1369 | 1013 | чел.-ч | чел.-ч | 1 | 84 | 0 | 0 | 0 | 9.07 | 0 | 1 | 1 | )*1,15 | 96.6 | 2 | 35811231 | 865 | 0 | 0 | 0 | 0 | 0 | 0 | 0 | 0
715 | 35811250 | 35811230 | 29173472 | 1 | 1 | 1 | 2 | 134041 | ТСЭМ Московской обл., 134041, приказ Минстроя России №675/пр от 21.09.2015 г. | Шуруповерт | 1368 | 1011 | маш.-ч | маш.-ч | 1 | 2.2 | 0 | 3 | 0 | 0 | 0 | 1 | 0 | )*1,25 | 2.75 | 2 | 35811232 | 866 | 0 | 0 | 0 | 0 | 0 | 0 | 0 | 0
715 | 35811251 | 35811230 | 29174538 | 1 | 1 | 1 | 2 | 330901 | ТСЭМ Московской обл., 330901, приказ Минстроя России №675/пр от 21.09.2015 г. | Ножницы электрические | 1368 | 1011 | маш.-ч | маш.-ч | 1 | 0.17 | 0 | 33.59 | 0 | 0 | 0 | 1 | 0 | )*1,25 | 0.2125 | 2 | 35811233 | 867 | 0 | 0 | 0 | 0 | 0 | 0 | 0 | 0
715 | 35811252 | 35811230 | 29174580 | 1 | 1 | 1 | 2 | 331451 | ТСЭМ Московской обл., 331451, приказ Минстроя России №675/пр от 21.09.2015 г. | Перфораторы электрические | 1368 | 1011 | маш.-ч | маш.-ч | 1 | 0.87 | 0 | 2.08 | 0 | 0 | 0 | 1 | 0 | )*1,25 | 1.0875 | 2 | 35811234 | 868 | 0 | 0 | 0 | 0 | 0 | 0 | 0 | 0
715 | 35811253 | 35811230 | 29109354 | 1 | 1 | 1 | 3 | 101-2430 | ТССЦ Московской обл., 101-2430, приказ Минстроя России №675/пр от 21.09.2015 г. | Грунтовка «Тифенгрунд», КНАУФ | 1346 | 1009 | кг | кг | 1 | 10 | 46.72 | 0 | 0 | 0 | 0 | 1 | 0 |  | 10 | 2 | 35811235 | 869 | 0 | 0 | 0 | 0 | 0 | 0 | 0 | 0
715 | 35811254 | 35811230 | 29109414 | 1 | 1 | 1 | 3 | 101-2435 | ТССЦ Московской обл., 101-2435, приказ Минстроя России №675/пр от 21.09.2015 г. | Клей «Перлфикс», КНАУФ | 1346 | 1009 | кг | кг | 1 | 137 | 1.58 | 0 | 0 | 0 | 0 | 1 | 0 |  | 137 | 2 | 35811236 | 870 | 0 | 0 | 0 | 0 | 0 | 0 | 0 | 0
715 | 35811255 | 35811230 | 29109781 | 1 | 1 | 1 | 3 | 101-2437 | ТССЦ Московской обл., 101-2437, приказ Минстроя России №675/пр от 21.09.2015 г. | Шпаклевка «Унифлот», КНАУФ | 1346 | 1009 | кг | кг | 1 | 10 | 11.12 | 0 | 0 | 0 | 0 | 1 | 0 |  | 10 | 2 | 35811237 | 871 | 0 | 0 | 0 | 0 | 0 | 0 | 0 | 0
715 | 35811256 | 35811230 | 29109782 | 1 | 1 | 1 | 3 | 101-2438 | ТССЦ Московской обл., 101-2438, приказ Минстроя России №675/пр от 21.09.2015 г. | Шпаклевка «Фугенфюллер», КНАУФ | 1346 | 1009 | кг | кг | 1 | 69 | 4.36 | 0 | 0 | 0 | 0 | 1 | 0 |  | 69 | 2 | 35811238 | 872 | 0 | 0 | 0 | 0 | 0 | 0 | 0 | 0
715 | 35811257 | 35811230 | 29110699 | 1 | 1 | 1 | 3 | 101-2474 | ТССЦ Московской обл., 101-2474, приказ Минстроя России №675/пр от 21.09.2015 г. | Лента бумажная для повышения трещиностойкости стыков ГКЛ и ГВЛ | 1301 | 1003 | м | м | 1 | 118 | 0.17 | 0 | 0 | 0 | 0 | 1 | 0 |  | 118 | 2 | 35811239 | 873 | 0 | 0 | 0 | 0 | 0 | 0 | 0 | 0
715 | 35811258 | 35811230 | 29110797 | 1 | 1 | 1 | 3 | 101-2480 | ТССЦ Московской обл., 101-2480, приказ Минстроя России №675/пр от 21.09.2015 г. | Лента разделительная для сопряжения потолка из ЛГК со стеной | 1301 | 1003 | м | м | 1 | 80 | 1.74 | 0 | 0 | 0 | 0 | 1 | 0 |  | 80 | 2 | 35811240 | 874 | 0 | 0 | 0 | 0 | 0 | 0 | 0 | 0
715 | 35811259 | 35811230 | 29110815 | 1 | 1 | 1 | 3 | 101-2486 | ТССЦ Московской обл., 101-2486, приказ Минстроя России №675/пр от 21.09.2015 г. | Лента эластичная самоклеящаяся для профилей направляющих «Дихтунгсбанд» 70/30000 мм | 1301 | 1003 | м | м | 1 | 117 | 0.85 | 0 | 0 | 0 | 0 | 1 | 0 |  | 117 | 2 | 35811241 | 875 | 0 | 0 | 0 | 0 | 0 | 0 | 0 | 0
715 | 35811260 | 35811230 | 29111455 | 1 | 1 | 1 | 3 | 101-2509 | ТССЦ Московской обл., 101-2509, приказ Минстроя России №675/пр от 21.09.2015 г. | Листы гипсокартонные ГКЛ 12,5 мм | 1327 | 1005 | м2 | м2 | 1 | 225 | 15.06 | 0 | 0 | 0 | 0 | 1 | 0 |  | 225 | 2 | 35811242 | 876 | 0 | 0 | 0 | 0 | 0 | 0 | 0 | 0
715 | 35811261 | 35811230 | 29114733 | 1 | 1 | 1 | 3 | 101-2583 | ТССЦ Московской обл., 101-2583, приказ Минстроя России №675/пр от 21.09.2015 г. | Шуруп самонарезающий (TN) 3,5/25 мм | 1354 | 1010 | шт. | шт. | 1 | 790 | 0.02 | 0 | 0 | 0 | 0 | 1 | 0 |  | 790 | 2 | 35811243 | 877 | 0 | 0 | 0 | 0 | 0 | 0 | 0 | 0
715 | 35811262 | 35811230 | 29114734 | 1 | 1 | 1 | 3 | 101-2584 | ТССЦ Московской обл., 101-2584, приказ Минстроя России №675/пр от 21.09.2015 г. | Шуруп самонарезающий (TN) 3,5/35 мм | 1354 | 1010 | шт. | шт. | 1 | 1844 | 0.03 | 0 | 0 | 0 | 0 | 1 | 0 |  | 1844 | 2 | 35811244 | 878 | 0 | 0 | 0 | 0 | 0 | 0 | 0 | 0
715 | 35811263 | 35811230 | 29114482 | 1 | 1 | 1 | 3 | 101-2590 | ТССЦ Московской обл., 101-2590, приказ Минстроя России №675/пр от 21.09.2015 г. | Дюбель с шурупом 6/35 мм | 1354 | 1010 | шт. | шт. | 1 | 149 | 0.07 | 0 | 0 | 0 | 0 | 1 | 0 |  | 149 | 2 | 35811245 | 879 | 0 | 0 | 0 | 0 | 0 | 0 | 0 | 0
715 | 35811264 | 35811230 | 29129584 | 1 | 1 | 1 | 3 | 201-0793 | ТССЦ Московской обл., 201-0793, приказ Минстроя России №675/пр от 21.09.2015 г. | Профиль направляющий ПН-4 75/40/0,6 | 1301 | 1003 | м | м | 1 | 86 | 7.22 | 0 | 0 | 0 | 0 | 1 | 0 |  | 86 | 2 | 35811246 | 880 | 0 | 0 | 0 | 0 | 0 | 0 | 0 | 0
715 | 35811265 | 35811230 | 29129619 | 1 | 1 | 1 | 3 | 201-0807 | ТССЦ Московской обл., 201-0807, приказ Минстроя России №675/пр от 21.09.2015 г. | Профиль стоечный ПС-4 75/50/0,6 | 1301 | 1003 | м | м | 1 | 234 | 8.44 | 0 | 0 | 0 | 0 | 1 | 0 |  | 234 | 2 | 35811247 | 881 | 0 | 0 | 0 | 0 | 0 | 0 | 0 | 0
715 | 35811266 | 35811230 | 29129715 | 1 | 1 | 1 | 3 | 201-0834 | ТССЦ Московской обл., 201-0834, приказ Минстроя России №675/пр от 21.09.2015 г. | Бруски деревянные 75*50 мм | 1301 | 1003 | м | м | 1 | 37 | 6.33 | 0 | 0 | 0 | 0 | 1 | 0 |  | 37 | 2 | 35811248 | 882 | 0 | 0 | 0 | 0 | 0 | 0 | 0 | 0
716 | 35811275 | 35811267 | 18410244 | 1 | 1 | 1 | 1 | 1-1037-90 |  | Рабочий строитель среднего разряда 3,7 | 1369 | 1013 | чел.-ч | чел.-ч | 1 | 55.94 | 0 | 0 | 0 | 9.29 | 0 | 1 | 1 | )*1,15 | 64.331 | 2 | 35811268 | 883 | 0 | 0 | 0 | 0 | 0 | 0 | 0 | 0
716 | 35811276 | 35811267 | 121548 | 1 | 1 | 1 | 1 | 2 |  | Затраты труда машинистов | 608254 | 1013 | чел.час | чел.час | 1 | 0.01 | 0 | 0 | 0 | 0 | 0 | 1 | 2 | )*1,25 | 0.0125 | 2 | 35811269 | 884 | 0 | 0 | 0 | 0 | 0 | 0 | 0 | 0
716 | 35811277 | 35811267 | 29172556 | 1 | 1 | 1 | 2 | 030954 | ТСЭМ Московской обл., 030954, приказ Минстроя России №675/пр от 21.09.2015 г. | Подъемники грузоподъемностью до 500 кг одномачтовые, высота подъема 45 м | 1368 | 1011 | маш.-ч | маш.-ч | 1 | 0.01 | 0 | 31.26 | 13.5 | 0 | 0 | 1 | 0 | )*1,25 | 0.0125 | 2 | 35811270 | 885 | 0 | 0 | 0 | 0 | 0 | 0 | 0 | 0
716 | 35811278 | 35811267 | 29174913 | 1 | 1 | 1 | 2 | 400001 | ТСЭМ Московской обл., 400001, приказ Минстроя России №675/пр от 21.09.2015 г. | Автомобили бортовые, грузоподъемность до 5 т | 1368 | 1011 | маш.-ч | маш.-ч | 1 | 0.01 | 0 | 87.17 | 11.6 | 0 | 0 | 1 | 0 | )*1,25 | 0.0125 | 2 | 35811271 | 886 | 0 | 0 | 0 | 0 | 0 | 0 | 0 | 0
716 | 35811279 | 35811267 | 29109386 | 1 | 1 | 1 | 3 | 101-1743 | ТССЦ Московской обл., 101-1743, приказ Минстроя России №675/пр от 21.09.2015 г. | Клей «Бустилат» | 1348 | 1009 | т | т | 1000 | 0.0341 | 11300.01 | 0 | 0 | 0 | 0 | 1 | 0 |  | 0.0341 | 2 | 35811272 | 887 | 0 | 0 | 0 | 0 | 0 | 0 | 0 | 0
716 | 35811280 | 35811267 | 29107800 | 1 | 1 | 1 | 3 | 101-1757 | ТССЦ Московской обл., 101-1757, приказ Минстроя России №675/пр от 21.09.2015 г. | Ветошь | 1346 | 1009 | кг | кг | 1 | 0.01 | 1.81 | 0 | 0 | 0 | 0 | 1 | 0 |  | 0.01 | 2 | 35811273 | 888 | 0 | 0 | 0 | 0 | 0 | 0 | 0 | 0
716 | 35811281 | 35811267 | 29109603 | 1 | 1 | 1 | 3 | 101-3920 | ТССЦ Московской обл., 101-3920, приказ Минстроя России №675/пр от 21.09.2015 г. | Обои на тканевой основе моющиеся пленочные (отечественного производства) | 1327 | 1005 | м2 | м2 | 1 | 112 | 55.16 | 0 | 0 | 0 | 0 | 1 | 0 |  | 112 | 2 | 35811274 | 889 | 0 | 0 | 0 | 0 | 0 | 0 | 0 | 0
717 | 35811295 | 35811282 | 29364679 | 1 | 1 | 1 | 1 | 1-2042-90 |  | Рабочий монтажник среднего разряда 4,2 | 1369 | 1013 | чел.-ч | чел.-ч | 1 | 30.48 | 0 | 0 | 0 | 9.92 | 0 | 1 | 1 |  | 30.48 | 2 | 35811283 | 890 | 0 | 0 | 0 | 0 | 0 | 0 | 0 | 0
717 | 35811296 | 35811282 | 121548 | 1 | 1 | 1 | 1 | 2 |  | Затраты труда машинистов | 608254 | 1013 | чел.час | чел.час | 1 | 0.03 | 0 | 0 | 0 | 0 | 0 | 1 | 2 |  | 0.03 | 2 | 35811284 | 891 | 0 | 0 | 0 | 0 | 0 | 0 | 0 | 0
717 | 35811297 | 35811282 | 29172362 | 1 | 1 | 1 | 2 | 021102 | ТСЭМ Московской обл., 021102, приказ Минстроя России №675/пр от 21.09.2015 г. | Краны на автомобильном ходу при работе на монтаже технологического оборудования 10 т | 1368 | 1011 | маш.-ч | маш.-ч | 1 | 0.03 | 0 | 134.65 | 13.5 | 0 | 0 | 1 | 0 |  | 0.03 | 2 | 35811285 | 892 | 0 | 0 | 0 | 0 | 0 | 0 | 0 | 0
717 | 35811298 | 35811282 | 29174913 | 1 | 1 | 1 | 2 | 400001 | ТСЭМ Московской обл., 400001, приказ Минстроя России №675/пр от 21.09.2015 г. | Автомобили бортовые, грузоподъемность до 5 т | 1368 | 1011 | маш.-ч | маш.-ч | 1 | 0.02 | 0 | 87.17 | 11.6 | 0 | 0 | 1 | 0 |  | 0.02 | 2 | 35811286 | 893 | 0 | 0 | 0 | 0 | 0 | 0 | 0 | 0
717 | 35811299 | 35811282 | 29114246 | 1 | 1 | 1 | 3 | 101-1977 | ТССЦ Московской обл., 101-1977, приказ Минстроя России №675/пр от 21.09.2015 г. | Болты с гайками и шайбами строительные | 1346 | 1009 | кг | кг | 1 | 1.5 | 9.04 | 0 | 0 | 0 | 0 | 1 | 0 |  | 1.5 | 2 | 35811287 | 894 | 0 | 0 | 0 | 0 | 0 | 0 | 0 | 0
717 | 35811300 | 35811282 | 29110838 | 1 | 1 | 1 | 3 | 101-2499 | ТССЦ Московской обл., 101-2499, приказ Минстроя России №675/пр от 21.09.2015 г. | Лента изоляционная прорезиненная односторонняя ширина 20 мм, толщина 0,25-0,35 мм | 1346 | 1009 | кг | кг | 1 | 0.42 | 30.5 | 0 | 0 | 0 | 0 | 1 | 0 |  | 0.42 | 2 | 35811288 | 895 | 0 | 0 | 0 | 0 | 0 | 0 | 0 | 0
717 | 35811301 | 35811282 | 29149204 | 1 | 1 | 1 | 3 | 405-0219 | ТССЦ Московской обл., 405-0219, приказ Минстроя России №675/пр от 21.09.2015 г. | Гипсовые вяжущие, марка Г3 | 1348 | 1009 | т | т | 1000 | 0.00315 | 729.98 | 0 | 0 | 0 | 0 | 1 | 0 |  | 0.00315 | 2 | 35811289 | 896 | 0 | 0 | 0 | 0 | 0 | 0 | 0 | 0
717 | 35811302 | 35811282 | 29170678 | 1 | 1 | 1 | 3 | 509-0783 | ТССЦ Московской обл., 509-0783, приказ Минстроя России №675/пр от 21.09.2015 г. | Втулки изолирующие | 1354 | 1010 | шт. | шт. | 1 | 102 | 0.28 | 0 | 0 | 0 | 0 | 1 | 0 |  | 102 | 2 | 35811292 | 900 | 0 | 0 | 0 | 0 | 0 | 0 | 0 | 0
717 | 35811303 | 35811282 | 29171808 | 1 | 1 | 1 | 3 | 999-9950 | ТССЦ Московской обл., 999-9950, приказ Минстроя России №675/пр от 21.09.2015 г. | Вспомогательные ненормируемые материалы (2% от ОЗП) | 1374 | 1013 | РУБ | РУБ | 1 | 6.05 | 1 | 0 | 0 | 0 | 0 | 1 | 0 |  | 6.05 | 2 | 35811293 | 901 | 0 | 0 | 0 | 0 | 0 | 0 | 0 | 0
721 | 35811317 | 35811307 | 29364679 | 1 | 1 | 1 | 1 | 1-2042-90 |  | Рабочий монтажник среднего разряда 4,2 | 1369 | 1013 | чел.-ч | чел.-ч | 1 | 26.24 | 0 | 0 | 0 | 9.92 | 0 | 1 | 1 |  | 26.24 | 2 | 35811308 | 902 | 0 | 0 | 0 | 0 | 0 | 0 | 0 | 0
721 | 35811318 | 35811307 | 121548 | 1 | 1 | 1 | 1 | 2 |  | Затраты труда машинистов | 608254 | 1013 | чел.час | чел.час | 1 | 0.03 | 0 | 0 | 0 | 0 | 0 | 1 | 2 |  | 0.03 | 2 | 35811309 | 903 | 0 | 0 | 0 | 0 | 0 | 0 | 0 | 0
721 | 35811319 | 35811307 | 29172362 | 1 | 1 | 1 | 2 | 021102 | ТСЭМ Московской обл., 021102, приказ Минстроя России №675/пр от 21.09.2015 г. | Краны на автомобильном ходу при работе на монтаже технологического оборудования 10 т | 1368 | 1011 | маш.-ч | маш.-ч | 1 | 0.03 | 0 | 134.65 | 13.5 | 0 | 0 | 1 | 0 |  | 0.03 | 2 | 35811310 | 904 | 0 | 0 | 0 | 0 | 0 | 0 | 0 | 0
721 | 35811320 | 35811307 | 29174913 | 1 | 1 | 1 | 2 | 400001 | ТСЭМ Московской обл., 400001, приказ Минстроя России №675/пр от 21.09.2015 г. | Автомобили бортовые, грузоподъемность до 5 т | 1368 | 1011 | маш.-ч | маш.-ч | 1 | 0.02 | 0 | 87.17 | 11.6 | 0 | 0 | 1 | 0 |  | 0.02 | 2 | 35811311 | 905 | 0 | 0 | 0 | 0 | 0 | 0 | 0 | 0
721 | 35811321 | 35811307 | 29149204 | 1 | 1 | 1 | 3 | 405-0219 | ТССЦ Московской обл., 405-0219, приказ Минстроя России №675/пр от 21.09.2015 г. | Гипсовые вяжущие, марка Г3 | 1348 | 1009 | т | т | 1000 | 0.00315 | 729.98 | 0 | 0 | 0 | 0 | 1 | 0 |  | 0.00315 | 2 | 35811312 | 906 | 0 | 0 | 0 | 0 | 0 | 0 | 0 | 0
721 | 35811322 | 35811307 | 29170678 | 1 | 1 | 1 | 3 | 509-0783 | ТССЦ Московской обл., 509-0783, приказ Минстроя России №675/пр от 21.09.2015 г. | Втулки изолирующие | 1354 | 1010 | шт. | шт. | 1 | 102 | 0.28 | 0 | 0 | 0 | 0 | 1 | 0 |  | 102 | 2 | 35811313 | 908 | 0 | 0 | 0 | 0 | 0 | 0 | 0 | 0
721 | 35811323 | 35811307 | 29171808 | 1 | 1 | 1 | 3 | 999-9950 | ТССЦ Московской обл., 999-9950, приказ Минстроя России №675/пр от 21.09.2015 г. | Вспомогательные ненормируемые материалы (2% от ОЗП) | 1374 | 1013 | РУБ | РУБ | 1 | 5.21 | 1 | 0 | 0 | 0 | 0 | 1 | 0 |  | 5.21 | 2 | 35811315 | 910 | 0 | 0 | 0 | 0 | 0 | 0 | 0 | 0
724 | 35811332 | 35811326 | 18442760 | 1 | 1 | 1 | 1 | 1-1050-90 |  | Рабочий строитель среднего разряда 5 | 1369 | 1013 | чел.-ч | чел.-ч | 1 | 26.04 | 0 | 0 | 0 | 354.22 | 0 | 1 | 1 |  | 26.04 | 2 | 35811327 | 911 | 0 | 0 | 0 | 0 | 0 | 0 | 0 | 0
724 | 35811333 | 35811326 | 29173472 | 1 | 1 | 1 | 2 | 134041 | ТСЭМ Московской обл., 134041, приказ Минстроя России №675/пр от 21.09.2015 г. | Шуруповерт | 1368 | 1011 | маш.-ч | маш.-ч | 1 | 7.3 | 0 | 3 | 0 | 0 | 0 | 1 | 0 |  | 7.3 | 2 | 35811328 | 912 | 0 | 0 | 0 | 0 | 0 | 0 | 0 | 0
724 | 35811334 | 35811326 | 29174580 | 1 | 1 | 1 | 2 | 331451 | ТСЭМ Московской обл., 331451, приказ Минстроя России №675/пр от 21.09.2015 г. | Перфораторы электрические | 1368 | 1011 | маш.-ч | маш.-ч | 1 | 7.3 | 0 | 2.08 | 0 | 0 | 0 | 1 | 0 |  | 7.3 | 2 | 35811329 | 913 | 0 | 0 | 0 | 0 | 0 | 0 | 0 | 0
724 | 35811335 | 35811326 | 29174613 | 1 | 1 | 1 | 2 | 332203 | ТСЭМ Московской обл., 332203, приказ Минстроя России №675/пр от 21.09.2015 г. | Пушка тепловая мощностью 26-44 кВт-ч | 1368 | 1011 | маш.-ч | маш.-ч | 1 | 1.46 | 0 | 0.14 | 0 | 0 | 0 | 1 | 0 |  | 1.46 | 2 | 35811330 | 914 | 0 | 0 | 0 | 0 | 0 | 0 | 0 | 0
724 | 35811336 | 35811326 | 29174913 | 1 | 1 | 1 | 2 | 400001 | ТСЭМ Московской обл., 400001, приказ Минстроя России №675/пр от 21.09.2015 г. | Автомобили бортовые, грузоподъемность до 5 т | 1368 | 1011 | маш.-ч | маш.-ч | 1 | 0.14 | 0 | 87.17 | 11.6 | 0 | 0 | 1 | 0 |  | 0.14 | 2 | 35811331 | 915 | 0 | 0 | 0 | 0 | 0 | 0 | 0 | 0
724 | 35811337 | 35811326 | 29114699 | 1 | 1 | 1 | 3 | 101-2064 | ТССЦ Московской обл., 101-2064, приказ Минстроя России №675/пр от 21.09.2015 г. | Шуруп строительный с потайной головкой | 1354 | 1010 | шт. | шт. | 1 | 0 | 0.05 | 0 | 0 | 0 | 1 | 0 | 0 |  | 0 | 3 | -1 |  | 0 | 0 | 0 | 0 | 0 | 0 | 0 | 0
724 | 35811338 | 35811326 | 29114469 | 1 | 1 | 1 | 3 | 101-9102 | ТССЦ Московской обл., 101-9102, приказ Минстроя России №675/пр от 21.09.2015 г. | Дюбели распорные полиэтиленовые | 1358 | 1010 | 10 шт. | 10 шт. | 10 | 0 | 0 | 0 | 0 | 0 | 1 | 0 | 0 |  | 0 | 3 | -1 |  | 0 | 0 | 0 | 0 | 0 | 0 | 0 | 0
724 | 35811339 | 35811326 | 29129603 | 1 | 1 | 1 | 3 | 201-9019 | ТССЦ Московской обл., 201-9019, приказ Минстроя России №675/пр от 21.09.2015 г. | Багет (фиксирующий профиль) стеновой для натяжного потолка | 1301 | 1003 | м | м | 1 | 0 | 0 | 0 | 0 | 0 | 1 | 0 | 0 |  | 0 | 3 | -1 |  | 0 | 0 | 0 | 0 | 0 | 0 | 0 | 0
724 | 35811340 | 35811326 | 29129518 | 1 | 1 | 1 | 3 | 201-9022 | ТССЦ Московской обл., 201-9022, приказ Минстроя России №675/пр от 21.09.2015 г. | Вставка декоративная, стеновая для натяжного потолка | 1301 | 1003 | м | м | 1 | 0 | 0 | 0 | 0 | 0 | 1 | 0 | 0 |  | 0 | 3 | -1 |  | 0 | 0 | 0 | 0 | 0 | 0 | 0 | 0
724 | 35811341 | 35811326 | 29129521 | 1 | 1 | 1 | 3 | 201-9039 | ТССЦ Московской обл., 201-9039, приказ Минстроя России №675/пр от 21.09.2015 г. | Полотно натяжного потолка с бортиком из ПВХ (гарпун) | 1327 | 1005 | м2 | м2 | 1 | 0 | 0 | 0 | 0 | 0 | 1 | 0 | 0 |  | 0 | 3 | -1 |  | 0 | 0 | 0 | 0 | 0 | 0 | 0 | 0
729 | 35811348 | 35811346 | 18442760 | 1 | 1 | 1 | 1 | 1-1050-90 |  | Рабочий строитель среднего разряда 5 | 1369 | 1013 | чел.-ч | чел.-ч | 1 | 36.53 | 0 | 0 | 0 | 354.22 | 0 | 1 | 1 |  | 36.53 | 2 | 35811347 | 916 | 0 | 0 | 0 | 0 | 0 | 0 | 0 | 0
729 | 35811349 | 35811346 | 29109376 | 1 | 1 | 1 | 3 | 101-2885 | ТССЦ Московской обл., 101-2885, приказ Минстроя России №675/пр от 21.09.2015 г. | Клей цианакрилатный Permabond С791 | 1346 | 1009 | кг | кг | 1 | 0 | 4894.54 | 0 | 0 | 0 | 1 | 0 | 0 |  | 0 | 3 | -1 |  | 0 | 0 | 0 | 0 | 0 | 0 | 0 | 0
729 | 35811350 | 35811346 | 29109730 | 1 | 1 | 1 | 3 | 101-4169 | ТССЦ Московской обл., 101-4169, приказ Минстроя России №675/пр от 21.09.2015 г. | Пластик поливинилхлоридный листовой толщиной 3-4 мм | 1327 | 1005 | м2 | м2 | 1 | 0 | 37.3 | 0 | 0 | 0 | 1 | 0 | 0 |  | 0 | 3 | -1 |  | 0 | 0 | 0 | 0 | 0 | 0 | 0 | 0
730 | 35811358 | 35811351 | 29364679 | 1 | 1 | 1 | 1 | 1-2042-90 |  | Рабочий монтажник среднего разряда 4,2 | 1369 | 1013 | чел.-ч | чел.-ч | 1 | 94.4 | 0 | 0 | 0 | 316.85 | 0 | 1 | 1 |  | 94.4 | 2 | 35811352 | 917 | 0 | 0 | 0 | 0 | 0 | 0 | 0 | 0
730 | 35811359 | 35811351 | 121548 | 1 | 1 | 1 | 1 | 2 |  | Затраты труда машинистов | 608254 | 1013 | чел.час | чел.час | 1 | 0.2 | 0 | 0 | 0 | 0 | 0 | 1 | 2 |  | 0.2 | 2 | 35811353 | 918 | 0 | 0 | 0 | 0 | 0 | 0 | 0 | 0
730 | 35811360 | 35811351 | 29172362 | 1 | 1 | 1 | 2 | 021102 | ТСЭМ Московской обл., 021102, приказ Минстроя России №675/пр от 21.09.2015 г. | Краны на автомобильном ходу при работе на монтаже технологического оборудования 10 т | 1368 | 1011 | маш.-ч | маш.-ч | 1 | 0.2 | 0 | 134.65 | 13.5 | 0 | 0 | 1 | 0 |  | 0.2 | 2 | 35811354 | 919 | 0 | 0 | 0 | 0 | 0 | 0 | 0 | 0
730 | 35811361 | 35811351 | 29174913 | 1 | 1 | 1 | 2 | 400001 | ТСЭМ Московской обл., 400001, приказ Минстроя России №675/пр от 21.09.2015 г. | Автомобили бортовые, грузоподъемность до 5 т | 1368 | 1011 | маш.-ч | маш.-ч | 1 | 0.2 | 0 | 87.17 | 11.6 | 0 | 0 | 1 | 0 |  | 0.2 | 2 | 35811355 | 920 | 0 | 0 | 0 | 0 | 0 | 0 | 0 | 0
730 | 35811362 | 35811351 | 29164111 | 1 | 1 | 1 | 3 | 509-0167 | ТССЦ Московской обл., 509-0167, приказ Минстроя России №675/пр от 21.09.2015 г. | Сжимы соединительные | 1355 | 1010 | 100 шт. | 100 шт. | 100 | 1.02 | 100 | 0 | 0 | 0 | 0 | 1 | 0 |  | 1.02 | 2 | 35811356 | 921 | 0 | 0 | 0 | 0 | 0 | 0 | 0 | 0
730 | 35811363 | 35811351 | 29171808 | 1 | 1 | 1 | 3 | 999-9950 | ТССЦ Московской обл., 999-9950, приказ Минстроя России №675/пр от 21.09.2015 г. | Вспомогательные ненормируемые материалы (2% от ОЗП) | 1374 | 1013 | РУБ | РУБ | 1 | 18.73 | 1 | 0 | 0 | 0 | 0 | 1 | 0 |  | 18.73 | 2 | 35811357 | 922 | 0 | 0 | 0 | 0 | 0 | 0 | 0 | 0
804 | 35811367 | 35811364 | 18406804 | 1 | 1 | 1 | 1 | 1-1020-90 |  | Рабочий строитель среднего разряда 2 | 1369 | 1013 | чел.-ч | чел.-ч | 1 | 7.67 | 0 | 0 | 0 | 249.14 | 0 | 1 | 1 |  | 7.67 | 2 | 35811365 | 923 | 0 | 0 | 0 | 0 | 0 | 0 | 0 | 0
804 | 35811368 | 35811364 | 29164349 | 1 | 1 | 1 | 3 | 509-9900 | ТССЦ Московской обл., 509-9900, приказ Минстроя России №675/пр от 21.09.2015 г. | Строительный мусор | 1348 | 1009 | т | т | 1000 | 0.7 | 0 | 0 | 0 | 0 | 0 | 0 | 0 |  | 0.7 | 2 | 35811366 | 924 | 0 | 0 | 0 | 0 | 0 | 0 | 0 | 0
806 | 35811375 | 35811370 | 18406804 | 1 | 1 | 1 | 1 | 1-1020-90 |  | Рабочий строитель среднего разряда 2 | 1369 | 1013 | чел.-ч | чел.-ч | 1 | 11.39 | 0 | 0 | 0 | 7.8 | 0 | 1 | 1 |  | 11.39 | 2 | 35811371 | 925 | 0 | 0 | 0 | 0 | 0 | 0 | 0 | 0
806 | 35811376 | 35811370 | 121548 | 1 | 1 | 1 | 1 | 2 |  | Затраты труда машинистов | 608254 | 1013 | чел.час | чел.час | 1 | 0.13 | 0 | 0 | 0 | 0 | 0 | 1 | 2 |  | 0.13 | 2 | 35811372 | 926 | 0 | 0 | 0 | 0 | 0 | 0 | 0 | 0
806 | 35811377 | 35811370 | 29172556 | 1 | 1 | 1 | 2 | 030954 | ТСЭМ Московской обл., 030954, приказ Минстроя России №675/пр от 21.09.2015 г. | Подъемники грузоподъемностью до 500 кг одномачтовые, высота подъема 45 м | 1368 | 1011 | маш.-ч | маш.-ч | 1 | 0.13 | 0 | 31.26 | 13.5 | 0 | 0 | 1 | 0 |  | 0.13 | 2 | 35811373 | 927 | 0 | 0 | 0 | 0 | 0 | 0 | 0 | 0
806 | 35811378 | 35811370 | 29164349 | 1 | 1 | 1 | 3 | 509-9900 | ТССЦ Московской обл., 509-9900, приказ Минстроя России №675/пр от 21.09.2015 г. | Строительный мусор | 1348 | 1009 | т | т | 1000 | 0.47 | 0 | 0 | 0 | 0 | 0 | 0 | 0 |  | 0.47 | 2 | 35811374 | 928 | 0 | 0 | 0 | 0 | 0 | 0 | 0 | 0
808 | 35811383 | 35811380 | 18406804 | 1 | 1 | 1 | 1 | 1-1020-90 |  | Рабочий строитель среднего разряда 2 | 1369 | 1013 | чел.-ч | чел.-ч | 1 | 3.77 | 0 | 0 | 0 | 7.8 | 0 | 1 | 1 |  | 3.77 | 2 | 35811381 | 929 | 0 | 0 | 0 | 0 | 0 | 0 | 0 | 0
808 | 35811384 | 35811380 | 29164349 | 1 | 1 | 1 | 3 | 509-9900 | ТССЦ Московской обл., 509-9900, приказ Минстроя России №675/пр от 21.09.2015 г. | Строительный мусор | 1348 | 1009 | т | т | 1000 | 0.11 | 0 | 0 | 0 | 0 | 0 | 0 | 0 |  | 0.11 | 2 | 35811382 | 930 | 0 | 0 | 0 | 0 | 0 | 0 | 0 | 0
810 | 35811388 | 35811386 | 18406804 | 1 | 1 | 1 | 1 | 1-1020-90 |  | Рабочий строитель среднего разряда 2 | 1369 | 1013 | чел.-ч | чел.-ч | 1 | 5.84 | 0 | 0 | 0 | 7.8 | 0 | 1 | 1 |  | 5.84 | 2 | 35811387 | 931 | 0 | 0 | 0 | 0 | 0 | 0 | 0 | 0
811 | 35811393 | 35811389 | 18406804 | 1 | 1 | 1 | 1 | 1-1020-90 |  | Рабочий строитель среднего разряда 2 | 1369 | 1013 | чел.-ч | чел.-ч | 1 | 9.64 | 0 | 0 | 0 | 249.14 | 0 | 1 | 1 |  | 9.64 | 2 | 35811390 | 932 | 0 | 0 | 0 | 0 | 0 | 0 | 0 | 0
811 | 35811394 | 35811389 | 121548 | 1 | 1 | 1 | 1 | 2 |  | Затраты труда машинистов | 608254 | 1013 | чел.час | чел.час | 1 | 0.01 | 0 | 0 | 0 | 0 | 0 | 1 | 2 |  | 0.01 | 2 | 35811391 | 933 | 0 | 0 | 0 | 0 | 0 | 0 | 0 | 0
811 | 35811395 | 35811389 | 29172556 | 1 | 1 | 1 | 2 | 030954 | ТСЭМ Московской обл., 030954, приказ Минстроя России №675/пр от 21.09.2015 г. | Подъемники грузоподъемностью до 500 кг одномачтовые, высота подъема 45 м | 1368 | 1011 | маш.-ч | маш.-ч | 1 | 0.01 | 0 | 31.26 | 13.5 | 0 | 0 | 1 | 0 |  | 0.01 | 2 | 35811392 | 934 | 0 | 0 | 0 | 0 | 0 | 0 | 0 | 0
812 | 35811400 | 35811396 | 18408066 | 1 | 1 | 1 | 1 | 1-1023-90 |  | Рабочий строитель среднего разряда 2,3 | 1369 | 1013 | чел.-ч | чел.-ч | 1 | 17.89 | 0 | 0 | 0 | 256.16 | 0 | 1 | 1 |  | 17.89 | 2 | 35811397 | 935 | 0 | 0 | 0 | 0 | 0 | 0 | 0 | 0
812 | 35811401 | 35811396 | 121548 | 1 | 1 | 1 | 1 | 2 |  | Затраты труда машинистов | 608254 | 1013 | чел.час | чел.час | 1 | 0.08 | 0 | 0 | 0 | 0 | 0 | 1 | 2 |  | 0.08 | 2 | 35811398 | 936 | 0 | 0 | 0 | 0 | 0 | 0 | 0 | 0
812 | 35811402 | 35811396 | 29172556 | 1 | 1 | 1 | 2 | 030954 | ТСЭМ Московской обл., 030954, приказ Минстроя России №675/пр от 21.09.2015 г. | Подъемники грузоподъемностью до 500 кг одномачтовые, высота подъема 45 м | 1368 | 1011 | маш.-ч | маш.-ч | 1 | 0.08 | 0 | 31.26 | 13.5 | 0 | 0 | 1 | 0 |  | 0.08 | 2 | 35811399 | 937 | 0 | 0 | 0 | 0 | 0 | 0 | 0 | 0
813 | 35811409 | 35811403 | 18408066 | 1 | 1 | 1 | 1 | 1-1023-90 |  | Рабочий строитель среднего разряда 2,3 | 1369 | 1013 | чел.-ч | чел.-ч | 1 | 179.3 | 0 | 0 | 0 | 256.16 | 0 | 1 | 1 |  | 179.3 | 2 | 35811404 | 938 | 0 | 0 | 0 | 0 | 0 | 0 | 0 | 0
813 | 35811410 | 35811403 | 121548 | 1 | 1 | 1 | 1 | 2 |  | Затраты труда машинистов | 608254 | 1013 | чел.час | чел.час | 1 | 3.97 | 0 | 0 | 0 | 0 | 0 | 1 | 2 |  | 3.97 | 2 | 35811405 | 939 | 0 | 0 | 0 | 0 | 0 | 0 | 0 | 0
813 | 35811411 | 35811403 | 29172710 | 1 | 1 | 1 | 2 | 050101 | ТСЭМ Московской обл., 050101, приказ Минстроя России №675/пр от 21.09.2015 г. | Компрессоры передвижные с двигателем внутреннего сгорания давлением до 686 кПа (7 ат), производительность до 5 м3/мин | 1368 | 1011 | маш.-ч | маш.-ч | 1 | 3.97 | 0 | 46.56 | 10.06 | 0 | 0 | 1 | 0 |  | 3.97 | 2 | 35811406 | 940 | 0 | 0 | 0 | 0 | 0 | 0 | 0 | 0
813 | 35811412 | 35811403 | 29174533 | 1 | 1 | 1 | 2 | 330804 | ТСЭМ Московской обл., 330804, приказ Минстроя России №675/пр от 21.09.2015 г. | Молотки при работе от передвижных компрессорных станций отбойные пневматические | 1368 | 1011 | маш.-ч | маш.-ч | 1 | 7.93 | 0 | 1.53 | 0 | 0 | 0 | 1 | 0 |  | 7.93 | 2 | 35811407 | 941 | 0 | 0 | 0 | 0 | 0 | 0 | 0 | 0
813 | 35811413 | 35811403 | 29164349 | 1 | 1 | 1 | 3 | 509-9900 | ТССЦ Московской обл., 509-9900, приказ Минстроя России №675/пр от 21.09.2015 г. | Строительный мусор | 1348 | 1009 | т | т | 1000 | 10.5 | 0 | 0 | 0 | 0 | 0 | 0 | 0 |  | 10.5 | 2 | 35811408 | 942 | 0 | 0 | 0 | 0 | 0 | 0 | 0 | 0
852 | 35811424 | 35811415 | 18410572 | 1 | 1 | 1 | 1 | 1-1032-90 |  | Рабочий строитель среднего разряда 3,2 | 1369 | 1013 | чел.-ч | чел.-ч | 1 | 73.14 | 0 | 0 | 0 | 8.74 | 0 | 1 | 1 | *1,15 | 84.111 | 2 | 35811416 | 943 | 0 | 0 | 0 | 0 | 0 | 0 | 0 | 0
852 | 35811425 | 35811415 | 121548 | 1 | 1 | 1 | 1 | 2 |  | Затраты труда машинистов | 608254 | 1013 | чел.час | чел.час | 1 | 1.37 | 0 | 0 | 0 | 0 | 0 | 1 | 2 | )*1,25 | 1.7125 | 2 | 35811417 | 944 | 0 | 0 | 0 | 0 | 0 | 0 | 0 | 0
852 | 35811426 | 35811415 | 29172379 | 1 | 1 | 1 | 2 | 021141 | ТСЭМ Московской обл., 021141, приказ Минстроя России №675/пр от 21.09.2015 г. | Краны на автомобильном ходу при работе на других видах строительства 10 т | 1368 | 1011 | маш.-ч | маш.-ч | 1 | 1.37 | 0 | 112 | 13.5 | 0 | 0 | 1 | 0 | )*1,25 | 1.7125 | 2 | 35811418 | 945 | 0 | 0 | 0 | 0 | 0 | 0 | 0 | 0
852 | 35811427 | 35811415 | 29174913 | 1 | 1 | 1 | 2 | 400001 | ТСЭМ Московской обл., 400001, приказ Минстроя России №675/пр от 21.09.2015 г. | Автомобили бортовые, грузоподъемность до 5 т | 1368 | 1011 | маш.-ч | маш.-ч | 1 | 2.06 | 0 | 87.17 | 11.6 | 0 | 0 | 1 | 0 | )*1,25 | 2.575 | 2 | 35811419 | 946 | 0 | 0 | 0 | 0 | 0 | 0 | 0 | 0
852 | 35811428 | 35811415 | 29114332 | 1 | 1 | 1 | 3 | 101-1805 | ТССЦ Московской обл., 101-1805, приказ Минстроя России №675/пр от 21.09.2015 г. | Гвозди строительные | 1348 | 1009 | т | т | 1000 | 0.0034 | 11978 | 0 | 0 | 0 | 0 | 1 | 0 |  | 0.0034 | 2 | 35811421 | 948 | 0 | 0 | 0 | 0 | 0 | 0 | 0 | 0
852 | 35811429 | 35811415 | 29114830 | 1 | 1 | 1 | 3 | 101-9411 | ТССЦ Московской обл., 101-9411, приказ Минстроя России №675/пр от 21.09.2015 г. | Скобяные изделия | 1035 | 1013 | компл. | компл. | 1 | 0 | 0 | 0 | 0 | 0 | 1 | 0 | 0 |  | 0 | 3 | -1 |  | 0 | 0 | 0 | 0 | 0 | 0 | 0 | 0
852 | 35811430 | 35811415 | 29130561 | 1 | 1 | 1 | 3 | 203-0223 | ТССЦ Московской обл., 203-0223, приказ Минстроя России №675/пр от 21.09.2015 г. | Блоки дверные с рамочными полотнами однопольные ДН 21-10, площадь 2,05 м2; ДН 24-10, площадь 2,35 м2 | 1327 | 1005 | м2 | м2 | 1 | 100 | 207 | 0 | 0 | 0 | 0 | 1 | 0 |  | 100 | 2 | 35811422 | 949 | 0 | 0 | 0 | 0 | 0 | 0 | 0 | 0
856 | 35811448 | 35811434 | 18407150 | 1 | 1 | 1 | 1 | 1-1030-90 |  | Рабочий строитель среднего разряда 3 | 1369 | 1013 | чел.-ч | чел.-ч | 1 | 44.7 | 0 | 0 | 0 | 272.45 | 0 | 1 | 1 |  | 44.7 | 2 | 35811435 | 951 | 0 | 0 | 0 | 0 | 0 | 0 | 0 | 0
856 | 35811449 | 35811434 | 121548 | 1 | 1 | 1 | 1 | 2 |  | Затраты труда машинистов | 608254 | 1013 | чел.час | чел.час | 1 | 0.14 | 0 | 0 | 0 | 0 | 0 | 1 | 2 |  | 0.14 | 2 | 35811436 | 952 | 0 | 0 | 0 | 0 | 0 | 0 | 0 | 0
856 | 35811450 | 35811434 | 29172479 | 1 | 1 | 1 | 2 | 030101 | ТСЭМ Московской обл., 030101, приказ Минстроя России №675/пр от 21.09.2015 г. | Автопогрузчики 5 т | 1368 | 1011 | маш.-ч | маш.-ч | 1 | 0.14 | 0 | 99.89 | 10.06 | 0 | 0 | 1 | 0 |  | 0.14 | 2 | 35811437 | 953 | 0 | 0 | 0 | 0 | 0 | 0 | 0 | 0
856 | 35811451 | 35811434 | 29174591 | 1 | 1 | 1 | 2 | 331531 | ТСЭМ Московской обл., 331531, приказ Минстроя России №675/пр от 21.09.2015 г. | Пила дисковая электрическая | 1368 | 1011 | маш.-ч | маш.-ч | 1 | 0.45 | 0 | 0.95 | 0 | 0 | 0 | 1 | 0 |  | 0.45 | 2 | 35811438 | 954 | 0 | 0 | 0 | 0 | 0 | 0 | 0 | 0
856 | 35811452 | 35811434 | 29174913 | 1 | 1 | 1 | 2 | 400001 | ТСЭМ Московской обл., 400001, приказ Минстроя России №675/пр от 21.09.2015 г. | Автомобили бортовые, грузоподъемность до 5 т | 1368 | 1011 | маш.-ч | маш.-ч | 1 | 0.48 | 0 | 87.17 | 11.6 | 0 | 0 | 1 | 0 |  | 0.48 | 2 | 35811439 | 955 | 0 | 0 | 0 | 0 | 0 | 0 | 0 | 0
856 | 35811453 | 35811434 | 29114340 | 1 | 1 | 1 | 3 | 101-0181 | ТССЦ Московской обл., 101-0181, приказ Минстроя России №675/пр от 21.09.2015 г. | Гвозди строительные с плоской головкой 1,8х60 мм | 1348 | 1009 | т | т | 1000 | 0.0016 | 8475 | 0 | 0 | 0 | 0 | 1 | 0 |  | 0.0016 | 2 | 35811440 | 956 | 0 | 0 | 0 | 0 | 0 | 0 | 0 | 0
856 | 35811454 | 35811434 | 29109162 | 1 | 1 | 1 | 3 | 101-1742 | ТССЦ Московской обл., 101-1742, приказ Минстроя России №675/пр от 21.09.2015 г. | Толь с крупнозернистой посыпкой гидроизоляционный марки ТГ-350 | 1327 | 1005 | м2 | м2 | 1 | 23 | 5.71 | 0 | 0 | 0 | 0 | 1 | 0 |  | 23 | 2 | 35811441 | 957 | 0 | 0 | 0 | 0 | 0 | 0 | 0 | 0
856 | 35811455 | 35811434 | 29107615 | 1 | 1 | 1 | 3 | 101-2317 | ТССЦ Московской обл., 101-2317, приказ Минстроя России №675/пр от 21.09.2015 г. | Натрий фтористый технический, марка А, сорт I | 1348 | 1009 | т | т | 1000 | 0.0034 | 19100 | 0 | 0 | 0 | 0 | 1 | 0 |  | 0.0034 | 2 | 35811442 | 958 | 0 | 0 | 0 | 0 | 0 | 0 | 0 | 0
856 | 35811456 | 35811434 | 29115662 | 1 | 1 | 1 | 3 | 102-0113 | ТССЦ Московской обл., 102-0113, приказ Минстроя России №675/пр от 21.09.2015 г. | Доски обрезные хвойных пород длиной 2-3,75 м, шириной 75-150 мм, толщиной 25 мм, III сорта | 1339 | 1007 | м3 | м3 | 1 | 0.24 | 1045 | 0 | 0 | 0 | 0 | 1 | 0 |  | 0.24 | 2 | 35811443 | 959 | 0 | 0 | 0 | 0 | 0 | 0 | 0 | 0
856 | 35811457 | 35811434 | 29131086 | 1 | 1 | 1 | 3 | 203-0399 | ТССЦ Московской обл., 203-0399, приказ Минстроя России №675/пр от 21.09.2015 г. | Лаги половые антисептированные, применяемые в строительстве жилых, общественных и производственных зданий при производстве деревянных полов тип II, сечением 100х40; 100х60; 120х60; 100-150х40-60 мм | 1339 | 1007 | м3 | м3 | 1 | 1.18 | 1970.01 | 0 | 0 | 0 | 0 | 1 | 0 |  | 1.18 | 2 | 35811444 | 960 | 0 | 0 | 0 | 0 | 0 | 0 | 0 | 0
856 | 35811458 | 35811434 | 29145153 | 1 | 1 | 1 | 3 | 402-0061 | ТССЦ Московской обл., 402-0061, приказ Минстроя России №675/пр от 21.09.2015 г. | Раствор готовый кладочный тяжелый цементный | 1339 | 1007 | м3 | м3 | 1 | 0.28 | 426.15 | 0 | 0 | 0 | 0 | 1 | 0 |  | 0.28 | 2 | 35811445 | 961 | 0 | 0 | 0 | 0 | 0 | 0 | 0 | 0
856 | 35811459 | 35811434 | 29148832 | 1 | 1 | 1 | 3 | 404-0005 | ТССЦ Московской обл., 404-0005, приказ Минстроя России №675/пр от 21.09.2015 г. | Кирпич керамический одинарный, размером 250х120х65 мм, марка 100 | 1356 | 1010 | 1000 шт. | 1000 шт. | 1000 | 0.51 | 1752.59 | 0 | 0 | 0 | 0 | 1 | 0 |  | 0.51 | 2 | 35811446 | 962 | 0 | 0 | 0 | 0 | 0 | 0 | 0 | 0
856 | 35811460 | 35811434 | 29150040 | 1 | 1 | 1 | 3 | 411-0001 | ТССЦ Московской обл., 411-0001, приказ Минстроя России №675/пр от 21.09.2015 г. | Вода | 1339 | 1007 | м3 | м3 | 1 | 0.07 | 2.44 | 0 | 0 | 0 | 0 | 1 | 0 |  | 0.07 | 2 | 35811447 | 963 | 0 | 0 | 0 | 0 | 0 | 0 | 0 | 0
857 | 35811470 | 35811461 | 18407150 | 1 | 1 | 1 | 1 | 1-1030-90 |  | Рабочий строитель среднего разряда 3 | 1369 | 1013 | чел.-ч | чел.-ч | 1 | 60.72 | 0 | 0 | 0 | 272.45 | 0 | 1 | 1 |  | 60.72 | 2 | 35811462 | 964 | 0 | 0 | 0 | 0 | 0 | 0 | 0 | 0
857 | 35811471 | 35811461 | 121548 | 1 | 1 | 1 | 1 | 2 |  | Затраты труда машинистов | 608254 | 1013 | чел.час | чел.час | 1 | 0.58 | 0 | 0 | 0 | 0 | 0 | 1 | 2 |  | 0.58 | 2 | 35811463 | 965 | 0 | 0 | 0 | 0 | 0 | 0 | 0 | 0
857 | 35811472 | 35811461 | 29172556 | 1 | 1 | 1 | 2 | 030954 | ТСЭМ Московской обл., 030954, приказ Минстроя России №675/пр от 21.09.2015 г. | Подъемники грузоподъемностью до 500 кг одномачтовые, высота подъема 45 м | 1368 | 1011 | маш.-ч | маш.-ч | 1 | 0.58 | 0 | 31.26 | 13.5 | 0 | 0 | 1 | 0 |  | 0.58 | 2 | 35811464 | 966 | 0 | 0 | 0 | 0 | 0 | 0 | 0 | 0
857 | 35811473 | 35811461 | 29174591 | 1 | 1 | 1 | 2 | 331531 | ТСЭМ Московской обл., 331531, приказ Минстроя России №675/пр от 21.09.2015 г. | Пила дисковая электрическая | 1368 | 1011 | маш.-ч | маш.-ч | 1 | 0.82 | 0 | 0.95 | 0 | 0 | 0 | 1 | 0 |  | 0.82 | 2 | 35811465 | 967 | 0 | 0 | 0 | 0 | 0 | 0 | 0 | 0
857 | 35811474 | 35811461 | 29174661 | 1 | 1 | 1 | 2 | 340311 | ТСЭМ Московской обл., 340311, приказ Минстроя России №675/пр от 21.09.2015 г. | Машина для острожки деревянных полов | 1368 | 1011 | маш.-ч | маш.-ч | 1 | 2.7 | 0 | 2.09 | 0 | 0 | 0 | 1 | 0 |  | 2.7 | 2 | 35811466 | 968 | 0 | 0 | 0 | 0 | 0 | 0 | 0 | 0
857 | 35811475 | 35811461 | 29174913 | 1 | 1 | 1 | 2 | 400001 | ТСЭМ Московской обл., 400001, приказ Минстроя России №675/пр от 21.09.2015 г. | Автомобили бортовые, грузоподъемность до 5 т | 1368 | 1011 | маш.-ч | маш.-ч | 1 | 0.84 | 0 | 87.17 | 11.6 | 0 | 0 | 1 | 0 |  | 0.84 | 2 | 35811467 | 969 | 0 | 0 | 0 | 0 | 0 | 0 | 0 | 0
857 | 35811476 | 35811461 | 29114332 | 1 | 1 | 1 | 3 | 101-1805 | ТССЦ Московской обл., 101-1805, приказ Минстроя России №675/пр от 21.09.2015 г. | Гвозди строительные | 1348 | 1009 | т | т | 1000 | 0.0123 | 11978 | 0 | 0 | 0 | 0 | 1 | 0 |  | 0.0123 | 2 | 35811468 | 970 | 0 | 0 | 0 | 0 | 0 | 0 | 0 | 0
857 | 35811477 | 35811461 | 29130788 | 1 | 1 | 1 | 3 | 203-0344 | ТССЦ Московской обл., 203-0344, приказ Минстроя России №675/пр от 21.09.2015 г. | Доски для покрытия полов со шпунтом и гребнем из древесины антисептированные тип ДП-27 толщиной 27 мм, шириной без гребня от 100 до 140 мм | 1339 | 1007 | м3 | м3 | 1 | 2.88 | 2156.01 | 0 | 0 | 0 | 0 | 1 | 0 |  | 2.88 | 2 | 35811469 | 971 | 0 | 0 | 0 | 0 | 0 | 0 | 0 | 0
858 | 35811486 | 35811478 | 18408291 | 1 | 1 | 1 | 1 | 1-1025-90 |  | Рабочий строитель среднего разряда 2,5 | 1369 | 1013 | чел.-ч | чел.-ч | 1 | 31.26 | 0 | 0 | 0 | 8.17 | 0 | 1 | 1 | )*1,15 | 35.949 | 2 | 35811479 | 972 | 0 | 0 | 0 | 0 | 0 | 0 | 0 | 0
858 | 35811487 | 35811478 | 121548 | 1 | 1 | 1 | 1 | 2 |  | Затраты труда машинистов | 608254 | 1013 | чел.час | чел.час | 1 | 6.7 | 0 | 0 | 0 | 0 | 0 | 1 | 2 | )*1,25 | 8.375 | 2 | 35811480 | 973 | 0 | 0 | 0 | 0 | 0 | 0 | 0 | 0
858 | 35811488 | 35811478 | 29172710 | 1 | 1 | 1 | 2 | 050101 | ТСЭМ Московской обл., 050101, приказ Минстроя России №675/пр от 21.09.2015 г. | Компрессоры передвижные с двигателем внутреннего сгорания давлением до 686 кПа (7 ат), производительность до 5 м3/мин | 1368 | 1011 | маш.-ч | маш.-ч | 1 | 6.7 | 0 | 46.56 | 10.06 | 0 | 0 | 1 | 0 | )*1,25 | 8.375 | 2 | 35811481 | 974 | 0 | 0 | 0 | 0 | 0 | 0 | 0 | 0
858 | 35811489 | 35811478 | 29173472 | 1 | 1 | 1 | 2 | 134041 | ТСЭМ Московской обл., 134041, приказ Минстроя России №675/пр от 21.09.2015 г. | Шуруповерт | 1368 | 1011 | маш.-ч | маш.-ч | 1 | 11 | 0 | 3 | 0 | 0 | 0 | 1 | 0 | )*1,25 | 13.75 | 2 | 35811482 | 975 | 0 | 0 | 0 | 0 | 0 | 0 | 0 | 0
858 | 35811490 | 35811478 | 29174913 | 1 | 1 | 1 | 2 | 400001 | ТСЭМ Московской обл., 400001, приказ Минстроя России №675/пр от 21.09.2015 г. | Автомобили бортовые, грузоподъемность до 5 т | 1368 | 1011 | маш.-ч | маш.-ч | 1 | 0.35 | 0 | 87.17 | 11.6 | 0 | 0 | 1 | 0 | )*1,25 | 0.4375 | 2 | 35811483 | 976 | 0 | 0 | 0 | 0 | 0 | 0 | 0 | 0
858 | 35811491 | 35811478 | 29114687 | 1 | 1 | 1 | 3 | 101-1480 | ТССЦ Московской обл., 101-1480, приказ Минстроя России №675/пр от 21.09.2015 г. | Шурупы с полукруглой головкой 3,5х35 мм | 1348 | 1009 | т | т | 1000 | 0.0018 | 16974 | 0 | 0 | 0 | 0 | 1 | 0 |  | 0.0018 | 2 | 35811484 | 977 | 0 | 0 | 0 | 0 | 0 | 0 | 0 | 0
858 | 35811492 | 35811478 | 29115292 | 1 | 1 | 1 | 3 | 102-0443 | ТССЦ Московской обл., 102-0443, приказ Минстроя России №675/пр от 21.09.2015 г. | Фанера общего назначения из шпона лиственных пород водостойкая марки ФК, сорт 2/4, толщина 12 мм | 1339 | 1007 | м3 | м3 | 1 | 1.24 | 4478.33 | 0 | 0 | 0 | 0 | 1 | 0 |  | 1.24 | 2 | 35811485 | 978 | 0 | 0 | 0 | 0 | 0 | 0 | 0 | 0
859 | 35811502 | 35811493 | 18410542 | 1 | 1 | 1 | 1 | 1-1027-90 |  | Рабочий строитель среднего разряда 2,7 | 1369 | 1013 | чел.-ч | чел.-ч | 1 | 31.41 | 0 | 0 | 0 | 8.31 | 0 | 1 | 1 | )*1,15 | 36.1215 | 2 | 35811494 | 979 | 0 | 0 | 0 | 0 | 0 | 0 | 0 | 0
859 | 35811503 | 35811493 | 121548 | 1 | 1 | 1 | 1 | 2 |  | Затраты труда машинистов | 608254 | 1013 | чел.час | чел.час | 1 | 0.34 | 0 | 0 | 0 | 0 | 0 | 1 | 2 | )*1,25 | 0.425 | 2 | 35811495 | 980 | 0 | 0 | 0 | 0 | 0 | 0 | 0 | 0
859 | 35811504 | 35811493 | 29172556 | 1 | 1 | 1 | 2 | 030954 | ТСЭМ Московской обл., 030954, приказ Минстроя России №675/пр от 21.09.2015 г. | Подъемники грузоподъемностью до 500 кг одномачтовые, высота подъема 45 м | 1368 | 1011 | маш.-ч | маш.-ч | 1 | 0.34 | 0 | 31.26 | 13.5 | 0 | 0 | 1 | 0 | )*1,25 | 0.425 | 2 | 35811496 | 981 | 0 | 0 | 0 | 0 | 0 | 0 | 0 | 0
859 | 35811505 | 35811493 | 29174663 | 1 | 1 | 1 | 2 | 340321 | ТСЭМ Московской обл., 340321, приказ Минстроя России №675/пр от 21.09.2015 г. | Машины для сварки линолеума | 1368 | 1011 | маш.-ч | маш.-ч | 1 | 5.3 | 0 | 3.4 | 0 | 0 | 0 | 1 | 0 | )*1,25 | 6.625 | 2 | 35811497 | 982 | 0 | 0 | 0 | 0 | 0 | 0 | 0 | 0
859 | 35811506 | 35811493 | 29174913 | 1 | 1 | 1 | 2 | 400001 | ТСЭМ Московской обл., 400001, приказ Минстроя России №675/пр от 21.09.2015 г. | Автомобили бортовые, грузоподъемность до 5 т | 1368 | 1011 | маш.-ч | маш.-ч | 1 | 0.48 | 0 | 87.17 | 11.6 | 0 | 0 | 1 | 0 | )*1,25 | 0.6 | 2 | 35811498 | 983 | 0 | 0 | 0 | 0 | 0 | 0 | 0 | 0
859 | 35811507 | 35811493 | 29110876 | 1 | 1 | 1 | 3 | 101-0562 | ТССЦ Московской обл., 101-0562, приказ Минстроя России №675/пр от 21.09.2015 г. | Линолеум поливинилхлоридный на теплоизолирующей подоснове марок ПР-ВТ, ВК-ВТ, ЭК-ВТ | 1327 | 1005 | м2 | м2 | 1 | 102 | 67.8 | 0 | 0 | 0 | 0 | 1 | 0 |  | 102 | 2 | 35811499 | 984 | 0 | 0 | 0 | 0 | 0 | 0 | 0 | 0
859 | 35811508 | 35811493 | 29110762 | 1 | 1 | 1 | 3 | 101-2025 | ТССЦ Московской обл., 101-2025, приказ Минстроя России №675/пр от 21.09.2015 г. | Лента полимерная (фторопластовая) для сварки линолеума | 1308 | 1003 | 100 м | 100 м | 100 | 0.68 | 99.4 | 0 | 0 | 0 | 0 | 1 | 0 |  | 0.68 | 2 | 35811500 | 985 | 0 | 0 | 0 | 0 | 0 | 0 | 0 | 0
862 | 35811524 | 35811511 | 18413230 | 1 | 1 | 1 | 1 | 1-1036-90 |  | Рабочий строитель среднего разряда 3,6 | 1369 | 1013 | чел.-ч | чел.-ч | 1 | 6.66 | 0 | 0 | 0 | 9.18 | 0 | 1 | 1 | )*1,15 | 7.659 | 2 | 35811512 | 987 | 0 | 0 | 0 | 0 | 0 | 0 | 0 | 0
862 | 35811525 | 35811511 | 29173472 | 1 | 1 | 1 | 2 | 134041 | ТСЭМ Московской обл., 134041, приказ Минстроя России №675/пр от 21.09.2015 г. | Шуруповерт | 1368 | 1011 | маш.-ч | маш.-ч | 1 | 2.01 | 0 | 3 | 0 | 0 | 0 | 1 | 0 | )*1,25 | 2.5125 | 2 | 35811513 | 988 | 0 | 0 | 0 | 0 | 0 | 0 | 0 | 0
862 | 35811526 | 35811511 | 29174500 | 1 | 1 | 1 | 2 | 330206 | ТСЭМ Московской обл., 330206, приказ Минстроя России №675/пр от 21.09.2015 г. | Дрели электрические | 1368 | 1011 | маш.-ч | маш.-ч | 1 | 1.33 | 0 | 1.95 | 0 | 0 | 0 | 1 | 0 | )*1,25 | 1.6625 | 2 | 35811514 | 989 | 0 | 0 | 0 | 0 | 0 | 0 | 0 | 0
862 | 35811527 | 35811511 | 29174913 | 1 | 1 | 1 | 2 | 400001 | ТСЭМ Московской обл., 400001, приказ Минстроя России №675/пр от 21.09.2015 г. | Автомобили бортовые, грузоподъемность до 5 т | 1368 | 1011 | маш.-ч | маш.-ч | 1 | 0.03 | 0 | 87.17 | 11.6 | 0 | 0 | 1 | 0 | )*1,25 | 0.0375 | 2 | 35811515 | 990 | 0 | 0 | 0 | 0 | 0 | 0 | 0 | 0
862 | 35811528 | 35811511 | 29114471 | 1 | 1 | 1 | 3 | 101-2201 | ТССЦ Московской обл., 101-2201, приказ Минстроя России №675/пр от 21.09.2015 г. | Дюбели распорные полиэтиленовые 6х30 мм | 1358 | 1010 | 10 шт. | 10 шт. | 10 | 26.3 | 1.6 | 0 | 0 | 0 | 0 | 1 | 0 |  | 26.3 | 2 | 35811516 | 991 | 0 | 0 | 0 | 0 | 0 | 0 | 0 | 0
862 | 35811529 | 35811511 | 29114305 | 1 | 1 | 1 | 3 | 101-4282 | ТССЦ Московской обл., 101-4282, приказ Минстроя России №675/пр от 21.09.2015 г. | Винты самонарезающие остроконечные длиной 35 мм | 1354 | 1010 | шт. | шт. | 1 | 263 | 0.12 | 0 | 0 | 0 | 0 | 1 | 0 |  | 263 | 2 | 35811517 | 992 | 0 | 0 | 0 | 0 | 0 | 0 | 0 | 0
862 | 35811530 | 35811511 | 29111012 | 1 | 1 | 1 | 3 | 101-4847 | ТССЦ Московской обл., 101-4847, приказ Минстроя России №675/пр от 21.09.2015 г. | Уголок наружный для пластикового плинтуса, высота 48 мм | 1354 | 1010 | шт. | шт. | 1 | 7 | 1.29 | 0 | 0 | 0 | 0 | 1 | 0 |  | 7 | 2 | 35811518 | 993 | 0 | 0 | 0 | 0 | 0 | 0 | 0 | 0
862 | 35811531 | 35811511 | 29111013 | 1 | 1 | 1 | 3 | 101-4848 | ТССЦ Московской обл., 101-4848, приказ Минстроя России №675/пр от 21.09.2015 г. | Уголок внутренний для пластикового плинтуса, высота 48 мм | 1354 | 1010 | шт. | шт. | 1 | 7 | 1.29 | 0 | 0 | 0 | 0 | 1 | 0 |  | 7 | 2 | 35811519 | 994 | 0 | 0 | 0 | 0 | 0 | 0 | 0 | 0
862 | 35811532 | 35811511 | 29111016 | 1 | 1 | 1 | 3 | 101-4849 | ТССЦ Московской обл., 101-4849, приказ Минстроя России №675/пр от 21.09.2015 г. | Соединитель для пластикового плинтуса, высота 48 мм | 1354 | 1010 | шт. | шт. | 1 | 40 | 1.29 | 0 | 0 | 0 | 0 | 1 | 0 |  | 40 | 2 | 35811520 | 995 | 0 | 0 | 0 | 0 | 0 | 0 | 0 | 0
862 | 35811533 | 35811511 | 29111019 | 1 | 1 | 1 | 3 | 101-4850 | ТССЦ Московской обл., 101-4850, приказ Минстроя России №675/пр от 21.09.2015 г. | Заглушка торцевая для пластикового плинтуса левая, высота 48 мм | 1354 | 1010 | шт. | шт. | 1 | 8 | 0.63 | 0 | 0 | 0 | 0 | 1 | 0 |  | 8 | 2 | 35811521 | 996 | 0 | 0 | 0 | 0 | 0 | 0 | 0 | 0
862 | 35811534 | 35811511 | 29111018 | 1 | 1 | 1 | 3 | 101-4851 | ТССЦ Московской обл., 101-4851, приказ Минстроя России №675/пр от 21.09.2015 г. | Заглушки торцевая для пластикового плинтуса правая, высота 48 мм | 1354 | 1010 | шт. | шт. | 1 | 8 | 0.63 | 0 | 0 | 0 | 0 | 1 | 0 |  | 8 | 2 | 35811522 | 997 | 0 | 0 | 0 | 0 | 0 | 0 | 0 | 0
862 | 35811535 | 35811511 | 29110997 | 1 | 1 | 1 | 3 | 101-4852 | ТССЦ Московской обл., 101-4852, приказ Минстроя России №675/пр от 21.09.2015 г. | Плинтуса для полов пластиковые, 19х48 мм | 1301 | 1003 | м | м | 1 | 101 | 12.3 | 0 | 0 | 0 | 0 | 1 | 0 |  | 101 | 2 | 35811523 | 998 | 0 | 0 | 0 | 0 | 0 | 0 | 0 | 0
863 | 35811556 | 35811536 | 18409850 | 1 | 1 | 1 | 1 | 1-1035-90 |  | Рабочий строитель среднего разряда 3,5 | 1369 | 1013 | чел.-ч | чел.-ч | 1 | 89 | 0 | 0 | 0 | 9.07 | 0 | 1 | 1 | )*1,15 | 102.35 | 2 | 35811537 | 999 | 0 | 0 | 0 | 0 | 0 | 0 | 0 | 0
863 | 35811557 | 35811536 | 29173472 | 1 | 1 | 1 | 2 | 134041 | ТСЭМ Московской обл., 134041, приказ Минстроя России №675/пр от 21.09.2015 г. | Шуруповерт | 1368 | 1011 | маш.-ч | маш.-ч | 1 | 2.16 | 0 | 3 | 0 | 0 | 0 | 1 | 0 | )*1,25 | 2.7 | 2 | 35811538 | 1000 | 0 | 0 | 0 | 0 | 0 | 0 | 0 | 0
863 | 35811558 | 35811536 | 29174538 | 1 | 1 | 1 | 2 | 330901 | ТСЭМ Московской обл., 330901, приказ Минстроя России №675/пр от 21.09.2015 г. | Ножницы электрические | 1368 | 1011 | маш.-ч | маш.-ч | 1 | 0.47 | 0 | 33.59 | 0 | 0 | 0 | 1 | 0 | )*1,25 | 0.5875 | 2 | 35811539 | 1001 | 0 | 0 | 0 | 0 | 0 | 0 | 0 | 0
863 | 35811559 | 35811536 | 29174580 | 1 | 1 | 1 | 2 | 331451 | ТСЭМ Московской обл., 331451, приказ Минстроя России №675/пр от 21.09.2015 г. | Перфораторы электрические | 1368 | 1011 | маш.-ч | маш.-ч | 1 | 0.53 | 0 | 2.08 | 0 | 0 | 0 | 1 | 0 | )*1,25 | 0.6625 | 2 | 35811540 | 1002 | 0 | 0 | 0 | 0 | 0 | 0 | 0 | 0
863 | 35811560 | 35811536 | 29108656 | 1 | 1 | 1 | 3 | 101-2387 | ТССЦ Московской обл., 101-2387, приказ Минстроя России №675/пр от 21.09.2015 г. | Герметик строительный «RDPRO», 300 мл | 1354 | 1010 | шт. | шт. | 1 | 7 | 13.87 | 0 | 0 | 0 | 0 | 1 | 0 |  | 7 | 2 | 35811541 | 1003 | 0 | 0 | 0 | 0 | 0 | 0 | 0 | 0
863 | 35811561 | 35811536 | 29109354 | 1 | 1 | 1 | 3 | 101-2430 | ТССЦ Московской обл., 101-2430, приказ Минстроя России №675/пр от 21.09.2015 г. | Грунтовка «Тифенгрунд», КНАУФ | 1346 | 1009 | кг | кг | 1 | 10 | 46.72 | 0 | 0 | 0 | 0 | 1 | 0 |  | 10 | 2 | 35811542 | 1004 | 0 | 0 | 0 | 0 | 0 | 0 | 0 | 0
863 | 35811562 | 35811536 | 29109414 | 1 | 1 | 1 | 3 | 101-2435 | ТССЦ Московской обл., 101-2435, приказ Минстроя России №675/пр от 21.09.2015 г. | Клей «Перлфикс», КНАУФ | 1346 | 1009 | кг | кг | 1 | 119 | 1.58 | 0 | 0 | 0 | 0 | 1 | 0 |  | 119 | 2 | 35811543 | 1005 | 0 | 0 | 0 | 0 | 0 | 0 | 0 | 0
863 | 35811563 | 35811536 | 29109781 | 1 | 1 | 1 | 3 | 101-2437 | ТССЦ Московской обл., 101-2437, приказ Минстроя России №675/пр от 21.09.2015 г. | Шпаклевка «Унифлот», КНАУФ | 1346 | 1009 | кг | кг | 1 | 9 | 11.12 | 0 | 0 | 0 | 0 | 1 | 0 |  | 9 | 2 | 35811544 | 1006 | 0 | 0 | 0 | 0 | 0 | 0 | 0 | 0
863 | 35811564 | 35811536 | 29109782 | 1 | 1 | 1 | 3 | 101-2438 | ТССЦ Московской обл., 101-2438, приказ Минстроя России №675/пр от 21.09.2015 г. | Шпаклевка «Фугенфюллер», КНАУФ | 1346 | 1009 | кг | кг | 1 | 85 | 4.36 | 0 | 0 | 0 | 0 | 1 | 0 |  | 85 | 2 | 35811545 | 1007 | 0 | 0 | 0 | 0 | 0 | 0 | 0 | 0
863 | 35811565 | 35811536 | 29110699 | 1 | 1 | 1 | 3 | 101-2474 | ТССЦ Московской обл., 101-2474, приказ Минстроя России №675/пр от 21.09.2015 г. | Лента бумажная для повышения трещиностойкости стыков ГКЛ и ГВЛ | 1301 | 1003 | м | м | 1 | 120 | 0.17 | 0 | 0 | 0 | 0 | 1 | 0 |  | 120 | 2 | 35811546 | 1008 | 0 | 0 | 0 | 0 | 0 | 0 | 0 | 0
863 | 35811566 | 35811536 | 29110797 | 1 | 1 | 1 | 3 | 101-2480 | ТССЦ Московской обл., 101-2480, приказ Минстроя России №675/пр от 21.09.2015 г. | Лента разделительная для сопряжения потолка из ЛГК со стеной | 1301 | 1003 | м | м | 1 | 82 | 1.74 | 0 | 0 | 0 | 0 | 1 | 0 |  | 82 | 2 | 35811547 | 1009 | 0 | 0 | 0 | 0 | 0 | 0 | 0 | 0
863 | 35811567 | 35811536 | 29110815 | 1 | 1 | 1 | 3 | 101-2486 | ТССЦ Московской обл., 101-2486, приказ Минстроя России №675/пр от 21.09.2015 г. | Лента эластичная самоклеящаяся для профилей направляющих «Дихтунгсбанд» 70/30000 мм | 1301 | 1003 | м | м | 1 | 116 | 0.85 | 0 | 0 | 0 | 0 | 1 | 0 |  | 116 | 2 | 35811548 | 1010 | 0 | 0 | 0 | 0 | 0 | 0 | 0 | 0
863 | 35811568 | 35811536 | 29111455 | 1 | 1 | 1 | 3 | 101-2509 | ТССЦ Московской обл., 101-2509, приказ Минстроя России №675/пр от 21.09.2015 г. | Листы гипсокартонные ГКЛ 12,5 мм | 1327 | 1005 | м2 | м2 | 1 | 212 | 15.06 | 0 | 0 | 0 | 0 | 1 | 0 |  | 212 | 2 | 35811549 | 1011 | 0 | 0 | 0 | 0 | 0 | 0 | 0 | 0
863 | 35811569 | 35811536 | 29114733 | 1 | 1 | 1 | 3 | 101-2583 | ТССЦ Московской обл., 101-2583, приказ Минстроя России №675/пр от 21.09.2015 г. | Шуруп самонарезающий (TN) 3,5/25 мм | 1354 | 1010 | шт. | шт. | 1 | 735 | 0.02 | 0 | 0 | 0 | 0 | 1 | 0 |  | 735 | 2 | 35811550 | 1012 | 0 | 0 | 0 | 0 | 0 | 0 | 0 | 0
863 | 35811570 | 35811536 | 29114734 | 1 | 1 | 1 | 3 | 101-2584 | ТССЦ Московской обл., 101-2584, приказ Минстроя России №675/пр от 21.09.2015 г. | Шуруп самонарезающий (TN) 3,5/35 мм | 1354 | 1010 | шт. | шт. | 1 | 1855 | 0.03 | 0 | 0 | 0 | 0 | 1 | 0 |  | 1855 | 2 | 35811551 | 1013 | 0 | 0 | 0 | 0 | 0 | 0 | 0 | 0
863 | 35811571 | 35811536 | 29114482 | 1 | 1 | 1 | 3 | 101-2590 | ТССЦ Московской обл., 101-2590, приказ Минстроя России №675/пр от 21.09.2015 г. | Дюбель с шурупом 6/35 мм | 1354 | 1010 | шт. | шт. | 1 | 153 | 0.07 | 0 | 0 | 0 | 0 | 1 | 0 |  | 153 | 2 | 35811552 | 1014 | 0 | 0 | 0 | 0 | 0 | 0 | 0 | 0
863 | 35811572 | 35811536 | 29129584 | 1 | 1 | 1 | 3 | 201-0793 | ТССЦ Московской обл., 201-0793, приказ Минстроя России №675/пр от 21.09.2015 г. | Профиль направляющий ПН-4 75/40/0,6 | 1301 | 1003 | м | м | 1 | 88 | 7.22 | 0 | 0 | 0 | 0 | 1 | 0 |  | 88 | 2 | 35811553 | 1015 | 0 | 0 | 0 | 0 | 0 | 0 | 0 | 0
863 | 35811573 | 35811536 | 29129619 | 1 | 1 | 1 | 3 | 201-0807 | ТССЦ Московской обл., 201-0807, приказ Минстроя России №675/пр от 21.09.2015 г. | Профиль стоечный ПС-4 75/50/0,6 | 1301 | 1003 | м | м | 1 | 225 | 8.44 | 0 | 0 | 0 | 0 | 1 | 0 |  | 225 | 2 | 35811554 | 1016 | 0 | 0 | 0 | 0 | 0 | 0 | 0 | 0
863 | 35811574 | 35811536 | 29129634 | 1 | 1 | 1 | 3 | 201-0811 | ТССЦ Московской обл., 201-0811, приказ Минстроя России №675/пр от 21.09.2015 г. | Профиль угловой ПУ 31/31 для защиты углов | 1301 | 1003 | м | м | 1 | 46 | 3.32 | 0 | 0 | 0 | 0 | 1 | 0 |  | 46 | 2 | 35811555 | 1017 | 0 | 0 | 0 | 0 | 0 | 0 | 0 | 0
864 | 35811594 | 35811575 | 18409850 | 1 | 1 | 1 | 1 | 1-1035-90 |  | Рабочий строитель среднего разряда 3,5 | 1369 | 1013 | чел.-ч | чел.-ч | 1 | 84 | 0 | 0 | 0 | 9.07 | 0 | 1 | 1 | )*1,15 | 96.6 | 2 | 35811576 | 1018 | 0 | 0 | 0 | 0 | 0 | 0 | 0 | 0
864 | 35811595 | 35811575 | 29173472 | 1 | 1 | 1 | 2 | 134041 | ТСЭМ Московской обл., 134041, приказ Минстроя России №675/пр от 21.09.2015 г. | Шуруповерт | 1368 | 1011 | маш.-ч | маш.-ч | 1 | 2.2 | 0 | 3 | 0 | 0 | 0 | 1 | 0 | )*1,25 | 2.75 | 2 | 35811577 | 1019 | 0 | 0 | 0 | 0 | 0 | 0 | 0 | 0
864 | 35811596 | 35811575 | 29174538 | 1 | 1 | 1 | 2 | 330901 | ТСЭМ Московской обл., 330901, приказ Минстроя России №675/пр от 21.09.2015 г. | Ножницы электрические | 1368 | 1011 | маш.-ч | маш.-ч | 1 | 0.17 | 0 | 33.59 | 0 | 0 | 0 | 1 | 0 | )*1,25 | 0.2125 | 2 | 35811578 | 1020 | 0 | 0 | 0 | 0 | 0 | 0 | 0 | 0
864 | 35811597 | 35811575 | 29174580 | 1 | 1 | 1 | 2 | 331451 | ТСЭМ Московской обл., 331451, приказ Минстроя России №675/пр от 21.09.2015 г. | Перфораторы электрические | 1368 | 1011 | маш.-ч | маш.-ч | 1 | 0.87 | 0 | 2.08 | 0 | 0 | 0 | 1 | 0 | )*1,25 | 1.0875 | 2 | 35811579 | 1021 | 0 | 0 | 0 | 0 | 0 | 0 | 0 | 0
864 | 35811598 | 35811575 | 29109354 | 1 | 1 | 1 | 3 | 101-2430 | ТССЦ Московской обл., 101-2430, приказ Минстроя России №675/пр от 21.09.2015 г. | Грунтовка «Тифенгрунд», КНАУФ | 1346 | 1009 | кг | кг | 1 | 10 | 46.72 | 0 | 0 | 0 | 0 | 1 | 0 |  | 10 | 2 | 35811580 | 1022 | 0 | 0 | 0 | 0 | 0 | 0 | 0 | 0
864 | 35811599 | 35811575 | 29109414 | 1 | 1 | 1 | 3 | 101-2435 | ТССЦ Московской обл., 101-2435, приказ Минстроя России №675/пр от 21.09.2015 г. | Клей «Перлфикс», КНАУФ | 1346 | 1009 | кг | кг | 1 | 137 | 1.58 | 0 | 0 | 0 | 0 | 1 | 0 |  | 137 | 2 | 35811581 | 1023 | 0 | 0 | 0 | 0 | 0 | 0 | 0 | 0
864 | 35811600 | 35811575 | 29109781 | 1 | 1 | 1 | 3 | 101-2437 | ТССЦ Московской обл., 101-2437, приказ Минстроя России №675/пр от 21.09.2015 г. | Шпаклевка «Унифлот», КНАУФ | 1346 | 1009 | кг | кг | 1 | 10 | 11.12 | 0 | 0 | 0 | 0 | 1 | 0 |  | 10 | 2 | 35811582 | 1024 | 0 | 0 | 0 | 0 | 0 | 0 | 0 | 0
864 | 35811601 | 35811575 | 29109782 | 1 | 1 | 1 | 3 | 101-2438 | ТССЦ Московской обл., 101-2438, приказ Минстроя России №675/пр от 21.09.2015 г. | Шпаклевка «Фугенфюллер», КНАУФ | 1346 | 1009 | кг | кг | 1 | 69 | 4.36 | 0 | 0 | 0 | 0 | 1 | 0 |  | 69 | 2 | 35811583 | 1025 | 0 | 0 | 0 | 0 | 0 | 0 | 0 | 0
864 | 35811602 | 35811575 | 29110699 | 1 | 1 | 1 | 3 | 101-2474 | ТССЦ Московской обл., 101-2474, приказ Минстроя России №675/пр от 21.09.2015 г. | Лента бумажная для повышения трещиностойкости стыков ГКЛ и ГВЛ | 1301 | 1003 | м | м | 1 | 118 | 0.17 | 0 | 0 | 0 | 0 | 1 | 0 |  | 118 | 2 | 35811584 | 1026 | 0 | 0 | 0 | 0 | 0 | 0 | 0 | 0
864 | 35811603 | 35811575 | 29110797 | 1 | 1 | 1 | 3 | 101-2480 | ТССЦ Московской обл., 101-2480, приказ Минстроя России №675/пр от 21.09.2015 г. | Лента разделительная для сопряжения потолка из ЛГК со стеной | 1301 | 1003 | м | м | 1 | 80 | 1.74 | 0 | 0 | 0 | 0 | 1 | 0 |  | 80 | 2 | 35811585 | 1027 | 0 | 0 | 0 | 0 | 0 | 0 | 0 | 0
864 | 35811604 | 35811575 | 29110815 | 1 | 1 | 1 | 3 | 101-2486 | ТССЦ Московской обл., 101-2486, приказ Минстроя России №675/пр от 21.09.2015 г. | Лента эластичная самоклеящаяся для профилей направляющих «Дихтунгсбанд» 70/30000 мм | 1301 | 1003 | м | м | 1 | 117 | 0.85 | 0 | 0 | 0 | 0 | 1 | 0 |  | 117 | 2 | 35811586 | 1028 | 0 | 0 | 0 | 0 | 0 | 0 | 0 | 0
864 | 35811605 | 35811575 | 29111455 | 1 | 1 | 1 | 3 | 101-2509 | ТССЦ Московской обл., 101-2509, приказ Минстроя России №675/пр от 21.09.2015 г. | Листы гипсокартонные ГКЛ 12,5 мм | 1327 | 1005 | м2 | м2 | 1 | 225 | 15.06 | 0 | 0 | 0 | 0 | 1 | 0 |  | 225 | 2 | 35811587 | 1029 | 0 | 0 | 0 | 0 | 0 | 0 | 0 | 0
864 | 35811606 | 35811575 | 29114733 | 1 | 1 | 1 | 3 | 101-2583 | ТССЦ Московской обл., 101-2583, приказ Минстроя России №675/пр от 21.09.2015 г. | Шуруп самонарезающий (TN) 3,5/25 мм | 1354 | 1010 | шт. | шт. | 1 | 790 | 0.02 | 0 | 0 | 0 | 0 | 1 | 0 |  | 790 | 2 | 35811588 | 1030 | 0 | 0 | 0 | 0 | 0 | 0 | 0 | 0
864 | 35811607 | 35811575 | 29114734 | 1 | 1 | 1 | 3 | 101-2584 | ТССЦ Московской обл., 101-2584, приказ Минстроя России №675/пр от 21.09.2015 г. | Шуруп самонарезающий (TN) 3,5/35 мм | 1354 | 1010 | шт. | шт. | 1 | 1844 | 0.03 | 0 | 0 | 0 | 0 | 1 | 0 |  | 1844 | 2 | 35811589 | 1031 | 0 | 0 | 0 | 0 | 0 | 0 | 0 | 0
864 | 35811608 | 35811575 | 29114482 | 1 | 1 | 1 | 3 | 101-2590 | ТССЦ Московской обл., 101-2590, приказ Минстроя России №675/пр от 21.09.2015 г. | Дюбель с шурупом 6/35 мм | 1354 | 1010 | шт. | шт. | 1 | 149 | 0.07 | 0 | 0 | 0 | 0 | 1 | 0 |  | 149 | 2 | 35811590 | 1032 | 0 | 0 | 0 | 0 | 0 | 0 | 0 | 0
864 | 35811609 | 35811575 | 29129584 | 1 | 1 | 1 | 3 | 201-0793 | ТССЦ Московской обл., 201-0793, приказ Минстроя России №675/пр от 21.09.2015 г. | Профиль направляющий ПН-4 75/40/0,6 | 1301 | 1003 | м | м | 1 | 86 | 7.22 | 0 | 0 | 0 | 0 | 1 | 0 |  | 86 | 2 | 35811591 | 1033 | 0 | 0 | 0 | 0 | 0 | 0 | 0 | 0
864 | 35811610 | 35811575 | 29129619 | 1 | 1 | 1 | 3 | 201-0807 | ТССЦ Московской обл., 201-0807, приказ Минстроя России №675/пр от 21.09.2015 г. | Профиль стоечный ПС-4 75/50/0,6 | 1301 | 1003 | м | м | 1 | 234 | 8.44 | 0 | 0 | 0 | 0 | 1 | 0 |  | 234 | 2 | 35811592 | 1034 | 0 | 0 | 0 | 0 | 0 | 0 | 0 | 0
864 | 35811611 | 35811575 | 29129715 | 1 | 1 | 1 | 3 | 201-0834 | ТССЦ Московской обл., 201-0834, приказ Минстроя России №675/пр от 21.09.2015 г. | Бруски деревянные 75*50 мм | 1301 | 1003 | м | м | 1 | 37 | 6.33 | 0 | 0 | 0 | 0 | 1 | 0 |  | 37 | 2 | 35811593 | 1035 | 0 | 0 | 0 | 0 | 0 | 0 | 0 | 0
865 | 35811620 | 35811612 | 18410244 | 1 | 1 | 1 | 1 | 1-1037-90 |  | Рабочий строитель среднего разряда 3,7 | 1369 | 1013 | чел.-ч | чел.-ч | 1 | 55.94 | 0 | 0 | 0 | 9.29 | 0 | 1 | 1 | )*1,15 | 64.331 | 2 | 35811613 | 1036 | 0 | 0 | 0 | 0 | 0 | 0 | 0 | 0
865 | 35811621 | 35811612 | 121548 | 1 | 1 | 1 | 1 | 2 |  | Затраты труда машинистов | 608254 | 1013 | чел.час | чел.час | 1 | 0.01 | 0 | 0 | 0 | 0 | 0 | 1 | 2 | )*1,25 | 0.0125 | 2 | 35811614 | 1037 | 0 | 0 | 0 | 0 | 0 | 0 | 0 | 0
865 | 35811622 | 35811612 | 29172556 | 1 | 1 | 1 | 2 | 030954 | ТСЭМ Московской обл., 030954, приказ Минстроя России №675/пр от 21.09.2015 г. | Подъемники грузоподъемностью до 500 кг одномачтовые, высота подъема 45 м | 1368 | 1011 | маш.-ч | маш.-ч | 1 | 0.01 | 0 | 31.26 | 13.5 | 0 | 0 | 1 | 0 | )*1,25 | 0.0125 | 2 | 35811615 | 1038 | 0 | 0 | 0 | 0 | 0 | 0 | 0 | 0
865 | 35811623 | 35811612 | 29174913 | 1 | 1 | 1 | 2 | 400001 | ТСЭМ Московской обл., 400001, приказ Минстроя России №675/пр от 21.09.2015 г. | Автомобили бортовые, грузоподъемность до 5 т | 1368 | 1011 | маш.-ч | маш.-ч | 1 | 0.01 | 0 | 87.17 | 11.6 | 0 | 0 | 1 | 0 | )*1,25 | 0.0125 | 2 | 35811616 | 1039 | 0 | 0 | 0 | 0 | 0 | 0 | 0 | 0
865 | 35811624 | 35811612 | 29109386 | 1 | 1 | 1 | 3 | 101-1743 | ТССЦ Московской обл., 101-1743, приказ Минстроя России №675/пр от 21.09.2015 г. | Клей «Бустилат» | 1348 | 1009 | т | т | 1000 | 0.0341 | 11300.01 | 0 | 0 | 0 | 0 | 1 | 0 |  | 0.0341 | 2 | 35811617 | 1040 | 0 | 0 | 0 | 0 | 0 | 0 | 0 | 0
865 | 35811625 | 35811612 | 29107800 | 1 | 1 | 1 | 3 | 101-1757 | ТССЦ Московской обл., 101-1757, приказ Минстроя России №675/пр от 21.09.2015 г. | Ветошь | 1346 | 1009 | кг | кг | 1 | 0.01 | 1.81 | 0 | 0 | 0 | 0 | 1 | 0 |  | 0.01 | 2 | 35811618 | 1041 | 0 | 0 | 0 | 0 | 0 | 0 | 0 | 0
865 | 35811626 | 35811612 | 29109603 | 1 | 1 | 1 | 3 | 101-3920 | ТССЦ Московской обл., 101-3920, приказ Минстроя России №675/пр от 21.09.2015 г. | Обои на тканевой основе моющиеся пленочные (отечественного производства) | 1327 | 1005 | м2 | м2 | 1 | 112 | 55.16 | 0 | 0 | 0 | 0 | 1 | 0 |  | 112 | 2 | 35811619 | 1042 | 0 | 0 | 0 | 0 | 0 | 0 | 0 | 0
866 | 35811640 | 35811627 | 29364679 | 1 | 1 | 1 | 1 | 1-2042-90 |  | Рабочий монтажник среднего разряда 4,2 | 1369 | 1013 | чел.-ч | чел.-ч | 1 | 30.48 | 0 | 0 | 0 | 9.92 | 0 | 1 | 1 |  | 30.48 | 2 | 35811628 | 1043 | 0 | 0 | 0 | 0 | 0 | 0 | 0 | 0
866 | 35811641 | 35811627 | 121548 | 1 | 1 | 1 | 1 | 2 |  | Затраты труда машинистов | 608254 | 1013 | чел.час | чел.час | 1 | 0.03 | 0 | 0 | 0 | 0 | 0 | 1 | 2 |  | 0.03 | 2 | 35811629 | 1044 | 0 | 0 | 0 | 0 | 0 | 0 | 0 | 0
866 | 35811642 | 35811627 | 29172362 | 1 | 1 | 1 | 2 | 021102 | ТСЭМ Московской обл., 021102, приказ Минстроя России №675/пр от 21.09.2015 г. | Краны на автомобильном ходу при работе на монтаже технологического оборудования 10 т | 1368 | 1011 | маш.-ч | маш.-ч | 1 | 0.03 | 0 | 134.65 | 13.5 | 0 | 0 | 1 | 0 |  | 0.03 | 2 | 35811630 | 1045 | 0 | 0 | 0 | 0 | 0 | 0 | 0 | 0
866 | 35811643 | 35811627 | 29174913 | 1 | 1 | 1 | 2 | 400001 | ТСЭМ Московской обл., 400001, приказ Минстроя России №675/пр от 21.09.2015 г. | Автомобили бортовые, грузоподъемность до 5 т | 1368 | 1011 | маш.-ч | маш.-ч | 1 | 0.02 | 0 | 87.17 | 11.6 | 0 | 0 | 1 | 0 |  | 0.02 | 2 | 35811631 | 1046 | 0 | 0 | 0 | 0 | 0 | 0 | 0 | 0
866 | 35811644 | 35811627 | 29114246 | 1 | 1 | 1 | 3 | 101-1977 | ТССЦ Московской обл., 101-1977, приказ Минстроя России №675/пр от 21.09.2015 г. | Болты с гайками и шайбами строительные | 1346 | 1009 | кг | кг | 1 | 1.5 | 9.04 | 0 | 0 | 0 | 0 | 1 | 0 |  | 1.5 | 2 | 35811632 | 1047 | 0 | 0 | 0 | 0 | 0 | 0 | 0 | 0
866 | 35811645 | 35811627 | 29110838 | 1 | 1 | 1 | 3 | 101-2499 | ТССЦ Московской обл., 101-2499, приказ Минстроя России №675/пр от 21.09.2015 г. | Лента изоляционная прорезиненная односторонняя ширина 20 мм, толщина 0,25-0,35 мм | 1346 | 1009 | кг | кг | 1 | 0.42 | 30.5 | 0 | 0 | 0 | 0 | 1 | 0 |  | 0.42 | 2 | 35811633 | 1048 | 0 | 0 | 0 | 0 | 0 | 0 | 0 | 0
866 | 35811646 | 35811627 | 29149204 | 1 | 1 | 1 | 3 | 405-0219 | ТССЦ Московской обл., 405-0219, приказ Минстроя России №675/пр от 21.09.2015 г. | Гипсовые вяжущие, марка Г3 | 1348 | 1009 | т | т | 1000 | 0.00315 | 729.98 | 0 | 0 | 0 | 0 | 1 | 0 |  | 0.00315 | 2 | 35811634 | 1049 | 0 | 0 | 0 | 0 | 0 | 0 | 0 | 0
866 | 35811647 | 35811627 | 29170678 | 1 | 1 | 1 | 3 | 509-0783 | ТССЦ Московской обл., 509-0783, приказ Минстроя России №675/пр от 21.09.2015 г. | Втулки изолирующие | 1354 | 1010 | шт. | шт. | 1 | 102 | 0.28 | 0 | 0 | 0 | 0 | 1 | 0 |  | 102 | 2 | 35811637 | 1053 | 0 | 0 | 0 | 0 | 0 | 0 | 0 | 0
866 | 35811648 | 35811627 | 29171808 | 1 | 1 | 1 | 3 | 999-9950 | ТССЦ Московской обл., 999-9950, приказ Минстроя России №675/пр от 21.09.2015 г. | Вспомогательные ненормируемые материалы (2% от ОЗП) | 1374 | 1013 | РУБ | РУБ | 1 | 6.05 | 1 | 0 | 0 | 0 | 0 | 1 | 0 |  | 6.05 | 2 | 35811638 | 1054 | 0 | 0 | 0 | 0 | 0 | 0 | 0 | 0
870 | 35811662 | 35811652 | 29364679 | 1 | 1 | 1 | 1 | 1-2042-90 |  | Рабочий монтажник среднего разряда 4,2 | 1369 | 1013 | чел.-ч | чел.-ч | 1 | 26.24 | 0 | 0 | 0 | 9.92 | 0 | 1 | 1 |  | 26.24 | 2 | 35811653 | 1055 | 0 | 0 | 0 | 0 | 0 | 0 | 0 | 0
870 | 35811663 | 35811652 | 121548 | 1 | 1 | 1 | 1 | 2 |  | Затраты труда машинистов | 608254 | 1013 | чел.час | чел.час | 1 | 0.03 | 0 | 0 | 0 | 0 | 0 | 1 | 2 |  | 0.03 | 2 | 35811654 | 1056 | 0 | 0 | 0 | 0 | 0 | 0 | 0 | 0
870 | 35811664 | 35811652 | 29172362 | 1 | 1 | 1 | 2 | 021102 | ТСЭМ Московской обл., 021102, приказ Минстроя России №675/пр от 21.09.2015 г. | Краны на автомобильном ходу при работе на монтаже технологического оборудования 10 т | 1368 | 1011 | маш.-ч | маш.-ч | 1 | 0.03 | 0 | 134.65 | 13.5 | 0 | 0 | 1 | 0 |  | 0.03 | 2 | 35811655 | 1057 | 0 | 0 | 0 | 0 | 0 | 0 | 0 | 0
870 | 35811665 | 35811652 | 29174913 | 1 | 1 | 1 | 2 | 400001 | ТСЭМ Московской обл., 400001, приказ Минстроя России №675/пр от 21.09.2015 г. | Автомобили бортовые, грузоподъемность до 5 т | 1368 | 1011 | маш.-ч | маш.-ч | 1 | 0.02 | 0 | 87.17 | 11.6 | 0 | 0 | 1 | 0 |  | 0.02 | 2 | 35811656 | 1058 | 0 | 0 | 0 | 0 | 0 | 0 | 0 | 0
870 | 35811666 | 35811652 | 29149204 | 1 | 1 | 1 | 3 | 405-0219 | ТССЦ Московской обл., 405-0219, приказ Минстроя России №675/пр от 21.09.2015 г. | Гипсовые вяжущие, марка Г3 | 1348 | 1009 | т | т | 1000 | 0.00315 | 729.98 | 0 | 0 | 0 | 0 | 1 | 0 |  | 0.00315 | 2 | 35811657 | 1059 | 0 | 0 | 0 | 0 | 0 | 0 | 0 | 0
870 | 35811667 | 35811652 | 29170678 | 1 | 1 | 1 | 3 | 509-0783 | ТССЦ Московской обл., 509-0783, приказ Минстроя России №675/пр от 21.09.2015 г. | Втулки изолирующие | 1354 | 1010 | шт. | шт. | 1 | 102 | 0.28 | 0 | 0 | 0 | 0 | 1 | 0 |  | 102 | 2 | 35811658 | 1061 | 0 | 0 | 0 | 0 | 0 | 0 | 0 | 0
870 | 35811668 | 35811652 | 29171808 | 1 | 1 | 1 | 3 | 999-9950 | ТССЦ Московской обл., 999-9950, приказ Минстроя России №675/пр от 21.09.2015 г. | Вспомогательные ненормируемые материалы (2% от ОЗП) | 1374 | 1013 | РУБ | РУБ | 1 | 5.21 | 1 | 0 | 0 | 0 | 0 | 1 | 0 |  | 5.21 | 2 | 35811660 | 1063 | 0 | 0 | 0 | 0 | 0 | 0 | 0 | 0
873 | 35811677 | 35811671 | 18442760 | 1 | 1 | 1 | 1 | 1-1050-90 |  | Рабочий строитель среднего разряда 5 | 1369 | 1013 | чел.-ч | чел.-ч | 1 | 26.04 | 0 | 0 | 0 | 354.22 | 0 | 1 | 1 |  | 26.04 | 2 | 35811672 | 1064 | 0 | 0 | 0 | 0 | 0 | 0 | 0 | 0
873 | 35811678 | 35811671 | 29173472 | 1 | 1 | 1 | 2 | 134041 | ТСЭМ Московской обл., 134041, приказ Минстроя России №675/пр от 21.09.2015 г. | Шуруповерт | 1368 | 1011 | маш.-ч | маш.-ч | 1 | 7.3 | 0 | 3 | 0 | 0 | 0 | 1 | 0 |  | 7.3 | 2 | 35811673 | 1065 | 0 | 0 | 0 | 0 | 0 | 0 | 0 | 0
873 | 35811679 | 35811671 | 29174580 | 1 | 1 | 1 | 2 | 331451 | ТСЭМ Московской обл., 331451, приказ Минстроя России №675/пр от 21.09.2015 г. | Перфораторы электрические | 1368 | 1011 | маш.-ч | маш.-ч | 1 | 7.3 | 0 | 2.08 | 0 | 0 | 0 | 1 | 0 |  | 7.3 | 2 | 35811674 | 1066 | 0 | 0 | 0 | 0 | 0 | 0 | 0 | 0
873 | 35811680 | 35811671 | 29174613 | 1 | 1 | 1 | 2 | 332203 | ТСЭМ Московской обл., 332203, приказ Минстроя России №675/пр от 21.09.2015 г. | Пушка тепловая мощностью 26-44 кВт-ч | 1368 | 1011 | маш.-ч | маш.-ч | 1 | 1.46 | 0 | 0.14 | 0 | 0 | 0 | 1 | 0 |  | 1.46 | 2 | 35811675 | 1067 | 0 | 0 | 0 | 0 | 0 | 0 | 0 | 0
873 | 35811681 | 35811671 | 29174913 | 1 | 1 | 1 | 2 | 400001 | ТСЭМ Московской обл., 400001, приказ Минстроя России №675/пр от 21.09.2015 г. | Автомобили бортовые, грузоподъемность до 5 т | 1368 | 1011 | маш.-ч | маш.-ч | 1 | 0.14 | 0 | 87.17 | 11.6 | 0 | 0 | 1 | 0 |  | 0.14 | 2 | 35811676 | 1068 | 0 | 0 | 0 | 0 | 0 | 0 | 0 | 0
873 | 35811682 | 35811671 | 29114699 | 1 | 1 | 1 | 3 | 101-2064 | ТССЦ Московской обл., 101-2064, приказ Минстроя России №675/пр от 21.09.2015 г. | Шуруп строительный с потайной головкой | 1354 | 1010 | шт. | шт. | 1 | 0 | 0.05 | 0 | 0 | 0 | 1 | 0 | 0 |  | 0 | 3 | -1 |  | 0 | 0 | 0 | 0 | 0 | 0 | 0 | 0
873 | 35811683 | 35811671 | 29114469 | 1 | 1 | 1 | 3 | 101-9102 | ТССЦ Московской обл., 101-9102, приказ Минстроя России №675/пр от 21.09.2015 г. | Дюбели распорные полиэтиленовые | 1358 | 1010 | 10 шт. | 10 шт. | 10 | 0 | 0 | 0 | 0 | 0 | 1 | 0 | 0 |  | 0 | 3 | -1 |  | 0 | 0 | 0 | 0 | 0 | 0 | 0 | 0
873 | 35811684 | 35811671 | 29129603 | 1 | 1 | 1 | 3 | 201-9019 | ТССЦ Московской обл., 201-9019, приказ Минстроя России №675/пр от 21.09.2015 г. | Багет (фиксирующий профиль) стеновой для натяжного потолка | 1301 | 1003 | м | м | 1 | 0 | 0 | 0 | 0 | 0 | 1 | 0 | 0 |  | 0 | 3 | -1 |  | 0 | 0 | 0 | 0 | 0 | 0 | 0 | 0
873 | 35811685 | 35811671 | 29129518 | 1 | 1 | 1 | 3 | 201-9022 | ТССЦ Московской обл., 201-9022, приказ Минстроя России №675/пр от 21.09.2015 г. | Вставка декоративная, стеновая для натяжного потолка | 1301 | 1003 | м | м | 1 | 0 | 0 | 0 | 0 | 0 | 1 | 0 | 0 |  | 0 | 3 | -1 |  | 0 | 0 | 0 | 0 | 0 | 0 | 0 | 0
873 | 35811686 | 35811671 | 29129521 | 1 | 1 | 1 | 3 | 201-9039 | ТССЦ Московской обл., 201-9039, приказ Минстроя России №675/пр от 21.09.2015 г. | Полотно натяжного потолка с бортиком из ПВХ (гарпун) | 1327 | 1005 | м2 | м2 | 1 | 0 | 0 | 0 | 0 | 0 | 1 | 0 | 0 |  | 0 | 3 | -1 |  | 0 | 0 | 0 | 0 | 0 | 0 | 0 | 0
878 | 35811693 | 35811691 | 18442760 | 1 | 1 | 1 | 1 | 1-1050-90 |  | Рабочий строитель среднего разряда 5 | 1369 | 1013 | чел.-ч | чел.-ч | 1 | 36.53 | 0 | 0 | 0 | 354.22 | 0 | 1 | 1 |  | 36.53 | 2 | 35811692 | 1069 | 0 | 0 | 0 | 0 | 0 | 0 | 0 | 0
878 | 35811694 | 35811691 | 29109376 | 1 | 1 | 1 | 3 | 101-2885 | ТССЦ Московской обл., 101-2885, приказ Минстроя России №675/пр от 21.09.2015 г. | Клей цианакрилатный Permabond С791 | 1346 | 1009 | кг | кг | 1 | 0 | 4894.54 | 0 | 0 | 0 | 1 | 0 | 0 |  | 0 | 3 | -1 |  | 0 | 0 | 0 | 0 | 0 | 0 | 0 | 0
878 | 35811695 | 35811691 | 29109730 | 1 | 1 | 1 | 3 | 101-4169 | ТССЦ Московской обл., 101-4169, приказ Минстроя России №675/пр от 21.09.2015 г. | Пластик поливинилхлоридный листовой толщиной 3-4 мм | 1327 | 1005 | м2 | м2 | 1 | 0 | 37.3 | 0 | 0 | 0 | 1 | 0 | 0 |  | 0 | 3 | -1 |  | 0 | 0 | 0 | 0 | 0 | 0 | 0 | 0
879 | 35811703 | 35811696 | 29364679 | 1 | 1 | 1 | 1 | 1-2042-90 |  | Рабочий монтажник среднего разряда 4,2 | 1369 | 1013 | чел.-ч | чел.-ч | 1 | 94.4 | 0 | 0 | 0 | 316.85 | 0 | 1 | 1 |  | 94.4 | 2 | 35811697 | 1070 | 0 | 0 | 0 | 0 | 0 | 0 | 0 | 0
879 | 35811704 | 35811696 | 121548 | 1 | 1 | 1 | 1 | 2 |  | Затраты труда машинистов | 608254 | 1013 | чел.час | чел.час | 1 | 0.2 | 0 | 0 | 0 | 0 | 0 | 1 | 2 |  | 0.2 | 2 | 35811698 | 1071 | 0 | 0 | 0 | 0 | 0 | 0 | 0 | 0
879 | 35811705 | 35811696 | 29172362 | 1 | 1 | 1 | 2 | 021102 | ТСЭМ Московской обл., 021102, приказ Минстроя России №675/пр от 21.09.2015 г. | Краны на автомобильном ходу при работе на монтаже технологического оборудования 10 т | 1368 | 1011 | маш.-ч | маш.-ч | 1 | 0.2 | 0 | 134.65 | 13.5 | 0 | 0 | 1 | 0 |  | 0.2 | 2 | 35811699 | 1072 | 0 | 0 | 0 | 0 | 0 | 0 | 0 | 0
879 | 35811706 | 35811696 | 29174913 | 1 | 1 | 1 | 2 | 400001 | ТСЭМ Московской обл., 400001, приказ Минстроя России №675/пр от 21.09.2015 г. | Автомобили бортовые, грузоподъемность до 5 т | 1368 | 1011 | маш.-ч | маш.-ч | 1 | 0.2 | 0 | 87.17 | 11.6 | 0 | 0 | 1 | 0 |  | 0.2 | 2 | 35811700 | 1073 | 0 | 0 | 0 | 0 | 0 | 0 | 0 | 0
879 | 35811707 | 35811696 | 29164111 | 1 | 1 | 1 | 3 | 509-0167 | ТССЦ Московской обл., 509-0167, приказ Минстроя России №675/пр от 21.09.2015 г. | Сжимы соединительные | 1355 | 1010 | 100 шт. | 100 шт. | 100 | 1.02 | 100 | 0 | 0 | 0 | 0 | 1 | 0 |  | 1.02 | 2 | 35811701 | 1074 | 0 | 0 | 0 | 0 | 0 | 0 | 0 | 0
879 | 35811708 | 35811696 | 29171808 | 1 | 1 | 1 | 3 | 999-9950 | ТССЦ Московской обл., 999-9950, приказ Минстроя России №675/пр от 21.09.2015 г. | Вспомогательные ненормируемые материалы (2% от ОЗП) | 1374 | 1013 | РУБ | РУБ | 1 | 18.73 | 1 | 0 | 0 | 0 | 0 | 1 | 0 |  | 18.73 | 2 | 35811702 | 1075 | 0 | 0 | 0 | 0 | 0 | 0 | 0 | 0
953 | 35811712 | 35811709 | 18406804 | 1 | 1 | 1 | 1 | 1-1020-90 |  | Рабочий строитель среднего разряда 2 | 1369 | 1013 | чел.-ч | чел.-ч | 1 | 7.67 | 0 | 0 | 0 | 249.14 | 0 | 1 | 1 |  | 7.67 | 2 | 35811710 | 1076 | 0 | 0 | 0 | 0 | 0 | 0 | 0 | 0
953 | 35811713 | 35811709 | 29164349 | 1 | 1 | 1 | 3 | 509-9900 | ТССЦ Московской обл., 509-9900, приказ Минстроя России №675/пр от 21.09.2015 г. | Строительный мусор | 1348 | 1009 | т | т | 1000 | 0.7 | 0 | 0 | 0 | 0 | 0 | 0 | 0 |  | 0.7 | 2 | 35811711 | 1077 | 0 | 0 | 0 | 0 | 0 | 0 | 0 | 0
955 | 35811720 | 35811715 | 18406804 | 1 | 1 | 1 | 1 | 1-1020-90 |  | Рабочий строитель среднего разряда 2 | 1369 | 1013 | чел.-ч | чел.-ч | 1 | 11.39 | 0 | 0 | 0 | 7.8 | 0 | 1 | 1 |  | 11.39 | 2 | 35811716 | 1078 | 0 | 0 | 0 | 0 | 0 | 0 | 0 | 0
955 | 35811721 | 35811715 | 121548 | 1 | 1 | 1 | 1 | 2 |  | Затраты труда машинистов | 608254 | 1013 | чел.час | чел.час | 1 | 0.13 | 0 | 0 | 0 | 0 | 0 | 1 | 2 |  | 0.13 | 2 | 35811717 | 1079 | 0 | 0 | 0 | 0 | 0 | 0 | 0 | 0
955 | 35811722 | 35811715 | 29172556 | 1 | 1 | 1 | 2 | 030954 | ТСЭМ Московской обл., 030954, приказ Минстроя России №675/пр от 21.09.2015 г. | Подъемники грузоподъемностью до 500 кг одномачтовые, высота подъема 45 м | 1368 | 1011 | маш.-ч | маш.-ч | 1 | 0.13 | 0 | 31.26 | 13.5 | 0 | 0 | 1 | 0 |  | 0.13 | 2 | 35811718 | 1080 | 0 | 0 | 0 | 0 | 0 | 0 | 0 | 0
955 | 35811723 | 35811715 | 29164349 | 1 | 1 | 1 | 3 | 509-9900 | ТССЦ Московской обл., 509-9900, приказ Минстроя России №675/пр от 21.09.2015 г. | Строительный мусор | 1348 | 1009 | т | т | 1000 | 0.47 | 0 | 0 | 0 | 0 | 0 | 0 | 0 |  | 0.47 | 2 | 35811719 | 1081 | 0 | 0 | 0 | 0 | 0 | 0 | 0 | 0
957 | 35811728 | 35811725 | 18406804 | 1 | 1 | 1 | 1 | 1-1020-90 |  | Рабочий строитель среднего разряда 2 | 1369 | 1013 | чел.-ч | чел.-ч | 1 | 3.77 | 0 | 0 | 0 | 7.8 | 0 | 1 | 1 |  | 3.77 | 2 | 35811726 | 1082 | 0 | 0 | 0 | 0 | 0 | 0 | 0 | 0
957 | 35811729 | 35811725 | 29164349 | 1 | 1 | 1 | 3 | 509-9900 | ТССЦ Московской обл., 509-9900, приказ Минстроя России №675/пр от 21.09.2015 г. | Строительный мусор | 1348 | 1009 | т | т | 1000 | 0.11 | 0 | 0 | 0 | 0 | 0 | 0 | 0 |  | 0.11 | 2 | 35811727 | 1083 | 0 | 0 | 0 | 0 | 0 | 0 | 0 | 0
959 | 35811733 | 35811731 | 18406804 | 1 | 1 | 1 | 1 | 1-1020-90 |  | Рабочий строитель среднего разряда 2 | 1369 | 1013 | чел.-ч | чел.-ч | 1 | 5.84 | 0 | 0 | 0 | 7.8 | 0 | 1 | 1 |  | 5.84 | 2 | 35811732 | 1084 | 0 | 0 | 0 | 0 | 0 | 0 | 0 | 0
960 | 35811738 | 35811734 | 18406804 | 1 | 1 | 1 | 1 | 1-1020-90 |  | Рабочий строитель среднего разряда 2 | 1369 | 1013 | чел.-ч | чел.-ч | 1 | 9.64 | 0 | 0 | 0 | 249.14 | 0 | 1 | 1 |  | 9.64 | 2 | 35811735 | 1085 | 0 | 0 | 0 | 0 | 0 | 0 | 0 | 0
960 | 35811739 | 35811734 | 121548 | 1 | 1 | 1 | 1 | 2 |  | Затраты труда машинистов | 608254 | 1013 | чел.час | чел.час | 1 | 0.01 | 0 | 0 | 0 | 0 | 0 | 1 | 2 |  | 0.01 | 2 | 35811736 | 1086 | 0 | 0 | 0 | 0 | 0 | 0 | 0 | 0
960 | 35811740 | 35811734 | 29172556 | 1 | 1 | 1 | 2 | 030954 | ТСЭМ Московской обл., 030954, приказ Минстроя России №675/пр от 21.09.2015 г. | Подъемники грузоподъемностью до 500 кг одномачтовые, высота подъема 45 м | 1368 | 1011 | маш.-ч | маш.-ч | 1 | 0.01 | 0 | 31.26 | 13.5 | 0 | 0 | 1 | 0 |  | 0.01 | 2 | 35811737 | 1087 | 0 | 0 | 0 | 0 | 0 | 0 | 0 | 0
961 | 35811745 | 35811741 | 18408066 | 1 | 1 | 1 | 1 | 1-1023-90 |  | Рабочий строитель среднего разряда 2,3 | 1369 | 1013 | чел.-ч | чел.-ч | 1 | 17.89 | 0 | 0 | 0 | 256.16 | 0 | 1 | 1 |  | 17.89 | 2 | 35811742 | 1088 | 0 | 0 | 0 | 0 | 0 | 0 | 0 | 0
961 | 35811746 | 35811741 | 121548 | 1 | 1 | 1 | 1 | 2 |  | Затраты труда машинистов | 608254 | 1013 | чел.час | чел.час | 1 | 0.08 | 0 | 0 | 0 | 0 | 0 | 1 | 2 |  | 0.08 | 2 | 35811743 | 1089 | 0 | 0 | 0 | 0 | 0 | 0 | 0 | 0
961 | 35811747 | 35811741 | 29172556 | 1 | 1 | 1 | 2 | 030954 | ТСЭМ Московской обл., 030954, приказ Минстроя России №675/пр от 21.09.2015 г. | Подъемники грузоподъемностью до 500 кг одномачтовые, высота подъема 45 м | 1368 | 1011 | маш.-ч | маш.-ч | 1 | 0.08 | 0 | 31.26 | 13.5 | 0 | 0 | 1 | 0 |  | 0.08 | 2 | 35811744 | 1090 | 0 | 0 | 0 | 0 | 0 | 0 | 0 | 0
962 | 35811754 | 35811748 | 18408066 | 1 | 1 | 1 | 1 | 1-1023-90 |  | Рабочий строитель среднего разряда 2,3 | 1369 | 1013 | чел.-ч | чел.-ч | 1 | 179.3 | 0 | 0 | 0 | 256.16 | 0 | 1 | 1 |  | 179.3 | 2 | 35811749 | 1091 | 0 | 0 | 0 | 0 | 0 | 0 | 0 | 0
962 | 35811755 | 35811748 | 121548 | 1 | 1 | 1 | 1 | 2 |  | Затраты труда машинистов | 608254 | 1013 | чел.час | чел.час | 1 | 3.97 | 0 | 0 | 0 | 0 | 0 | 1 | 2 |  | 3.97 | 2 | 35811750 | 1092 | 0 | 0 | 0 | 0 | 0 | 0 | 0 | 0
962 | 35811756 | 35811748 | 29172710 | 1 | 1 | 1 | 2 | 050101 | ТСЭМ Московской обл., 050101, приказ Минстроя России №675/пр от 21.09.2015 г. | Компрессоры передвижные с двигателем внутреннего сгорания давлением до 686 кПа (7 ат), производительность до 5 м3/мин | 1368 | 1011 | маш.-ч | маш.-ч | 1 | 3.97 | 0 | 46.56 | 10.06 | 0 | 0 | 1 | 0 |  | 3.97 | 2 | 35811751 | 1093 | 0 | 0 | 0 | 0 | 0 | 0 | 0 | 0
962 | 35811757 | 35811748 | 29174533 | 1 | 1 | 1 | 2 | 330804 | ТСЭМ Московской обл., 330804, приказ Минстроя России №675/пр от 21.09.2015 г. | Молотки при работе от передвижных компрессорных станций отбойные пневматические | 1368 | 1011 | маш.-ч | маш.-ч | 1 | 7.93 | 0 | 1.53 | 0 | 0 | 0 | 1 | 0 |  | 7.93 | 2 | 35811752 | 1094 | 0 | 0 | 0 | 0 | 0 | 0 | 0 | 0
962 | 35811758 | 35811748 | 29164349 | 1 | 1 | 1 | 3 | 509-9900 | ТССЦ Московской обл., 509-9900, приказ Минстроя России №675/пр от 21.09.2015 г. | Строительный мусор | 1348 | 1009 | т | т | 1000 | 10.5 | 0 | 0 | 0 | 0 | 0 | 0 | 0 |  | 10.5 | 2 | 35811753 | 1095 | 0 | 0 | 0 | 0 | 0 | 0 | 0 | 0
1001 | 35811769 | 35811760 | 18410572 | 1 | 1 | 1 | 1 | 1-1032-90 |  | Рабочий строитель среднего разряда 3,2 | 1369 | 1013 | чел.-ч | чел.-ч | 1 | 73.14 | 0 | 0 | 0 | 8.74 | 0 | 1 | 1 | *1,15 | 84.111 | 2 | 35811761 | 1096 | 0 | 0 | 0 | 0 | 0 | 0 | 0 | 0
1001 | 35811770 | 35811760 | 121548 | 1 | 1 | 1 | 1 | 2 |  | Затраты труда машинистов | 608254 | 1013 | чел.час | чел.час | 1 | 1.37 | 0 | 0 | 0 | 0 | 0 | 1 | 2 | )*1,25 | 1.7125 | 2 | 35811762 | 1097 | 0 | 0 | 0 | 0 | 0 | 0 | 0 | 0
1001 | 35811771 | 35811760 | 29172379 | 1 | 1 | 1 | 2 | 021141 | ТСЭМ Московской обл., 021141, приказ Минстроя России №675/пр от 21.09.2015 г. | Краны на автомобильном ходу при работе на других видах строительства 10 т | 1368 | 1011 | маш.-ч | маш.-ч | 1 | 1.37 | 0 | 112 | 13.5 | 0 | 0 | 1 | 0 | )*1,25 | 1.7125 | 2 | 35811763 | 1098 | 0 | 0 | 0 | 0 | 0 | 0 | 0 | 0
1001 | 35811772 | 35811760 | 29174913 | 1 | 1 | 1 | 2 | 400001 | ТСЭМ Московской обл., 400001, приказ Минстроя России №675/пр от 21.09.2015 г. | Автомобили бортовые, грузоподъемность до 5 т | 1368 | 1011 | маш.-ч | маш.-ч | 1 | 2.06 | 0 | 87.17 | 11.6 | 0 | 0 | 1 | 0 | )*1,25 | 2.575 | 2 | 35811764 | 1099 | 0 | 0 | 0 | 0 | 0 | 0 | 0 | 0
1001 | 35811773 | 35811760 | 29114332 | 1 | 1 | 1 | 3 | 101-1805 | ТССЦ Московской обл., 101-1805, приказ Минстроя России №675/пр от 21.09.2015 г. | Гвозди строительные | 1348 | 1009 | т | т | 1000 | 0.0034 | 11978 | 0 | 0 | 0 | 0 | 1 | 0 |  | 0.0034 | 2 | 35811766 | 1101 | 0 | 0 | 0 | 0 | 0 | 0 | 0 | 0
1001 | 35811774 | 35811760 | 29114830 | 1 | 1 | 1 | 3 | 101-9411 | ТССЦ Московской обл., 101-9411, приказ Минстроя России №675/пр от 21.09.2015 г. | Скобяные изделия | 1035 | 1013 | компл. | компл. | 1 | 0 | 0 | 0 | 0 | 0 | 1 | 0 | 0 |  | 0 | 3 | -1 |  | 0 | 0 | 0 | 0 | 0 | 0 | 0 | 0
1001 | 35811775 | 35811760 | 29130561 | 1 | 1 | 1 | 3 | 203-0223 | ТССЦ Московской обл., 203-0223, приказ Минстроя России №675/пр от 21.09.2015 г. | Блоки дверные с рамочными полотнами однопольные ДН 21-10, площадь 2,05 м2; ДН 24-10, площадь 2,35 м2 | 1327 | 1005 | м2 | м2 | 1 | 100 | 207 | 0 | 0 | 0 | 0 | 1 | 0 |  | 100 | 2 | 35811767 | 1102 | 0 | 0 | 0 | 0 | 0 | 0 | 0 | 0
1005 | 35811793 | 35811779 | 18407150 | 1 | 1 | 1 | 1 | 1-1030-90 |  | Рабочий строитель среднего разряда 3 | 1369 | 1013 | чел.-ч | чел.-ч | 1 | 44.7 | 0 | 0 | 0 | 272.45 | 0 | 1 | 1 |  | 44.7 | 2 | 35811780 | 1104 | 0 | 0 | 0 | 0 | 0 | 0 | 0 | 0
1005 | 35811794 | 35811779 | 121548 | 1 | 1 | 1 | 1 | 2 |  | Затраты труда машинистов | 608254 | 1013 | чел.час | чел.час | 1 | 0.14 | 0 | 0 | 0 | 0 | 0 | 1 | 2 |  | 0.14 | 2 | 35811781 | 1105 | 0 | 0 | 0 | 0 | 0 | 0 | 0 | 0
1005 | 35811795 | 35811779 | 29172479 | 1 | 1 | 1 | 2 | 030101 | ТСЭМ Московской обл., 030101, приказ Минстроя России №675/пр от 21.09.2015 г. | Автопогрузчики 5 т | 1368 | 1011 | маш.-ч | маш.-ч | 1 | 0.14 | 0 | 99.89 | 10.06 | 0 | 0 | 1 | 0 |  | 0.14 | 2 | 35811782 | 1106 | 0 | 0 | 0 | 0 | 0 | 0 | 0 | 0
1005 | 35811796 | 35811779 | 29174591 | 1 | 1 | 1 | 2 | 331531 | ТСЭМ Московской обл., 331531, приказ Минстроя России №675/пр от 21.09.2015 г. | Пила дисковая электрическая | 1368 | 1011 | маш.-ч | маш.-ч | 1 | 0.45 | 0 | 0.95 | 0 | 0 | 0 | 1 | 0 |  | 0.45 | 2 | 35811783 | 1107 | 0 | 0 | 0 | 0 | 0 | 0 | 0 | 0
1005 | 35811797 | 35811779 | 29174913 | 1 | 1 | 1 | 2 | 400001 | ТСЭМ Московской обл., 400001, приказ Минстроя России №675/пр от 21.09.2015 г. | Автомобили бортовые, грузоподъемность до 5 т | 1368 | 1011 | маш.-ч | маш.-ч | 1 | 0.48 | 0 | 87.17 | 11.6 | 0 | 0 | 1 | 0 |  | 0.48 | 2 | 35811784 | 1108 | 0 | 0 | 0 | 0 | 0 | 0 | 0 | 0
1005 | 35811798 | 35811779 | 29114340 | 1 | 1 | 1 | 3 | 101-0181 | ТССЦ Московской обл., 101-0181, приказ Минстроя России №675/пр от 21.09.2015 г. | Гвозди строительные с плоской головкой 1,8х60 мм | 1348 | 1009 | т | т | 1000 | 0.0016 | 8475 | 0 | 0 | 0 | 0 | 1 | 0 |  | 0.0016 | 2 | 35811785 | 1109 | 0 | 0 | 0 | 0 | 0 | 0 | 0 | 0
1005 | 35811799 | 35811779 | 29109162 | 1 | 1 | 1 | 3 | 101-1742 | ТССЦ Московской обл., 101-1742, приказ Минстроя России №675/пр от 21.09.2015 г. | Толь с крупнозернистой посыпкой гидроизоляционный марки ТГ-350 | 1327 | 1005 | м2 | м2 | 1 | 23 | 5.71 | 0 | 0 | 0 | 0 | 1 | 0 |  | 23 | 2 | 35811786 | 1110 | 0 | 0 | 0 | 0 | 0 | 0 | 0 | 0
1005 | 35811800 | 35811779 | 29107615 | 1 | 1 | 1 | 3 | 101-2317 | ТССЦ Московской обл., 101-2317, приказ Минстроя России №675/пр от 21.09.2015 г. | Натрий фтористый технический, марка А, сорт I | 1348 | 1009 | т | т | 1000 | 0.0034 | 19100 | 0 | 0 | 0 | 0 | 1 | 0 |  | 0.0034 | 2 | 35811787 | 1111 | 0 | 0 | 0 | 0 | 0 | 0 | 0 | 0
1005 | 35811801 | 35811779 | 29115662 | 1 | 1 | 1 | 3 | 102-0113 | ТССЦ Московской обл., 102-0113, приказ Минстроя России №675/пр от 21.09.2015 г. | Доски обрезные хвойных пород длиной 2-3,75 м, шириной 75-150 мм, толщиной 25 мм, III сорта | 1339 | 1007 | м3 | м3 | 1 | 0.24 | 1045 | 0 | 0 | 0 | 0 | 1 | 0 |  | 0.24 | 2 | 35811788 | 1112 | 0 | 0 | 0 | 0 | 0 | 0 | 0 | 0
1005 | 35811802 | 35811779 | 29131086 | 1 | 1 | 1 | 3 | 203-0399 | ТССЦ Московской обл., 203-0399, приказ Минстроя России №675/пр от 21.09.2015 г. | Лаги половые антисептированные, применяемые в строительстве жилых, общественных и производственных зданий при производстве деревянных полов тип II, сечением 100х40; 100х60; 120х60; 100-150х40-60 мм | 1339 | 1007 | м3 | м3 | 1 | 1.18 | 1970.01 | 0 | 0 | 0 | 0 | 1 | 0 |  | 1.18 | 2 | 35811789 | 1113 | 0 | 0 | 0 | 0 | 0 | 0 | 0 | 0
1005 | 35811803 | 35811779 | 29145153 | 1 | 1 | 1 | 3 | 402-0061 | ТССЦ Московской обл., 402-0061, приказ Минстроя России №675/пр от 21.09.2015 г. | Раствор готовый кладочный тяжелый цементный | 1339 | 1007 | м3 | м3 | 1 | 0.28 | 426.15 | 0 | 0 | 0 | 0 | 1 | 0 |  | 0.28 | 2 | 35811790 | 1114 | 0 | 0 | 0 | 0 | 0 | 0 | 0 | 0
1005 | 35811804 | 35811779 | 29148832 | 1 | 1 | 1 | 3 | 404-0005 | ТССЦ Московской обл., 404-0005, приказ Минстроя России №675/пр от 21.09.2015 г. | Кирпич керамический одинарный, размером 250х120х65 мм, марка 100 | 1356 | 1010 | 1000 шт. | 1000 шт. | 1000 | 0.51 | 1752.59 | 0 | 0 | 0 | 0 | 1 | 0 |  | 0.51 | 2 | 35811791 | 1115 | 0 | 0 | 0 | 0 | 0 | 0 | 0 | 0
1005 | 35811805 | 35811779 | 29150040 | 1 | 1 | 1 | 3 | 411-0001 | ТССЦ Московской обл., 411-0001, приказ Минстроя России №675/пр от 21.09.2015 г. | Вода | 1339 | 1007 | м3 | м3 | 1 | 0.07 | 2.44 | 0 | 0 | 0 | 0 | 1 | 0 |  | 0.07 | 2 | 35811792 | 1116 | 0 | 0 | 0 | 0 | 0 | 0 | 0 | 0
1006 | 35811815 | 35811806 | 18407150 | 1 | 1 | 1 | 1 | 1-1030-90 |  | Рабочий строитель среднего разряда 3 | 1369 | 1013 | чел.-ч | чел.-ч | 1 | 60.72 | 0 | 0 | 0 | 272.45 | 0 | 1 | 1 |  | 60.72 | 2 | 35811807 | 1117 | 0 | 0 | 0 | 0 | 0 | 0 | 0 | 0
1006 | 35811816 | 35811806 | 121548 | 1 | 1 | 1 | 1 | 2 |  | Затраты труда машинистов | 608254 | 1013 | чел.час | чел.час | 1 | 0.58 | 0 | 0 | 0 | 0 | 0 | 1 | 2 |  | 0.58 | 2 | 35811808 | 1118 | 0 | 0 | 0 | 0 | 0 | 0 | 0 | 0
1006 | 35811817 | 35811806 | 29172556 | 1 | 1 | 1 | 2 | 030954 | ТСЭМ Московской обл., 030954, приказ Минстроя России №675/пр от 21.09.2015 г. | Подъемники грузоподъемностью до 500 кг одномачтовые, высота подъема 45 м | 1368 | 1011 | маш.-ч | маш.-ч | 1 | 0.58 | 0 | 31.26 | 13.5 | 0 | 0 | 1 | 0 |  | 0.58 | 2 | 35811809 | 1119 | 0 | 0 | 0 | 0 | 0 | 0 | 0 | 0
1006 | 35811818 | 35811806 | 29174591 | 1 | 1 | 1 | 2 | 331531 | ТСЭМ Московской обл., 331531, приказ Минстроя России №675/пр от 21.09.2015 г. | Пила дисковая электрическая | 1368 | 1011 | маш.-ч | маш.-ч | 1 | 0.82 | 0 | 0.95 | 0 | 0 | 0 | 1 | 0 |  | 0.82 | 2 | 35811810 | 1120 | 0 | 0 | 0 | 0 | 0 | 0 | 0 | 0
1006 | 35811819 | 35811806 | 29174661 | 1 | 1 | 1 | 2 | 340311 | ТСЭМ Московской обл., 340311, приказ Минстроя России №675/пр от 21.09.2015 г. | Машина для острожки деревянных полов | 1368 | 1011 | маш.-ч | маш.-ч | 1 | 2.7 | 0 | 2.09 | 0 | 0 | 0 | 1 | 0 |  | 2.7 | 2 | 35811811 | 1121 | 0 | 0 | 0 | 0 | 0 | 0 | 0 | 0
1006 | 35811820 | 35811806 | 29174913 | 1 | 1 | 1 | 2 | 400001 | ТСЭМ Московской обл., 400001, приказ Минстроя России №675/пр от 21.09.2015 г. | Автомобили бортовые, грузоподъемность до 5 т | 1368 | 1011 | маш.-ч | маш.-ч | 1 | 0.84 | 0 | 87.17 | 11.6 | 0 | 0 | 1 | 0 |  | 0.84 | 2 | 35811812 | 1122 | 0 | 0 | 0 | 0 | 0 | 0 | 0 | 0
1006 | 35811821 | 35811806 | 29114332 | 1 | 1 | 1 | 3 | 101-1805 | ТССЦ Московской обл., 101-1805, приказ Минстроя России №675/пр от 21.09.2015 г. | Гвозди строительные | 1348 | 1009 | т | т | 1000 | 0.0123 | 11978 | 0 | 0 | 0 | 0 | 1 | 0 |  | 0.0123 | 2 | 35811813 | 1123 | 0 | 0 | 0 | 0 | 0 | 0 | 0 | 0
1006 | 35811822 | 35811806 | 29130788 | 1 | 1 | 1 | 3 | 203-0344 | ТССЦ Московской обл., 203-0344, приказ Минстроя России №675/пр от 21.09.2015 г. | Доски для покрытия полов со шпунтом и гребнем из древесины антисептированные тип ДП-27 толщиной 27 мм, шириной без гребня от 100 до 140 мм | 1339 | 1007 | м3 | м3 | 1 | 2.88 | 2156.01 | 0 | 0 | 0 | 0 | 1 | 0 |  | 2.88 | 2 | 35811814 | 1124 | 0 | 0 | 0 | 0 | 0 | 0 | 0 | 0
1007 | 35811831 | 35811823 | 18408291 | 1 | 1 | 1 | 1 | 1-1025-90 |  | Рабочий строитель среднего разряда 2,5 | 1369 | 1013 | чел.-ч | чел.-ч | 1 | 31.26 | 0 | 0 | 0 | 8.17 | 0 | 1 | 1 | )*1,15 | 35.949 | 2 | 35811824 | 1125 | 0 | 0 | 0 | 0 | 0 | 0 | 0 | 0
1007 | 35811832 | 35811823 | 121548 | 1 | 1 | 1 | 1 | 2 |  | Затраты труда машинистов | 608254 | 1013 | чел.час | чел.час | 1 | 6.7 | 0 | 0 | 0 | 0 | 0 | 1 | 2 | )*1,25 | 8.375 | 2 | 35811825 | 1126 | 0 | 0 | 0 | 0 | 0 | 0 | 0 | 0
1007 | 35811833 | 35811823 | 29172710 | 1 | 1 | 1 | 2 | 050101 | ТСЭМ Московской обл., 050101, приказ Минстроя России №675/пр от 21.09.2015 г. | Компрессоры передвижные с двигателем внутреннего сгорания давлением до 686 кПа (7 ат), производительность до 5 м3/мин | 1368 | 1011 | маш.-ч | маш.-ч | 1 | 6.7 | 0 | 46.56 | 10.06 | 0 | 0 | 1 | 0 | )*1,25 | 8.375 | 2 | 35811826 | 1127 | 0 | 0 | 0 | 0 | 0 | 0 | 0 | 0
1007 | 35811834 | 35811823 | 29173472 | 1 | 1 | 1 | 2 | 134041 | ТСЭМ Московской обл., 134041, приказ Минстроя России №675/пр от 21.09.2015 г. | Шуруповерт | 1368 | 1011 | маш.-ч | маш.-ч | 1 | 11 | 0 | 3 | 0 | 0 | 0 | 1 | 0 | )*1,25 | 13.75 | 2 | 35811827 | 1128 | 0 | 0 | 0 | 0 | 0 | 0 | 0 | 0
1007 | 35811835 | 35811823 | 29174913 | 1 | 1 | 1 | 2 | 400001 | ТСЭМ Московской обл., 400001, приказ Минстроя России №675/пр от 21.09.2015 г. | Автомобили бортовые, грузоподъемность до 5 т | 1368 | 1011 | маш.-ч | маш.-ч | 1 | 0.35 | 0 | 87.17 | 11.6 | 0 | 0 | 1 | 0 | )*1,25 | 0.4375 | 2 | 35811828 | 1129 | 0 | 0 | 0 | 0 | 0 | 0 | 0 | 0
1007 | 35811836 | 35811823 | 29114687 | 1 | 1 | 1 | 3 | 101-1480 | ТССЦ Московской обл., 101-1480, приказ Минстроя России №675/пр от 21.09.2015 г. | Шурупы с полукруглой головкой 3,5х35 мм | 1348 | 1009 | т | т | 1000 | 0.0018 | 16974 | 0 | 0 | 0 | 0 | 1 | 0 |  | 0.0018 | 2 | 35811829 | 1130 | 0 | 0 | 0 | 0 | 0 | 0 | 0 | 0
1007 | 35811837 | 35811823 | 29115292 | 1 | 1 | 1 | 3 | 102-0443 | ТССЦ Московской обл., 102-0443, приказ Минстроя России №675/пр от 21.09.2015 г. | Фанера общего назначения из шпона лиственных пород водостойкая марки ФК, сорт 2/4, толщина 12 мм | 1339 | 1007 | м3 | м3 | 1 | 1.24 | 4478.33 | 0 | 0 | 0 | 0 | 1 | 0 |  | 1.24 | 2 | 35811830 | 1131 | 0 | 0 | 0 | 0 | 0 | 0 | 0 | 0
1008 | 35811847 | 35811838 | 18410542 | 1 | 1 | 1 | 1 | 1-1027-90 |  | Рабочий строитель среднего разряда 2,7 | 1369 | 1013 | чел.-ч | чел.-ч | 1 | 31.41 | 0 | 0 | 0 | 8.31 | 0 | 1 | 1 | )*1,15 | 36.1215 | 2 | 35811840 | 1132 | 0 | 0 | 0 | 0 | 0 | 0 | 0 | 0
1008 | 35811848 | 35811838 | 121548 | 1 | 1 | 1 | 1 | 2 |  | Затраты труда машинистов | 608254 | 1013 | чел.час | чел.час | 1 | 0.34 | 0 | 0 | 0 | 0 | 0 | 1 | 2 | )*1,25 | 0.425 | 2 | 35811841 | 1133 | 0 | 0 | 0 | 0 | 0 | 0 | 0 | 0
1008 | 35811849 | 35811838 | 29172556 | 1 | 1 | 1 | 2 | 030954 | ТСЭМ Московской обл., 030954, приказ Минстроя России №675/пр от 21.09.2015 г. | Подъемники грузоподъемностью до 500 кг одномачтовые, высота подъема 45 м | 1368 | 1011 | маш.-ч | маш.-ч | 1 | 0.34 | 0 | 31.26 | 13.5 | 0 | 0 | 1 | 0 | )*1,25 | 0.425 | 2 | 35811842 | 1134 | 0 | 0 | 0 | 0 | 0 | 0 | 0 | 0
1008 | 35811850 | 35811838 | 29174663 | 1 | 1 | 1 | 2 | 340321 | ТСЭМ Московской обл., 340321, приказ Минстроя России №675/пр от 21.09.2015 г. | Машины для сварки линолеума | 1368 | 1011 | маш.-ч | маш.-ч | 1 | 5.3 | 0 | 3.4 | 0 | 0 | 0 | 1 | 0 | )*1,25 | 6.625 | 2 | 35811843 | 1135 | 0 | 0 | 0 | 0 | 0 | 0 | 0 | 0
1008 | 35811851 | 35811838 | 29174913 | 1 | 1 | 1 | 2 | 400001 | ТСЭМ Московской обл., 400001, приказ Минстроя России №675/пр от 21.09.2015 г. | Автомобили бортовые, грузоподъемность до 5 т | 1368 | 1011 | маш.-ч | маш.-ч | 1 | 0.48 | 0 | 87.17 | 11.6 | 0 | 0 | 1 | 0 | )*1,25 | 0.6 | 2 | 35811844 | 1136 | 0 | 0 | 0 | 0 | 0 | 0 | 0 | 0
1008 | 35811852 | 35811838 | 29110876 | 1 | 1 | 1 | 3 | 101-0562 | ТССЦ Московской обл., 101-0562, приказ Минстроя России №675/пр от 21.09.2015 г. | Линолеум поливинилхлоридный на теплоизолирующей подоснове марок ПР-ВТ, ВК-ВТ, ЭК-ВТ | 1327 | 1005 | м2 | м2 | 1 | 102 | 67.8 | 0 | 0 | 0 | 0 | 1 | 0 |  | 102 | 2 | 35811845 | 1137 | 0 | 0 | 0 | 0 | 0 | 0 | 0 | 0
1008 | 35811853 | 35811838 | 29110762 | 1 | 1 | 1 | 3 | 101-2025 | ТССЦ Московской обл., 101-2025, приказ Минстроя России №675/пр от 21.09.2015 г. | Лента полимерная (фторопластовая) для сварки линолеума | 1308 | 1003 | 100 м | 100 м | 100 | 0.68 | 99.4 | 0 | 0 | 0 | 0 | 1 | 0 |  | 0.68 | 2 | 35811846 | 1138 | 0 | 0 | 0 | 0 | 0 | 0 | 0 | 0
1011 | 35811869 | 35811856 | 18413230 | 1 | 1 | 1 | 1 | 1-1036-90 |  | Рабочий строитель среднего разряда 3,6 | 1369 | 1013 | чел.-ч | чел.-ч | 1 | 6.66 | 0 | 0 | 0 | 9.18 | 0 | 1 | 1 | )*1,15 | 7.659 | 2 | 35811857 | 1140 | 0 | 0 | 0 | 0 | 0 | 0 | 0 | 0
1011 | 35811870 | 35811856 | 29173472 | 1 | 1 | 1 | 2 | 134041 | ТСЭМ Московской обл., 134041, приказ Минстроя России №675/пр от 21.09.2015 г. | Шуруповерт | 1368 | 1011 | маш.-ч | маш.-ч | 1 | 2.01 | 0 | 3 | 0 | 0 | 0 | 1 | 0 | )*1,25 | 2.5125 | 2 | 35811858 | 1141 | 0 | 0 | 0 | 0 | 0 | 0 | 0 | 0
1011 | 35811871 | 35811856 | 29174500 | 1 | 1 | 1 | 2 | 330206 | ТСЭМ Московской обл., 330206, приказ Минстроя России №675/пр от 21.09.2015 г. | Дрели электрические | 1368 | 1011 | маш.-ч | маш.-ч | 1 | 1.33 | 0 | 1.95 | 0 | 0 | 0 | 1 | 0 | )*1,25 | 1.6625 | 2 | 35811859 | 1142 | 0 | 0 | 0 | 0 | 0 | 0 | 0 | 0
1011 | 35811872 | 35811856 | 29174913 | 1 | 1 | 1 | 2 | 400001 | ТСЭМ Московской обл., 400001, приказ Минстроя России №675/пр от 21.09.2015 г. | Автомобили бортовые, грузоподъемность до 5 т | 1368 | 1011 | маш.-ч | маш.-ч | 1 | 0.03 | 0 | 87.17 | 11.6 | 0 | 0 | 1 | 0 | )*1,25 | 0.0375 | 2 | 35811860 | 1143 | 0 | 0 | 0 | 0 | 0 | 0 | 0 | 0
1011 | 35811873 | 35811856 | 29114471 | 1 | 1 | 1 | 3 | 101-2201 | ТССЦ Московской обл., 101-2201, приказ Минстроя России №675/пр от 21.09.2015 г. | Дюбели распорные полиэтиленовые 6х30 мм | 1358 | 1010 | 10 шт. | 10 шт. | 10 | 26.3 | 1.6 | 0 | 0 | 0 | 0 | 1 | 0 |  | 26.3 | 2 | 35811861 | 1144 | 0 | 0 | 0 | 0 | 0 | 0 | 0 | 0
1011 | 35811874 | 35811856 | 29114305 | 1 | 1 | 1 | 3 | 101-4282 | ТССЦ Московской обл., 101-4282, приказ Минстроя России №675/пр от 21.09.2015 г. | Винты самонарезающие остроконечные длиной 35 мм | 1354 | 1010 | шт. | шт. | 1 | 263 | 0.12 | 0 | 0 | 0 | 0 | 1 | 0 |  | 263 | 2 | 35811862 | 1145 | 0 | 0 | 0 | 0 | 0 | 0 | 0 | 0
1011 | 35811875 | 35811856 | 29111012 | 1 | 1 | 1 | 3 | 101-4847 | ТССЦ Московской обл., 101-4847, приказ Минстроя России №675/пр от 21.09.2015 г. | Уголок наружный для пластикового плинтуса, высота 48 мм | 1354 | 1010 | шт. | шт. | 1 | 7 | 1.29 | 0 | 0 | 0 | 0 | 1 | 0 |  | 7 | 2 | 35811863 | 1146 | 0 | 0 | 0 | 0 | 0 | 0 | 0 | 0
1011 | 35811876 | 35811856 | 29111013 | 1 | 1 | 1 | 3 | 101-4848 | ТССЦ Московской обл., 101-4848, приказ Минстроя России №675/пр от 21.09.2015 г. | Уголок внутренний для пластикового плинтуса, высота 48 мм | 1354 | 1010 | шт. | шт. | 1 | 7 | 1.29 | 0 | 0 | 0 | 0 | 1 | 0 |  | 7 | 2 | 35811864 | 1147 | 0 | 0 | 0 | 0 | 0 | 0 | 0 | 0
1011 | 35811877 | 35811856 | 29111016 | 1 | 1 | 1 | 3 | 101-4849 | ТССЦ Московской обл., 101-4849, приказ Минстроя России №675/пр от 21.09.2015 г. | Соединитель для пластикового плинтуса, высота 48 мм | 1354 | 1010 | шт. | шт. | 1 | 40 | 1.29 | 0 | 0 | 0 | 0 | 1 | 0 |  | 40 | 2 | 35811865 | 1148 | 0 | 0 | 0 | 0 | 0 | 0 | 0 | 0
1011 | 35811878 | 35811856 | 29111019 | 1 | 1 | 1 | 3 | 101-4850 | ТССЦ Московской обл., 101-4850, приказ Минстроя России №675/пр от 21.09.2015 г. | Заглушка торцевая для пластикового плинтуса левая, высота 48 мм | 1354 | 1010 | шт. | шт. | 1 | 8 | 0.63 | 0 | 0 | 0 | 0 | 1 | 0 |  | 8 | 2 | 35811866 | 1149 | 0 | 0 | 0 | 0 | 0 | 0 | 0 | 0
1011 | 35811879 | 35811856 | 29111018 | 1 | 1 | 1 | 3 | 101-4851 | ТССЦ Московской обл., 101-4851, приказ Минстроя России №675/пр от 21.09.2015 г. | Заглушки торцевая для пластикового плинтуса правая, высота 48 мм | 1354 | 1010 | шт. | шт. | 1 | 8 | 0.63 | 0 | 0 | 0 | 0 | 1 | 0 |  | 8 | 2 | 35811867 | 1150 | 0 | 0 | 0 | 0 | 0 | 0 | 0 | 0
1011 | 35811880 | 35811856 | 29110997 | 1 | 1 | 1 | 3 | 101-4852 | ТССЦ Московской обл., 101-4852, приказ Минстроя России №675/пр от 21.09.2015 г. | Плинтуса для полов пластиковые, 19х48 мм | 1301 | 1003 | м | м | 1 | 101 | 12.3 | 0 | 0 | 0 | 0 | 1 | 0 |  | 101 | 2 | 35811868 | 1151 | 0 | 0 | 0 | 0 | 0 | 0 | 0 | 0
1012 | 35811901 | 35811881 | 18409850 | 1 | 1 | 1 | 1 | 1-1035-90 |  | Рабочий строитель среднего разряда 3,5 | 1369 | 1013 | чел.-ч | чел.-ч | 1 | 89 | 0 | 0 | 0 | 9.07 | 0 | 1 | 1 | )*1,15 | 102.35 | 2 | 35811882 | 1152 | 0 | 0 | 0 | 0 | 0 | 0 | 0 | 0
1012 | 35811902 | 35811881 | 29173472 | 1 | 1 | 1 | 2 | 134041 | ТСЭМ Московской обл., 134041, приказ Минстроя России №675/пр от 21.09.2015 г. | Шуруповерт | 1368 | 1011 | маш.-ч | маш.-ч | 1 | 2.16 | 0 | 3 | 0 | 0 | 0 | 1 | 0 | )*1,25 | 2.7 | 2 | 35811883 | 1153 | 0 | 0 | 0 | 0 | 0 | 0 | 0 | 0
1012 | 35811903 | 35811881 | 29174538 | 1 | 1 | 1 | 2 | 330901 | ТСЭМ Московской обл., 330901, приказ Минстроя России №675/пр от 21.09.2015 г. | Ножницы электрические | 1368 | 1011 | маш.-ч | маш.-ч | 1 | 0.47 | 0 | 33.59 | 0 | 0 | 0 | 1 | 0 | )*1,25 | 0.5875 | 2 | 35811884 | 1154 | 0 | 0 | 0 | 0 | 0 | 0 | 0 | 0
1012 | 35811904 | 35811881 | 29174580 | 1 | 1 | 1 | 2 | 331451 | ТСЭМ Московской обл., 331451, приказ Минстроя России №675/пр от 21.09.2015 г. | Перфораторы электрические | 1368 | 1011 | маш.-ч | маш.-ч | 1 | 0.53 | 0 | 2.08 | 0 | 0 | 0 | 1 | 0 | )*1,25 | 0.6625 | 2 | 35811885 | 1155 | 0 | 0 | 0 | 0 | 0 | 0 | 0 | 0
1012 | 35811905 | 35811881 | 29108656 | 1 | 1 | 1 | 3 | 101-2387 | ТССЦ Московской обл., 101-2387, приказ Минстроя России №675/пр от 21.09.2015 г. | Герметик строительный «RDPRO», 300 мл | 1354 | 1010 | шт. | шт. | 1 | 7 | 13.87 | 0 | 0 | 0 | 0 | 1 | 0 |  | 7 | 2 | 35811886 | 1156 | 0 | 0 | 0 | 0 | 0 | 0 | 0 | 0
1012 | 35811906 | 35811881 | 29109354 | 1 | 1 | 1 | 3 | 101-2430 | ТССЦ Московской обл., 101-2430, приказ Минстроя России №675/пр от 21.09.2015 г. | Грунтовка «Тифенгрунд», КНАУФ | 1346 | 1009 | кг | кг | 1 | 10 | 46.72 | 0 | 0 | 0 | 0 | 1 | 0 |  | 10 | 2 | 35811887 | 1157 | 0 | 0 | 0 | 0 | 0 | 0 | 0 | 0
1012 | 35811907 | 35811881 | 29109414 | 1 | 1 | 1 | 3 | 101-2435 | ТССЦ Московской обл., 101-2435, приказ Минстроя России №675/пр от 21.09.2015 г. | Клей «Перлфикс», КНАУФ | 1346 | 1009 | кг | кг | 1 | 119 | 1.58 | 0 | 0 | 0 | 0 | 1 | 0 |  | 119 | 2 | 35811888 | 1158 | 0 | 0 | 0 | 0 | 0 | 0 | 0 | 0
1012 | 35811908 | 35811881 | 29109781 | 1 | 1 | 1 | 3 | 101-2437 | ТССЦ Московской обл., 101-2437, приказ Минстроя России №675/пр от 21.09.2015 г. | Шпаклевка «Унифлот», КНАУФ | 1346 | 1009 | кг | кг | 1 | 9 | 11.12 | 0 | 0 | 0 | 0 | 1 | 0 |  | 9 | 2 | 35811889 | 1159 | 0 | 0 | 0 | 0 | 0 | 0 | 0 | 0
1012 | 35811909 | 35811881 | 29109782 | 1 | 1 | 1 | 3 | 101-2438 | ТССЦ Московской обл., 101-2438, приказ Минстроя России №675/пр от 21.09.2015 г. | Шпаклевка «Фугенфюллер», КНАУФ | 1346 | 1009 | кг | кг | 1 | 85 | 4.36 | 0 | 0 | 0 | 0 | 1 | 0 |  | 85 | 2 | 35811890 | 1160 | 0 | 0 | 0 | 0 | 0 | 0 | 0 | 0
1012 | 35811910 | 35811881 | 29110699 | 1 | 1 | 1 | 3 | 101-2474 | ТССЦ Московской обл., 101-2474, приказ Минстроя России №675/пр от 21.09.2015 г. | Лента бумажная для повышения трещиностойкости стыков ГКЛ и ГВЛ | 1301 | 1003 | м | м | 1 | 120 | 0.17 | 0 | 0 | 0 | 0 | 1 | 0 |  | 120 | 2 | 35811891 | 1161 | 0 | 0 | 0 | 0 | 0 | 0 | 0 | 0
1012 | 35811911 | 35811881 | 29110797 | 1 | 1 | 1 | 3 | 101-2480 | ТССЦ Московской обл., 101-2480, приказ Минстроя России №675/пр от 21.09.2015 г. | Лента разделительная для сопряжения потолка из ЛГК со стеной | 1301 | 1003 | м | м | 1 | 82 | 1.74 | 0 | 0 | 0 | 0 | 1 | 0 |  | 82 | 2 | 35811892 | 1162 | 0 | 0 | 0 | 0 | 0 | 0 | 0 | 0
1012 | 35811912 | 35811881 | 29110815 | 1 | 1 | 1 | 3 | 101-2486 | ТССЦ Московской обл., 101-2486, приказ Минстроя России №675/пр от 21.09.2015 г. | Лента эластичная самоклеящаяся для профилей направляющих «Дихтунгсбанд» 70/30000 мм | 1301 | 1003 | м | м | 1 | 116 | 0.85 | 0 | 0 | 0 | 0 | 1 | 0 |  | 116 | 2 | 35811893 | 1163 | 0 | 0 | 0 | 0 | 0 | 0 | 0 | 0
1012 | 35811913 | 35811881 | 29111455 | 1 | 1 | 1 | 3 | 101-2509 | ТССЦ Московской обл., 101-2509, приказ Минстроя России №675/пр от 21.09.2015 г. | Листы гипсокартонные ГКЛ 12,5 мм | 1327 | 1005 | м2 | м2 | 1 | 212 | 15.06 | 0 | 0 | 0 | 0 | 1 | 0 |  | 212 | 2 | 35811894 | 1164 | 0 | 0 | 0 | 0 | 0 | 0 | 0 | 0
1012 | 35811914 | 35811881 | 29114733 | 1 | 1 | 1 | 3 | 101-2583 | ТССЦ Московской обл., 101-2583, приказ Минстроя России №675/пр от 21.09.2015 г. | Шуруп самонарезающий (TN) 3,5/25 мм | 1354 | 1010 | шт. | шт. | 1 | 735 | 0.02 | 0 | 0 | 0 | 0 | 1 | 0 |  | 735 | 2 | 35811895 | 1165 | 0 | 0 | 0 | 0 | 0 | 0 | 0 | 0
1012 | 35811915 | 35811881 | 29114734 | 1 | 1 | 1 | 3 | 101-2584 | ТССЦ Московской обл., 101-2584, приказ Минстроя России №675/пр от 21.09.2015 г. | Шуруп самонарезающий (TN) 3,5/35 мм | 1354 | 1010 | шт. | шт. | 1 | 1855 | 0.03 | 0 | 0 | 0 | 0 | 1 | 0 |  | 1855 | 2 | 35811896 | 1166 | 0 | 0 | 0 | 0 | 0 | 0 | 0 | 0
1012 | 35811916 | 35811881 | 29114482 | 1 | 1 | 1 | 3 | 101-2590 | ТССЦ Московской обл., 101-2590, приказ Минстроя России №675/пр от 21.09.2015 г. | Дюбель с шурупом 6/35 мм | 1354 | 1010 | шт. | шт. | 1 | 153 | 0.07 | 0 | 0 | 0 | 0 | 1 | 0 |  | 153 | 2 | 35811897 | 1167 | 0 | 0 | 0 | 0 | 0 | 0 | 0 | 0
1012 | 35811917 | 35811881 | 29129584 | 1 | 1 | 1 | 3 | 201-0793 | ТССЦ Московской обл., 201-0793, приказ Минстроя России №675/пр от 21.09.2015 г. | Профиль направляющий ПН-4 75/40/0,6 | 1301 | 1003 | м | м | 1 | 88 | 7.22 | 0 | 0 | 0 | 0 | 1 | 0 |  | 88 | 2 | 35811898 | 1168 | 0 | 0 | 0 | 0 | 0 | 0 | 0 | 0
1012 | 35811918 | 35811881 | 29129619 | 1 | 1 | 1 | 3 | 201-0807 | ТССЦ Московской обл., 201-0807, приказ Минстроя России №675/пр от 21.09.2015 г. | Профиль стоечный ПС-4 75/50/0,6 | 1301 | 1003 | м | м | 1 | 225 | 8.44 | 0 | 0 | 0 | 0 | 1 | 0 |  | 225 | 2 | 35811899 | 1169 | 0 | 0 | 0 | 0 | 0 | 0 | 0 | 0
1012 | 35811919 | 35811881 | 29129634 | 1 | 1 | 1 | 3 | 201-0811 | ТССЦ Московской обл., 201-0811, приказ Минстроя России №675/пр от 21.09.2015 г. | Профиль угловой ПУ 31/31 для защиты углов | 1301 | 1003 | м | м | 1 | 46 | 3.32 | 0 | 0 | 0 | 0 | 1 | 0 |  | 46 | 2 | 35811900 | 1170 | 0 | 0 | 0 | 0 | 0 | 0 | 0 | 0
1013 | 35811939 | 35811920 | 18409850 | 1 | 1 | 1 | 1 | 1-1035-90 |  | Рабочий строитель среднего разряда 3,5 | 1369 | 1013 | чел.-ч | чел.-ч | 1 | 84 | 0 | 0 | 0 | 9.07 | 0 | 1 | 1 | )*1,15 | 96.6 | 2 | 35811921 | 1171 | 0 | 0 | 0 | 0 | 0 | 0 | 0 | 0
1013 | 35811940 | 35811920 | 29173472 | 1 | 1 | 1 | 2 | 134041 | ТСЭМ Московской обл., 134041, приказ Минстроя России №675/пр от 21.09.2015 г. | Шуруповерт | 1368 | 1011 | маш.-ч | маш.-ч | 1 | 2.2 | 0 | 3 | 0 | 0 | 0 | 1 | 0 | )*1,25 | 2.75 | 2 | 35811922 | 1172 | 0 | 0 | 0 | 0 | 0 | 0 | 0 | 0
1013 | 35811941 | 35811920 | 29174538 | 1 | 1 | 1 | 2 | 330901 | ТСЭМ Московской обл., 330901, приказ Минстроя России №675/пр от 21.09.2015 г. | Ножницы электрические | 1368 | 1011 | маш.-ч | маш.-ч | 1 | 0.17 | 0 | 33.59 | 0 | 0 | 0 | 1 | 0 | )*1,25 | 0.2125 | 2 | 35811923 | 1173 | 0 | 0 | 0 | 0 | 0 | 0 | 0 | 0
1013 | 35811942 | 35811920 | 29174580 | 1 | 1 | 1 | 2 | 331451 | ТСЭМ Московской обл., 331451, приказ Минстроя России №675/пр от 21.09.2015 г. | Перфораторы электрические | 1368 | 1011 | маш.-ч | маш.-ч | 1 | 0.87 | 0 | 2.08 | 0 | 0 | 0 | 1 | 0 | )*1,25 | 1.0875 | 2 | 35811924 | 1174 | 0 | 0 | 0 | 0 | 0 | 0 | 0 | 0
1013 | 35811943 | 35811920 | 29109354 | 1 | 1 | 1 | 3 | 101-2430 | ТССЦ Московской обл., 101-2430, приказ Минстроя России №675/пр от 21.09.2015 г. | Грунтовка «Тифенгрунд», КНАУФ | 1346 | 1009 | кг | кг | 1 | 10 | 46.72 | 0 | 0 | 0 | 0 | 1 | 0 |  | 10 | 2 | 35811925 | 1175 | 0 | 0 | 0 | 0 | 0 | 0 | 0 | 0
1013 | 35811944 | 35811920 | 29109414 | 1 | 1 | 1 | 3 | 101-2435 | ТССЦ Московской обл., 101-2435, приказ Минстроя России №675/пр от 21.09.2015 г. | Клей «Перлфикс», КНАУФ | 1346 | 1009 | кг | кг | 1 | 137 | 1.58 | 0 | 0 | 0 | 0 | 1 | 0 |  | 137 | 2 | 35811926 | 1176 | 0 | 0 | 0 | 0 | 0 | 0 | 0 | 0
1013 | 35811945 | 35811920 | 29109781 | 1 | 1 | 1 | 3 | 101-2437 | ТССЦ Московской обл., 101-2437, приказ Минстроя России №675/пр от 21.09.2015 г. | Шпаклевка «Унифлот», КНАУФ | 1346 | 1009 | кг | кг | 1 | 10 | 11.12 | 0 | 0 | 0 | 0 | 1 | 0 |  | 10 | 2 | 35811927 | 1177 | 0 | 0 | 0 | 0 | 0 | 0 | 0 | 0
1013 | 35811946 | 35811920 | 29109782 | 1 | 1 | 1 | 3 | 101-2438 | ТССЦ Московской обл., 101-2438, приказ Минстроя России №675/пр от 21.09.2015 г. | Шпаклевка «Фугенфюллер», КНАУФ | 1346 | 1009 | кг | кг | 1 | 69 | 4.36 | 0 | 0 | 0 | 0 | 1 | 0 |  | 69 | 2 | 35811928 | 1178 | 0 | 0 | 0 | 0 | 0 | 0 | 0 | 0
1013 | 35811947 | 35811920 | 29110699 | 1 | 1 | 1 | 3 | 101-2474 | ТССЦ Московской обл., 101-2474, приказ Минстроя России №675/пр от 21.09.2015 г. | Лента бумажная для повышения трещиностойкости стыков ГКЛ и ГВЛ | 1301 | 1003 | м | м | 1 | 118 | 0.17 | 0 | 0 | 0 | 0 | 1 | 0 |  | 118 | 2 | 35811929 | 1179 | 0 | 0 | 0 | 0 | 0 | 0 | 0 | 0
1013 | 35811948 | 35811920 | 29110797 | 1 | 1 | 1 | 3 | 101-2480 | ТССЦ Московской обл., 101-2480, приказ Минстроя России №675/пр от 21.09.2015 г. | Лента разделительная для сопряжения потолка из ЛГК со стеной | 1301 | 1003 | м | м | 1 | 80 | 1.74 | 0 | 0 | 0 | 0 | 1 | 0 |  | 80 | 2 | 35811930 | 1180 | 0 | 0 | 0 | 0 | 0 | 0 | 0 | 0
1013 | 35811949 | 35811920 | 29110815 | 1 | 1 | 1 | 3 | 101-2486 | ТССЦ Московской обл., 101-2486, приказ Минстроя России №675/пр от 21.09.2015 г. | Лента эластичная самоклеящаяся для профилей направляющих «Дихтунгсбанд» 70/30000 мм | 1301 | 1003 | м | м | 1 | 117 | 0.85 | 0 | 0 | 0 | 0 | 1 | 0 |  | 117 | 2 | 35811931 | 1181 | 0 | 0 | 0 | 0 | 0 | 0 | 0 | 0
1013 | 35811950 | 35811920 | 29111455 | 1 | 1 | 1 | 3 | 101-2509 | ТССЦ Московской обл., 101-2509, приказ Минстроя России №675/пр от 21.09.2015 г. | Листы гипсокартонные ГКЛ 12,5 мм | 1327 | 1005 | м2 | м2 | 1 | 225 | 15.06 | 0 | 0 | 0 | 0 | 1 | 0 |  | 225 | 2 | 35811932 | 1182 | 0 | 0 | 0 | 0 | 0 | 0 | 0 | 0
1013 | 35811951 | 35811920 | 29114733 | 1 | 1 | 1 | 3 | 101-2583 | ТССЦ Московской обл., 101-2583, приказ Минстроя России №675/пр от 21.09.2015 г. | Шуруп самонарезающий (TN) 3,5/25 мм | 1354 | 1010 | шт. | шт. | 1 | 790 | 0.02 | 0 | 0 | 0 | 0 | 1 | 0 |  | 790 | 2 | 35811933 | 1183 | 0 | 0 | 0 | 0 | 0 | 0 | 0 | 0
1013 | 35811952 | 35811920 | 29114734 | 1 | 1 | 1 | 3 | 101-2584 | ТССЦ Московской обл., 101-2584, приказ Минстроя России №675/пр от 21.09.2015 г. | Шуруп самонарезающий (TN) 3,5/35 мм | 1354 | 1010 | шт. | шт. | 1 | 1844 | 0.03 | 0 | 0 | 0 | 0 | 1 | 0 |  | 1844 | 2 | 35811934 | 1184 | 0 | 0 | 0 | 0 | 0 | 0 | 0 | 0
1013 | 35811953 | 35811920 | 29114482 | 1 | 1 | 1 | 3 | 101-2590 | ТССЦ Московской обл., 101-2590, приказ Минстроя России №675/пр от 21.09.2015 г. | Дюбель с шурупом 6/35 мм | 1354 | 1010 | шт. | шт. | 1 | 149 | 0.07 | 0 | 0 | 0 | 0 | 1 | 0 |  | 149 | 2 | 35811935 | 1185 | 0 | 0 | 0 | 0 | 0 | 0 | 0 | 0
1013 | 35811954 | 35811920 | 29129584 | 1 | 1 | 1 | 3 | 201-0793 | ТССЦ Московской обл., 201-0793, приказ Минстроя России №675/пр от 21.09.2015 г. | Профиль направляющий ПН-4 75/40/0,6 | 1301 | 1003 | м | м | 1 | 86 | 7.22 | 0 | 0 | 0 | 0 | 1 | 0 |  | 86 | 2 | 35811936 | 1186 | 0 | 0 | 0 | 0 | 0 | 0 | 0 | 0
1013 | 35811955 | 35811920 | 29129619 | 1 | 1 | 1 | 3 | 201-0807 | ТССЦ Московской обл., 201-0807, приказ Минстроя России №675/пр от 21.09.2015 г. | Профиль стоечный ПС-4 75/50/0,6 | 1301 | 1003 | м | м | 1 | 234 | 8.44 | 0 | 0 | 0 | 0 | 1 | 0 |  | 234 | 2 | 35811937 | 1187 | 0 | 0 | 0 | 0 | 0 | 0 | 0 | 0
1013 | 35811956 | 35811920 | 29129715 | 1 | 1 | 1 | 3 | 201-0834 | ТССЦ Московской обл., 201-0834, приказ Минстроя России №675/пр от 21.09.2015 г. | Бруски деревянные 75*50 мм | 1301 | 1003 | м | м | 1 | 37 | 6.33 | 0 | 0 | 0 | 0 | 1 | 0 |  | 37 | 2 | 35811938 | 1188 | 0 | 0 | 0 | 0 | 0 | 0 | 0 | 0
1014 | 35811965 | 35811957 | 18410244 | 1 | 1 | 1 | 1 | 1-1037-90 |  | Рабочий строитель среднего разряда 3,7 | 1369 | 1013 | чел.-ч | чел.-ч | 1 | 55.94 | 0 | 0 | 0 | 9.29 | 0 | 1 | 1 | )*1,15 | 64.331 | 2 | 35811961 | 1189 | 0 | 0 | 0 | 0 | 0 | 0 | 0 | 0
1014 | 35811966 | 35811957 | 121548 | 1 | 1 | 1 | 1 | 2 |  | Затраты труда машинистов | 608254 | 1013 | чел.час | чел.час | 1 | 0.01 | 0 | 0 | 0 | 0 | 0 | 1 | 2 | )*1,25 | 0.0125 | 2 | 35811962 | 1190 | 0 | 0 | 0 | 0 | 0 | 0 | 0 | 0
1014 | 35811967 | 35811957 | 29172556 | 1 | 1 | 1 | 2 | 030954 | ТСЭМ Московской обл., 030954, приказ Минстроя России №675/пр от 21.09.2015 г. | Подъемники грузоподъемностью до 500 кг одномачтовые, высота подъема 45 м | 1368 | 1011 | маш.-ч | маш.-ч | 1 | 0.01 | 0 | 31.26 | 13.5 | 0 | 0 | 1 | 0 | )*1,25 | 0.0125 | 2 | 35811963 | 1191 | 0 | 0 | 0 | 0 | 0 | 0 | 0 | 0
1014 | 35811968 | 35811957 | 29174913 | 1 | 1 | 1 | 2 | 400001 | ТСЭМ Московской обл., 400001, приказ Минстроя России №675/пр от 21.09.2015 г. | Автомобили бортовые, грузоподъемность до 5 т | 1368 | 1011 | маш.-ч | маш.-ч | 1 | 0.01 | 0 | 87.17 | 11.6 | 0 | 0 | 1 | 0 | )*1,25 | 0.0125 | 2 | 35811964 | 1192 | 0 | 0 | 0 | 0 | 0 | 0 | 0 | 0
1014 | 35811969 | 35811957 | 29109386 | 1 | 1 | 1 | 3 | 101-1743 | ТССЦ Московской обл., 101-1743, приказ Минстроя России №675/пр от 21.09.2015 г. | Клей «Бустилат» | 1348 | 1009 | т | т | 1000 | 0.0341 | 11300.01 | 0 | 0 | 0 | 0 | 1 | 0 |  | 0.0341 | 2 | 35811958 | 1193 | 0 | 0 | 0 | 0 | 0 | 0 | 0 | 0
1014 | 35811970 | 35811957 | 29107800 | 1 | 1 | 1 | 3 | 101-1757 | ТССЦ Московской обл., 101-1757, приказ Минстроя России №675/пр от 21.09.2015 г. | Ветошь | 1346 | 1009 | кг | кг | 1 | 0.01 | 1.81 | 0 | 0 | 0 | 0 | 1 | 0 |  | 0.01 | 2 | 35811959 | 1194 | 0 | 0 | 0 | 0 | 0 | 0 | 0 | 0
1014 | 35811971 | 35811957 | 29109603 | 1 | 1 | 1 | 3 | 101-3920 | ТССЦ Московской обл., 101-3920, приказ Минстроя России №675/пр от 21.09.2015 г. | Обои на тканевой основе моющиеся пленочные (отечественного производства) | 1327 | 1005 | м2 | м2 | 1 | 112 | 55.16 | 0 | 0 | 0 | 0 | 1 | 0 |  | 112 | 2 | 35811960 | 1195 | 0 | 0 | 0 | 0 | 0 | 0 | 0 | 0
1015 | 35811985 | 35811972 | 29364679 | 1 | 1 | 1 | 1 | 1-2042-90 |  | Рабочий монтажник среднего разряда 4,2 | 1369 | 1013 | чел.-ч | чел.-ч | 1 | 30.48 | 0 | 0 | 0 | 9.92 | 0 | 1 | 1 |  | 30.48 | 2 | 35811974 | 1196 | 0 | 0 | 0 | 0 | 0 | 0 | 0 | 0
1015 | 35811986 | 35811972 | 121548 | 1 | 1 | 1 | 1 | 2 |  | Затраты труда машинистов | 608254 | 1013 | чел.час | чел.час | 1 | 0.03 | 0 | 0 | 0 | 0 | 0 | 1 | 2 |  | 0.03 | 2 | 35811975 | 1197 | 0 | 0 | 0 | 0 | 0 | 0 | 0 | 0
1015 | 35811987 | 35811972 | 29172362 | 1 | 1 | 1 | 2 | 021102 | ТСЭМ Московской обл., 021102, приказ Минстроя России №675/пр от 21.09.2015 г. | Краны на автомобильном ходу при работе на монтаже технологического оборудования 10 т | 1368 | 1011 | маш.-ч | маш.-ч | 1 | 0.03 | 0 | 134.65 | 13.5 | 0 | 0 | 1 | 0 |  | 0.03 | 2 | 35811976 | 1198 | 0 | 0 | 0 | 0 | 0 | 0 | 0 | 0
1015 | 35811988 | 35811972 | 29174913 | 1 | 1 | 1 | 2 | 400001 | ТСЭМ Московской обл., 400001, приказ Минстроя России №675/пр от 21.09.2015 г. | Автомобили бортовые, грузоподъемность до 5 т | 1368 | 1011 | маш.-ч | маш.-ч | 1 | 0.02 | 0 | 87.17 | 11.6 | 0 | 0 | 1 | 0 |  | 0.02 | 2 | 35811977 | 1199 | 0 | 0 | 0 | 0 | 0 | 0 | 0 | 0
1015 | 35811989 | 35811972 | 29114246 | 1 | 1 | 1 | 3 | 101-1977 | ТССЦ Московской обл., 101-1977, приказ Минстроя России №675/пр от 21.09.2015 г. | Болты с гайками и шайбами строительные | 1346 | 1009 | кг | кг | 1 | 1.5 | 9.04 | 0 | 0 | 0 | 0 | 1 | 0 |  | 1.5 | 2 | 35811978 | 1200 | 0 | 0 | 0 | 0 | 0 | 0 | 0 | 0
1015 | 35811990 | 35811972 | 29110838 | 1 | 1 | 1 | 3 | 101-2499 | ТССЦ Московской обл., 101-2499, приказ Минстроя России №675/пр от 21.09.2015 г. | Лента изоляционная прорезиненная односторонняя ширина 20 мм, толщина 0,25-0,35 мм | 1346 | 1009 | кг | кг | 1 | 0.42 | 30.5 | 0 | 0 | 0 | 0 | 1 | 0 |  | 0.42 | 2 | 35811979 | 1201 | 0 | 0 | 0 | 0 | 0 | 0 | 0 | 0
1015 | 35811991 | 35811972 | 29149204 | 1 | 1 | 1 | 3 | 405-0219 | ТССЦ Московской обл., 405-0219, приказ Минстроя России №675/пр от 21.09.2015 г. | Гипсовые вяжущие, марка Г3 | 1348 | 1009 | т | т | 1000 | 0.00315 | 729.98 | 0 | 0 | 0 | 0 | 1 | 0 |  | 0.00315 | 2 | 35811980 | 1202 | 0 | 0 | 0 | 0 | 0 | 0 | 0 | 0
1015 | 35811992 | 35811972 | 29170678 | 1 | 1 | 1 | 3 | 509-0783 | ТССЦ Московской обл., 509-0783, приказ Минстроя России №675/пр от 21.09.2015 г. | Втулки изолирующие | 1354 | 1010 | шт. | шт. | 1 | 102 | 0.28 | 0 | 0 | 0 | 0 | 1 | 0 |  | 102 | 2 | 35811983 | 1206 | 0 | 0 | 0 | 0 | 0 | 0 | 0 | 0
1015 | 35811993 | 35811972 | 29171808 | 1 | 1 | 1 | 3 | 999-9950 | ТССЦ Московской обл., 999-9950, приказ Минстроя России №675/пр от 21.09.2015 г. | Вспомогательные ненормируемые материалы (2% от ОЗП) | 1374 | 1013 | РУБ | РУБ | 1 | 6.05 | 1 | 0 | 0 | 0 | 0 | 1 | 0 |  | 6.05 | 2 | 35811984 | 1207 | 0 | 0 | 0 | 0 | 0 | 0 | 0 | 0
1019 | 35812007 | 35811997 | 29364679 | 1 | 1 | 1 | 1 | 1-2042-90 |  | Рабочий монтажник среднего разряда 4,2 | 1369 | 1013 | чел.-ч | чел.-ч | 1 | 26.24 | 0 | 0 | 0 | 9.92 | 0 | 1 | 1 |  | 26.24 | 2 | 35811999 | 1208 | 0 | 0 | 0 | 0 | 0 | 0 | 0 | 0
1019 | 35812008 | 35811997 | 121548 | 1 | 1 | 1 | 1 | 2 |  | Затраты труда машинистов | 608254 | 1013 | чел.час | чел.час | 1 | 0.03 | 0 | 0 | 0 | 0 | 0 | 1 | 2 |  | 0.03 | 2 | 35812000 | 1209 | 0 | 0 | 0 | 0 | 0 | 0 | 0 | 0
1019 | 35812009 | 35811997 | 29172362 | 1 | 1 | 1 | 2 | 021102 | ТСЭМ Московской обл., 021102, приказ Минстроя России №675/пр от 21.09.2015 г. | Краны на автомобильном ходу при работе на монтаже технологического оборудования 10 т | 1368 | 1011 | маш.-ч | маш.-ч | 1 | 0.03 | 0 | 134.65 | 13.5 | 0 | 0 | 1 | 0 |  | 0.03 | 2 | 35812001 | 1210 | 0 | 0 | 0 | 0 | 0 | 0 | 0 | 0
1019 | 35812010 | 35811997 | 29174913 | 1 | 1 | 1 | 2 | 400001 | ТСЭМ Московской обл., 400001, приказ Минстроя России №675/пр от 21.09.2015 г. | Автомобили бортовые, грузоподъемность до 5 т | 1368 | 1011 | маш.-ч | маш.-ч | 1 | 0.02 | 0 | 87.17 | 11.6 | 0 | 0 | 1 | 0 |  | 0.02 | 2 | 35812002 | 1211 | 0 | 0 | 0 | 0 | 0 | 0 | 0 | 0
1019 | 35812011 | 35811997 | 29149204 | 1 | 1 | 1 | 3 | 405-0219 | ТССЦ Московской обл., 405-0219, приказ Минстроя России №675/пр от 21.09.2015 г. | Гипсовые вяжущие, марка Г3 | 1348 | 1009 | т | т | 1000 | 0.00315 | 729.98 | 0 | 0 | 0 | 0 | 1 | 0 |  | 0.00315 | 2 | 35812003 | 1212 | 0 | 0 | 0 | 0 | 0 | 0 | 0 | 0
1019 | 35812012 | 35811997 | 29170678 | 1 | 1 | 1 | 3 | 509-0783 | ТССЦ Московской обл., 509-0783, приказ Минстроя России №675/пр от 21.09.2015 г. | Втулки изолирующие | 1354 | 1010 | шт. | шт. | 1 | 102 | 0.28 | 0 | 0 | 0 | 0 | 1 | 0 |  | 102 | 2 | 35812004 | 1214 | 0 | 0 | 0 | 0 | 0 | 0 | 0 | 0
1019 | 35812013 | 35811997 | 29171808 | 1 | 1 | 1 | 3 | 999-9950 | ТССЦ Московской обл., 999-9950, приказ Минстроя России №675/пр от 21.09.2015 г. | Вспомогательные ненормируемые материалы (2% от ОЗП) | 1374 | 1013 | РУБ | РУБ | 1 | 5.21 | 1 | 0 | 0 | 0 | 0 | 1 | 0 |  | 5.21 | 2 | 35812006 | 1216 | 0 | 0 | 0 | 0 | 0 | 0 | 0 | 0
1022 | 35812022 | 35812016 | 18442760 | 1 | 1 | 1 | 1 | 1-1050-90 |  | Рабочий строитель среднего разряда 5 | 1369 | 1013 | чел.-ч | чел.-ч | 1 | 26.04 | 0 | 0 | 0 | 354.22 | 0 | 1 | 1 |  | 26.04 | 2 | 35812017 | 1217 | 0 | 0 | 0 | 0 | 0 | 0 | 0 | 0
1022 | 35812023 | 35812016 | 29173472 | 1 | 1 | 1 | 2 | 134041 | ТСЭМ Московской обл., 134041, приказ Минстроя России №675/пр от 21.09.2015 г. | Шуруповерт | 1368 | 1011 | маш.-ч | маш.-ч | 1 | 7.3 | 0 | 3 | 0 | 0 | 0 | 1 | 0 |  | 7.3 | 2 | 35812018 | 1218 | 0 | 0 | 0 | 0 | 0 | 0 | 0 | 0
1022 | 35812024 | 35812016 | 29174580 | 1 | 1 | 1 | 2 | 331451 | ТСЭМ Московской обл., 331451, приказ Минстроя России №675/пр от 21.09.2015 г. | Перфораторы электрические | 1368 | 1011 | маш.-ч | маш.-ч | 1 | 7.3 | 0 | 2.08 | 0 | 0 | 0 | 1 | 0 |  | 7.3 | 2 | 35812019 | 1219 | 0 | 0 | 0 | 0 | 0 | 0 | 0 | 0
1022 | 35812025 | 35812016 | 29174613 | 1 | 1 | 1 | 2 | 332203 | ТСЭМ Московской обл., 332203, приказ Минстроя России №675/пр от 21.09.2015 г. | Пушка тепловая мощностью 26-44 кВт-ч | 1368 | 1011 | маш.-ч | маш.-ч | 1 | 1.46 | 0 | 0.14 | 0 | 0 | 0 | 1 | 0 |  | 1.46 | 2 | 35812020 | 1220 | 0 | 0 | 0 | 0 | 0 | 0 | 0 | 0
1022 | 35812026 | 35812016 | 29174913 | 1 | 1 | 1 | 2 | 400001 | ТСЭМ Московской обл., 400001, приказ Минстроя России №675/пр от 21.09.2015 г. | Автомобили бортовые, грузоподъемность до 5 т | 1368 | 1011 | маш.-ч | маш.-ч | 1 | 0.14 | 0 | 87.17 | 11.6 | 0 | 0 | 1 | 0 |  | 0.14 | 2 | 35812021 | 1221 | 0 | 0 | 0 | 0 | 0 | 0 | 0 | 0
1022 | 35812027 | 35812016 | 29114699 | 1 | 1 | 1 | 3 | 101-2064 | ТССЦ Московской обл., 101-2064, приказ Минстроя России №675/пр от 21.09.2015 г. | Шуруп строительный с потайной головкой | 1354 | 1010 | шт. | шт. | 1 | 0 | 0.05 | 0 | 0 | 0 | 1 | 0 | 0 |  | 0 | 3 | -1 |  | 0 | 0 | 0 | 0 | 0 | 0 | 0 | 0
1022 | 35812028 | 35812016 | 29114469 | 1 | 1 | 1 | 3 | 101-9102 | ТССЦ Московской обл., 101-9102, приказ Минстроя России №675/пр от 21.09.2015 г. | Дюбели распорные полиэтиленовые | 1358 | 1010 | 10 шт. | 10 шт. | 10 | 0 | 0 | 0 | 0 | 0 | 1 | 0 | 0 |  | 0 | 3 | -1 |  | 0 | 0 | 0 | 0 | 0 | 0 | 0 | 0
1022 | 35812029 | 35812016 | 29129603 | 1 | 1 | 1 | 3 | 201-9019 | ТССЦ Московской обл., 201-9019, приказ Минстроя России №675/пр от 21.09.2015 г. | Багет (фиксирующий профиль) стеновой для натяжного потолка | 1301 | 1003 | м | м | 1 | 0 | 0 | 0 | 0 | 0 | 1 | 0 | 0 |  | 0 | 3 | -1 |  | 0 | 0 | 0 | 0 | 0 | 0 | 0 | 0
1022 | 35812030 | 35812016 | 29129518 | 1 | 1 | 1 | 3 | 201-9022 | ТССЦ Московской обл., 201-9022, приказ Минстроя России №675/пр от 21.09.2015 г. | Вставка декоративная, стеновая для натяжного потолка | 1301 | 1003 | м | м | 1 | 0 | 0 | 0 | 0 | 0 | 1 | 0 | 0 |  | 0 | 3 | -1 |  | 0 | 0 | 0 | 0 | 0 | 0 | 0 | 0
1022 | 35812031 | 35812016 | 29129521 | 1 | 1 | 1 | 3 | 201-9039 | ТССЦ Московской обл., 201-9039, приказ Минстроя России №675/пр от 21.09.2015 г. | Полотно натяжного потолка с бортиком из ПВХ (гарпун) | 1327 | 1005 | м2 | м2 | 1 | 0 | 0 | 0 | 0 | 0 | 1 | 0 | 0 |  | 0 | 3 | -1 |  | 0 | 0 | 0 | 0 | 0 | 0 | 0 | 0
1027 | 35812038 | 35812036 | 18442760 | 1 | 1 | 1 | 1 | 1-1050-90 |  | Рабочий строитель среднего разряда 5 | 1369 | 1013 | чел.-ч | чел.-ч | 1 | 36.53 | 0 | 0 | 0 | 354.22 | 0 | 1 | 1 |  | 36.53 | 2 | 35812037 | 1222 | 0 | 0 | 0 | 0 | 0 | 0 | 0 | 0
1027 | 35812039 | 35812036 | 29109376 | 1 | 1 | 1 | 3 | 101-2885 | ТССЦ Московской обл., 101-2885, приказ Минстроя России №675/пр от 21.09.2015 г. | Клей цианакрилатный Permabond С791 | 1346 | 1009 | кг | кг | 1 | 0 | 4894.54 | 0 | 0 | 0 | 1 | 0 | 0 |  | 0 | 3 | -1 |  | 0 | 0 | 0 | 0 | 0 | 0 | 0 | 0
1027 | 35812040 | 35812036 | 29109730 | 1 | 1 | 1 | 3 | 101-4169 | ТССЦ Московской обл., 101-4169, приказ Минстроя России №675/пр от 21.09.2015 г. | Пластик поливинилхлоридный листовой толщиной 3-4 мм | 1327 | 1005 | м2 | м2 | 1 | 0 | 37.3 | 0 | 0 | 0 | 1 | 0 | 0 |  | 0 | 3 | -1 |  | 0 | 0 | 0 | 0 | 0 | 0 | 0 | 0
1028 | 35812048 | 35812041 | 29364679 | 1 | 1 | 1 | 1 | 1-2042-90 |  | Рабочий монтажник среднего разряда 4,2 | 1369 | 1013 | чел.-ч | чел.-ч | 1 | 94.4 | 0 | 0 | 0 | 316.85 | 0 | 1 | 1 |  | 94.4 | 2 | 35812042 | 1223 | 0 | 0 | 0 | 0 | 0 | 0 | 0 | 0
1028 | 35812049 | 35812041 | 121548 | 1 | 1 | 1 | 1 | 2 |  | Затраты труда машинистов | 608254 | 1013 | чел.час | чел.час | 1 | 0.2 | 0 | 0 | 0 | 0 | 0 | 1 | 2 |  | 0.2 | 2 | 35812043 | 1224 | 0 | 0 | 0 | 0 | 0 | 0 | 0 | 0
1028 | 35812050 | 35812041 | 29172362 | 1 | 1 | 1 | 2 | 021102 | ТСЭМ Московской обл., 021102, приказ Минстроя России №675/пр от 21.09.2015 г. | Краны на автомобильном ходу при работе на монтаже технологического оборудования 10 т | 1368 | 1011 | маш.-ч | маш.-ч | 1 | 0.2 | 0 | 134.65 | 13.5 | 0 | 0 | 1 | 0 |  | 0.2 | 2 | 35812044 | 1225 | 0 | 0 | 0 | 0 | 0 | 0 | 0 | 0
1028 | 35812051 | 35812041 | 29174913 | 1 | 1 | 1 | 2 | 400001 | ТСЭМ Московской обл., 400001, приказ Минстроя России №675/пр от 21.09.2015 г. | Автомобили бортовые, грузоподъемность до 5 т | 1368 | 1011 | маш.-ч | маш.-ч | 1 | 0.2 | 0 | 87.17 | 11.6 | 0 | 0 | 1 | 0 |  | 0.2 | 2 | 35812045 | 1226 | 0 | 0 | 0 | 0 | 0 | 0 | 0 | 0
1028 | 35812052 | 35812041 | 29164111 | 1 | 1 | 1 | 3 | 509-0167 | ТССЦ Московской обл., 509-0167, приказ Минстроя России №675/пр от 21.09.2015 г. | Сжимы соединительные | 1355 | 1010 | 100 шт. | 100 шт. | 100 | 1.02 | 100 | 0 | 0 | 0 | 0 | 1 | 0 |  | 1.02 | 2 | 35812046 | 1227 | 0 | 0 | 0 | 0 | 0 | 0 | 0 | 0
1028 | 35812053 | 35812041 | 29171808 | 1 | 1 | 1 | 3 | 999-9950 | ТССЦ Московской обл., 999-9950, приказ Минстроя России №675/пр от 21.09.2015 г. | Вспомогательные ненормируемые материалы (2% от ОЗП) | 1374 | 1013 | РУБ | РУБ | 1 | 18.73 | 1 | 0 | 0 | 0 | 0 | 1 | 0 |  | 18.73 | 2 | 35812047 | 1228 | 0 | 0 | 0 | 0 | 0 | 0 | 0 | 0
1102 | 35812057 | 35812054 | 18406804 | 1 | 1 | 1 | 1 | 1-1020-90 |  | Рабочий строитель среднего разряда 2 | 1369 | 1013 | чел.-ч | чел.-ч | 1 | 7.67 | 0 | 0 | 0 | 249.14 | 0 | 1 | 1 |  | 7.67 | 2 | 35812055 | 1229 | 0 | 0 | 0 | 0 | 0 | 0 | 0 | 0
1102 | 35812058 | 35812054 | 29164349 | 1 | 1 | 1 | 3 | 509-9900 | ТССЦ Московской обл., 509-9900, приказ Минстроя России №675/пр от 21.09.2015 г. | Строительный мусор | 1348 | 1009 | т | т | 1000 | 0.7 | 0 | 0 | 0 | 0 | 0 | 0 | 0 |  | 0.7 | 2 | 35812056 | 1230 | 0 | 0 | 0 | 0 | 0 | 0 | 0 | 0
1104 | 35812065 | 35812060 | 18406804 | 1 | 1 | 1 | 1 | 1-1020-90 |  | Рабочий строитель среднего разряда 2 | 1369 | 1013 | чел.-ч | чел.-ч | 1 | 11.39 | 0 | 0 | 0 | 7.8 | 0 | 1 | 1 |  | 11.39 | 2 | 35812061 | 1231 | 0 | 0 | 0 | 0 | 0 | 0 | 0 | 0
1104 | 35812066 | 35812060 | 121548 | 1 | 1 | 1 | 1 | 2 |  | Затраты труда машинистов | 608254 | 1013 | чел.час | чел.час | 1 | 0.13 | 0 | 0 | 0 | 0 | 0 | 1 | 2 |  | 0.13 | 2 | 35812062 | 1232 | 0 | 0 | 0 | 0 | 0 | 0 | 0 | 0
1104 | 35812067 | 35812060 | 29172556 | 1 | 1 | 1 | 2 | 030954 | ТСЭМ Московской обл., 030954, приказ Минстроя России №675/пр от 21.09.2015 г. | Подъемники грузоподъемностью до 500 кг одномачтовые, высота подъема 45 м | 1368 | 1011 | маш.-ч | маш.-ч | 1 | 0.13 | 0 | 31.26 | 13.5 | 0 | 0 | 1 | 0 |  | 0.13 | 2 | 35812063 | 1233 | 0 | 0 | 0 | 0 | 0 | 0 | 0 | 0
1104 | 35812068 | 35812060 | 29164349 | 1 | 1 | 1 | 3 | 509-9900 | ТССЦ Московской обл., 509-9900, приказ Минстроя России №675/пр от 21.09.2015 г. | Строительный мусор | 1348 | 1009 | т | т | 1000 | 0.47 | 0 | 0 | 0 | 0 | 0 | 0 | 0 |  | 0.47 | 2 | 35812064 | 1234 | 0 | 0 | 0 | 0 | 0 | 0 | 0 | 0
1106 | 35812073 | 35812070 | 18406804 | 1 | 1 | 1 | 1 | 1-1020-90 |  | Рабочий строитель среднего разряда 2 | 1369 | 1013 | чел.-ч | чел.-ч | 1 | 3.77 | 0 | 0 | 0 | 7.8 | 0 | 1 | 1 |  | 3.77 | 2 | 35812071 | 1235 | 0 | 0 | 0 | 0 | 0 | 0 | 0 | 0
1106 | 35812074 | 35812070 | 29164349 | 1 | 1 | 1 | 3 | 509-9900 | ТССЦ Московской обл., 509-9900, приказ Минстроя России №675/пр от 21.09.2015 г. | Строительный мусор | 1348 | 1009 | т | т | 1000 | 0.11 | 0 | 0 | 0 | 0 | 0 | 0 | 0 |  | 0.11 | 2 | 35812072 | 1236 | 0 | 0 | 0 | 0 | 0 | 0 | 0 | 0
1108 | 35812078 | 35812076 | 18406804 | 1 | 1 | 1 | 1 | 1-1020-90 |  | Рабочий строитель среднего разряда 2 | 1369 | 1013 | чел.-ч | чел.-ч | 1 | 5.84 | 0 | 0 | 0 | 7.8 | 0 | 1 | 1 |  | 5.84 | 2 | 35812077 | 1237 | 0 | 0 | 0 | 0 | 0 | 0 | 0 | 0
1109 | 35812085 | 35812079 | 18408066 | 1 | 1 | 1 | 1 | 1-1023-90 |  | Рабочий строитель среднего разряда 2,3 | 1369 | 1013 | чел.-ч | чел.-ч | 1 | 179.3 | 0 | 0 | 0 | 256.16 | 0 | 1 | 1 |  | 179.3 | 2 | 35812080 | 1238 | 0 | 0 | 0 | 0 | 0 | 0 | 0 | 0
1109 | 35812086 | 35812079 | 121548 | 1 | 1 | 1 | 1 | 2 |  | Затраты труда машинистов | 608254 | 1013 | чел.час | чел.час | 1 | 3.97 | 0 | 0 | 0 | 0 | 0 | 1 | 2 |  | 3.97 | 2 | 35812081 | 1239 | 0 | 0 | 0 | 0 | 0 | 0 | 0 | 0
1109 | 35812087 | 35812079 | 29172710 | 1 | 1 | 1 | 2 | 050101 | ТСЭМ Московской обл., 050101, приказ Минстроя России №675/пр от 21.09.2015 г. | Компрессоры передвижные с двигателем внутреннего сгорания давлением до 686 кПа (7 ат), производительность до 5 м3/мин | 1368 | 1011 | маш.-ч | маш.-ч | 1 | 3.97 | 0 | 46.56 | 10.06 | 0 | 0 | 1 | 0 |  | 3.97 | 2 | 35812082 | 1240 | 0 | 0 | 0 | 0 | 0 | 0 | 0 | 0
1109 | 35812088 | 35812079 | 29174533 | 1 | 1 | 1 | 2 | 330804 | ТСЭМ Московской обл., 330804, приказ Минстроя России №675/пр от 21.09.2015 г. | Молотки при работе от передвижных компрессорных станций отбойные пневматические | 1368 | 1011 | маш.-ч | маш.-ч | 1 | 7.93 | 0 | 1.53 | 0 | 0 | 0 | 1 | 0 |  | 7.93 | 2 | 35812083 | 1241 | 0 | 0 | 0 | 0 | 0 | 0 | 0 | 0
1109 | 35812089 | 35812079 | 29164349 | 1 | 1 | 1 | 3 | 509-9900 | ТССЦ Московской обл., 509-9900, приказ Минстроя России №675/пр от 21.09.2015 г. | Строительный мусор | 1348 | 1009 | т | т | 1000 | 10.5 | 0 | 0 | 0 | 0 | 0 | 0 | 0 |  | 10.5 | 2 | 35812084 | 1242 | 0 | 0 | 0 | 0 | 0 | 0 | 0 | 0
1148 | 35812100 | 35812091 | 18410572 | 1 | 1 | 1 | 1 | 1-1032-90 |  | Рабочий строитель среднего разряда 3,2 | 1369 | 1013 | чел.-ч | чел.-ч | 1 | 73.14 | 0 | 0 | 0 | 8.74 | 0 | 1 | 1 | *1,15 | 84.111 | 2 | 35812092 | 1243 | 0 | 0 | 0 | 0 | 0 | 0 | 0 | 0
1148 | 35812101 | 35812091 | 121548 | 1 | 1 | 1 | 1 | 2 |  | Затраты труда машинистов | 608254 | 1013 | чел.час | чел.час | 1 | 1.37 | 0 | 0 | 0 | 0 | 0 | 1 | 2 | )*1,25 | 1.7125 | 2 | 35812093 | 1244 | 0 | 0 | 0 | 0 | 0 | 0 | 0 | 0
1148 | 35812102 | 35812091 | 29172379 | 1 | 1 | 1 | 2 | 021141 | ТСЭМ Московской обл., 021141, приказ Минстроя России №675/пр от 21.09.2015 г. | Краны на автомобильном ходу при работе на других видах строительства 10 т | 1368 | 1011 | маш.-ч | маш.-ч | 1 | 1.37 | 0 | 112 | 13.5 | 0 | 0 | 1 | 0 | )*1,25 | 1.7125 | 2 | 35812094 | 1245 | 0 | 0 | 0 | 0 | 0 | 0 | 0 | 0
1148 | 35812103 | 35812091 | 29174913 | 1 | 1 | 1 | 2 | 400001 | ТСЭМ Московской обл., 400001, приказ Минстроя России №675/пр от 21.09.2015 г. | Автомобили бортовые, грузоподъемность до 5 т | 1368 | 1011 | маш.-ч | маш.-ч | 1 | 2.06 | 0 | 87.17 | 11.6 | 0 | 0 | 1 | 0 | )*1,25 | 2.575 | 2 | 35812095 | 1246 | 0 | 0 | 0 | 0 | 0 | 0 | 0 | 0
1148 | 35812104 | 35812091 | 29114332 | 1 | 1 | 1 | 3 | 101-1805 | ТССЦ Московской обл., 101-1805, приказ Минстроя России №675/пр от 21.09.2015 г. | Гвозди строительные | 1348 | 1009 | т | т | 1000 | 0.0034 | 11978 | 0 | 0 | 0 | 0 | 1 | 0 |  | 0.0034 | 2 | 35812097 | 1248 | 0 | 0 | 0 | 0 | 0 | 0 | 0 | 0
1148 | 35812105 | 35812091 | 29114830 | 1 | 1 | 1 | 3 | 101-9411 | ТССЦ Московской обл., 101-9411, приказ Минстроя России №675/пр от 21.09.2015 г. | Скобяные изделия | 1035 | 1013 | компл. | компл. | 1 | 0 | 0 | 0 | 0 | 0 | 1 | 0 | 0 |  | 0 | 3 | -1 |  | 0 | 0 | 0 | 0 | 0 | 0 | 0 | 0
1148 | 35812106 | 35812091 | 29130561 | 1 | 1 | 1 | 3 | 203-0223 | ТССЦ Московской обл., 203-0223, приказ Минстроя России №675/пр от 21.09.2015 г. | Блоки дверные с рамочными полотнами однопольные ДН 21-10, площадь 2,05 м2; ДН 24-10, площадь 2,35 м2 | 1327 | 1005 | м2 | м2 | 1 | 100 | 207 | 0 | 0 | 0 | 0 | 1 | 0 |  | 100 | 2 | 35812098 | 1249 | 0 | 0 | 0 | 0 | 0 | 0 | 0 | 0
1152 | 35812124 | 35812110 | 18407150 | 1 | 1 | 1 | 1 | 1-1030-90 |  | Рабочий строитель среднего разряда 3 | 1369 | 1013 | чел.-ч | чел.-ч | 1 | 44.7 | 0 | 0 | 0 | 272.45 | 0 | 1 | 1 |  | 44.7 | 2 | 35812111 | 1251 | 0 | 0 | 0 | 0 | 0 | 0 | 0 | 0
1152 | 35812125 | 35812110 | 121548 | 1 | 1 | 1 | 1 | 2 |  | Затраты труда машинистов | 608254 | 1013 | чел.час | чел.час | 1 | 0.14 | 0 | 0 | 0 | 0 | 0 | 1 | 2 |  | 0.14 | 2 | 35812112 | 1252 | 0 | 0 | 0 | 0 | 0 | 0 | 0 | 0
1152 | 35812126 | 35812110 | 29172479 | 1 | 1 | 1 | 2 | 030101 | ТСЭМ Московской обл., 030101, приказ Минстроя России №675/пр от 21.09.2015 г. | Автопогрузчики 5 т | 1368 | 1011 | маш.-ч | маш.-ч | 1 | 0.14 | 0 | 99.89 | 10.06 | 0 | 0 | 1 | 0 |  | 0.14 | 2 | 35812113 | 1253 | 0 | 0 | 0 | 0 | 0 | 0 | 0 | 0
1152 | 35812127 | 35812110 | 29174591 | 1 | 1 | 1 | 2 | 331531 | ТСЭМ Московской обл., 331531, приказ Минстроя России №675/пр от 21.09.2015 г. | Пила дисковая электрическая | 1368 | 1011 | маш.-ч | маш.-ч | 1 | 0.45 | 0 | 0.95 | 0 | 0 | 0 | 1 | 0 |  | 0.45 | 2 | 35812114 | 1254 | 0 | 0 | 0 | 0 | 0 | 0 | 0 | 0
1152 | 35812128 | 35812110 | 29174913 | 1 | 1 | 1 | 2 | 400001 | ТСЭМ Московской обл., 400001, приказ Минстроя России №675/пр от 21.09.2015 г. | Автомобили бортовые, грузоподъемность до 5 т | 1368 | 1011 | маш.-ч | маш.-ч | 1 | 0.48 | 0 | 87.17 | 11.6 | 0 | 0 | 1 | 0 |  | 0.48 | 2 | 35812115 | 1255 | 0 | 0 | 0 | 0 | 0 | 0 | 0 | 0
1152 | 35812129 | 35812110 | 29114340 | 1 | 1 | 1 | 3 | 101-0181 | ТССЦ Московской обл., 101-0181, приказ Минстроя России №675/пр от 21.09.2015 г. | Гвозди строительные с плоской головкой 1,8х60 мм | 1348 | 1009 | т | т | 1000 | 0.0016 | 8475 | 0 | 0 | 0 | 0 | 1 | 0 |  | 0.0016 | 2 | 35812116 | 1256 | 0 | 0 | 0 | 0 | 0 | 0 | 0 | 0
1152 | 35812130 | 35812110 | 29109162 | 1 | 1 | 1 | 3 | 101-1742 | ТССЦ Московской обл., 101-1742, приказ Минстроя России №675/пр от 21.09.2015 г. | Толь с крупнозернистой посыпкой гидроизоляционный марки ТГ-350 | 1327 | 1005 | м2 | м2 | 1 | 23 | 5.71 | 0 | 0 | 0 | 0 | 1 | 0 |  | 23 | 2 | 35812117 | 1257 | 0 | 0 | 0 | 0 | 0 | 0 | 0 | 0
1152 | 35812131 | 35812110 | 29107615 | 1 | 1 | 1 | 3 | 101-2317 | ТССЦ Московской обл., 101-2317, приказ Минстроя России №675/пр от 21.09.2015 г. | Натрий фтористый технический, марка А, сорт I | 1348 | 1009 | т | т | 1000 | 0.0034 | 19100 | 0 | 0 | 0 | 0 | 1 | 0 |  | 0.0034 | 2 | 35812118 | 1258 | 0 | 0 | 0 | 0 | 0 | 0 | 0 | 0
1152 | 35812132 | 35812110 | 29115662 | 1 | 1 | 1 | 3 | 102-0113 | ТССЦ Московской обл., 102-0113, приказ Минстроя России №675/пр от 21.09.2015 г. | Доски обрезные хвойных пород длиной 2-3,75 м, шириной 75-150 мм, толщиной 25 мм, III сорта | 1339 | 1007 | м3 | м3 | 1 | 0.24 | 1045 | 0 | 0 | 0 | 0 | 1 | 0 |  | 0.24 | 2 | 35812119 | 1259 | 0 | 0 | 0 | 0 | 0 | 0 | 0 | 0
1152 | 35812133 | 35812110 | 29131086 | 1 | 1 | 1 | 3 | 203-0399 | ТССЦ Московской обл., 203-0399, приказ Минстроя России №675/пр от 21.09.2015 г. | Лаги половые антисептированные, применяемые в строительстве жилых, общественных и производственных зданий при производстве деревянных полов тип II, сечением 100х40; 100х60; 120х60; 100-150х40-60 мм | 1339 | 1007 | м3 | м3 | 1 | 1.18 | 1970.01 | 0 | 0 | 0 | 0 | 1 | 0 |  | 1.18 | 2 | 35812120 | 1260 | 0 | 0 | 0 | 0 | 0 | 0 | 0 | 0
1152 | 35812134 | 35812110 | 29145153 | 1 | 1 | 1 | 3 | 402-0061 | ТССЦ Московской обл., 402-0061, приказ Минстроя России №675/пр от 21.09.2015 г. | Раствор готовый кладочный тяжелый цементный | 1339 | 1007 | м3 | м3 | 1 | 0.28 | 426.15 | 0 | 0 | 0 | 0 | 1 | 0 |  | 0.28 | 2 | 35812121 | 1261 | 0 | 0 | 0 | 0 | 0 | 0 | 0 | 0
1152 | 35812135 | 35812110 | 29148832 | 1 | 1 | 1 | 3 | 404-0005 | ТССЦ Московской обл., 404-0005, приказ Минстроя России №675/пр от 21.09.2015 г. | Кирпич керамический одинарный, размером 250х120х65 мм, марка 100 | 1356 | 1010 | 1000 шт. | 1000 шт. | 1000 | 0.51 | 1752.59 | 0 | 0 | 0 | 0 | 1 | 0 |  | 0.51 | 2 | 35812122 | 1262 | 0 | 0 | 0 | 0 | 0 | 0 | 0 | 0
1152 | 35812136 | 35812110 | 29150040 | 1 | 1 | 1 | 3 | 411-0001 | ТССЦ Московской обл., 411-0001, приказ Минстроя России №675/пр от 21.09.2015 г. | Вода | 1339 | 1007 | м3 | м3 | 1 | 0.07 | 2.44 | 0 | 0 | 0 | 0 | 1 | 0 |  | 0.07 | 2 | 35812123 | 1263 | 0 | 0 | 0 | 0 | 0 | 0 | 0 | 0
1153 | 35812146 | 35812137 | 18407150 | 1 | 1 | 1 | 1 | 1-1030-90 |  | Рабочий строитель среднего разряда 3 | 1369 | 1013 | чел.-ч | чел.-ч | 1 | 60.72 | 0 | 0 | 0 | 272.45 | 0 | 1 | 1 |  | 60.72 | 2 | 35812138 | 1264 | 0 | 0 | 0 | 0 | 0 | 0 | 0 | 0
1153 | 35812147 | 35812137 | 121548 | 1 | 1 | 1 | 1 | 2 |  | Затраты труда машинистов | 608254 | 1013 | чел.час | чел.час | 1 | 0.58 | 0 | 0 | 0 | 0 | 0 | 1 | 2 |  | 0.58 | 2 | 35812139 | 1265 | 0 | 0 | 0 | 0 | 0 | 0 | 0 | 0
1153 | 35812148 | 35812137 | 29172556 | 1 | 1 | 1 | 2 | 030954 | ТСЭМ Московской обл., 030954, приказ Минстроя России №675/пр от 21.09.2015 г. | Подъемники грузоподъемностью до 500 кг одномачтовые, высота подъема 45 м | 1368 | 1011 | маш.-ч | маш.-ч | 1 | 0.58 | 0 | 31.26 | 13.5 | 0 | 0 | 1 | 0 |  | 0.58 | 2 | 35812140 | 1266 | 0 | 0 | 0 | 0 | 0 | 0 | 0 | 0
1153 | 35812149 | 35812137 | 29174591 | 1 | 1 | 1 | 2 | 331531 | ТСЭМ Московской обл., 331531, приказ Минстроя России №675/пр от 21.09.2015 г. | Пила дисковая электрическая | 1368 | 1011 | маш.-ч | маш.-ч | 1 | 0.82 | 0 | 0.95 | 0 | 0 | 0 | 1 | 0 |  | 0.82 | 2 | 35812141 | 1267 | 0 | 0 | 0 | 0 | 0 | 0 | 0 | 0
1153 | 35812150 | 35812137 | 29174661 | 1 | 1 | 1 | 2 | 340311 | ТСЭМ Московской обл., 340311, приказ Минстроя России №675/пр от 21.09.2015 г. | Машина для острожки деревянных полов | 1368 | 1011 | маш.-ч | маш.-ч | 1 | 2.7 | 0 | 2.09 | 0 | 0 | 0 | 1 | 0 |  | 2.7 | 2 | 35812142 | 1268 | 0 | 0 | 0 | 0 | 0 | 0 | 0 | 0
1153 | 35812151 | 35812137 | 29174913 | 1 | 1 | 1 | 2 | 400001 | ТСЭМ Московской обл., 400001, приказ Минстроя России №675/пр от 21.09.2015 г. | Автомобили бортовые, грузоподъемность до 5 т | 1368 | 1011 | маш.-ч | маш.-ч | 1 | 0.84 | 0 | 87.17 | 11.6 | 0 | 0 | 1 | 0 |  | 0.84 | 2 | 35812143 | 1269 | 0 | 0 | 0 | 0 | 0 | 0 | 0 | 0
1153 | 35812152 | 35812137 | 29114332 | 1 | 1 | 1 | 3 | 101-1805 | ТССЦ Московской обл., 101-1805, приказ Минстроя России №675/пр от 21.09.2015 г. | Гвозди строительные | 1348 | 1009 | т | т | 1000 | 0.0123 | 11978 | 0 | 0 | 0 | 0 | 1 | 0 |  | 0.0123 | 2 | 35812144 | 1270 | 0 | 0 | 0 | 0 | 0 | 0 | 0 | 0
1153 | 35812153 | 35812137 | 29130788 | 1 | 1 | 1 | 3 | 203-0344 | ТССЦ Московской обл., 203-0344, приказ Минстроя России №675/пр от 21.09.2015 г. | Доски для покрытия полов со шпунтом и гребнем из древесины антисептированные тип ДП-27 толщиной 27 мм, шириной без гребня от 100 до 140 мм | 1339 | 1007 | м3 | м3 | 1 | 2.88 | 2156.01 | 0 | 0 | 0 | 0 | 1 | 0 |  | 2.88 | 2 | 35812145 | 1271 | 0 | 0 | 0 | 0 | 0 | 0 | 0 | 0
1154 | 35812162 | 35812154 | 18408291 | 1 | 1 | 1 | 1 | 1-1025-90 |  | Рабочий строитель среднего разряда 2,5 | 1369 | 1013 | чел.-ч | чел.-ч | 1 | 31.26 | 0 | 0 | 0 | 8.17 | 0 | 1 | 1 | )*1,15 | 35.949 | 2 | 35812155 | 1272 | 0 | 0 | 0 | 0 | 0 | 0 | 0 | 0
1154 | 35812163 | 35812154 | 121548 | 1 | 1 | 1 | 1 | 2 |  | Затраты труда машинистов | 608254 | 1013 | чел.час | чел.час | 1 | 6.7 | 0 | 0 | 0 | 0 | 0 | 1 | 2 | )*1,25 | 8.375 | 2 | 35812156 | 1273 | 0 | 0 | 0 | 0 | 0 | 0 | 0 | 0
1154 | 35812164 | 35812154 | 29172710 | 1 | 1 | 1 | 2 | 050101 | ТСЭМ Московской обл., 050101, приказ Минстроя России №675/пр от 21.09.2015 г. | Компрессоры передвижные с двигателем внутреннего сгорания давлением до 686 кПа (7 ат), производительность до 5 м3/мин | 1368 | 1011 | маш.-ч | маш.-ч | 1 | 6.7 | 0 | 46.56 | 10.06 | 0 | 0 | 1 | 0 | )*1,25 | 8.375 | 2 | 35812157 | 1274 | 0 | 0 | 0 | 0 | 0 | 0 | 0 | 0
1154 | 35812165 | 35812154 | 29173472 | 1 | 1 | 1 | 2 | 134041 | ТСЭМ Московской обл., 134041, приказ Минстроя России №675/пр от 21.09.2015 г. | Шуруповерт | 1368 | 1011 | маш.-ч | маш.-ч | 1 | 11 | 0 | 3 | 0 | 0 | 0 | 1 | 0 | )*1,25 | 13.75 | 2 | 35812158 | 1275 | 0 | 0 | 0 | 0 | 0 | 0 | 0 | 0
1154 | 35812166 | 35812154 | 29174913 | 1 | 1 | 1 | 2 | 400001 | ТСЭМ Московской обл., 400001, приказ Минстроя России №675/пр от 21.09.2015 г. | Автомобили бортовые, грузоподъемность до 5 т | 1368 | 1011 | маш.-ч | маш.-ч | 1 | 0.35 | 0 | 87.17 | 11.6 | 0 | 0 | 1 | 0 | )*1,25 | 0.4375 | 2 | 35812159 | 1276 | 0 | 0 | 0 | 0 | 0 | 0 | 0 | 0
1154 | 35812167 | 35812154 | 29114687 | 1 | 1 | 1 | 3 | 101-1480 | ТССЦ Московской обл., 101-1480, приказ Минстроя России №675/пр от 21.09.2015 г. | Шурупы с полукруглой головкой 3,5х35 мм | 1348 | 1009 | т | т | 1000 | 0.0018 | 16974 | 0 | 0 | 0 | 0 | 1 | 0 |  | 0.0018 | 2 | 35812160 | 1277 | 0 | 0 | 0 | 0 | 0 | 0 | 0 | 0
1154 | 35812168 | 35812154 | 29115292 | 1 | 1 | 1 | 3 | 102-0443 | ТССЦ Московской обл., 102-0443, приказ Минстроя России №675/пр от 21.09.2015 г. | Фанера общего назначения из шпона лиственных пород водостойкая марки ФК, сорт 2/4, толщина 12 мм | 1339 | 1007 | м3 | м3 | 1 | 1.24 | 4478.33 | 0 | 0 | 0 | 0 | 1 | 0 |  | 1.24 | 2 | 35812161 | 1278 | 0 | 0 | 0 | 0 | 0 | 0 | 0 | 0
1155 | 35812178 | 35812169 | 18410542 | 1 | 1 | 1 | 1 | 1-1027-90 |  | Рабочий строитель среднего разряда 2,7 | 1369 | 1013 | чел.-ч | чел.-ч | 1 | 31.41 | 0 | 0 | 0 | 8.31 | 0 | 1 | 1 | )*1,15 | 36.1215 | 2 | 35812171 | 1279 | 0 | 0 | 0 | 0 | 0 | 0 | 0 | 0
1155 | 35812179 | 35812169 | 121548 | 1 | 1 | 1 | 1 | 2 |  | Затраты труда машинистов | 608254 | 1013 | чел.час | чел.час | 1 | 0.34 | 0 | 0 | 0 | 0 | 0 | 1 | 2 | )*1,25 | 0.425 | 2 | 35812172 | 1280 | 0 | 0 | 0 | 0 | 0 | 0 | 0 | 0
1155 | 35812180 | 35812169 | 29172556 | 1 | 1 | 1 | 2 | 030954 | ТСЭМ Московской обл., 030954, приказ Минстроя России №675/пр от 21.09.2015 г. | Подъемники грузоподъемностью до 500 кг одномачтовые, высота подъема 45 м | 1368 | 1011 | маш.-ч | маш.-ч | 1 | 0.34 | 0 | 31.26 | 13.5 | 0 | 0 | 1 | 0 | )*1,25 | 0.425 | 2 | 35812173 | 1281 | 0 | 0 | 0 | 0 | 0 | 0 | 0 | 0
1155 | 35812181 | 35812169 | 29174663 | 1 | 1 | 1 | 2 | 340321 | ТСЭМ Московской обл., 340321, приказ Минстроя России №675/пр от 21.09.2015 г. | Машины для сварки линолеума | 1368 | 1011 | маш.-ч | маш.-ч | 1 | 5.3 | 0 | 3.4 | 0 | 0 | 0 | 1 | 0 | )*1,25 | 6.625 | 2 | 35812174 | 1282 | 0 | 0 | 0 | 0 | 0 | 0 | 0 | 0
1155 | 35812182 | 35812169 | 29174913 | 1 | 1 | 1 | 2 | 400001 | ТСЭМ Московской обл., 400001, приказ Минстроя России №675/пр от 21.09.2015 г. | Автомобили бортовые, грузоподъемность до 5 т | 1368 | 1011 | маш.-ч | маш.-ч | 1 | 0.48 | 0 | 87.17 | 11.6 | 0 | 0 | 1 | 0 | )*1,25 | 0.6 | 2 | 35812175 | 1283 | 0 | 0 | 0 | 0 | 0 | 0 | 0 | 0
1155 | 35812183 | 35812169 | 29110876 | 1 | 1 | 1 | 3 | 101-0562 | ТССЦ Московской обл., 101-0562, приказ Минстроя России №675/пр от 21.09.2015 г. | Линолеум поливинилхлоридный на теплоизолирующей подоснове марок ПР-ВТ, ВК-ВТ, ЭК-ВТ | 1327 | 1005 | м2 | м2 | 1 | 102 | 67.8 | 0 | 0 | 0 | 0 | 1 | 0 |  | 102 | 2 | 35812176 | 1284 | 0 | 0 | 0 | 0 | 0 | 0 | 0 | 0
1155 | 35812184 | 35812169 | 29110762 | 1 | 1 | 1 | 3 | 101-2025 | ТССЦ Московской обл., 101-2025, приказ Минстроя России №675/пр от 21.09.2015 г. | Лента полимерная (фторопластовая) для сварки линолеума | 1308 | 1003 | 100 м | 100 м | 100 | 0.68 | 99.4 | 0 | 0 | 0 | 0 | 1 | 0 |  | 0.68 | 2 | 35812177 | 1285 | 0 | 0 | 0 | 0 | 0 | 0 | 0 | 0
1158 | 35812200 | 35812187 | 18413230 | 1 | 1 | 1 | 1 | 1-1036-90 |  | Рабочий строитель среднего разряда 3,6 | 1369 | 1013 | чел.-ч | чел.-ч | 1 | 6.66 | 0 | 0 | 0 | 9.18 | 0 | 1 | 1 | )*1,15 | 7.659 | 2 | 35812188 | 1287 | 0 | 0 | 0 | 0 | 0 | 0 | 0 | 0
1158 | 35812201 | 35812187 | 29173472 | 1 | 1 | 1 | 2 | 134041 | ТСЭМ Московской обл., 134041, приказ Минстроя России №675/пр от 21.09.2015 г. | Шуруповерт | 1368 | 1011 | маш.-ч | маш.-ч | 1 | 2.01 | 0 | 3 | 0 | 0 | 0 | 1 | 0 | )*1,25 | 2.5125 | 2 | 35812189 | 1288 | 0 | 0 | 0 | 0 | 0 | 0 | 0 | 0
1158 | 35812202 | 35812187 | 29174500 | 1 | 1 | 1 | 2 | 330206 | ТСЭМ Московской обл., 330206, приказ Минстроя России №675/пр от 21.09.2015 г. | Дрели электрические | 1368 | 1011 | маш.-ч | маш.-ч | 1 | 1.33 | 0 | 1.95 | 0 | 0 | 0 | 1 | 0 | )*1,25 | 1.6625 | 2 | 35812190 | 1289 | 0 | 0 | 0 | 0 | 0 | 0 | 0 | 0
1158 | 35812203 | 35812187 | 29174913 | 1 | 1 | 1 | 2 | 400001 | ТСЭМ Московской обл., 400001, приказ Минстроя России №675/пр от 21.09.2015 г. | Автомобили бортовые, грузоподъемность до 5 т | 1368 | 1011 | маш.-ч | маш.-ч | 1 | 0.03 | 0 | 87.17 | 11.6 | 0 | 0 | 1 | 0 | )*1,25 | 0.0375 | 2 | 35812191 | 1290 | 0 | 0 | 0 | 0 | 0 | 0 | 0 | 0
1158 | 35812204 | 35812187 | 29114471 | 1 | 1 | 1 | 3 | 101-2201 | ТССЦ Московской обл., 101-2201, приказ Минстроя России №675/пр от 21.09.2015 г. | Дюбели распорные полиэтиленовые 6х30 мм | 1358 | 1010 | 10 шт. | 10 шт. | 10 | 26.3 | 1.6 | 0 | 0 | 0 | 0 | 1 | 0 |  | 26.3 | 2 | 35812192 | 1291 | 0 | 0 | 0 | 0 | 0 | 0 | 0 | 0
1158 | 35812205 | 35812187 | 29114305 | 1 | 1 | 1 | 3 | 101-4282 | ТССЦ Московской обл., 101-4282, приказ Минстроя России №675/пр от 21.09.2015 г. | Винты самонарезающие остроконечные длиной 35 мм | 1354 | 1010 | шт. | шт. | 1 | 263 | 0.12 | 0 | 0 | 0 | 0 | 1 | 0 |  | 263 | 2 | 35812193 | 1292 | 0 | 0 | 0 | 0 | 0 | 0 | 0 | 0
1158 | 35812206 | 35812187 | 29111012 | 1 | 1 | 1 | 3 | 101-4847 | ТССЦ Московской обл., 101-4847, приказ Минстроя России №675/пр от 21.09.2015 г. | Уголок наружный для пластикового плинтуса, высота 48 мм | 1354 | 1010 | шт. | шт. | 1 | 7 | 1.29 | 0 | 0 | 0 | 0 | 1 | 0 |  | 7 | 2 | 35812194 | 1293 | 0 | 0 | 0 | 0 | 0 | 0 | 0 | 0
1158 | 35812207 | 35812187 | 29111013 | 1 | 1 | 1 | 3 | 101-4848 | ТССЦ Московской обл., 101-4848, приказ Минстроя России №675/пр от 21.09.2015 г. | Уголок внутренний для пластикового плинтуса, высота 48 мм | 1354 | 1010 | шт. | шт. | 1 | 7 | 1.29 | 0 | 0 | 0 | 0 | 1 | 0 |  | 7 | 2 | 35812195 | 1294 | 0 | 0 | 0 | 0 | 0 | 0 | 0 | 0
1158 | 35812208 | 35812187 | 29111016 | 1 | 1 | 1 | 3 | 101-4849 | ТССЦ Московской обл., 101-4849, приказ Минстроя России №675/пр от 21.09.2015 г. | Соединитель для пластикового плинтуса, высота 48 мм | 1354 | 1010 | шт. | шт. | 1 | 40 | 1.29 | 0 | 0 | 0 | 0 | 1 | 0 |  | 40 | 2 | 35812196 | 1295 | 0 | 0 | 0 | 0 | 0 | 0 | 0 | 0
1158 | 35812209 | 35812187 | 29111019 | 1 | 1 | 1 | 3 | 101-4850 | ТССЦ Московской обл., 101-4850, приказ Минстроя России №675/пр от 21.09.2015 г. | Заглушка торцевая для пластикового плинтуса левая, высота 48 мм | 1354 | 1010 | шт. | шт. | 1 | 8 | 0.63 | 0 | 0 | 0 | 0 | 1 | 0 |  | 8 | 2 | 35812197 | 1296 | 0 | 0 | 0 | 0 | 0 | 0 | 0 | 0
1158 | 35812210 | 35812187 | 29111018 | 1 | 1 | 1 | 3 | 101-4851 | ТССЦ Московской обл., 101-4851, приказ Минстроя России №675/пр от 21.09.2015 г. | Заглушки торцевая для пластикового плинтуса правая, высота 48 мм | 1354 | 1010 | шт. | шт. | 1 | 8 | 0.63 | 0 | 0 | 0 | 0 | 1 | 0 |  | 8 | 2 | 35812198 | 1297 | 0 | 0 | 0 | 0 | 0 | 0 | 0 | 0
1158 | 35812211 | 35812187 | 29110997 | 1 | 1 | 1 | 3 | 101-4852 | ТССЦ Московской обл., 101-4852, приказ Минстроя России №675/пр от 21.09.2015 г. | Плинтуса для полов пластиковые, 19х48 мм | 1301 | 1003 | м | м | 1 | 101 | 12.3 | 0 | 0 | 0 | 0 | 1 | 0 |  | 101 | 2 | 35812199 | 1298 | 0 | 0 | 0 | 0 | 0 | 0 | 0 | 0
1159 | 35812232 | 35812212 | 18409850 | 1 | 1 | 1 | 1 | 1-1035-90 |  | Рабочий строитель среднего разряда 3,5 | 1369 | 1013 | чел.-ч | чел.-ч | 1 | 89 | 0 | 0 | 0 | 9.07 | 0 | 1 | 1 | )*1,15 | 102.35 | 2 | 35812213 | 1299 | 0 | 0 | 0 | 0 | 0 | 0 | 0 | 0
1159 | 35812233 | 35812212 | 29173472 | 1 | 1 | 1 | 2 | 134041 | ТСЭМ Московской обл., 134041, приказ Минстроя России №675/пр от 21.09.2015 г. | Шуруповерт | 1368 | 1011 | маш.-ч | маш.-ч | 1 | 2.16 | 0 | 3 | 0 | 0 | 0 | 1 | 0 | )*1,25 | 2.7 | 2 | 35812214 | 1300 | 0 | 0 | 0 | 0 | 0 | 0 | 0 | 0
1159 | 35812234 | 35812212 | 29174538 | 1 | 1 | 1 | 2 | 330901 | ТСЭМ Московской обл., 330901, приказ Минстроя России №675/пр от 21.09.2015 г. | Ножницы электрические | 1368 | 1011 | маш.-ч | маш.-ч | 1 | 0.47 | 0 | 33.59 | 0 | 0 | 0 | 1 | 0 | )*1,25 | 0.5875 | 2 | 35812215 | 1301 | 0 | 0 | 0 | 0 | 0 | 0 | 0 | 0
1159 | 35812235 | 35812212 | 29174580 | 1 | 1 | 1 | 2 | 331451 | ТСЭМ Московской обл., 331451, приказ Минстроя России №675/пр от 21.09.2015 г. | Перфораторы электрические | 1368 | 1011 | маш.-ч | маш.-ч | 1 | 0.53 | 0 | 2.08 | 0 | 0 | 0 | 1 | 0 | )*1,25 | 0.6625 | 2 | 35812216 | 1302 | 0 | 0 | 0 | 0 | 0 | 0 | 0 | 0
1159 | 35812236 | 35812212 | 29108656 | 1 | 1 | 1 | 3 | 101-2387 | ТССЦ Московской обл., 101-2387, приказ Минстроя России №675/пр от 21.09.2015 г. | Герметик строительный «RDPRO», 300 мл | 1354 | 1010 | шт. | шт. | 1 | 7 | 13.87 | 0 | 0 | 0 | 0 | 1 | 0 |  | 7 | 2 | 35812217 | 1303 | 0 | 0 | 0 | 0 | 0 | 0 | 0 | 0
1159 | 35812237 | 35812212 | 29109354 | 1 | 1 | 1 | 3 | 101-2430 | ТССЦ Московской обл., 101-2430, приказ Минстроя России №675/пр от 21.09.2015 г. | Грунтовка «Тифенгрунд», КНАУФ | 1346 | 1009 | кг | кг | 1 | 10 | 46.72 | 0 | 0 | 0 | 0 | 1 | 0 |  | 10 | 2 | 35812218 | 1304 | 0 | 0 | 0 | 0 | 0 | 0 | 0 | 0
1159 | 35812238 | 35812212 | 29109414 | 1 | 1 | 1 | 3 | 101-2435 | ТССЦ Московской обл., 101-2435, приказ Минстроя России №675/пр от 21.09.2015 г. | Клей «Перлфикс», КНАУФ | 1346 | 1009 | кг | кг | 1 | 119 | 1.58 | 0 | 0 | 0 | 0 | 1 | 0 |  | 119 | 2 | 35812219 | 1305 | 0 | 0 | 0 | 0 | 0 | 0 | 0 | 0
1159 | 35812239 | 35812212 | 29109781 | 1 | 1 | 1 | 3 | 101-2437 | ТССЦ Московской обл., 101-2437, приказ Минстроя России №675/пр от 21.09.2015 г. | Шпаклевка «Унифлот», КНАУФ | 1346 | 1009 | кг | кг | 1 | 9 | 11.12 | 0 | 0 | 0 | 0 | 1 | 0 |  | 9 | 2 | 35812220 | 1306 | 0 | 0 | 0 | 0 | 0 | 0 | 0 | 0
1159 | 35812240 | 35812212 | 29109782 | 1 | 1 | 1 | 3 | 101-2438 | ТССЦ Московской обл., 101-2438, приказ Минстроя России №675/пр от 21.09.2015 г. | Шпаклевка «Фугенфюллер», КНАУФ | 1346 | 1009 | кг | кг | 1 | 85 | 4.36 | 0 | 0 | 0 | 0 | 1 | 0 |  | 85 | 2 | 35812221 | 1307 | 0 | 0 | 0 | 0 | 0 | 0 | 0 | 0
1159 | 35812241 | 35812212 | 29110699 | 1 | 1 | 1 | 3 | 101-2474 | ТССЦ Московской обл., 101-2474, приказ Минстроя России №675/пр от 21.09.2015 г. | Лента бумажная для повышения трещиностойкости стыков ГКЛ и ГВЛ | 1301 | 1003 | м | м | 1 | 120 | 0.17 | 0 | 0 | 0 | 0 | 1 | 0 |  | 120 | 2 | 35812222 | 1308 | 0 | 0 | 0 | 0 | 0 | 0 | 0 | 0
1159 | 35812242 | 35812212 | 29110797 | 1 | 1 | 1 | 3 | 101-2480 | ТССЦ Московской обл., 101-2480, приказ Минстроя России №675/пр от 21.09.2015 г. | Лента разделительная для сопряжения потолка из ЛГК со стеной | 1301 | 1003 | м | м | 1 | 82 | 1.74 | 0 | 0 | 0 | 0 | 1 | 0 |  | 82 | 2 | 35812223 | 1309 | 0 | 0 | 0 | 0 | 0 | 0 | 0 | 0
1159 | 35812243 | 35812212 | 29110815 | 1 | 1 | 1 | 3 | 101-2486 | ТССЦ Московской обл., 101-2486, приказ Минстроя России №675/пр от 21.09.2015 г. | Лента эластичная самоклеящаяся для профилей направляющих «Дихтунгсбанд» 70/30000 мм | 1301 | 1003 | м | м | 1 | 116 | 0.85 | 0 | 0 | 0 | 0 | 1 | 0 |  | 116 | 2 | 35812224 | 1310 | 0 | 0 | 0 | 0 | 0 | 0 | 0 | 0
1159 | 35812244 | 35812212 | 29111455 | 1 | 1 | 1 | 3 | 101-2509 | ТССЦ Московской обл., 101-2509, приказ Минстроя России №675/пр от 21.09.2015 г. | Листы гипсокартонные ГКЛ 12,5 мм | 1327 | 1005 | м2 | м2 | 1 | 212 | 15.06 | 0 | 0 | 0 | 0 | 1 | 0 |  | 212 | 2 | 35812225 | 1311 | 0 | 0 | 0 | 0 | 0 | 0 | 0 | 0
1159 | 35812245 | 35812212 | 29114733 | 1 | 1 | 1 | 3 | 101-2583 | ТССЦ Московской обл., 101-2583, приказ Минстроя России №675/пр от 21.09.2015 г. | Шуруп самонарезающий (TN) 3,5/25 мм | 1354 | 1010 | шт. | шт. | 1 | 735 | 0.02 | 0 | 0 | 0 | 0 | 1 | 0 |  | 735 | 2 | 35812226 | 1312 | 0 | 0 | 0 | 0 | 0 | 0 | 0 | 0
1159 | 35812246 | 35812212 | 29114734 | 1 | 1 | 1 | 3 | 101-2584 | ТССЦ Московской обл., 101-2584, приказ Минстроя России №675/пр от 21.09.2015 г. | Шуруп самонарезающий (TN) 3,5/35 мм | 1354 | 1010 | шт. | шт. | 1 | 1855 | 0.03 | 0 | 0 | 0 | 0 | 1 | 0 |  | 1855 | 2 | 35812227 | 1313 | 0 | 0 | 0 | 0 | 0 | 0 | 0 | 0
1159 | 35812247 | 35812212 | 29114482 | 1 | 1 | 1 | 3 | 101-2590 | ТССЦ Московской обл., 101-2590, приказ Минстроя России №675/пр от 21.09.2015 г. | Дюбель с шурупом 6/35 мм | 1354 | 1010 | шт. | шт. | 1 | 153 | 0.07 | 0 | 0 | 0 | 0 | 1 | 0 |  | 153 | 2 | 35812228 | 1314 | 0 | 0 | 0 | 0 | 0 | 0 | 0 | 0
1159 | 35812248 | 35812212 | 29129584 | 1 | 1 | 1 | 3 | 201-0793 | ТССЦ Московской обл., 201-0793, приказ Минстроя России №675/пр от 21.09.2015 г. | Профиль направляющий ПН-4 75/40/0,6 | 1301 | 1003 | м | м | 1 | 88 | 7.22 | 0 | 0 | 0 | 0 | 1 | 0 |  | 88 | 2 | 35812229 | 1315 | 0 | 0 | 0 | 0 | 0 | 0 | 0 | 0
1159 | 35812249 | 35812212 | 29129619 | 1 | 1 | 1 | 3 | 201-0807 | ТССЦ Московской обл., 201-0807, приказ Минстроя России №675/пр от 21.09.2015 г. | Профиль стоечный ПС-4 75/50/0,6 | 1301 | 1003 | м | м | 1 | 225 | 8.44 | 0 | 0 | 0 | 0 | 1 | 0 |  | 225 | 2 | 35812230 | 1316 | 0 | 0 | 0 | 0 | 0 | 0 | 0 | 0
1159 | 35812250 | 35812212 | 29129634 | 1 | 1 | 1 | 3 | 201-0811 | ТССЦ Московской обл., 201-0811, приказ Минстроя России №675/пр от 21.09.2015 г. | Профиль угловой ПУ 31/31 для защиты углов | 1301 | 1003 | м | м | 1 | 46 | 3.32 | 0 | 0 | 0 | 0 | 1 | 0 |  | 46 | 2 | 35812231 | 1317 | 0 | 0 | 0 | 0 | 0 | 0 | 0 | 0
1160 | 35812270 | 35812251 | 18409850 | 1 | 1 | 1 | 1 | 1-1035-90 |  | Рабочий строитель среднего разряда 3,5 | 1369 | 1013 | чел.-ч | чел.-ч | 1 | 84 | 0 | 0 | 0 | 9.07 | 0 | 1 | 1 | )*1,15 | 96.6 | 2 | 35812252 | 1318 | 0 | 0 | 0 | 0 | 0 | 0 | 0 | 0
1160 | 35812271 | 35812251 | 29173472 | 1 | 1 | 1 | 2 | 134041 | ТСЭМ Московской обл., 134041, приказ Минстроя России №675/пр от 21.09.2015 г. | Шуруповерт | 1368 | 1011 | маш.-ч | маш.-ч | 1 | 2.2 | 0 | 3 | 0 | 0 | 0 | 1 | 0 | )*1,25 | 2.75 | 2 | 35812253 | 1319 | 0 | 0 | 0 | 0 | 0 | 0 | 0 | 0
1160 | 35812272 | 35812251 | 29174538 | 1 | 1 | 1 | 2 | 330901 | ТСЭМ Московской обл., 330901, приказ Минстроя России №675/пр от 21.09.2015 г. | Ножницы электрические | 1368 | 1011 | маш.-ч | маш.-ч | 1 | 0.17 | 0 | 33.59 | 0 | 0 | 0 | 1 | 0 | )*1,25 | 0.2125 | 2 | 35812254 | 1320 | 0 | 0 | 0 | 0 | 0 | 0 | 0 | 0
1160 | 35812273 | 35812251 | 29174580 | 1 | 1 | 1 | 2 | 331451 | ТСЭМ Московской обл., 331451, приказ Минстроя России №675/пр от 21.09.2015 г. | Перфораторы электрические | 1368 | 1011 | маш.-ч | маш.-ч | 1 | 0.87 | 0 | 2.08 | 0 | 0 | 0 | 1 | 0 | )*1,25 | 1.0875 | 2 | 35812255 | 1321 | 0 | 0 | 0 | 0 | 0 | 0 | 0 | 0
1160 | 35812274 | 35812251 | 29109354 | 1 | 1 | 1 | 3 | 101-2430 | ТССЦ Московской обл., 101-2430, приказ Минстроя России №675/пр от 21.09.2015 г. | Грунтовка «Тифенгрунд», КНАУФ | 1346 | 1009 | кг | кг | 1 | 10 | 46.72 | 0 | 0 | 0 | 0 | 1 | 0 |  | 10 | 2 | 35812256 | 1322 | 0 | 0 | 0 | 0 | 0 | 0 | 0 | 0
1160 | 35812275 | 35812251 | 29109414 | 1 | 1 | 1 | 3 | 101-2435 | ТССЦ Московской обл., 101-2435, приказ Минстроя России №675/пр от 21.09.2015 г. | Клей «Перлфикс», КНАУФ | 1346 | 1009 | кг | кг | 1 | 137 | 1.58 | 0 | 0 | 0 | 0 | 1 | 0 |  | 137 | 2 | 35812257 | 1323 | 0 | 0 | 0 | 0 | 0 | 0 | 0 | 0
1160 | 35812276 | 35812251 | 29109781 | 1 | 1 | 1 | 3 | 101-2437 | ТССЦ Московской обл., 101-2437, приказ Минстроя России №675/пр от 21.09.2015 г. | Шпаклевка «Унифлот», КНАУФ | 1346 | 1009 | кг | кг | 1 | 10 | 11.12 | 0 | 0 | 0 | 0 | 1 | 0 |  | 10 | 2 | 35812258 | 1324 | 0 | 0 | 0 | 0 | 0 | 0 | 0 | 0
1160 | 35812277 | 35812251 | 29109782 | 1 | 1 | 1 | 3 | 101-2438 | ТССЦ Московской обл., 101-2438, приказ Минстроя России №675/пр от 21.09.2015 г. | Шпаклевка «Фугенфюллер», КНАУФ | 1346 | 1009 | кг | кг | 1 | 69 | 4.36 | 0 | 0 | 0 | 0 | 1 | 0 |  | 69 | 2 | 35812259 | 1325 | 0 | 0 | 0 | 0 | 0 | 0 | 0 | 0
1160 | 35812278 | 35812251 | 29110699 | 1 | 1 | 1 | 3 | 101-2474 | ТССЦ Московской обл., 101-2474, приказ Минстроя России №675/пр от 21.09.2015 г. | Лента бумажная для повышения трещиностойкости стыков ГКЛ и ГВЛ | 1301 | 1003 | м | м | 1 | 118 | 0.17 | 0 | 0 | 0 | 0 | 1 | 0 |  | 118 | 2 | 35812260 | 1326 | 0 | 0 | 0 | 0 | 0 | 0 | 0 | 0
1160 | 35812279 | 35812251 | 29110797 | 1 | 1 | 1 | 3 | 101-2480 | ТССЦ Московской обл., 101-2480, приказ Минстроя России №675/пр от 21.09.2015 г. | Лента разделительная для сопряжения потолка из ЛГК со стеной | 1301 | 1003 | м | м | 1 | 80 | 1.74 | 0 | 0 | 0 | 0 | 1 | 0 |  | 80 | 2 | 35812261 | 1327 | 0 | 0 | 0 | 0 | 0 | 0 | 0 | 0
1160 | 35812280 | 35812251 | 29110815 | 1 | 1 | 1 | 3 | 101-2486 | ТССЦ Московской обл., 101-2486, приказ Минстроя России №675/пр от 21.09.2015 г. | Лента эластичная самоклеящаяся для профилей направляющих «Дихтунгсбанд» 70/30000 мм | 1301 | 1003 | м | м | 1 | 117 | 0.85 | 0 | 0 | 0 | 0 | 1 | 0 |  | 117 | 2 | 35812262 | 1328 | 0 | 0 | 0 | 0 | 0 | 0 | 0 | 0
1160 | 35812281 | 35812251 | 29111455 | 1 | 1 | 1 | 3 | 101-2509 | ТССЦ Московской обл., 101-2509, приказ Минстроя России №675/пр от 21.09.2015 г. | Листы гипсокартонные ГКЛ 12,5 мм | 1327 | 1005 | м2 | м2 | 1 | 225 | 15.06 | 0 | 0 | 0 | 0 | 1 | 0 |  | 225 | 2 | 35812263 | 1329 | 0 | 0 | 0 | 0 | 0 | 0 | 0 | 0
1160 | 35812282 | 35812251 | 29114733 | 1 | 1 | 1 | 3 | 101-2583 | ТССЦ Московской обл., 101-2583, приказ Минстроя России №675/пр от 21.09.2015 г. | Шуруп самонарезающий (TN) 3,5/25 мм | 1354 | 1010 | шт. | шт. | 1 | 790 | 0.02 | 0 | 0 | 0 | 0 | 1 | 0 |  | 790 | 2 | 35812264 | 1330 | 0 | 0 | 0 | 0 | 0 | 0 | 0 | 0
1160 | 35812283 | 35812251 | 29114734 | 1 | 1 | 1 | 3 | 101-2584 | ТССЦ Московской обл., 101-2584, приказ Минстроя России №675/пр от 21.09.2015 г. | Шуруп самонарезающий (TN) 3,5/35 мм | 1354 | 1010 | шт. | шт. | 1 | 1844 | 0.03 | 0 | 0 | 0 | 0 | 1 | 0 |  | 1844 | 2 | 35812265 | 1331 | 0 | 0 | 0 | 0 | 0 | 0 | 0 | 0
1160 | 35812284 | 35812251 | 29114482 | 1 | 1 | 1 | 3 | 101-2590 | ТССЦ Московской обл., 101-2590, приказ Минстроя России №675/пр от 21.09.2015 г. | Дюбель с шурупом 6/35 мм | 1354 | 1010 | шт. | шт. | 1 | 149 | 0.07 | 0 | 0 | 0 | 0 | 1 | 0 |  | 149 | 2 | 35812266 | 1332 | 0 | 0 | 0 | 0 | 0 | 0 | 0 | 0
1160 | 35812285 | 35812251 | 29129584 | 1 | 1 | 1 | 3 | 201-0793 | ТССЦ Московской обл., 201-0793, приказ Минстроя России №675/пр от 21.09.2015 г. | Профиль направляющий ПН-4 75/40/0,6 | 1301 | 1003 | м | м | 1 | 86 | 7.22 | 0 | 0 | 0 | 0 | 1 | 0 |  | 86 | 2 | 35812267 | 1333 | 0 | 0 | 0 | 0 | 0 | 0 | 0 | 0
1160 | 35812286 | 35812251 | 29129619 | 1 | 1 | 1 | 3 | 201-0807 | ТССЦ Московской обл., 201-0807, приказ Минстроя России №675/пр от 21.09.2015 г. | Профиль стоечный ПС-4 75/50/0,6 | 1301 | 1003 | м | м | 1 | 234 | 8.44 | 0 | 0 | 0 | 0 | 1 | 0 |  | 234 | 2 | 35812268 | 1334 | 0 | 0 | 0 | 0 | 0 | 0 | 0 | 0
1160 | 35812287 | 35812251 | 29129715 | 1 | 1 | 1 | 3 | 201-0834 | ТССЦ Московской обл., 201-0834, приказ Минстроя России №675/пр от 21.09.2015 г. | Бруски деревянные 75*50 мм | 1301 | 1003 | м | м | 1 | 37 | 6.33 | 0 | 0 | 0 | 0 | 1 | 0 |  | 37 | 2 | 35812269 | 1335 | 0 | 0 | 0 | 0 | 0 | 0 | 0 | 0
1161 | 35812296 | 35812288 | 18410244 | 1 | 1 | 1 | 1 | 1-1037-90 |  | Рабочий строитель среднего разряда 3,7 | 1369 | 1013 | чел.-ч | чел.-ч | 1 | 55.94 | 0 | 0 | 0 | 9.29 | 0 | 1 | 1 | )*1,15 | 64.331 | 2 | 35812289 | 1336 | 0 | 0 | 0 | 0 | 0 | 0 | 0 | 0
1161 | 35812297 | 35812288 | 121548 | 1 | 1 | 1 | 1 | 2 |  | Затраты труда машинистов | 608254 | 1013 | чел.час | чел.час | 1 | 0.01 | 0 | 0 | 0 | 0 | 0 | 1 | 2 | )*1,25 | 0.0125 | 2 | 35812290 | 1337 | 0 | 0 | 0 | 0 | 0 | 0 | 0 | 0
1161 | 35812298 | 35812288 | 29172556 | 1 | 1 | 1 | 2 | 030954 | ТСЭМ Московской обл., 030954, приказ Минстроя России №675/пр от 21.09.2015 г. | Подъемники грузоподъемностью до 500 кг одномачтовые, высота подъема 45 м | 1368 | 1011 | маш.-ч | маш.-ч | 1 | 0.01 | 0 | 31.26 | 13.5 | 0 | 0 | 1 | 0 | )*1,25 | 0.0125 | 2 | 35812291 | 1338 | 0 | 0 | 0 | 0 | 0 | 0 | 0 | 0
1161 | 35812299 | 35812288 | 29174913 | 1 | 1 | 1 | 2 | 400001 | ТСЭМ Московской обл., 400001, приказ Минстроя России №675/пр от 21.09.2015 г. | Автомобили бортовые, грузоподъемность до 5 т | 1368 | 1011 | маш.-ч | маш.-ч | 1 | 0.01 | 0 | 87.17 | 11.6 | 0 | 0 | 1 | 0 | )*1,25 | 0.0125 | 2 | 35812292 | 1339 | 0 | 0 | 0 | 0 | 0 | 0 | 0 | 0
1161 | 35812300 | 35812288 | 29109386 | 1 | 1 | 1 | 3 | 101-1743 | ТССЦ Московской обл., 101-1743, приказ Минстроя России №675/пр от 21.09.2015 г. | Клей «Бустилат» | 1348 | 1009 | т | т | 1000 | 0.0341 | 11300.01 | 0 | 0 | 0 | 0 | 1 | 0 |  | 0.0341 | 2 | 35812293 | 1340 | 0 | 0 | 0 | 0 | 0 | 0 | 0 | 0
1161 | 35812301 | 35812288 | 29107800 | 1 | 1 | 1 | 3 | 101-1757 | ТССЦ Московской обл., 101-1757, приказ Минстроя России №675/пр от 21.09.2015 г. | Ветошь | 1346 | 1009 | кг | кг | 1 | 0.01 | 1.81 | 0 | 0 | 0 | 0 | 1 | 0 |  | 0.01 | 2 | 35812294 | 1341 | 0 | 0 | 0 | 0 | 0 | 0 | 0 | 0
1161 | 35812302 | 35812288 | 29109603 | 1 | 1 | 1 | 3 | 101-3920 | ТССЦ Московской обл., 101-3920, приказ Минстроя России №675/пр от 21.09.2015 г. | Обои на тканевой основе моющиеся пленочные (отечественного производства) | 1327 | 1005 | м2 | м2 | 1 | 112 | 55.16 | 0 | 0 | 0 | 0 | 1 | 0 |  | 112 | 2 | 35812295 | 1342 | 0 | 0 | 0 | 0 | 0 | 0 | 0 | 0
1162 | 35812316 | 35812303 | 29364679 | 1 | 1 | 1 | 1 | 1-2042-90 |  | Рабочий монтажник среднего разряда 4,2 | 1369 | 1013 | чел.-ч | чел.-ч | 1 | 30.48 | 0 | 0 | 0 | 9.92 | 0 | 1 | 1 |  | 30.48 | 2 | 35812305 | 1343 | 0 | 0 | 0 | 0 | 0 | 0 | 0 | 0
1162 | 35812317 | 35812303 | 121548 | 1 | 1 | 1 | 1 | 2 |  | Затраты труда машинистов | 608254 | 1013 | чел.час | чел.час | 1 | 0.03 | 0 | 0 | 0 | 0 | 0 | 1 | 2 |  | 0.03 | 2 | 35812306 | 1344 | 0 | 0 | 0 | 0 | 0 | 0 | 0 | 0
1162 | 35812318 | 35812303 | 29172362 | 1 | 1 | 1 | 2 | 021102 | ТСЭМ Московской обл., 021102, приказ Минстроя России №675/пр от 21.09.2015 г. | Краны на автомобильном ходу при работе на монтаже технологического оборудования 10 т | 1368 | 1011 | маш.-ч | маш.-ч | 1 | 0.03 | 0 | 134.65 | 13.5 | 0 | 0 | 1 | 0 |  | 0.03 | 2 | 35812307 | 1345 | 0 | 0 | 0 | 0 | 0 | 0 | 0 | 0
1162 | 35812319 | 35812303 | 29174913 | 1 | 1 | 1 | 2 | 400001 | ТСЭМ Московской обл., 400001, приказ Минстроя России №675/пр от 21.09.2015 г. | Автомобили бортовые, грузоподъемность до 5 т | 1368 | 1011 | маш.-ч | маш.-ч | 1 | 0.02 | 0 | 87.17 | 11.6 | 0 | 0 | 1 | 0 |  | 0.02 | 2 | 35812308 | 1346 | 0 | 0 | 0 | 0 | 0 | 0 | 0 | 0
1162 | 35812320 | 35812303 | 29114246 | 1 | 1 | 1 | 3 | 101-1977 | ТССЦ Московской обл., 101-1977, приказ Минстроя России №675/пр от 21.09.2015 г. | Болты с гайками и шайбами строительные | 1346 | 1009 | кг | кг | 1 | 1.5 | 9.04 | 0 | 0 | 0 | 0 | 1 | 0 |  | 1.5 | 2 | 35812309 | 1347 | 0 | 0 | 0 | 0 | 0 | 0 | 0 | 0
1162 | 35812321 | 35812303 | 29110838 | 1 | 1 | 1 | 3 | 101-2499 | ТССЦ Московской обл., 101-2499, приказ Минстроя России №675/пр от 21.09.2015 г. | Лента изоляционная прорезиненная односторонняя ширина 20 мм, толщина 0,25-0,35 мм | 1346 | 1009 | кг | кг | 1 | 0.42 | 30.5 | 0 | 0 | 0 | 0 | 1 | 0 |  | 0.42 | 2 | 35812310 | 1348 | 0 | 0 | 0 | 0 | 0 | 0 | 0 | 0
1162 | 35812322 | 35812303 | 29149204 | 1 | 1 | 1 | 3 | 405-0219 | ТССЦ Московской обл., 405-0219, приказ Минстроя России №675/пр от 21.09.2015 г. | Гипсовые вяжущие, марка Г3 | 1348 | 1009 | т | т | 1000 | 0.00315 | 729.98 | 0 | 0 | 0 | 0 | 1 | 0 |  | 0.00315 | 2 | 35812311 | 1349 | 0 | 0 | 0 | 0 | 0 | 0 | 0 | 0
1162 | 35812323 | 35812303 | 29170678 | 1 | 1 | 1 | 3 | 509-0783 | ТССЦ Московской обл., 509-0783, приказ Минстроя России №675/пр от 21.09.2015 г. | Втулки изолирующие | 1354 | 1010 | шт. | шт. | 1 | 102 | 0.28 | 0 | 0 | 0 | 0 | 1 | 0 |  | 102 | 2 | 35812314 | 1353 | 0 | 0 | 0 | 0 | 0 | 0 | 0 | 0
1162 | 35812324 | 35812303 | 29171808 | 1 | 1 | 1 | 3 | 999-9950 | ТССЦ Московской обл., 999-9950, приказ Минстроя России №675/пр от 21.09.2015 г. | Вспомогательные ненормируемые материалы (2% от ОЗП) | 1374 | 1013 | РУБ | РУБ | 1 | 6.05 | 1 | 0 | 0 | 0 | 0 | 1 | 0 |  | 6.05 | 2 | 35812315 | 1354 | 0 | 0 | 0 | 0 | 0 | 0 | 0 | 0
1166 | 35812338 | 35812328 | 29364679 | 1 | 1 | 1 | 1 | 1-2042-90 |  | Рабочий монтажник среднего разряда 4,2 | 1369 | 1013 | чел.-ч | чел.-ч | 1 | 26.24 | 0 | 0 | 0 | 9.92 | 0 | 1 | 1 |  | 26.24 | 2 | 35812330 | 1355 | 0 | 0 | 0 | 0 | 0 | 0 | 0 | 0
1166 | 35812339 | 35812328 | 121548 | 1 | 1 | 1 | 1 | 2 |  | Затраты труда машинистов | 608254 | 1013 | чел.час | чел.час | 1 | 0.03 | 0 | 0 | 0 | 0 | 0 | 1 | 2 |  | 0.03 | 2 | 35812331 | 1356 | 0 | 0 | 0 | 0 | 0 | 0 | 0 | 0
1166 | 35812340 | 35812328 | 29172362 | 1 | 1 | 1 | 2 | 021102 | ТСЭМ Московской обл., 021102, приказ Минстроя России №675/пр от 21.09.2015 г. | Краны на автомобильном ходу при работе на монтаже технологического оборудования 10 т | 1368 | 1011 | маш.-ч | маш.-ч | 1 | 0.03 | 0 | 134.65 | 13.5 | 0 | 0 | 1 | 0 |  | 0.03 | 2 | 35812332 | 1357 | 0 | 0 | 0 | 0 | 0 | 0 | 0 | 0
1166 | 35812341 | 35812328 | 29174913 | 1 | 1 | 1 | 2 | 400001 | ТСЭМ Московской обл., 400001, приказ Минстроя России №675/пр от 21.09.2015 г. | Автомобили бортовые, грузоподъемность до 5 т | 1368 | 1011 | маш.-ч | маш.-ч | 1 | 0.02 | 0 | 87.17 | 11.6 | 0 | 0 | 1 | 0 |  | 0.02 | 2 | 35812333 | 1358 | 0 | 0 | 0 | 0 | 0 | 0 | 0 | 0
1166 | 35812342 | 35812328 | 29149204 | 1 | 1 | 1 | 3 | 405-0219 | ТССЦ Московской обл., 405-0219, приказ Минстроя России №675/пр от 21.09.2015 г. | Гипсовые вяжущие, марка Г3 | 1348 | 1009 | т | т | 1000 | 0.00315 | 729.98 | 0 | 0 | 0 | 0 | 1 | 0 |  | 0.00315 | 2 | 35812334 | 1359 | 0 | 0 | 0 | 0 | 0 | 0 | 0 | 0
1166 | 35812343 | 35812328 | 29170678 | 1 | 1 | 1 | 3 | 509-0783 | ТССЦ Московской обл., 509-0783, приказ Минстроя России №675/пр от 21.09.2015 г. | Втулки изолирующие | 1354 | 1010 | шт. | шт. | 1 | 102 | 0.28 | 0 | 0 | 0 | 0 | 1 | 0 |  | 102 | 2 | 35812335 | 1361 | 0 | 0 | 0 | 0 | 0 | 0 | 0 | 0
1166 | 35812344 | 35812328 | 29171808 | 1 | 1 | 1 | 3 | 999-9950 | ТССЦ Московской обл., 999-9950, приказ Минстроя России №675/пр от 21.09.2015 г. | Вспомогательные ненормируемые материалы (2% от ОЗП) | 1374 | 1013 | РУБ | РУБ | 1 | 5.21 | 1 | 0 | 0 | 0 | 0 | 1 | 0 |  | 5.21 | 2 | 35812337 | 1363 | 0 | 0 | 0 | 0 | 0 | 0 | 0 | 0
1169 | 35812353 | 35812347 | 18442760 | 1 | 1 | 1 | 1 | 1-1050-90 |  | Рабочий строитель среднего разряда 5 | 1369 | 1013 | чел.-ч | чел.-ч | 1 | 26.04 | 0 | 0 | 0 | 354.22 | 0 | 1 | 1 |  | 26.04 | 2 | 35812348 | 1364 | 0 | 0 | 0 | 0 | 0 | 0 | 0 | 0
1169 | 35812354 | 35812347 | 29173472 | 1 | 1 | 1 | 2 | 134041 | ТСЭМ Московской обл., 134041, приказ Минстроя России №675/пр от 21.09.2015 г. | Шуруповерт | 1368 | 1011 | маш.-ч | маш.-ч | 1 | 7.3 | 0 | 3 | 0 | 0 | 0 | 1 | 0 |  | 7.3 | 2 | 35812349 | 1365 | 0 | 0 | 0 | 0 | 0 | 0 | 0 | 0
1169 | 35812355 | 35812347 | 29174580 | 1 | 1 | 1 | 2 | 331451 | ТСЭМ Московской обл., 331451, приказ Минстроя России №675/пр от 21.09.2015 г. | Перфораторы электрические | 1368 | 1011 | маш.-ч | маш.-ч | 1 | 7.3 | 0 | 2.08 | 0 | 0 | 0 | 1 | 0 |  | 7.3 | 2 | 35812350 | 1366 | 0 | 0 | 0 | 0 | 0 | 0 | 0 | 0
1169 | 35812356 | 35812347 | 29174613 | 1 | 1 | 1 | 2 | 332203 | ТСЭМ Московской обл., 332203, приказ Минстроя России №675/пр от 21.09.2015 г. | Пушка тепловая мощностью 26-44 кВт-ч | 1368 | 1011 | маш.-ч | маш.-ч | 1 | 1.46 | 0 | 0.14 | 0 | 0 | 0 | 1 | 0 |  | 1.46 | 2 | 35812351 | 1367 | 0 | 0 | 0 | 0 | 0 | 0 | 0 | 0
1169 | 35812357 | 35812347 | 29174913 | 1 | 1 | 1 | 2 | 400001 | ТСЭМ Московской обл., 400001, приказ Минстроя России №675/пр от 21.09.2015 г. | Автомобили бортовые, грузоподъемность до 5 т | 1368 | 1011 | маш.-ч | маш.-ч | 1 | 0.14 | 0 | 87.17 | 11.6 | 0 | 0 | 1 | 0 |  | 0.14 | 2 | 35812352 | 1368 | 0 | 0 | 0 | 0 | 0 | 0 | 0 | 0
1169 | 35812358 | 35812347 | 29114699 | 1 | 1 | 1 | 3 | 101-2064 | ТССЦ Московской обл., 101-2064, приказ Минстроя России №675/пр от 21.09.2015 г. | Шуруп строительный с потайной головкой | 1354 | 1010 | шт. | шт. | 1 | 0 | 0.05 | 0 | 0 | 0 | 1 | 0 | 0 |  | 0 | 3 | -1 |  | 0 | 0 | 0 | 0 | 0 | 0 | 0 | 0
1169 | 35812359 | 35812347 | 29114469 | 1 | 1 | 1 | 3 | 101-9102 | ТССЦ Московской обл., 101-9102, приказ Минстроя России №675/пр от 21.09.2015 г. | Дюбели распорные полиэтиленовые | 1358 | 1010 | 10 шт. | 10 шт. | 10 | 0 | 0 | 0 | 0 | 0 | 1 | 0 | 0 |  | 0 | 3 | -1 |  | 0 | 0 | 0 | 0 | 0 | 0 | 0 | 0
1169 | 35812360 | 35812347 | 29129603 | 1 | 1 | 1 | 3 | 201-9019 | ТССЦ Московской обл., 201-9019, приказ Минстроя России №675/пр от 21.09.2015 г. | Багет (фиксирующий профиль) стеновой для натяжного потолка | 1301 | 1003 | м | м | 1 | 0 | 0 | 0 | 0 | 0 | 1 | 0 | 0 |  | 0 | 3 | -1 |  | 0 | 0 | 0 | 0 | 0 | 0 | 0 | 0
1169 | 35812361 | 35812347 | 29129518 | 1 | 1 | 1 | 3 | 201-9022 | ТССЦ Московской обл., 201-9022, приказ Минстроя России №675/пр от 21.09.2015 г. | Вставка декоративная, стеновая для натяжного потолка | 1301 | 1003 | м | м | 1 | 0 | 0 | 0 | 0 | 0 | 1 | 0 | 0 |  | 0 | 3 | -1 |  | 0 | 0 | 0 | 0 | 0 | 0 | 0 | 0
1169 | 35812362 | 35812347 | 29129521 | 1 | 1 | 1 | 3 | 201-9039 | ТССЦ Московской обл., 201-9039, приказ Минстроя России №675/пр от 21.09.2015 г. | Полотно натяжного потолка с бортиком из ПВХ (гарпун) | 1327 | 1005 | м2 | м2 | 1 | 0 | 0 | 0 | 0 | 0 | 1 | 0 | 0 |  | 0 | 3 | -1 |  | 0 | 0 | 0 | 0 | 0 | 0 | 0 | 0
1174 | 35812369 | 35812367 | 18442760 | 1 | 1 | 1 | 1 | 1-1050-90 |  | Рабочий строитель среднего разряда 5 | 1369 | 1013 | чел.-ч | чел.-ч | 1 | 36.53 | 0 | 0 | 0 | 354.22 | 0 | 1 | 1 |  | 36.53 | 2 | 35812368 | 1369 | 0 | 0 | 0 | 0 | 0 | 0 | 0 | 0
1174 | 35812370 | 35812367 | 29109376 | 1 | 1 | 1 | 3 | 101-2885 | ТССЦ Московской обл., 101-2885, приказ Минстроя России №675/пр от 21.09.2015 г. | Клей цианакрилатный Permabond С791 | 1346 | 1009 | кг | кг | 1 | 0 | 4894.54 | 0 | 0 | 0 | 1 | 0 | 0 |  | 0 | 3 | -1 |  | 0 | 0 | 0 | 0 | 0 | 0 | 0 | 0
1174 | 35812371 | 35812367 | 29109730 | 1 | 1 | 1 | 3 | 101-4169 | ТССЦ Московской обл., 101-4169, приказ Минстроя России №675/пр от 21.09.2015 г. | Пластик поливинилхлоридный листовой толщиной 3-4 мм | 1327 | 1005 | м2 | м2 | 1 | 0 | 37.3 | 0 | 0 | 0 | 1 | 0 | 0 |  | 0 | 3 | -1 |  | 0 | 0 | 0 | 0 | 0 | 0 | 0 | 0
1175 | 35812379 | 35812372 | 29364679 | 1 | 1 | 1 | 1 | 1-2042-90 |  | Рабочий монтажник среднего разряда 4,2 | 1369 | 1013 | чел.-ч | чел.-ч | 1 | 94.4 | 0 | 0 | 0 | 316.85 | 0 | 1 | 1 |  | 94.4 | 2 | 35812373 | 1370 | 0 | 0 | 0 | 0 | 0 | 0 | 0 | 0
1175 | 35812380 | 35812372 | 121548 | 1 | 1 | 1 | 1 | 2 |  | Затраты труда машинистов | 608254 | 1013 | чел.час | чел.час | 1 | 0.2 | 0 | 0 | 0 | 0 | 0 | 1 | 2 |  | 0.2 | 2 | 35812374 | 1371 | 0 | 0 | 0 | 0 | 0 | 0 | 0 | 0
1175 | 35812381 | 35812372 | 29172362 | 1 | 1 | 1 | 2 | 021102 | ТСЭМ Московской обл., 021102, приказ Минстроя России №675/пр от 21.09.2015 г. | Краны на автомобильном ходу при работе на монтаже технологического оборудования 10 т | 1368 | 1011 | маш.-ч | маш.-ч | 1 | 0.2 | 0 | 134.65 | 13.5 | 0 | 0 | 1 | 0 |  | 0.2 | 2 | 35812375 | 1372 | 0 | 0 | 0 | 0 | 0 | 0 | 0 | 0
1175 | 35812382 | 35812372 | 29174913 | 1 | 1 | 1 | 2 | 400001 | ТСЭМ Московской обл., 400001, приказ Минстроя России №675/пр от 21.09.2015 г. | Автомобили бортовые, грузоподъемность до 5 т | 1368 | 1011 | маш.-ч | маш.-ч | 1 | 0.2 | 0 | 87.17 | 11.6 | 0 | 0 | 1 | 0 |  | 0.2 | 2 | 35812376 | 1373 | 0 | 0 | 0 | 0 | 0 | 0 | 0 | 0
1175 | 35812383 | 35812372 | 29164111 | 1 | 1 | 1 | 3 | 509-0167 | ТССЦ Московской обл., 509-0167, приказ Минстроя России №675/пр от 21.09.2015 г. | Сжимы соединительные | 1355 | 1010 | 100 шт. | 100 шт. | 100 | 1.02 | 100 | 0 | 0 | 0 | 0 | 1 | 0 |  | 1.02 | 2 | 35812377 | 1374 | 0 | 0 | 0 | 0 | 0 | 0 | 0 | 0
1175 | 35812384 | 35812372 | 29171808 | 1 | 1 | 1 | 3 | 999-9950 | ТССЦ Московской обл., 999-9950, приказ Минстроя России №675/пр от 21.09.2015 г. | Вспомогательные ненормируемые материалы (2% от ОЗП) | 1374 | 1013 | РУБ | РУБ | 1 | 18.73 | 1 | 0 | 0 | 0 | 0 | 1 | 0 |  | 18.73 | 2 | 35812378 | 1375 | 0 | 0 | 0 | 0 | 0 | 0 | 0 | 0
1249 | 35812388 | 35812385 | 18406804 | 1 | 1 | 1 | 1 | 1-1020-90 |  | Рабочий строитель среднего разряда 2 | 1369 | 1013 | чел.-ч | чел.-ч | 1 | 7.67 | 0 | 0 | 0 | 249.14 | 0 | 1 | 1 |  | 7.67 | 2 | 35812386 | 1376 | 0 | 0 | 0 | 0 | 0 | 0 | 0 | 0
1249 | 35812389 | 35812385 | 29164349 | 1 | 1 | 1 | 3 | 509-9900 | ТССЦ Московской обл., 509-9900, приказ Минстроя России №675/пр от 21.09.2015 г. | Строительный мусор | 1348 | 1009 | т | т | 1000 | 0.7 | 0 | 0 | 0 | 0 | 0 | 0 | 0 |  | 0.7 | 2 | 35812387 | 1377 | 0 | 0 | 0 | 0 | 0 | 0 | 0 | 0
1251 | 35812396 | 35812391 | 18406804 | 1 | 1 | 1 | 1 | 1-1020-90 |  | Рабочий строитель среднего разряда 2 | 1369 | 1013 | чел.-ч | чел.-ч | 1 | 11.39 | 0 | 0 | 0 | 7.8 | 0 | 1 | 1 |  | 11.39 | 2 | 35812392 | 1378 | 0 | 0 | 0 | 0 | 0 | 0 | 0 | 0
1251 | 35812397 | 35812391 | 121548 | 1 | 1 | 1 | 1 | 2 |  | Затраты труда машинистов | 608254 | 1013 | чел.час | чел.час | 1 | 0.13 | 0 | 0 | 0 | 0 | 0 | 1 | 2 |  | 0.13 | 2 | 35812393 | 1379 | 0 | 0 | 0 | 0 | 0 | 0 | 0 | 0
1251 | 35812398 | 35812391 | 29172556 | 1 | 1 | 1 | 2 | 030954 | ТСЭМ Московской обл., 030954, приказ Минстроя России №675/пр от 21.09.2015 г. | Подъемники грузоподъемностью до 500 кг одномачтовые, высота подъема 45 м | 1368 | 1011 | маш.-ч | маш.-ч | 1 | 0.13 | 0 | 31.26 | 13.5 | 0 | 0 | 1 | 0 |  | 0.13 | 2 | 35812394 | 1380 | 0 | 0 | 0 | 0 | 0 | 0 | 0 | 0
1251 | 35812399 | 35812391 | 29164349 | 1 | 1 | 1 | 3 | 509-9900 | ТССЦ Московской обл., 509-9900, приказ Минстроя России №675/пр от 21.09.2015 г. | Строительный мусор | 1348 | 1009 | т | т | 1000 | 0.47 | 0 | 0 | 0 | 0 | 0 | 0 | 0 |  | 0.47 | 2 | 35812395 | 1381 | 0 | 0 | 0 | 0 | 0 | 0 | 0 | 0
1253 | 35812404 | 35812401 | 18406804 | 1 | 1 | 1 | 1 | 1-1020-90 |  | Рабочий строитель среднего разряда 2 | 1369 | 1013 | чел.-ч | чел.-ч | 1 | 3.77 | 0 | 0 | 0 | 7.8 | 0 | 1 | 1 |  | 3.77 | 2 | 35812402 | 1382 | 0 | 0 | 0 | 0 | 0 | 0 | 0 | 0
1253 | 35812405 | 35812401 | 29164349 | 1 | 1 | 1 | 3 | 509-9900 | ТССЦ Московской обл., 509-9900, приказ Минстроя России №675/пр от 21.09.2015 г. | Строительный мусор | 1348 | 1009 | т | т | 1000 | 0.11 | 0 | 0 | 0 | 0 | 0 | 0 | 0 |  | 0.11 | 2 | 35812403 | 1383 | 0 | 0 | 0 | 0 | 0 | 0 | 0 | 0
1255 | 35812409 | 35812407 | 18406804 | 1 | 1 | 1 | 1 | 1-1020-90 |  | Рабочий строитель среднего разряда 2 | 1369 | 1013 | чел.-ч | чел.-ч | 1 | 5.84 | 0 | 0 | 0 | 7.8 | 0 | 1 | 1 |  | 5.84 | 2 | 35812408 | 1384 | 0 | 0 | 0 | 0 | 0 | 0 | 0 | 0
1256 | 35812414 | 35812410 | 18406804 | 1 | 1 | 1 | 1 | 1-1020-90 |  | Рабочий строитель среднего разряда 2 | 1369 | 1013 | чел.-ч | чел.-ч | 1 | 9.64 | 0 | 0 | 0 | 249.14 | 0 | 1 | 1 |  | 9.64 | 2 | 35812411 | 1385 | 0 | 0 | 0 | 0 | 0 | 0 | 0 | 0
1256 | 35812415 | 35812410 | 121548 | 1 | 1 | 1 | 1 | 2 |  | Затраты труда машинистов | 608254 | 1013 | чел.час | чел.час | 1 | 0.01 | 0 | 0 | 0 | 0 | 0 | 1 | 2 |  | 0.01 | 2 | 35812412 | 1386 | 0 | 0 | 0 | 0 | 0 | 0 | 0 | 0
1256 | 35812416 | 35812410 | 29172556 | 1 | 1 | 1 | 2 | 030954 | ТСЭМ Московской обл., 030954, приказ Минстроя России №675/пр от 21.09.2015 г. | Подъемники грузоподъемностью до 500 кг одномачтовые, высота подъема 45 м | 1368 | 1011 | маш.-ч | маш.-ч | 1 | 0.01 | 0 | 31.26 | 13.5 | 0 | 0 | 1 | 0 |  | 0.01 | 2 | 35812413 | 1387 | 0 | 0 | 0 | 0 | 0 | 0 | 0 | 0
1257 | 35812421 | 35812417 | 18408066 | 1 | 1 | 1 | 1 | 1-1023-90 |  | Рабочий строитель среднего разряда 2,3 | 1369 | 1013 | чел.-ч | чел.-ч | 1 | 17.89 | 0 | 0 | 0 | 256.16 | 0 | 1 | 1 |  | 17.89 | 2 | 35812418 | 1388 | 0 | 0 | 0 | 0 | 0 | 0 | 0 | 0
1257 | 35812422 | 35812417 | 121548 | 1 | 1 | 1 | 1 | 2 |  | Затраты труда машинистов | 608254 | 1013 | чел.час | чел.час | 1 | 0.08 | 0 | 0 | 0 | 0 | 0 | 1 | 2 |  | 0.08 | 2 | 35812419 | 1389 | 0 | 0 | 0 | 0 | 0 | 0 | 0 | 0
1257 | 35812423 | 35812417 | 29172556 | 1 | 1 | 1 | 2 | 030954 | ТСЭМ Московской обл., 030954, приказ Минстроя России №675/пр от 21.09.2015 г. | Подъемники грузоподъемностью до 500 кг одномачтовые, высота подъема 45 м | 1368 | 1011 | маш.-ч | маш.-ч | 1 | 0.08 | 0 | 31.26 | 13.5 | 0 | 0 | 1 | 0 |  | 0.08 | 2 | 35812420 | 1390 | 0 | 0 | 0 | 0 | 0 | 0 | 0 | 0
1258 | 35812430 | 35812424 | 18408066 | 1 | 1 | 1 | 1 | 1-1023-90 |  | Рабочий строитель среднего разряда 2,3 | 1369 | 1013 | чел.-ч | чел.-ч | 1 | 179.3 | 0 | 0 | 0 | 256.16 | 0 | 1 | 1 |  | 179.3 | 2 | 35812425 | 1391 | 0 | 0 | 0 | 0 | 0 | 0 | 0 | 0
1258 | 35812431 | 35812424 | 121548 | 1 | 1 | 1 | 1 | 2 |  | Затраты труда машинистов | 608254 | 1013 | чел.час | чел.час | 1 | 3.97 | 0 | 0 | 0 | 0 | 0 | 1 | 2 |  | 3.97 | 2 | 35812426 | 1392 | 0 | 0 | 0 | 0 | 0 | 0 | 0 | 0
1258 | 35812432 | 35812424 | 29172710 | 1 | 1 | 1 | 2 | 050101 | ТСЭМ Московской обл., 050101, приказ Минстроя России №675/пр от 21.09.2015 г. | Компрессоры передвижные с двигателем внутреннего сгорания давлением до 686 кПа (7 ат), производительность до 5 м3/мин | 1368 | 1011 | маш.-ч | маш.-ч | 1 | 3.97 | 0 | 46.56 | 10.06 | 0 | 0 | 1 | 0 |  | 3.97 | 2 | 35812427 | 1393 | 0 | 0 | 0 | 0 | 0 | 0 | 0 | 0
1258 | 35812433 | 35812424 | 29174533 | 1 | 1 | 1 | 2 | 330804 | ТСЭМ Московской обл., 330804, приказ Минстроя России №675/пр от 21.09.2015 г. | Молотки при работе от передвижных компрессорных станций отбойные пневматические | 1368 | 1011 | маш.-ч | маш.-ч | 1 | 7.93 | 0 | 1.53 | 0 | 0 | 0 | 1 | 0 |  | 7.93 | 2 | 35812428 | 1394 | 0 | 0 | 0 | 0 | 0 | 0 | 0 | 0
1258 | 35812434 | 35812424 | 29164349 | 1 | 1 | 1 | 3 | 509-9900 | ТССЦ Московской обл., 509-9900, приказ Минстроя России №675/пр от 21.09.2015 г. | Строительный мусор | 1348 | 1009 | т | т | 1000 | 10.5 | 0 | 0 | 0 | 0 | 0 | 0 | 0 |  | 10.5 | 2 | 35812429 | 1395 | 0 | 0 | 0 | 0 | 0 | 0 | 0 | 0
1297 | 35812445 | 35812436 | 18410572 | 1 | 1 | 1 | 1 | 1-1032-90 |  | Рабочий строитель среднего разряда 3,2 | 1369 | 1013 | чел.-ч | чел.-ч | 1 | 73.14 | 0 | 0 | 0 | 8.74 | 0 | 1 | 1 | *1,15 | 84.111 | 2 | 35812437 | 1396 | 0 | 0 | 0 | 0 | 0 | 0 | 0 | 0
1297 | 35812446 | 35812436 | 121548 | 1 | 1 | 1 | 1 | 2 |  | Затраты труда машинистов | 608254 | 1013 | чел.час | чел.час | 1 | 1.37 | 0 | 0 | 0 | 0 | 0 | 1 | 2 | )*1,25 | 1.7125 | 2 | 35812438 | 1397 | 0 | 0 | 0 | 0 | 0 | 0 | 0 | 0
1297 | 35812447 | 35812436 | 29172379 | 1 | 1 | 1 | 2 | 021141 | ТСЭМ Московской обл., 021141, приказ Минстроя России №675/пр от 21.09.2015 г. | Краны на автомобильном ходу при работе на других видах строительства 10 т | 1368 | 1011 | маш.-ч | маш.-ч | 1 | 1.37 | 0 | 112 | 13.5 | 0 | 0 | 1 | 0 | )*1,25 | 1.7125 | 2 | 35812439 | 1398 | 0 | 0 | 0 | 0 | 0 | 0 | 0 | 0
1297 | 35812448 | 35812436 | 29174913 | 1 | 1 | 1 | 2 | 400001 | ТСЭМ Московской обл., 400001, приказ Минстроя России №675/пр от 21.09.2015 г. | Автомобили бортовые, грузоподъемность до 5 т | 1368 | 1011 | маш.-ч | маш.-ч | 1 | 2.06 | 0 | 87.17 | 11.6 | 0 | 0 | 1 | 0 | )*1,25 | 2.575 | 2 | 35812440 | 1399 | 0 | 0 | 0 | 0 | 0 | 0 | 0 | 0
1297 | 35812449 | 35812436 | 29114332 | 1 | 1 | 1 | 3 | 101-1805 | ТССЦ Московской обл., 101-1805, приказ Минстроя России №675/пр от 21.09.2015 г. | Гвозди строительные | 1348 | 1009 | т | т | 1000 | 0.0034 | 11978 | 0 | 0 | 0 | 0 | 1 | 0 |  | 0.0034 | 2 | 35812442 | 1401 | 0 | 0 | 0 | 0 | 0 | 0 | 0 | 0
1297 | 35812450 | 35812436 | 29114830 | 1 | 1 | 1 | 3 | 101-9411 | ТССЦ Московской обл., 101-9411, приказ Минстроя России №675/пр от 21.09.2015 г. | Скобяные изделия | 1035 | 1013 | компл. | компл. | 1 | 0 | 0 | 0 | 0 | 0 | 1 | 0 | 0 |  | 0 | 3 | -1 |  | 0 | 0 | 0 | 0 | 0 | 0 | 0 | 0
1297 | 35812451 | 35812436 | 29130561 | 1 | 1 | 1 | 3 | 203-0223 | ТССЦ Московской обл., 203-0223, приказ Минстроя России №675/пр от 21.09.2015 г. | Блоки дверные с рамочными полотнами однопольные ДН 21-10, площадь 2,05 м2; ДН 24-10, площадь 2,35 м2 | 1327 | 1005 | м2 | м2 | 1 | 100 | 207 | 0 | 0 | 0 | 0 | 1 | 0 |  | 100 | 2 | 35812443 | 1402 | 0 | 0 | 0 | 0 | 0 | 0 | 0 | 0
1301 | 35812469 | 35812455 | 18407150 | 1 | 1 | 1 | 1 | 1-1030-90 |  | Рабочий строитель среднего разряда 3 | 1369 | 1013 | чел.-ч | чел.-ч | 1 | 44.7 | 0 | 0 | 0 | 272.45 | 0 | 1 | 1 |  | 44.7 | 2 | 35812456 | 1404 | 0 | 0 | 0 | 0 | 0 | 0 | 0 | 0
1301 | 35812470 | 35812455 | 121548 | 1 | 1 | 1 | 1 | 2 |  | Затраты труда машинистов | 608254 | 1013 | чел.час | чел.час | 1 | 0.14 | 0 | 0 | 0 | 0 | 0 | 1 | 2 |  | 0.14 | 2 | 35812457 | 1405 | 0 | 0 | 0 | 0 | 0 | 0 | 0 | 0
1301 | 35812471 | 35812455 | 29172479 | 1 | 1 | 1 | 2 | 030101 | ТСЭМ Московской обл., 030101, приказ Минстроя России №675/пр от 21.09.2015 г. | Автопогрузчики 5 т | 1368 | 1011 | маш.-ч | маш.-ч | 1 | 0.14 | 0 | 99.89 | 10.06 | 0 | 0 | 1 | 0 |  | 0.14 | 2 | 35812458 | 1406 | 0 | 0 | 0 | 0 | 0 | 0 | 0 | 0
1301 | 35812472 | 35812455 | 29174591 | 1 | 1 | 1 | 2 | 331531 | ТСЭМ Московской обл., 331531, приказ Минстроя России №675/пр от 21.09.2015 г. | Пила дисковая электрическая | 1368 | 1011 | маш.-ч | маш.-ч | 1 | 0.45 | 0 | 0.95 | 0 | 0 | 0 | 1 | 0 |  | 0.45 | 2 | 35812459 | 1407 | 0 | 0 | 0 | 0 | 0 | 0 | 0 | 0
1301 | 35812473 | 35812455 | 29174913 | 1 | 1 | 1 | 2 | 400001 | ТСЭМ Московской обл., 400001, приказ Минстроя России №675/пр от 21.09.2015 г. | Автомобили бортовые, грузоподъемность до 5 т | 1368 | 1011 | маш.-ч | маш.-ч | 1 | 0.48 | 0 | 87.17 | 11.6 | 0 | 0 | 1 | 0 |  | 0.48 | 2 | 35812460 | 1408 | 0 | 0 | 0 | 0 | 0 | 0 | 0 | 0
1301 | 35812474 | 35812455 | 29114340 | 1 | 1 | 1 | 3 | 101-0181 | ТССЦ Московской обл., 101-0181, приказ Минстроя России №675/пр от 21.09.2015 г. | Гвозди строительные с плоской головкой 1,8х60 мм | 1348 | 1009 | т | т | 1000 | 0.0016 | 8475 | 0 | 0 | 0 | 0 | 1 | 0 |  | 0.0016 | 2 | 35812461 | 1409 | 0 | 0 | 0 | 0 | 0 | 0 | 0 | 0
1301 | 35812475 | 35812455 | 29109162 | 1 | 1 | 1 | 3 | 101-1742 | ТССЦ Московской обл., 101-1742, приказ Минстроя России №675/пр от 21.09.2015 г. | Толь с крупнозернистой посыпкой гидроизоляционный марки ТГ-350 | 1327 | 1005 | м2 | м2 | 1 | 23 | 5.71 | 0 | 0 | 0 | 0 | 1 | 0 |  | 23 | 2 | 35812462 | 1410 | 0 | 0 | 0 | 0 | 0 | 0 | 0 | 0
1301 | 35812476 | 35812455 | 29107615 | 1 | 1 | 1 | 3 | 101-2317 | ТССЦ Московской обл., 101-2317, приказ Минстроя России №675/пр от 21.09.2015 г. | Натрий фтористый технический, марка А, сорт I | 1348 | 1009 | т | т | 1000 | 0.0034 | 19100 | 0 | 0 | 0 | 0 | 1 | 0 |  | 0.0034 | 2 | 35812463 | 1411 | 0 | 0 | 0 | 0 | 0 | 0 | 0 | 0
1301 | 35812477 | 35812455 | 29115662 | 1 | 1 | 1 | 3 | 102-0113 | ТССЦ Московской обл., 102-0113, приказ Минстроя России №675/пр от 21.09.2015 г. | Доски обрезные хвойных пород длиной 2-3,75 м, шириной 75-150 мм, толщиной 25 мм, III сорта | 1339 | 1007 | м3 | м3 | 1 | 0.24 | 1045 | 0 | 0 | 0 | 0 | 1 | 0 |  | 0.24 | 2 | 35812464 | 1412 | 0 | 0 | 0 | 0 | 0 | 0 | 0 | 0
1301 | 35812478 | 35812455 | 29131086 | 1 | 1 | 1 | 3 | 203-0399 | ТССЦ Московской обл., 203-0399, приказ Минстроя России №675/пр от 21.09.2015 г. | Лаги половые антисептированные, применяемые в строительстве жилых, общественных и производственных зданий при производстве деревянных полов тип II, сечением 100х40; 100х60; 120х60; 100-150х40-60 мм | 1339 | 1007 | м3 | м3 | 1 | 1.18 | 1970.01 | 0 | 0 | 0 | 0 | 1 | 0 |  | 1.18 | 2 | 35812465 | 1413 | 0 | 0 | 0 | 0 | 0 | 0 | 0 | 0
1301 | 35812479 | 35812455 | 29145153 | 1 | 1 | 1 | 3 | 402-0061 | ТССЦ Московской обл., 402-0061, приказ Минстроя России №675/пр от 21.09.2015 г. | Раствор готовый кладочный тяжелый цементный | 1339 | 1007 | м3 | м3 | 1 | 0.28 | 426.15 | 0 | 0 | 0 | 0 | 1 | 0 |  | 0.28 | 2 | 35812466 | 1414 | 0 | 0 | 0 | 0 | 0 | 0 | 0 | 0
1301 | 35812480 | 35812455 | 29148832 | 1 | 1 | 1 | 3 | 404-0005 | ТССЦ Московской обл., 404-0005, приказ Минстроя России №675/пр от 21.09.2015 г. | Кирпич керамический одинарный, размером 250х120х65 мм, марка 100 | 1356 | 1010 | 1000 шт. | 1000 шт. | 1000 | 0.51 | 1752.59 | 0 | 0 | 0 | 0 | 1 | 0 |  | 0.51 | 2 | 35812467 | 1415 | 0 | 0 | 0 | 0 | 0 | 0 | 0 | 0
1301 | 35812481 | 35812455 | 29150040 | 1 | 1 | 1 | 3 | 411-0001 | ТССЦ Московской обл., 411-0001, приказ Минстроя России №675/пр от 21.09.2015 г. | Вода | 1339 | 1007 | м3 | м3 | 1 | 0.07 | 2.44 | 0 | 0 | 0 | 0 | 1 | 0 |  | 0.07 | 2 | 35812468 | 1416 | 0 | 0 | 0 | 0 | 0 | 0 | 0 | 0
1302 | 35812491 | 35812482 | 18407150 | 1 | 1 | 1 | 1 | 1-1030-90 |  | Рабочий строитель среднего разряда 3 | 1369 | 1013 | чел.-ч | чел.-ч | 1 | 60.72 | 0 | 0 | 0 | 272.45 | 0 | 1 | 1 |  | 60.72 | 2 | 35812483 | 1417 | 0 | 0 | 0 | 0 | 0 | 0 | 0 | 0
1302 | 35812492 | 35812482 | 121548 | 1 | 1 | 1 | 1 | 2 |  | Затраты труда машинистов | 608254 | 1013 | чел.час | чел.час | 1 | 0.58 | 0 | 0 | 0 | 0 | 0 | 1 | 2 |  | 0.58 | 2 | 35812484 | 1418 | 0 | 0 | 0 | 0 | 0 | 0 | 0 | 0
1302 | 35812493 | 35812482 | 29172556 | 1 | 1 | 1 | 2 | 030954 | ТСЭМ Московской обл., 030954, приказ Минстроя России №675/пр от 21.09.2015 г. | Подъемники грузоподъемностью до 500 кг одномачтовые, высота подъема 45 м | 1368 | 1011 | маш.-ч | маш.-ч | 1 | 0.58 | 0 | 31.26 | 13.5 | 0 | 0 | 1 | 0 |  | 0.58 | 2 | 35812485 | 1419 | 0 | 0 | 0 | 0 | 0 | 0 | 0 | 0
1302 | 35812494 | 35812482 | 29174591 | 1 | 1 | 1 | 2 | 331531 | ТСЭМ Московской обл., 331531, приказ Минстроя России №675/пр от 21.09.2015 г. | Пила дисковая электрическая | 1368 | 1011 | маш.-ч | маш.-ч | 1 | 0.82 | 0 | 0.95 | 0 | 0 | 0 | 1 | 0 |  | 0.82 | 2 | 35812486 | 1420 | 0 | 0 | 0 | 0 | 0 | 0 | 0 | 0
1302 | 35812495 | 35812482 | 29174661 | 1 | 1 | 1 | 2 | 340311 | ТСЭМ Московской обл., 340311, приказ Минстроя России №675/пр от 21.09.2015 г. | Машина для острожки деревянных полов | 1368 | 1011 | маш.-ч | маш.-ч | 1 | 2.7 | 0 | 2.09 | 0 | 0 | 0 | 1 | 0 |  | 2.7 | 2 | 35812487 | 1421 | 0 | 0 | 0 | 0 | 0 | 0 | 0 | 0
1302 | 35812496 | 35812482 | 29174913 | 1 | 1 | 1 | 2 | 400001 | ТСЭМ Московской обл., 400001, приказ Минстроя России №675/пр от 21.09.2015 г. | Автомобили бортовые, грузоподъемность до 5 т | 1368 | 1011 | маш.-ч | маш.-ч | 1 | 0.84 | 0 | 87.17 | 11.6 | 0 | 0 | 1 | 0 |  | 0.84 | 2 | 35812488 | 1422 | 0 | 0 | 0 | 0 | 0 | 0 | 0 | 0
1302 | 35812497 | 35812482 | 29114332 | 1 | 1 | 1 | 3 | 101-1805 | ТССЦ Московской обл., 101-1805, приказ Минстроя России №675/пр от 21.09.2015 г. | Гвозди строительные | 1348 | 1009 | т | т | 1000 | 0.0123 | 11978 | 0 | 0 | 0 | 0 | 1 | 0 |  | 0.0123 | 2 | 35812489 | 1423 | 0 | 0 | 0 | 0 | 0 | 0 | 0 | 0
1302 | 35812498 | 35812482 | 29130788 | 1 | 1 | 1 | 3 | 203-0344 | ТССЦ Московской обл., 203-0344, приказ Минстроя России №675/пр от 21.09.2015 г. | Доски для покрытия полов со шпунтом и гребнем из древесины антисептированные тип ДП-27 толщиной 27 мм, шириной без гребня от 100 до 140 мм | 1339 | 1007 | м3 | м3 | 1 | 2.88 | 2156.01 | 0 | 0 | 0 | 0 | 1 | 0 |  | 2.88 | 2 | 35812490 | 1424 | 0 | 0 | 0 | 0 | 0 | 0 | 0 | 0
1303 | 35812507 | 35812499 | 18408291 | 1 | 1 | 1 | 1 | 1-1025-90 |  | Рабочий строитель среднего разряда 2,5 | 1369 | 1013 | чел.-ч | чел.-ч | 1 | 31.26 | 0 | 0 | 0 | 8.17 | 0 | 1 | 1 | )*1,15 | 35.949 | 2 | 35812500 | 1425 | 0 | 0 | 0 | 0 | 0 | 0 | 0 | 0
1303 | 35812508 | 35812499 | 121548 | 1 | 1 | 1 | 1 | 2 |  | Затраты труда машинистов | 608254 | 1013 | чел.час | чел.час | 1 | 6.7 | 0 | 0 | 0 | 0 | 0 | 1 | 2 | )*1,25 | 8.375 | 2 | 35812501 | 1426 | 0 | 0 | 0 | 0 | 0 | 0 | 0 | 0
1303 | 35812509 | 35812499 | 29172710 | 1 | 1 | 1 | 2 | 050101 | ТСЭМ Московской обл., 050101, приказ Минстроя России №675/пр от 21.09.2015 г. | Компрессоры передвижные с двигателем внутреннего сгорания давлением до 686 кПа (7 ат), производительность до 5 м3/мин | 1368 | 1011 | маш.-ч | маш.-ч | 1 | 6.7 | 0 | 46.56 | 10.06 | 0 | 0 | 1 | 0 | )*1,25 | 8.375 | 2 | 35812502 | 1427 | 0 | 0 | 0 | 0 | 0 | 0 | 0 | 0
1303 | 35812510 | 35812499 | 29173472 | 1 | 1 | 1 | 2 | 134041 | ТСЭМ Московской обл., 134041, приказ Минстроя России №675/пр от 21.09.2015 г. | Шуруповерт | 1368 | 1011 | маш.-ч | маш.-ч | 1 | 11 | 0 | 3 | 0 | 0 | 0 | 1 | 0 | )*1,25 | 13.75 | 2 | 35812503 | 1428 | 0 | 0 | 0 | 0 | 0 | 0 | 0 | 0
1303 | 35812511 | 35812499 | 29174913 | 1 | 1 | 1 | 2 | 400001 | ТСЭМ Московской обл., 400001, приказ Минстроя России №675/пр от 21.09.2015 г. | Автомобили бортовые, грузоподъемность до 5 т | 1368 | 1011 | маш.-ч | маш.-ч | 1 | 0.35 | 0 | 87.17 | 11.6 | 0 | 0 | 1 | 0 | )*1,25 | 0.4375 | 2 | 35812504 | 1429 | 0 | 0 | 0 | 0 | 0 | 0 | 0 | 0
1303 | 35812512 | 35812499 | 29114687 | 1 | 1 | 1 | 3 | 101-1480 | ТССЦ Московской обл., 101-1480, приказ Минстроя России №675/пр от 21.09.2015 г. | Шурупы с полукруглой головкой 3,5х35 мм | 1348 | 1009 | т | т | 1000 | 0.0018 | 16974 | 0 | 0 | 0 | 0 | 1 | 0 |  | 0.0018 | 2 | 35812505 | 1430 | 0 | 0 | 0 | 0 | 0 | 0 | 0 | 0
1303 | 35812513 | 35812499 | 29115292 | 1 | 1 | 1 | 3 | 102-0443 | ТССЦ Московской обл., 102-0443, приказ Минстроя России №675/пр от 21.09.2015 г. | Фанера общего назначения из шпона лиственных пород водостойкая марки ФК, сорт 2/4, толщина 12 мм | 1339 | 1007 | м3 | м3 | 1 | 1.24 | 4478.33 | 0 | 0 | 0 | 0 | 1 | 0 |  | 1.24 | 2 | 35812506 | 1431 | 0 | 0 | 0 | 0 | 0 | 0 | 0 | 0
1304 | 35812523 | 35812514 | 18410542 | 1 | 1 | 1 | 1 | 1-1027-90 |  | Рабочий строитель среднего разряда 2,7 | 1369 | 1013 | чел.-ч | чел.-ч | 1 | 31.41 | 0 | 0 | 0 | 8.31 | 0 | 1 | 1 | )*1,15 | 36.1215 | 2 | 35812516 | 1432 | 0 | 0 | 0 | 0 | 0 | 0 | 0 | 0
1304 | 35812524 | 35812514 | 121548 | 1 | 1 | 1 | 1 | 2 |  | Затраты труда машинистов | 608254 | 1013 | чел.час | чел.час | 1 | 0.34 | 0 | 0 | 0 | 0 | 0 | 1 | 2 | )*1,25 | 0.425 | 2 | 35812517 | 1433 | 0 | 0 | 0 | 0 | 0 | 0 | 0 | 0
1304 | 35812525 | 35812514 | 29172556 | 1 | 1 | 1 | 2 | 030954 | ТСЭМ Московской обл., 030954, приказ Минстроя России №675/пр от 21.09.2015 г. | Подъемники грузоподъемностью до 500 кг одномачтовые, высота подъема 45 м | 1368 | 1011 | маш.-ч | маш.-ч | 1 | 0.34 | 0 | 31.26 | 13.5 | 0 | 0 | 1 | 0 | )*1,25 | 0.425 | 2 | 35812518 | 1434 | 0 | 0 | 0 | 0 | 0 | 0 | 0 | 0
1304 | 35812526 | 35812514 | 29174663 | 1 | 1 | 1 | 2 | 340321 | ТСЭМ Московской обл., 340321, приказ Минстроя России №675/пр от 21.09.2015 г. | Машины для сварки линолеума | 1368 | 1011 | маш.-ч | маш.-ч | 1 | 5.3 | 0 | 3.4 | 0 | 0 | 0 | 1 | 0 | )*1,25 | 6.625 | 2 | 35812519 | 1435 | 0 | 0 | 0 | 0 | 0 | 0 | 0 | 0
1304 | 35812527 | 35812514 | 29174913 | 1 | 1 | 1 | 2 | 400001 | ТСЭМ Московской обл., 400001, приказ Минстроя России №675/пр от 21.09.2015 г. | Автомобили бортовые, грузоподъемность до 5 т | 1368 | 1011 | маш.-ч | маш.-ч | 1 | 0.48 | 0 | 87.17 | 11.6 | 0 | 0 | 1 | 0 | )*1,25 | 0.6 | 2 | 35812520 | 1436 | 0 | 0 | 0 | 0 | 0 | 0 | 0 | 0
1304 | 35812528 | 35812514 | 29110876 | 1 | 1 | 1 | 3 | 101-0562 | ТССЦ Московской обл., 101-0562, приказ Минстроя России №675/пр от 21.09.2015 г. | Линолеум поливинилхлоридный на теплоизолирующей подоснове марок ПР-ВТ, ВК-ВТ, ЭК-ВТ | 1327 | 1005 | м2 | м2 | 1 | 102 | 67.8 | 0 | 0 | 0 | 0 | 1 | 0 |  | 102 | 2 | 35812521 | 1437 | 0 | 0 | 0 | 0 | 0 | 0 | 0 | 0
1304 | 35812529 | 35812514 | 29110762 | 1 | 1 | 1 | 3 | 101-2025 | ТССЦ Московской обл., 101-2025, приказ Минстроя России №675/пр от 21.09.2015 г. | Лента полимерная (фторопластовая) для сварки линолеума | 1308 | 1003 | 100 м | 100 м | 100 | 0.68 | 99.4 | 0 | 0 | 0 | 0 | 1 | 0 |  | 0.68 | 2 | 35812522 | 1438 | 0 | 0 | 0 | 0 | 0 | 0 | 0 | 0
1307 | 35812545 | 35812532 | 18413230 | 1 | 1 | 1 | 1 | 1-1036-90 |  | Рабочий строитель среднего разряда 3,6 | 1369 | 1013 | чел.-ч | чел.-ч | 1 | 6.66 | 0 | 0 | 0 | 9.18 | 0 | 1 | 1 | )*1,15 | 7.659 | 2 | 35812533 | 1440 | 0 | 0 | 0 | 0 | 0 | 0 | 0 | 0
1307 | 35812546 | 35812532 | 29173472 | 1 | 1 | 1 | 2 | 134041 | ТСЭМ Московской обл., 134041, приказ Минстроя России №675/пр от 21.09.2015 г. | Шуруповерт | 1368 | 1011 | маш.-ч | маш.-ч | 1 | 2.01 | 0 | 3 | 0 | 0 | 0 | 1 | 0 | )*1,25 | 2.5125 | 2 | 35812534 | 1441 | 0 | 0 | 0 | 0 | 0 | 0 | 0 | 0
1307 | 35812547 | 35812532 | 29174500 | 1 | 1 | 1 | 2 | 330206 | ТСЭМ Московской обл., 330206, приказ Минстроя России №675/пр от 21.09.2015 г. | Дрели электрические | 1368 | 1011 | маш.-ч | маш.-ч | 1 | 1.33 | 0 | 1.95 | 0 | 0 | 0 | 1 | 0 | )*1,25 | 1.6625 | 2 | 35812535 | 1442 | 0 | 0 | 0 | 0 | 0 | 0 | 0 | 0
1307 | 35812548 | 35812532 | 29174913 | 1 | 1 | 1 | 2 | 400001 | ТСЭМ Московской обл., 400001, приказ Минстроя России №675/пр от 21.09.2015 г. | Автомобили бортовые, грузоподъемность до 5 т | 1368 | 1011 | маш.-ч | маш.-ч | 1 | 0.03 | 0 | 87.17 | 11.6 | 0 | 0 | 1 | 0 | )*1,25 | 0.0375 | 2 | 35812536 | 1443 | 0 | 0 | 0 | 0 | 0 | 0 | 0 | 0
1307 | 35812549 | 35812532 | 29114471 | 1 | 1 | 1 | 3 | 101-2201 | ТССЦ Московской обл., 101-2201, приказ Минстроя России №675/пр от 21.09.2015 г. | Дюбели распорные полиэтиленовые 6х30 мм | 1358 | 1010 | 10 шт. | 10 шт. | 10 | 26.3 | 1.6 | 0 | 0 | 0 | 0 | 1 | 0 |  | 26.3 | 2 | 35812537 | 1444 | 0 | 0 | 0 | 0 | 0 | 0 | 0 | 0
1307 | 35812550 | 35812532 | 29114305 | 1 | 1 | 1 | 3 | 101-4282 | ТССЦ Московской обл., 101-4282, приказ Минстроя России №675/пр от 21.09.2015 г. | Винты самонарезающие остроконечные длиной 35 мм | 1354 | 1010 | шт. | шт. | 1 | 263 | 0.12 | 0 | 0 | 0 | 0 | 1 | 0 |  | 263 | 2 | 35812538 | 1445 | 0 | 0 | 0 | 0 | 0 | 0 | 0 | 0
1307 | 35812551 | 35812532 | 29111012 | 1 | 1 | 1 | 3 | 101-4847 | ТССЦ Московской обл., 101-4847, приказ Минстроя России №675/пр от 21.09.2015 г. | Уголок наружный для пластикового плинтуса, высота 48 мм | 1354 | 1010 | шт. | шт. | 1 | 7 | 1.29 | 0 | 0 | 0 | 0 | 1 | 0 |  | 7 | 2 | 35812539 | 1446 | 0 | 0 | 0 | 0 | 0 | 0 | 0 | 0
1307 | 35812552 | 35812532 | 29111013 | 1 | 1 | 1 | 3 | 101-4848 | ТССЦ Московской обл., 101-4848, приказ Минстроя России №675/пр от 21.09.2015 г. | Уголок внутренний для пластикового плинтуса, высота 48 мм | 1354 | 1010 | шт. | шт. | 1 | 7 | 1.29 | 0 | 0 | 0 | 0 | 1 | 0 |  | 7 | 2 | 35812540 | 1447 | 0 | 0 | 0 | 0 | 0 | 0 | 0 | 0
1307 | 35812553 | 35812532 | 29111016 | 1 | 1 | 1 | 3 | 101-4849 | ТССЦ Московской обл., 101-4849, приказ Минстроя России №675/пр от 21.09.2015 г. | Соединитель для пластикового плинтуса, высота 48 мм | 1354 | 1010 | шт. | шт. | 1 | 40 | 1.29 | 0 | 0 | 0 | 0 | 1 | 0 |  | 40 | 2 | 35812541 | 1448 | 0 | 0 | 0 | 0 | 0 | 0 | 0 | 0
1307 | 35812554 | 35812532 | 29111019 | 1 | 1 | 1 | 3 | 101-4850 | ТССЦ Московской обл., 101-4850, приказ Минстроя России №675/пр от 21.09.2015 г. | Заглушка торцевая для пластикового плинтуса левая, высота 48 мм | 1354 | 1010 | шт. | шт. | 1 | 8 | 0.63 | 0 | 0 | 0 | 0 | 1 | 0 |  | 8 | 2 | 35812542 | 1449 | 0 | 0 | 0 | 0 | 0 | 0 | 0 | 0
1307 | 35812555 | 35812532 | 29111018 | 1 | 1 | 1 | 3 | 101-4851 | ТССЦ Московской обл., 101-4851, приказ Минстроя России №675/пр от 21.09.2015 г. | Заглушки торцевая для пластикового плинтуса правая, высота 48 мм | 1354 | 1010 | шт. | шт. | 1 | 8 | 0.63 | 0 | 0 | 0 | 0 | 1 | 0 |  | 8 | 2 | 35812543 | 1450 | 0 | 0 | 0 | 0 | 0 | 0 | 0 | 0
1307 | 35812556 | 35812532 | 29110997 | 1 | 1 | 1 | 3 | 101-4852 | ТССЦ Московской обл., 101-4852, приказ Минстроя России №675/пр от 21.09.2015 г. | Плинтуса для полов пластиковые, 19х48 мм | 1301 | 1003 | м | м | 1 | 101 | 12.3 | 0 | 0 | 0 | 0 | 1 | 0 |  | 101 | 2 | 35812544 | 1451 | 0 | 0 | 0 | 0 | 0 | 0 | 0 | 0
1308 | 35812577 | 35812557 | 18409850 | 1 | 1 | 1 | 1 | 1-1035-90 |  | Рабочий строитель среднего разряда 3,5 | 1369 | 1013 | чел.-ч | чел.-ч | 1 | 89 | 0 | 0 | 0 | 9.07 | 0 | 1 | 1 | )*1,15 | 102.35 | 2 | 35812558 | 1452 | 0 | 0 | 0 | 0 | 0 | 0 | 0 | 0
1308 | 35812578 | 35812557 | 29173472 | 1 | 1 | 1 | 2 | 134041 | ТСЭМ Московской обл., 134041, приказ Минстроя России №675/пр от 21.09.2015 г. | Шуруповерт | 1368 | 1011 | маш.-ч | маш.-ч | 1 | 2.16 | 0 | 3 | 0 | 0 | 0 | 1 | 0 | )*1,25 | 2.7 | 2 | 35812559 | 1453 | 0 | 0 | 0 | 0 | 0 | 0 | 0 | 0
1308 | 35812579 | 35812557 | 29174538 | 1 | 1 | 1 | 2 | 330901 | ТСЭМ Московской обл., 330901, приказ Минстроя России №675/пр от 21.09.2015 г. | Ножницы электрические | 1368 | 1011 | маш.-ч | маш.-ч | 1 | 0.47 | 0 | 33.59 | 0 | 0 | 0 | 1 | 0 | )*1,25 | 0.5875 | 2 | 35812560 | 1454 | 0 | 0 | 0 | 0 | 0 | 0 | 0 | 0
1308 | 35812580 | 35812557 | 29174580 | 1 | 1 | 1 | 2 | 331451 | ТСЭМ Московской обл., 331451, приказ Минстроя России №675/пр от 21.09.2015 г. | Перфораторы электрические | 1368 | 1011 | маш.-ч | маш.-ч | 1 | 0.53 | 0 | 2.08 | 0 | 0 | 0 | 1 | 0 | )*1,25 | 0.6625 | 2 | 35812561 | 1455 | 0 | 0 | 0 | 0 | 0 | 0 | 0 | 0
1308 | 35812581 | 35812557 | 29108656 | 1 | 1 | 1 | 3 | 101-2387 | ТССЦ Московской обл., 101-2387, приказ Минстроя России №675/пр от 21.09.2015 г. | Герметик строительный «RDPRO», 300 мл | 1354 | 1010 | шт. | шт. | 1 | 7 | 13.87 | 0 | 0 | 0 | 0 | 1 | 0 |  | 7 | 2 | 35812562 | 1456 | 0 | 0 | 0 | 0 | 0 | 0 | 0 | 0
1308 | 35812582 | 35812557 | 29109354 | 1 | 1 | 1 | 3 | 101-2430 | ТССЦ Московской обл., 101-2430, приказ Минстроя России №675/пр от 21.09.2015 г. | Грунтовка «Тифенгрунд», КНАУФ | 1346 | 1009 | кг | кг | 1 | 10 | 46.72 | 0 | 0 | 0 | 0 | 1 | 0 |  | 10 | 2 | 35812563 | 1457 | 0 | 0 | 0 | 0 | 0 | 0 | 0 | 0
1308 | 35812583 | 35812557 | 29109414 | 1 | 1 | 1 | 3 | 101-2435 | ТССЦ Московской обл., 101-2435, приказ Минстроя России №675/пр от 21.09.2015 г. | Клей «Перлфикс», КНАУФ | 1346 | 1009 | кг | кг | 1 | 119 | 1.58 | 0 | 0 | 0 | 0 | 1 | 0 |  | 119 | 2 | 35812564 | 1458 | 0 | 0 | 0 | 0 | 0 | 0 | 0 | 0
1308 | 35812584 | 35812557 | 29109781 | 1 | 1 | 1 | 3 | 101-2437 | ТССЦ Московской обл., 101-2437, приказ Минстроя России №675/пр от 21.09.2015 г. | Шпаклевка «Унифлот», КНАУФ | 1346 | 1009 | кг | кг | 1 | 9 | 11.12 | 0 | 0 | 0 | 0 | 1 | 0 |  | 9 | 2 | 35812565 | 1459 | 0 | 0 | 0 | 0 | 0 | 0 | 0 | 0
1308 | 35812585 | 35812557 | 29109782 | 1 | 1 | 1 | 3 | 101-2438 | ТССЦ Московской обл., 101-2438, приказ Минстроя России №675/пр от 21.09.2015 г. | Шпаклевка «Фугенфюллер», КНАУФ | 1346 | 1009 | кг | кг | 1 | 85 | 4.36 | 0 | 0 | 0 | 0 | 1 | 0 |  | 85 | 2 | 35812566 | 1460 | 0 | 0 | 0 | 0 | 0 | 0 | 0 | 0
1308 | 35812586 | 35812557 | 29110699 | 1 | 1 | 1 | 3 | 101-2474 | ТССЦ Московской обл., 101-2474, приказ Минстроя России №675/пр от 21.09.2015 г. | Лента бумажная для повышения трещиностойкости стыков ГКЛ и ГВЛ | 1301 | 1003 | м | м | 1 | 120 | 0.17 | 0 | 0 | 0 | 0 | 1 | 0 |  | 120 | 2 | 35812567 | 1461 | 0 | 0 | 0 | 0 | 0 | 0 | 0 | 0
1308 | 35812587 | 35812557 | 29110797 | 1 | 1 | 1 | 3 | 101-2480 | ТССЦ Московской обл., 101-2480, приказ Минстроя России №675/пр от 21.09.2015 г. | Лента разделительная для сопряжения потолка из ЛГК со стеной | 1301 | 1003 | м | м | 1 | 82 | 1.74 | 0 | 0 | 0 | 0 | 1 | 0 |  | 82 | 2 | 35812568 | 1462 | 0 | 0 | 0 | 0 | 0 | 0 | 0 | 0
1308 | 35812588 | 35812557 | 29110815 | 1 | 1 | 1 | 3 | 101-2486 | ТССЦ Московской обл., 101-2486, приказ Минстроя России №675/пр от 21.09.2015 г. | Лента эластичная самоклеящаяся для профилей направляющих «Дихтунгсбанд» 70/30000 мм | 1301 | 1003 | м | м | 1 | 116 | 0.85 | 0 | 0 | 0 | 0 | 1 | 0 |  | 116 | 2 | 35812569 | 1463 | 0 | 0 | 0 | 0 | 0 | 0 | 0 | 0
1308 | 35812589 | 35812557 | 29111455 | 1 | 1 | 1 | 3 | 101-2509 | ТССЦ Московской обл., 101-2509, приказ Минстроя России №675/пр от 21.09.2015 г. | Листы гипсокартонные ГКЛ 12,5 мм | 1327 | 1005 | м2 | м2 | 1 | 212 | 15.06 | 0 | 0 | 0 | 0 | 1 | 0 |  | 212 | 2 | 35812570 | 1464 | 0 | 0 | 0 | 0 | 0 | 0 | 0 | 0
1308 | 35812590 | 35812557 | 29114733 | 1 | 1 | 1 | 3 | 101-2583 | ТССЦ Московской обл., 101-2583, приказ Минстроя России №675/пр от 21.09.2015 г. | Шуруп самонарезающий (TN) 3,5/25 мм | 1354 | 1010 | шт. | шт. | 1 | 735 | 0.02 | 0 | 0 | 0 | 0 | 1 | 0 |  | 735 | 2 | 35812571 | 1465 | 0 | 0 | 0 | 0 | 0 | 0 | 0 | 0
1308 | 35812591 | 35812557 | 29114734 | 1 | 1 | 1 | 3 | 101-2584 | ТССЦ Московской обл., 101-2584, приказ Минстроя России №675/пр от 21.09.2015 г. | Шуруп самонарезающий (TN) 3,5/35 мм | 1354 | 1010 | шт. | шт. | 1 | 1855 | 0.03 | 0 | 0 | 0 | 0 | 1 | 0 |  | 1855 | 2 | 35812572 | 1466 | 0 | 0 | 0 | 0 | 0 | 0 | 0 | 0
1308 | 35812592 | 35812557 | 29114482 | 1 | 1 | 1 | 3 | 101-2590 | ТССЦ Московской обл., 101-2590, приказ Минстроя России №675/пр от 21.09.2015 г. | Дюбель с шурупом 6/35 мм | 1354 | 1010 | шт. | шт. | 1 | 153 | 0.07 | 0 | 0 | 0 | 0 | 1 | 0 |  | 153 | 2 | 35812573 | 1467 | 0 | 0 | 0 | 0 | 0 | 0 | 0 | 0
1308 | 35812593 | 35812557 | 29129584 | 1 | 1 | 1 | 3 | 201-0793 | ТССЦ Московской обл., 201-0793, приказ Минстроя России №675/пр от 21.09.2015 г. | Профиль направляющий ПН-4 75/40/0,6 | 1301 | 1003 | м | м | 1 | 88 | 7.22 | 0 | 0 | 0 | 0 | 1 | 0 |  | 88 | 2 | 35812574 | 1468 | 0 | 0 | 0 | 0 | 0 | 0 | 0 | 0
1308 | 35812594 | 35812557 | 29129619 | 1 | 1 | 1 | 3 | 201-0807 | ТССЦ Московской обл., 201-0807, приказ Минстроя России №675/пр от 21.09.2015 г. | Профиль стоечный ПС-4 75/50/0,6 | 1301 | 1003 | м | м | 1 | 225 | 8.44 | 0 | 0 | 0 | 0 | 1 | 0 |  | 225 | 2 | 35812575 | 1469 | 0 | 0 | 0 | 0 | 0 | 0 | 0 | 0
1308 | 35812595 | 35812557 | 29129634 | 1 | 1 | 1 | 3 | 201-0811 | ТССЦ Московской обл., 201-0811, приказ Минстроя России №675/пр от 21.09.2015 г. | Профиль угловой ПУ 31/31 для защиты углов | 1301 | 1003 | м | м | 1 | 46 | 3.32 | 0 | 0 | 0 | 0 | 1 | 0 |  | 46 | 2 | 35812576 | 1470 | 0 | 0 | 0 | 0 | 0 | 0 | 0 | 0
1309 | 35812615 | 35812596 | 18409850 | 1 | 1 | 1 | 1 | 1-1035-90 |  | Рабочий строитель среднего разряда 3,5 | 1369 | 1013 | чел.-ч | чел.-ч | 1 | 84 | 0 | 0 | 0 | 9.07 | 0 | 1 | 1 | )*1,15 | 96.6 | 2 | 35812597 | 1471 | 0 | 0 | 0 | 0 | 0 | 0 | 0 | 0
1309 | 35812616 | 35812596 | 29173472 | 1 | 1 | 1 | 2 | 134041 | ТСЭМ Московской обл., 134041, приказ Минстроя России №675/пр от 21.09.2015 г. | Шуруповерт | 1368 | 1011 | маш.-ч | маш.-ч | 1 | 2.2 | 0 | 3 | 0 | 0 | 0 | 1 | 0 | )*1,25 | 2.75 | 2 | 35812598 | 1472 | 0 | 0 | 0 | 0 | 0 | 0 | 0 | 0
1309 | 35812617 | 35812596 | 29174538 | 1 | 1 | 1 | 2 | 330901 | ТСЭМ Московской обл., 330901, приказ Минстроя России №675/пр от 21.09.2015 г. | Ножницы электрические | 1368 | 1011 | маш.-ч | маш.-ч | 1 | 0.17 | 0 | 33.59 | 0 | 0 | 0 | 1 | 0 | )*1,25 | 0.2125 | 2 | 35812599 | 1473 | 0 | 0 | 0 | 0 | 0 | 0 | 0 | 0
1309 | 35812618 | 35812596 | 29174580 | 1 | 1 | 1 | 2 | 331451 | ТСЭМ Московской обл., 331451, приказ Минстроя России №675/пр от 21.09.2015 г. | Перфораторы электрические | 1368 | 1011 | маш.-ч | маш.-ч | 1 | 0.87 | 0 | 2.08 | 0 | 0 | 0 | 1 | 0 | )*1,25 | 1.0875 | 2 | 35812600 | 1474 | 0 | 0 | 0 | 0 | 0 | 0 | 0 | 0
1309 | 35812619 | 35812596 | 29109354 | 1 | 1 | 1 | 3 | 101-2430 | ТССЦ Московской обл., 101-2430, приказ Минстроя России №675/пр от 21.09.2015 г. | Грунтовка «Тифенгрунд», КНАУФ | 1346 | 1009 | кг | кг | 1 | 10 | 46.72 | 0 | 0 | 0 | 0 | 1 | 0 |  | 10 | 2 | 35812601 | 1475 | 0 | 0 | 0 | 0 | 0 | 0 | 0 | 0
1309 | 35812620 | 35812596 | 29109414 | 1 | 1 | 1 | 3 | 101-2435 | ТССЦ Московской обл., 101-2435, приказ Минстроя России №675/пр от 21.09.2015 г. | Клей «Перлфикс», КНАУФ | 1346 | 1009 | кг | кг | 1 | 137 | 1.58 | 0 | 0 | 0 | 0 | 1 | 0 |  | 137 | 2 | 35812602 | 1476 | 0 | 0 | 0 | 0 | 0 | 0 | 0 | 0
1309 | 35812621 | 35812596 | 29109781 | 1 | 1 | 1 | 3 | 101-2437 | ТССЦ Московской обл., 101-2437, приказ Минстроя России №675/пр от 21.09.2015 г. | Шпаклевка «Унифлот», КНАУФ | 1346 | 1009 | кг | кг | 1 | 10 | 11.12 | 0 | 0 | 0 | 0 | 1 | 0 |  | 10 | 2 | 35812603 | 1477 | 0 | 0 | 0 | 0 | 0 | 0 | 0 | 0
1309 | 35812622 | 35812596 | 29109782 | 1 | 1 | 1 | 3 | 101-2438 | ТССЦ Московской обл., 101-2438, приказ Минстроя России №675/пр от 21.09.2015 г. | Шпаклевка «Фугенфюллер», КНАУФ | 1346 | 1009 | кг | кг | 1 | 69 | 4.36 | 0 | 0 | 0 | 0 | 1 | 0 |  | 69 | 2 | 35812604 | 1478 | 0 | 0 | 0 | 0 | 0 | 0 | 0 | 0
1309 | 35812623 | 35812596 | 29110699 | 1 | 1 | 1 | 3 | 101-2474 | ТССЦ Московской обл., 101-2474, приказ Минстроя России №675/пр от 21.09.2015 г. | Лента бумажная для повышения трещиностойкости стыков ГКЛ и ГВЛ | 1301 | 1003 | м | м | 1 | 118 | 0.17 | 0 | 0 | 0 | 0 | 1 | 0 |  | 118 | 2 | 35812605 | 1479 | 0 | 0 | 0 | 0 | 0 | 0 | 0 | 0
1309 | 35812624 | 35812596 | 29110797 | 1 | 1 | 1 | 3 | 101-2480 | ТССЦ Московской обл., 101-2480, приказ Минстроя России №675/пр от 21.09.2015 г. | Лента разделительная для сопряжения потолка из ЛГК со стеной | 1301 | 1003 | м | м | 1 | 80 | 1.74 | 0 | 0 | 0 | 0 | 1 | 0 |  | 80 | 2 | 35812606 | 1480 | 0 | 0 | 0 | 0 | 0 | 0 | 0 | 0
1309 | 35812625 | 35812596 | 29110815 | 1 | 1 | 1 | 3 | 101-2486 | ТССЦ Московской обл., 101-2486, приказ Минстроя России №675/пр от 21.09.2015 г. | Лента эластичная самоклеящаяся для профилей направляющих «Дихтунгсбанд» 70/30000 мм | 1301 | 1003 | м | м | 1 | 117 | 0.85 | 0 | 0 | 0 | 0 | 1 | 0 |  | 117 | 2 | 35812607 | 1481 | 0 | 0 | 0 | 0 | 0 | 0 | 0 | 0
1309 | 35812626 | 35812596 | 29111455 | 1 | 1 | 1 | 3 | 101-2509 | ТССЦ Московской обл., 101-2509, приказ Минстроя России №675/пр от 21.09.2015 г. | Листы гипсокартонные ГКЛ 12,5 мм | 1327 | 1005 | м2 | м2 | 1 | 225 | 15.06 | 0 | 0 | 0 | 0 | 1 | 0 |  | 225 | 2 | 35812608 | 1482 | 0 | 0 | 0 | 0 | 0 | 0 | 0 | 0
1309 | 35812627 | 35812596 | 29114733 | 1 | 1 | 1 | 3 | 101-2583 | ТССЦ Московской обл., 101-2583, приказ Минстроя России №675/пр от 21.09.2015 г. | Шуруп самонарезающий (TN) 3,5/25 мм | 1354 | 1010 | шт. | шт. | 1 | 790 | 0.02 | 0 | 0 | 0 | 0 | 1 | 0 |  | 790 | 2 | 35812609 | 1483 | 0 | 0 | 0 | 0 | 0 | 0 | 0 | 0
1309 | 35812628 | 35812596 | 29114734 | 1 | 1 | 1 | 3 | 101-2584 | ТССЦ Московской обл., 101-2584, приказ Минстроя России №675/пр от 21.09.2015 г. | Шуруп самонарезающий (TN) 3,5/35 мм | 1354 | 1010 | шт. | шт. | 1 | 1844 | 0.03 | 0 | 0 | 0 | 0 | 1 | 0 |  | 1844 | 2 | 35812610 | 1484 | 0 | 0 | 0 | 0 | 0 | 0 | 0 | 0
1309 | 35812629 | 35812596 | 29114482 | 1 | 1 | 1 | 3 | 101-2590 | ТССЦ Московской обл., 101-2590, приказ Минстроя России №675/пр от 21.09.2015 г. | Дюбель с шурупом 6/35 мм | 1354 | 1010 | шт. | шт. | 1 | 149 | 0.07 | 0 | 0 | 0 | 0 | 1 | 0 |  | 149 | 2 | 35812611 | 1485 | 0 | 0 | 0 | 0 | 0 | 0 | 0 | 0
1309 | 35812630 | 35812596 | 29129584 | 1 | 1 | 1 | 3 | 201-0793 | ТССЦ Московской обл., 201-0793, приказ Минстроя России №675/пр от 21.09.2015 г. | Профиль направляющий ПН-4 75/40/0,6 | 1301 | 1003 | м | м | 1 | 86 | 7.22 | 0 | 0 | 0 | 0 | 1 | 0 |  | 86 | 2 | 35812612 | 1486 | 0 | 0 | 0 | 0 | 0 | 0 | 0 | 0
1309 | 35812631 | 35812596 | 29129619 | 1 | 1 | 1 | 3 | 201-0807 | ТССЦ Московской обл., 201-0807, приказ Минстроя России №675/пр от 21.09.2015 г. | Профиль стоечный ПС-4 75/50/0,6 | 1301 | 1003 | м | м | 1 | 234 | 8.44 | 0 | 0 | 0 | 0 | 1 | 0 |  | 234 | 2 | 35812613 | 1487 | 0 | 0 | 0 | 0 | 0 | 0 | 0 | 0
1309 | 35812632 | 35812596 | 29129715 | 1 | 1 | 1 | 3 | 201-0834 | ТССЦ Московской обл., 201-0834, приказ Минстроя России №675/пр от 21.09.2015 г. | Бруски деревянные 75*50 мм | 1301 | 1003 | м | м | 1 | 37 | 6.33 | 0 | 0 | 0 | 0 | 1 | 0 |  | 37 | 2 | 35812614 | 1488 | 0 | 0 | 0 | 0 | 0 | 0 | 0 | 0
1310 | 35812641 | 35812633 | 18410244 | 1 | 1 | 1 | 1 | 1-1037-90 |  | Рабочий строитель среднего разряда 3,7 | 1369 | 1013 | чел.-ч | чел.-ч | 1 | 55.94 | 0 | 0 | 0 | 9.29 | 0 | 1 | 1 | )*1,15 | 64.331 | 2 | 35812634 | 1489 | 0 | 0 | 0 | 0 | 0 | 0 | 0 | 0
1310 | 35812642 | 35812633 | 121548 | 1 | 1 | 1 | 1 | 2 |  | Затраты труда машинистов | 608254 | 1013 | чел.час | чел.час | 1 | 0.01 | 0 | 0 | 0 | 0 | 0 | 1 | 2 | )*1,25 | 0.0125 | 2 | 35812635 | 1490 | 0 | 0 | 0 | 0 | 0 | 0 | 0 | 0
1310 | 35812643 | 35812633 | 29172556 | 1 | 1 | 1 | 2 | 030954 | ТСЭМ Московской обл., 030954, приказ Минстроя России №675/пр от 21.09.2015 г. | Подъемники грузоподъемностью до 500 кг одномачтовые, высота подъема 45 м | 1368 | 1011 | маш.-ч | маш.-ч | 1 | 0.01 | 0 | 31.26 | 13.5 | 0 | 0 | 1 | 0 | )*1,25 | 0.0125 | 2 | 35812636 | 1491 | 0 | 0 | 0 | 0 | 0 | 0 | 0 | 0
1310 | 35812644 | 35812633 | 29174913 | 1 | 1 | 1 | 2 | 400001 | ТСЭМ Московской обл., 400001, приказ Минстроя России №675/пр от 21.09.2015 г. | Автомобили бортовые, грузоподъемность до 5 т | 1368 | 1011 | маш.-ч | маш.-ч | 1 | 0.01 | 0 | 87.17 | 11.6 | 0 | 0 | 1 | 0 | )*1,25 | 0.0125 | 2 | 35812637 | 1492 | 0 | 0 | 0 | 0 | 0 | 0 | 0 | 0
1310 | 35812645 | 35812633 | 29109386 | 1 | 1 | 1 | 3 | 101-1743 | ТССЦ Московской обл., 101-1743, приказ Минстроя России №675/пр от 21.09.2015 г. | Клей «Бустилат» | 1348 | 1009 | т | т | 1000 | 0.0341 | 11300.01 | 0 | 0 | 0 | 0 | 1 | 0 |  | 0.0341 | 2 | 35812638 | 1493 | 0 | 0 | 0 | 0 | 0 | 0 | 0 | 0
1310 | 35812646 | 35812633 | 29107800 | 1 | 1 | 1 | 3 | 101-1757 | ТССЦ Московской обл., 101-1757, приказ Минстроя России №675/пр от 21.09.2015 г. | Ветошь | 1346 | 1009 | кг | кг | 1 | 0.01 | 1.81 | 0 | 0 | 0 | 0 | 1 | 0 |  | 0.01 | 2 | 35812639 | 1494 | 0 | 0 | 0 | 0 | 0 | 0 | 0 | 0
1310 | 35812647 | 35812633 | 29109603 | 1 | 1 | 1 | 3 | 101-3920 | ТССЦ Московской обл., 101-3920, приказ Минстроя России №675/пр от 21.09.2015 г. | Обои на тканевой основе моющиеся пленочные (отечественного производства) | 1327 | 1005 | м2 | м2 | 1 | 112 | 55.16 | 0 | 0 | 0 | 0 | 1 | 0 |  | 112 | 2 | 35812640 | 1495 | 0 | 0 | 0 | 0 | 0 | 0 | 0 | 0
1311 | 35812661 | 35812648 | 29364679 | 1 | 1 | 1 | 1 | 1-2042-90 |  | Рабочий монтажник среднего разряда 4,2 | 1369 | 1013 | чел.-ч | чел.-ч | 1 | 30.48 | 0 | 0 | 0 | 9.92 | 0 | 1 | 1 |  | 30.48 | 2 | 35812650 | 1496 | 0 | 0 | 0 | 0 | 0 | 0 | 0 | 0
1311 | 35812662 | 35812648 | 121548 | 1 | 1 | 1 | 1 | 2 |  | Затраты труда машинистов | 608254 | 1013 | чел.час | чел.час | 1 | 0.03 | 0 | 0 | 0 | 0 | 0 | 1 | 2 |  | 0.03 | 2 | 35812651 | 1497 | 0 | 0 | 0 | 0 | 0 | 0 | 0 | 0
1311 | 35812663 | 35812648 | 29172362 | 1 | 1 | 1 | 2 | 021102 | ТСЭМ Московской обл., 021102, приказ Минстроя России №675/пр от 21.09.2015 г. | Краны на автомобильном ходу при работе на монтаже технологического оборудования 10 т | 1368 | 1011 | маш.-ч | маш.-ч | 1 | 0.03 | 0 | 134.65 | 13.5 | 0 | 0 | 1 | 0 |  | 0.03 | 2 | 35812652 | 1498 | 0 | 0 | 0 | 0 | 0 | 0 | 0 | 0
1311 | 35812664 | 35812648 | 29174913 | 1 | 1 | 1 | 2 | 400001 | ТСЭМ Московской обл., 400001, приказ Минстроя России №675/пр от 21.09.2015 г. | Автомобили бортовые, грузоподъемность до 5 т | 1368 | 1011 | маш.-ч | маш.-ч | 1 | 0.02 | 0 | 87.17 | 11.6 | 0 | 0 | 1 | 0 |  | 0.02 | 2 | 35812653 | 1499 | 0 | 0 | 0 | 0 | 0 | 0 | 0 | 0
1311 | 35812665 | 35812648 | 29114246 | 1 | 1 | 1 | 3 | 101-1977 | ТССЦ Московской обл., 101-1977, приказ Минстроя России №675/пр от 21.09.2015 г. | Болты с гайками и шайбами строительные | 1346 | 1009 | кг | кг | 1 | 1.5 | 9.04 | 0 | 0 | 0 | 0 | 1 | 0 |  | 1.5 | 2 | 35812654 | 1500 | 0 | 0 | 0 | 0 | 0 | 0 | 0 | 0
1311 | 35812666 | 35812648 | 29110838 | 1 | 1 | 1 | 3 | 101-2499 | ТССЦ Московской обл., 101-2499, приказ Минстроя России №675/пр от 21.09.2015 г. | Лента изоляционная прорезиненная односторонняя ширина 20 мм, толщина 0,25-0,35 мм | 1346 | 1009 | кг | кг | 1 | 0.42 | 30.5 | 0 | 0 | 0 | 0 | 1 | 0 |  | 0.42 | 2 | 35812655 | 1501 | 0 | 0 | 0 | 0 | 0 | 0 | 0 | 0
1311 | 35812667 | 35812648 | 29149204 | 1 | 1 | 1 | 3 | 405-0219 | ТССЦ Московской обл., 405-0219, приказ Минстроя России №675/пр от 21.09.2015 г. | Гипсовые вяжущие, марка Г3 | 1348 | 1009 | т | т | 1000 | 0.00315 | 729.98 | 0 | 0 | 0 | 0 | 1 | 0 |  | 0.00315 | 2 | 35812656 | 1502 | 0 | 0 | 0 | 0 | 0 | 0 | 0 | 0
1311 | 35812668 | 35812648 | 29170678 | 1 | 1 | 1 | 3 | 509-0783 | ТССЦ Московской обл., 509-0783, приказ Минстроя России №675/пр от 21.09.2015 г. | Втулки изолирующие | 1354 | 1010 | шт. | шт. | 1 | 102 | 0.28 | 0 | 0 | 0 | 0 | 1 | 0 |  | 102 | 2 | 35812659 | 1506 | 0 | 0 | 0 | 0 | 0 | 0 | 0 | 0
1311 | 35812669 | 35812648 | 29171808 | 1 | 1 | 1 | 3 | 999-9950 | ТССЦ Московской обл., 999-9950, приказ Минстроя России №675/пр от 21.09.2015 г. | Вспомогательные ненормируемые материалы (2% от ОЗП) | 1374 | 1013 | РУБ | РУБ | 1 | 6.05 | 1 | 0 | 0 | 0 | 0 | 1 | 0 |  | 6.05 | 2 | 35812660 | 1507 | 0 | 0 | 0 | 0 | 0 | 0 | 0 | 0
1315 | 35812683 | 35812673 | 29364679 | 1 | 1 | 1 | 1 | 1-2042-90 |  | Рабочий монтажник среднего разряда 4,2 | 1369 | 1013 | чел.-ч | чел.-ч | 1 | 26.24 | 0 | 0 | 0 | 9.92 | 0 | 1 | 1 |  | 26.24 | 2 | 35812675 | 1508 | 0 | 0 | 0 | 0 | 0 | 0 | 0 | 0
1315 | 35812684 | 35812673 | 121548 | 1 | 1 | 1 | 1 | 2 |  | Затраты труда машинистов | 608254 | 1013 | чел.час | чел.час | 1 | 0.03 | 0 | 0 | 0 | 0 | 0 | 1 | 2 |  | 0.03 | 2 | 35812676 | 1509 | 0 | 0 | 0 | 0 | 0 | 0 | 0 | 0
1315 | 35812685 | 35812673 | 29172362 | 1 | 1 | 1 | 2 | 021102 | ТСЭМ Московской обл., 021102, приказ Минстроя России №675/пр от 21.09.2015 г. | Краны на автомобильном ходу при работе на монтаже технологического оборудования 10 т | 1368 | 1011 | маш.-ч | маш.-ч | 1 | 0.03 | 0 | 134.65 | 13.5 | 0 | 0 | 1 | 0 |  | 0.03 | 2 | 35812677 | 1510 | 0 | 0 | 0 | 0 | 0 | 0 | 0 | 0
1315 | 35812686 | 35812673 | 29174913 | 1 | 1 | 1 | 2 | 400001 | ТСЭМ Московской обл., 400001, приказ Минстроя России №675/пр от 21.09.2015 г. | Автомобили бортовые, грузоподъемность до 5 т | 1368 | 1011 | маш.-ч | маш.-ч | 1 | 0.02 | 0 | 87.17 | 11.6 | 0 | 0 | 1 | 0 |  | 0.02 | 2 | 35812678 | 1511 | 0 | 0 | 0 | 0 | 0 | 0 | 0 | 0
1315 | 35812687 | 35812673 | 29149204 | 1 | 1 | 1 | 3 | 405-0219 | ТССЦ Московской обл., 405-0219, приказ Минстроя России №675/пр от 21.09.2015 г. | Гипсовые вяжущие, марка Г3 | 1348 | 1009 | т | т | 1000 | 0.00315 | 729.98 | 0 | 0 | 0 | 0 | 1 | 0 |  | 0.00315 | 2 | 35812679 | 1512 | 0 | 0 | 0 | 0 | 0 | 0 | 0 | 0
1315 | 35812688 | 35812673 | 29170678 | 1 | 1 | 1 | 3 | 509-0783 | ТССЦ Московской обл., 509-0783, приказ Минстроя России №675/пр от 21.09.2015 г. | Втулки изолирующие | 1354 | 1010 | шт. | шт. | 1 | 102 | 0.28 | 0 | 0 | 0 | 0 | 1 | 0 |  | 102 | 2 | 35812680 | 1514 | 0 | 0 | 0 | 0 | 0 | 0 | 0 | 0
1315 | 35812689 | 35812673 | 29171808 | 1 | 1 | 1 | 3 | 999-9950 | ТССЦ Московской обл., 999-9950, приказ Минстроя России №675/пр от 21.09.2015 г. | Вспомогательные ненормируемые материалы (2% от ОЗП) | 1374 | 1013 | РУБ | РУБ | 1 | 5.21 | 1 | 0 | 0 | 0 | 0 | 1 | 0 |  | 5.21 | 2 | 35812682 | 1516 | 0 | 0 | 0 | 0 | 0 | 0 | 0 | 0
1318 | 35812698 | 35812692 | 18442760 | 1 | 1 | 1 | 1 | 1-1050-90 |  | Рабочий строитель среднего разряда 5 | 1369 | 1013 | чел.-ч | чел.-ч | 1 | 26.04 | 0 | 0 | 0 | 354.22 | 0 | 1 | 1 |  | 26.04 | 2 | 35812693 | 1517 | 0 | 0 | 0 | 0 | 0 | 0 | 0 | 0
1318 | 35812699 | 35812692 | 29173472 | 1 | 1 | 1 | 2 | 134041 | ТСЭМ Московской обл., 134041, приказ Минстроя России №675/пр от 21.09.2015 г. | Шуруповерт | 1368 | 1011 | маш.-ч | маш.-ч | 1 | 7.3 | 0 | 3 | 0 | 0 | 0 | 1 | 0 |  | 7.3 | 2 | 35812694 | 1518 | 0 | 0 | 0 | 0 | 0 | 0 | 0 | 0
1318 | 35812700 | 35812692 | 29174580 | 1 | 1 | 1 | 2 | 331451 | ТСЭМ Московской обл., 331451, приказ Минстроя России №675/пр от 21.09.2015 г. | Перфораторы электрические | 1368 | 1011 | маш.-ч | маш.-ч | 1 | 7.3 | 0 | 2.08 | 0 | 0 | 0 | 1 | 0 |  | 7.3 | 2 | 35812695 | 1519 | 0 | 0 | 0 | 0 | 0 | 0 | 0 | 0
1318 | 35812701 | 35812692 | 29174613 | 1 | 1 | 1 | 2 | 332203 | ТСЭМ Московской обл., 332203, приказ Минстроя России №675/пр от 21.09.2015 г. | Пушка тепловая мощностью 26-44 кВт-ч | 1368 | 1011 | маш.-ч | маш.-ч | 1 | 1.46 | 0 | 0.14 | 0 | 0 | 0 | 1 | 0 |  | 1.46 | 2 | 35812696 | 1520 | 0 | 0 | 0 | 0 | 0 | 0 | 0 | 0
1318 | 35812702 | 35812692 | 29174913 | 1 | 1 | 1 | 2 | 400001 | ТСЭМ Московской обл., 400001, приказ Минстроя России №675/пр от 21.09.2015 г. | Автомобили бортовые, грузоподъемность до 5 т | 1368 | 1011 | маш.-ч | маш.-ч | 1 | 0.14 | 0 | 87.17 | 11.6 | 0 | 0 | 1 | 0 |  | 0.14 | 2 | 35812697 | 1521 | 0 | 0 | 0 | 0 | 0 | 0 | 0 | 0
1318 | 35812703 | 35812692 | 29114699 | 1 | 1 | 1 | 3 | 101-2064 | ТССЦ Московской обл., 101-2064, приказ Минстроя России №675/пр от 21.09.2015 г. | Шуруп строительный с потайной головкой | 1354 | 1010 | шт. | шт. | 1 | 0 | 0.05 | 0 | 0 | 0 | 1 | 0 | 0 |  | 0 | 3 | -1 |  | 0 | 0 | 0 | 0 | 0 | 0 | 0 | 0
1318 | 35812704 | 35812692 | 29114469 | 1 | 1 | 1 | 3 | 101-9102 | ТССЦ Московской обл., 101-9102, приказ Минстроя России №675/пр от 21.09.2015 г. | Дюбели распорные полиэтиленовые | 1358 | 1010 | 10 шт. | 10 шт. | 10 | 0 | 0 | 0 | 0 | 0 | 1 | 0 | 0 |  | 0 | 3 | -1 |  | 0 | 0 | 0 | 0 | 0 | 0 | 0 | 0
1318 | 35812705 | 35812692 | 29129603 | 1 | 1 | 1 | 3 | 201-9019 | ТССЦ Московской обл., 201-9019, приказ Минстроя России №675/пр от 21.09.2015 г. | Багет (фиксирующий профиль) стеновой для натяжного потолка | 1301 | 1003 | м | м | 1 | 0 | 0 | 0 | 0 | 0 | 1 | 0 | 0 |  | 0 | 3 | -1 |  | 0 | 0 | 0 | 0 | 0 | 0 | 0 | 0
1318 | 35812706 | 35812692 | 29129518 | 1 | 1 | 1 | 3 | 201-9022 | ТССЦ Московской обл., 201-9022, приказ Минстроя России №675/пр от 21.09.2015 г. | Вставка декоративная, стеновая для натяжного потолка | 1301 | 1003 | м | м | 1 | 0 | 0 | 0 | 0 | 0 | 1 | 0 | 0 |  | 0 | 3 | -1 |  | 0 | 0 | 0 | 0 | 0 | 0 | 0 | 0
1318 | 35812707 | 35812692 | 29129521 | 1 | 1 | 1 | 3 | 201-9039 | ТССЦ Московской обл., 201-9039, приказ Минстроя России №675/пр от 21.09.2015 г. | Полотно натяжного потолка с бортиком из ПВХ (гарпун) | 1327 | 1005 | м2 | м2 | 1 | 0 | 0 | 0 | 0 | 0 | 1 | 0 | 0 |  | 0 | 3 | -1 |  | 0 | 0 | 0 | 0 | 0 | 0 | 0 | 0
1323 | 35812714 | 35812712 | 18442760 | 1 | 1 | 1 | 1 | 1-1050-90 |  | Рабочий строитель среднего разряда 5 | 1369 | 1013 | чел.-ч | чел.-ч | 1 | 36.53 | 0 | 0 | 0 | 354.22 | 0 | 1 | 1 |  | 36.53 | 2 | 35812713 | 1522 | 0 | 0 | 0 | 0 | 0 | 0 | 0 | 0
1323 | 35812715 | 35812712 | 29109376 | 1 | 1 | 1 | 3 | 101-2885 | ТССЦ Московской обл., 101-2885, приказ Минстроя России №675/пр от 21.09.2015 г. | Клей цианакрилатный Permabond С791 | 1346 | 1009 | кг | кг | 1 | 0 | 4894.54 | 0 | 0 | 0 | 1 | 0 | 0 |  | 0 | 3 | -1 |  | 0 | 0 | 0 | 0 | 0 | 0 | 0 | 0
1323 | 35812716 | 35812712 | 29109730 | 1 | 1 | 1 | 3 | 101-4169 | ТССЦ Московской обл., 101-4169, приказ Минстроя России №675/пр от 21.09.2015 г. | Пластик поливинилхлоридный листовой толщиной 3-4 мм | 1327 | 1005 | м2 | м2 | 1 | 0 | 37.3 | 0 | 0 | 0 | 1 | 0 | 0 |  | 0 | 3 | -1 |  | 0 | 0 | 0 | 0 | 0 | 0 | 0 | 0
1324 | 35812724 | 35812717 | 29364679 | 1 | 1 | 1 | 1 | 1-2042-90 |  | Рабочий монтажник среднего разряда 4,2 | 1369 | 1013 | чел.-ч | чел.-ч | 1 | 94.4 | 0 | 0 | 0 | 316.85 | 0 | 1 | 1 |  | 94.4 | 2 | 35812718 | 1523 | 0 | 0 | 0 | 0 | 0 | 0 | 0 | 0
1324 | 35812725 | 35812717 | 121548 | 1 | 1 | 1 | 1 | 2 |  | Затраты труда машинистов | 608254 | 1013 | чел.час | чел.час | 1 | 0.2 | 0 | 0 | 0 | 0 | 0 | 1 | 2 |  | 0.2 | 2 | 35812719 | 1524 | 0 | 0 | 0 | 0 | 0 | 0 | 0 | 0
1324 | 35812726 | 35812717 | 29172362 | 1 | 1 | 1 | 2 | 021102 | ТСЭМ Московской обл., 021102, приказ Минстроя России №675/пр от 21.09.2015 г. | Краны на автомобильном ходу при работе на монтаже технологического оборудования 10 т | 1368 | 1011 | маш.-ч | маш.-ч | 1 | 0.2 | 0 | 134.65 | 13.5 | 0 | 0 | 1 | 0 |  | 0.2 | 2 | 35812720 | 1525 | 0 | 0 | 0 | 0 | 0 | 0 | 0 | 0
1324 | 35812727 | 35812717 | 29174913 | 1 | 1 | 1 | 2 | 400001 | ТСЭМ Московской обл., 400001, приказ Минстроя России №675/пр от 21.09.2015 г. | Автомобили бортовые, грузоподъемность до 5 т | 1368 | 1011 | маш.-ч | маш.-ч | 1 | 0.2 | 0 | 87.17 | 11.6 | 0 | 0 | 1 | 0 |  | 0.2 | 2 | 35812721 | 1526 | 0 | 0 | 0 | 0 | 0 | 0 | 0 | 0
1324 | 35812728 | 35812717 | 29164111 | 1 | 1 | 1 | 3 | 509-0167 | ТССЦ Московской обл., 509-0167, приказ Минстроя России №675/пр от 21.09.2015 г. | Сжимы соединительные | 1355 | 1010 | 100 шт. | 100 шт. | 100 | 1.02 | 100 | 0 | 0 | 0 | 0 | 1 | 0 |  | 1.02 | 2 | 35812722 | 1527 | 0 | 0 | 0 | 0 | 0 | 0 | 0 | 0
1324 | 35812729 | 35812717 | 29171808 | 1 | 1 | 1 | 3 | 999-9950 | ТССЦ Московской обл., 999-9950, приказ Минстроя России №675/пр от 21.09.2015 г. | Вспомогательные ненормируемые материалы (2% от ОЗП) | 1374 | 1013 | РУБ | РУБ | 1 | 18.73 | 1 | 0 | 0 | 0 | 0 | 1 | 0 |  | 18.73 | 2 | 35812723 | 1528 | 0 | 0 | 0 | 0 | 0 | 0 | 0 | 0
1398 | 35812735 | 35812730 | 18406804 | 1 | 1 | 1 | 1 | 1-1020-90 |  | Рабочий строитель среднего разряда 2 | 1369 | 1013 | чел.-ч | чел.-ч | 1 | 11.39 | 0 | 0 | 0 | 249.14 | 0 | 1 | 1 |  | 11.39 | 2 | 35812731 | 1529 | 0 | 0 | 0 | 0 | 0 | 0 | 0 | 0
1398 | 35812736 | 35812730 | 121548 | 1 | 1 | 1 | 1 | 2 |  | Затраты труда машинистов | 608254 | 1013 | чел.час | чел.час | 1 | 0.13 | 0 | 0 | 0 | 0 | 0 | 1 | 2 |  | 0.13 | 2 | 35812732 | 1530 | 0 | 0 | 0 | 0 | 0 | 0 | 0 | 0
1398 | 35812737 | 35812730 | 29172556 | 1 | 1 | 1 | 2 | 030954 | ТСЭМ Московской обл., 030954, приказ Минстроя России №675/пр от 21.09.2015 г. | Подъемники грузоподъемностью до 500 кг одномачтовые, высота подъема 45 м | 1368 | 1011 | маш.-ч | маш.-ч | 1 | 0.13 | 0 | 31.26 | 13.5 | 0 | 0 | 1 | 0 |  | 0.13 | 2 | 35812733 | 1531 | 0 | 0 | 0 | 0 | 0 | 0 | 0 | 0
1398 | 35812738 | 35812730 | 29164349 | 1 | 1 | 1 | 3 | 509-9900 | ТССЦ Московской обл., 509-9900, приказ Минстроя России №675/пр от 21.09.2015 г. | Строительный мусор | 1348 | 1009 | т | т | 1000 | 0.47 | 0 | 0 | 0 | 0 | 0 | 0 | 0 |  | 0.47 | 2 | 35812734 | 1532 | 0 | 0 | 0 | 0 | 0 | 0 | 0 | 0
1400 | 35812743 | 35812740 | 18406804 | 1 | 1 | 1 | 1 | 1-1020-90 |  | Рабочий строитель среднего разряда 2 | 1369 | 1013 | чел.-ч | чел.-ч | 1 | 7.67 | 0 | 0 | 0 | 249.14 | 0 | 1 | 1 |  | 7.67 | 2 | 35812741 | 1533 | 0 | 0 | 0 | 0 | 0 | 0 | 0 | 0
1400 | 35812744 | 35812740 | 29164349 | 1 | 1 | 1 | 3 | 509-9900 | ТССЦ Московской обл., 509-9900, приказ Минстроя России №675/пр от 21.09.2015 г. | Строительный мусор | 1348 | 1009 | т | т | 1000 | 0.7 | 0 | 0 | 0 | 0 | 0 | 0 | 0 |  | 0.7 | 2 | 35812742 | 1534 | 0 | 0 | 0 | 0 | 0 | 0 | 0 | 0
1402 | 35812752 | 35812746 | 18408066 | 1 | 1 | 1 | 1 | 1-1023-90 |  | Рабочий строитель среднего разряда 2,3 | 1369 | 1013 | чел.-ч | чел.-ч | 1 | 179.3 | 0 | 0 | 0 | 256.16 | 0 | 1 | 1 |  | 179.3 | 2 | 35812747 | 1535 | 0 | 0 | 0 | 0 | 0 | 0 | 0 | 0
1402 | 35812753 | 35812746 | 121548 | 1 | 1 | 1 | 1 | 2 |  | Затраты труда машинистов | 608254 | 1013 | чел.час | чел.час | 1 | 3.97 | 0 | 0 | 0 | 0 | 0 | 1 | 2 |  | 3.97 | 2 | 35812748 | 1536 | 0 | 0 | 0 | 0 | 0 | 0 | 0 | 0
1402 | 35812754 | 35812746 | 29172710 | 1 | 1 | 1 | 2 | 050101 | ТСЭМ Московской обл., 050101, приказ Минстроя России №675/пр от 21.09.2015 г. | Компрессоры передвижные с двигателем внутреннего сгорания давлением до 686 кПа (7 ат), производительность до 5 м3/мин | 1368 | 1011 | маш.-ч | маш.-ч | 1 | 3.97 | 0 | 46.56 | 10.06 | 0 | 0 | 1 | 0 |  | 3.97 | 2 | 35812749 | 1537 | 0 | 0 | 0 | 0 | 0 | 0 | 0 | 0
1402 | 35812755 | 35812746 | 29174533 | 1 | 1 | 1 | 2 | 330804 | ТСЭМ Московской обл., 330804, приказ Минстроя России №675/пр от 21.09.2015 г. | Молотки при работе от передвижных компрессорных станций отбойные пневматические | 1368 | 1011 | маш.-ч | маш.-ч | 1 | 7.93 | 0 | 1.53 | 0 | 0 | 0 | 1 | 0 |  | 7.93 | 2 | 35812750 | 1538 | 0 | 0 | 0 | 0 | 0 | 0 | 0 | 0
1402 | 35812756 | 35812746 | 29164349 | 1 | 1 | 1 | 3 | 509-9900 | ТССЦ Московской обл., 509-9900, приказ Минстроя России №675/пр от 21.09.2015 г. | Строительный мусор | 1348 | 1009 | т | т | 1000 | 10.5 | 0 | 0 | 0 | 0 | 0 | 0 | 0 |  | 10.5 | 2 | 35812751 | 1539 | 0 | 0 | 0 | 0 | 0 | 0 | 0 | 0
1441 | 35812761 | 35812758 | 18406804 | 1 | 1 | 1 | 1 | 1-1020-90 |  | Рабочий строитель среднего разряда 2 | 1369 | 1013 | чел.-ч | чел.-ч | 1 | 7.67 | 0 | 0 | 0 | 249.14 | 0 | 1 | 1 |  | 7.67 | 2 | 35812759 | 1540 | 0 | 0 | 0 | 0 | 0 | 0 | 0 | 0
1441 | 35812762 | 35812758 | 29164349 | 1 | 1 | 1 | 3 | 509-9900 | ТССЦ Московской обл., 509-9900, приказ Минстроя России №675/пр от 21.09.2015 г. | Строительный мусор | 1348 | 1009 | т | т | 1000 | 0.7 | 0 | 0 | 0 | 0 | 0 | 0 | 0 |  | 0.7 | 2 | 35812760 | 1541 | 0 | 0 | 0 | 0 | 0 | 0 | 0 | 0
1443 | 35812778 | 35812764 | 18407150 | 1 | 1 | 1 | 1 | 1-1030-90 |  | Рабочий строитель среднего разряда 3 | 1369 | 1013 | чел.-ч | чел.-ч | 1 | 44.7 | 0 | 0 | 0 | 272.45 | 0 | 1 | 1 |  | 44.7 | 2 | 35812765 | 1542 | 0 | 0 | 0 | 0 | 0 | 0 | 0 | 0
1443 | 35812779 | 35812764 | 121548 | 1 | 1 | 1 | 1 | 2 |  | Затраты труда машинистов | 608254 | 1013 | чел.час | чел.час | 1 | 0.14 | 0 | 0 | 0 | 0 | 0 | 1 | 2 |  | 0.14 | 2 | 35812766 | 1543 | 0 | 0 | 0 | 0 | 0 | 0 | 0 | 0
1443 | 35812780 | 35812764 | 29172479 | 1 | 1 | 1 | 2 | 030101 | ТСЭМ Московской обл., 030101, приказ Минстроя России №675/пр от 21.09.2015 г. | Автопогрузчики 5 т | 1368 | 1011 | маш.-ч | маш.-ч | 1 | 0.14 | 0 | 99.89 | 10.06 | 0 | 0 | 1 | 0 |  | 0.14 | 2 | 35812767 | 1544 | 0 | 0 | 0 | 0 | 0 | 0 | 0 | 0
1443 | 35812781 | 35812764 | 29174591 | 1 | 1 | 1 | 2 | 331531 | ТСЭМ Московской обл., 331531, приказ Минстроя России №675/пр от 21.09.2015 г. | Пила дисковая электрическая | 1368 | 1011 | маш.-ч | маш.-ч | 1 | 0.45 | 0 | 0.95 | 0 | 0 | 0 | 1 | 0 |  | 0.45 | 2 | 35812768 | 1545 | 0 | 0 | 0 | 0 | 0 | 0 | 0 | 0
1443 | 35812782 | 35812764 | 29174913 | 1 | 1 | 1 | 2 | 400001 | ТСЭМ Московской обл., 400001, приказ Минстроя России №675/пр от 21.09.2015 г. | Автомобили бортовые, грузоподъемность до 5 т | 1368 | 1011 | маш.-ч | маш.-ч | 1 | 0.48 | 0 | 87.17 | 11.6 | 0 | 0 | 1 | 0 |  | 0.48 | 2 | 35812769 | 1546 | 0 | 0 | 0 | 0 | 0 | 0 | 0 | 0
1443 | 35812783 | 35812764 | 29114340 | 1 | 1 | 1 | 3 | 101-0181 | ТССЦ Московской обл., 101-0181, приказ Минстроя России №675/пр от 21.09.2015 г. | Гвозди строительные с плоской головкой 1,8х60 мм | 1348 | 1009 | т | т | 1000 | 0.0016 | 8475 | 0 | 0 | 0 | 0 | 1 | 0 |  | 0.0016 | 2 | 35812770 | 1547 | 0 | 0 | 0 | 0 | 0 | 0 | 0 | 0
1443 | 35812784 | 35812764 | 29109162 | 1 | 1 | 1 | 3 | 101-1742 | ТССЦ Московской обл., 101-1742, приказ Минстроя России №675/пр от 21.09.2015 г. | Толь с крупнозернистой посыпкой гидроизоляционный марки ТГ-350 | 1327 | 1005 | м2 | м2 | 1 | 23 | 5.71 | 0 | 0 | 0 | 0 | 1 | 0 |  | 23 | 2 | 35812771 | 1548 | 0 | 0 | 0 | 0 | 0 | 0 | 0 | 0
1443 | 35812785 | 35812764 | 29107615 | 1 | 1 | 1 | 3 | 101-2317 | ТССЦ Московской обл., 101-2317, приказ Минстроя России №675/пр от 21.09.2015 г. | Натрий фтористый технический, марка А, сорт I | 1348 | 1009 | т | т | 1000 | 0.0034 | 19100 | 0 | 0 | 0 | 0 | 1 | 0 |  | 0.0034 | 2 | 35812772 | 1549 | 0 | 0 | 0 | 0 | 0 | 0 | 0 | 0
1443 | 35812786 | 35812764 | 29115662 | 1 | 1 | 1 | 3 | 102-0113 | ТССЦ Московской обл., 102-0113, приказ Минстроя России №675/пр от 21.09.2015 г. | Доски обрезные хвойных пород длиной 2-3,75 м, шириной 75-150 мм, толщиной 25 мм, III сорта | 1339 | 1007 | м3 | м3 | 1 | 0.24 | 1045 | 0 | 0 | 0 | 0 | 1 | 0 |  | 0.24 | 2 | 35812773 | 1550 | 0 | 0 | 0 | 0 | 0 | 0 | 0 | 0
1443 | 35812787 | 35812764 | 29131086 | 1 | 1 | 1 | 3 | 203-0399 | ТССЦ Московской обл., 203-0399, приказ Минстроя России №675/пр от 21.09.2015 г. | Лаги половые антисептированные, применяемые в строительстве жилых, общественных и производственных зданий при производстве деревянных полов тип II, сечением 100х40; 100х60; 120х60; 100-150х40-60 мм | 1339 | 1007 | м3 | м3 | 1 | 1.18 | 1970.01 | 0 | 0 | 0 | 0 | 1 | 0 |  | 1.18 | 2 | 35812774 | 1551 | 0 | 0 | 0 | 0 | 0 | 0 | 0 | 0
1443 | 35812788 | 35812764 | 29145153 | 1 | 1 | 1 | 3 | 402-0061 | ТССЦ Московской обл., 402-0061, приказ Минстроя России №675/пр от 21.09.2015 г. | Раствор готовый кладочный тяжелый цементный | 1339 | 1007 | м3 | м3 | 1 | 0.28 | 426.15 | 0 | 0 | 0 | 0 | 1 | 0 |  | 0.28 | 2 | 35812775 | 1552 | 0 | 0 | 0 | 0 | 0 | 0 | 0 | 0
1443 | 35812789 | 35812764 | 29148832 | 1 | 1 | 1 | 3 | 404-0005 | ТССЦ Московской обл., 404-0005, приказ Минстроя России №675/пр от 21.09.2015 г. | Кирпич керамический одинарный, размером 250х120х65 мм, марка 100 | 1356 | 1010 | 1000 шт. | 1000 шт. | 1000 | 0.51 | 1752.59 | 0 | 0 | 0 | 0 | 1 | 0 |  | 0.51 | 2 | 35812776 | 1553 | 0 | 0 | 0 | 0 | 0 | 0 | 0 | 0
1443 | 35812790 | 35812764 | 29150040 | 1 | 1 | 1 | 3 | 411-0001 | ТССЦ Московской обл., 411-0001, приказ Минстроя России №675/пр от 21.09.2015 г. | Вода | 1339 | 1007 | м3 | м3 | 1 | 0.07 | 2.44 | 0 | 0 | 0 | 0 | 1 | 0 |  | 0.07 | 2 | 35812777 | 1554 | 0 | 0 | 0 | 0 | 0 | 0 | 0 | 0
1444 | 35812800 | 35812791 | 18407150 | 1 | 1 | 1 | 1 | 1-1030-90 |  | Рабочий строитель среднего разряда 3 | 1369 | 1013 | чел.-ч | чел.-ч | 1 | 60.72 | 0 | 0 | 0 | 272.45 | 0 | 1 | 1 |  | 60.72 | 2 | 35812792 | 1555 | 0 | 0 | 0 | 0 | 0 | 0 | 0 | 0
1444 | 35812801 | 35812791 | 121548 | 1 | 1 | 1 | 1 | 2 |  | Затраты труда машинистов | 608254 | 1013 | чел.час | чел.час | 1 | 0.58 | 0 | 0 | 0 | 0 | 0 | 1 | 2 |  | 0.58 | 2 | 35812793 | 1556 | 0 | 0 | 0 | 0 | 0 | 0 | 0 | 0
1444 | 35812802 | 35812791 | 29172556 | 1 | 1 | 1 | 2 | 030954 | ТСЭМ Московской обл., 030954, приказ Минстроя России №675/пр от 21.09.2015 г. | Подъемники грузоподъемностью до 500 кг одномачтовые, высота подъема 45 м | 1368 | 1011 | маш.-ч | маш.-ч | 1 | 0.58 | 0 | 31.26 | 13.5 | 0 | 0 | 1 | 0 |  | 0.58 | 2 | 35812794 | 1557 | 0 | 0 | 0 | 0 | 0 | 0 | 0 | 0
1444 | 35812803 | 35812791 | 29174591 | 1 | 1 | 1 | 2 | 331531 | ТСЭМ Московской обл., 331531, приказ Минстроя России №675/пр от 21.09.2015 г. | Пила дисковая электрическая | 1368 | 1011 | маш.-ч | маш.-ч | 1 | 0.82 | 0 | 0.95 | 0 | 0 | 0 | 1 | 0 |  | 0.82 | 2 | 35812795 | 1558 | 0 | 0 | 0 | 0 | 0 | 0 | 0 | 0
1444 | 35812804 | 35812791 | 29174661 | 1 | 1 | 1 | 2 | 340311 | ТСЭМ Московской обл., 340311, приказ Минстроя России №675/пр от 21.09.2015 г. | Машина для острожки деревянных полов | 1368 | 1011 | маш.-ч | маш.-ч | 1 | 2.7 | 0 | 2.09 | 0 | 0 | 0 | 1 | 0 |  | 2.7 | 2 | 35812796 | 1559 | 0 | 0 | 0 | 0 | 0 | 0 | 0 | 0
1444 | 35812805 | 35812791 | 29174913 | 1 | 1 | 1 | 2 | 400001 | ТСЭМ Московской обл., 400001, приказ Минстроя России №675/пр от 21.09.2015 г. | Автомобили бортовые, грузоподъемность до 5 т | 1368 | 1011 | маш.-ч | маш.-ч | 1 | 0.84 | 0 | 87.17 | 11.6 | 0 | 0 | 1 | 0 |  | 0.84 | 2 | 35812797 | 1560 | 0 | 0 | 0 | 0 | 0 | 0 | 0 | 0
1444 | 35812806 | 35812791 | 29114332 | 1 | 1 | 1 | 3 | 101-1805 | ТССЦ Московской обл., 101-1805, приказ Минстроя России №675/пр от 21.09.2015 г. | Гвозди строительные | 1348 | 1009 | т | т | 1000 | 0.0123 | 11978 | 0 | 0 | 0 | 0 | 1 | 0 |  | 0.0123 | 2 | 35812798 | 1561 | 0 | 0 | 0 | 0 | 0 | 0 | 0 | 0
1444 | 35812807 | 35812791 | 29130788 | 1 | 1 | 1 | 3 | 203-0344 | ТССЦ Московской обл., 203-0344, приказ Минстроя России №675/пр от 21.09.2015 г. | Доски для покрытия полов со шпунтом и гребнем из древесины антисептированные тип ДП-27 толщиной 27 мм, шириной без гребня от 100 до 140 мм | 1339 | 1007 | м3 | м3 | 1 | 2.88 | 2156.01 | 0 | 0 | 0 | 0 | 1 | 0 |  | 2.88 | 2 | 35812799 | 1562 | 0 | 0 | 0 | 0 | 0 | 0 | 0 | 0
1445 | 35812816 | 35812808 | 18408291 | 1 | 1 | 1 | 1 | 1-1025-90 |  | Рабочий строитель среднего разряда 2,5 | 1369 | 1013 | чел.-ч | чел.-ч | 1 | 31.26 | 0 | 0 | 0 | 260.96 | 0 | 1 | 1 |  | 31.26 | 2 | 35812809 | 1563 | 0 | 0 | 0 | 0 | 0 | 0 | 0 | 0
1445 | 35812817 | 35812808 | 121548 | 1 | 1 | 1 | 1 | 2 |  | Затраты труда машинистов | 608254 | 1013 | чел.час | чел.час | 1 | 6.7 | 0 | 0 | 0 | 0 | 0 | 1 | 2 |  | 6.7 | 2 | 35812810 | 1564 | 0 | 0 | 0 | 0 | 0 | 0 | 0 | 0
1445 | 35812818 | 35812808 | 29172710 | 1 | 1 | 1 | 2 | 050101 | ТСЭМ Московской обл., 050101, приказ Минстроя России №675/пр от 21.09.2015 г. | Компрессоры передвижные с двигателем внутреннего сгорания давлением до 686 кПа (7 ат), производительность до 5 м3/мин | 1368 | 1011 | маш.-ч | маш.-ч | 1 | 6.7 | 0 | 46.56 | 10.06 | 0 | 0 | 1 | 0 |  | 6.7 | 2 | 35812811 | 1565 | 0 | 0 | 0 | 0 | 0 | 0 | 0 | 0
1445 | 35812819 | 35812808 | 29173472 | 1 | 1 | 1 | 2 | 134041 | ТСЭМ Московской обл., 134041, приказ Минстроя России №675/пр от 21.09.2015 г. | Шуруповерт | 1368 | 1011 | маш.-ч | маш.-ч | 1 | 11 | 0 | 3 | 0 | 0 | 0 | 1 | 0 |  | 11 | 2 | 35812812 | 1566 | 0 | 0 | 0 | 0 | 0 | 0 | 0 | 0
1445 | 35812820 | 35812808 | 29174913 | 1 | 1 | 1 | 2 | 400001 | ТСЭМ Московской обл., 400001, приказ Минстроя России №675/пр от 21.09.2015 г. | Автомобили бортовые, грузоподъемность до 5 т | 1368 | 1011 | маш.-ч | маш.-ч | 1 | 0.35 | 0 | 87.17 | 11.6 | 0 | 0 | 1 | 0 |  | 0.35 | 2 | 35812813 | 1567 | 0 | 0 | 0 | 0 | 0 | 0 | 0 | 0
1445 | 35812821 | 35812808 | 29114687 | 1 | 1 | 1 | 3 | 101-1480 | ТССЦ Московской обл., 101-1480, приказ Минстроя России №675/пр от 21.09.2015 г. | Шурупы с полукруглой головкой 3,5х35 мм | 1348 | 1009 | т | т | 1000 | 0.0018 | 16974 | 0 | 0 | 0 | 0 | 1 | 0 |  | 0.0018 | 2 | 35812814 | 1568 | 0 | 0 | 0 | 0 | 0 | 0 | 0 | 0
1445 | 35812822 | 35812808 | 29115292 | 1 | 1 | 1 | 3 | 102-0443 | ТССЦ Московской обл., 102-0443, приказ Минстроя России №675/пр от 21.09.2015 г. | Фанера общего назначения из шпона лиственных пород водостойкая марки ФК, сорт 2/4, толщина 12 мм | 1339 | 1007 | м3 | м3 | 1 | 1.24 | 4478.33 | 0 | 0 | 0 | 0 | 1 | 0 |  | 1.24 | 2 | 35812815 | 1569 | 0 | 0 | 0 | 0 | 0 | 0 | 0 | 0
1446 | 35812832 | 35812823 | 18410572 | 1 | 1 | 1 | 1 | 1-1032-90 |  | Рабочий строитель среднего разряда 3,2 | 1369 | 1013 | чел.-ч | чел.-ч | 1 | 73.14 | 0 | 0 | 0 | 8.74 | 0 | 1 | 1 | *1,15 | 84.111 | 2 | 35812824 | 1570 | 0 | 0 | 0 | 0 | 0 | 0 | 0 | 0
1446 | 35812833 | 35812823 | 121548 | 1 | 1 | 1 | 1 | 2 |  | Затраты труда машинистов | 608254 | 1013 | чел.час | чел.час | 1 | 1.37 | 0 | 0 | 0 | 0 | 0 | 1 | 2 | )*1,25 | 1.7125 | 2 | 35812825 | 1571 | 0 | 0 | 0 | 0 | 0 | 0 | 0 | 0
1446 | 35812834 | 35812823 | 29172379 | 1 | 1 | 1 | 2 | 021141 | ТСЭМ Московской обл., 021141, приказ Минстроя России №675/пр от 21.09.2015 г. | Краны на автомобильном ходу при работе на других видах строительства 10 т | 1368 | 1011 | маш.-ч | маш.-ч | 1 | 1.37 | 0 | 112 | 13.5 | 0 | 0 | 1 | 0 | )*1,25 | 1.7125 | 2 | 35812826 | 1572 | 0 | 0 | 0 | 0 | 0 | 0 | 0 | 0
1446 | 35812835 | 35812823 | 29174913 | 1 | 1 | 1 | 2 | 400001 | ТСЭМ Московской обл., 400001, приказ Минстроя России №675/пр от 21.09.2015 г. | Автомобили бортовые, грузоподъемность до 5 т | 1368 | 1011 | маш.-ч | маш.-ч | 1 | 2.06 | 0 | 87.17 | 11.6 | 0 | 0 | 1 | 0 | )*1,25 | 2.575 | 2 | 35812827 | 1573 | 0 | 0 | 0 | 0 | 0 | 0 | 0 | 0
1446 | 35812836 | 35812823 | 29114332 | 1 | 1 | 1 | 3 | 101-1805 | ТССЦ Московской обл., 101-1805, приказ Минстроя России №675/пр от 21.09.2015 г. | Гвозди строительные | 1348 | 1009 | т | т | 1000 | 0.0034 | 11978 | 0 | 0 | 0 | 0 | 1 | 0 |  | 0.0034 | 2 | 35812829 | 1575 | 0 | 0 | 0 | 0 | 0 | 0 | 0 | 0
1446 | 35812837 | 35812823 | 29114830 | 1 | 1 | 1 | 3 | 101-9411 | ТССЦ Московской обл., 101-9411, приказ Минстроя России №675/пр от 21.09.2015 г. | Скобяные изделия | 1035 | 1013 | компл. | компл. | 1 | 0 | 0 | 0 | 0 | 0 | 1 | 0 | 0 |  | 0 | 3 | -1 |  | 0 | 0 | 0 | 0 | 0 | 0 | 0 | 0
1446 | 35812838 | 35812823 | 29130561 | 1 | 1 | 1 | 3 | 203-0223 | ТССЦ Московской обл., 203-0223, приказ Минстроя России №675/пр от 21.09.2015 г. | Блоки дверные с рамочными полотнами однопольные ДН 21-10, площадь 2,05 м2; ДН 24-10, площадь 2,35 м2 | 1327 | 1005 | м2 | м2 | 1 | 100 | 207 | 0 | 0 | 0 | 0 | 1 | 0 |  | 100 | 2 | 35812830 | 1576 | 0 | 0 | 0 | 0 | 0 | 0 | 0 | 0
1450 | 35812845 | 35812842 | 18411117 | 1 | 1 | 1 | 1 | 1-1040-90 |  | Рабочий строитель среднего разряда 4 | 1369 | 1013 | чел.-ч | чел.-ч | 1 | 8.38 | 0 | 0 | 0 | 307.27 | 0 | 1 | 1 |  | 8.38 | 2 | 35812843 | 1578 | 0 | 0 | 0 | 0 | 0 | 0 | 0 | 0
1450 | 35812846 | 35812842 | 29110424 | 1 | 1 | 1 | 3 | 101-9851 | ТССЦ Московской обл., 101-9851, приказ Минстроя России №675/пр от 21.09.2015 г. | Краска | 1348 | 1009 | т | т | 1000 | 0.016 | 0 | 0 | 0 | 0 | 0 | 0 | 0 |  | 0.016 | 2 | 35812844 | 1579 | 0 | 0 | 0 | 0 | 0 | 0 | 0 | 0
1525 | 35812851 | 35812848 | 18406804 | 1 | 1 | 1 | 1 | 1-1020-90 |  | Рабочий строитель среднего разряда 2 | 1369 | 1013 | чел.-ч | чел.-ч | 1 | 7.67 | 0 | 0 | 0 | 249.14 | 0 | 1 | 1 |  | 7.67 | 2 | 35812849 | 1580 | 0 | 0 | 0 | 0 | 0 | 0 | 0 | 0
1525 | 35812852 | 35812848 | 29164349 | 1 | 1 | 1 | 3 | 509-9900 | ТССЦ Московской обл., 509-9900, приказ Минстроя России №675/пр от 21.09.2015 г. | Строительный мусор | 1348 | 1009 | т | т | 1000 | 0.7 | 0 | 0 | 0 | 0 | 0 | 0 | 0 |  | 0.7 | 2 | 35812850 | 1581 | 0 | 0 | 0 | 0 | 0 | 0 | 0 | 0
1527 | 35812859 | 35812854 | 18406804 | 1 | 1 | 1 | 1 | 1-1020-90 |  | Рабочий строитель среднего разряда 2 | 1369 | 1013 | чел.-ч | чел.-ч | 1 | 11.39 | 0 | 0 | 0 | 7.8 | 0 | 1 | 1 |  | 11.39 | 2 | 35812855 | 1582 | 0 | 0 | 0 | 0 | 0 | 0 | 0 | 0
1527 | 35812860 | 35812854 | 121548 | 1 | 1 | 1 | 1 | 2 |  | Затраты труда машинистов | 608254 | 1013 | чел.час | чел.час | 1 | 0.13 | 0 | 0 | 0 | 0 | 0 | 1 | 2 |  | 0.13 | 2 | 35812856 | 1583 | 0 | 0 | 0 | 0 | 0 | 0 | 0 | 0
1527 | 35812861 | 35812854 | 29172556 | 1 | 1 | 1 | 2 | 030954 | ТСЭМ Московской обл., 030954, приказ Минстроя России №675/пр от 21.09.2015 г. | Подъемники грузоподъемностью до 500 кг одномачтовые, высота подъема 45 м | 1368 | 1011 | маш.-ч | маш.-ч | 1 | 0.13 | 0 | 31.26 | 13.5 | 0 | 0 | 1 | 0 |  | 0.13 | 2 | 35812857 | 1584 | 0 | 0 | 0 | 0 | 0 | 0 | 0 | 0
1527 | 35812862 | 35812854 | 29164349 | 1 | 1 | 1 | 3 | 509-9900 | ТССЦ Московской обл., 509-9900, приказ Минстроя России №675/пр от 21.09.2015 г. | Строительный мусор | 1348 | 1009 | т | т | 1000 | 0.47 | 0 | 0 | 0 | 0 | 0 | 0 | 0 |  | 0.47 | 2 | 35812858 | 1585 | 0 | 0 | 0 | 0 | 0 | 0 | 0 | 0
1529 | 35812867 | 35812864 | 18406804 | 1 | 1 | 1 | 1 | 1-1020-90 |  | Рабочий строитель среднего разряда 2 | 1369 | 1013 | чел.-ч | чел.-ч | 1 | 3.77 | 0 | 0 | 0 | 7.8 | 0 | 1 | 1 |  | 3.77 | 2 | 35812865 | 1586 | 0 | 0 | 0 | 0 | 0 | 0 | 0 | 0
1529 | 35812868 | 35812864 | 29164349 | 1 | 1 | 1 | 3 | 509-9900 | ТССЦ Московской обл., 509-9900, приказ Минстроя России №675/пр от 21.09.2015 г. | Строительный мусор | 1348 | 1009 | т | т | 1000 | 0.11 | 0 | 0 | 0 | 0 | 0 | 0 | 0 |  | 0.11 | 2 | 35812866 | 1587 | 0 | 0 | 0 | 0 | 0 | 0 | 0 | 0
1531 | 35812872 | 35812870 | 18406804 | 1 | 1 | 1 | 1 | 1-1020-90 |  | Рабочий строитель среднего разряда 2 | 1369 | 1013 | чел.-ч | чел.-ч | 1 | 5.84 | 0 | 0 | 0 | 7.8 | 0 | 1 | 1 |  | 5.84 | 2 | 35812871 | 1588 | 0 | 0 | 0 | 0 | 0 | 0 | 0 | 0
1532 | 35812877 | 35812873 | 18406804 | 1 | 1 | 1 | 1 | 1-1020-90 |  | Рабочий строитель среднего разряда 2 | 1369 | 1013 | чел.-ч | чел.-ч | 1 | 9.64 | 0 | 0 | 0 | 249.14 | 0 | 1 | 1 |  | 9.64 | 2 | 35812874 | 1589 | 0 | 0 | 0 | 0 | 0 | 0 | 0 | 0
1532 | 35812878 | 35812873 | 121548 | 1 | 1 | 1 | 1 | 2 |  | Затраты труда машинистов | 608254 | 1013 | чел.час | чел.час | 1 | 0.01 | 0 | 0 | 0 | 0 | 0 | 1 | 2 |  | 0.01 | 2 | 35812875 | 1590 | 0 | 0 | 0 | 0 | 0 | 0 | 0 | 0
1532 | 35812879 | 35812873 | 29172556 | 1 | 1 | 1 | 2 | 030954 | ТСЭМ Московской обл., 030954, приказ Минстроя России №675/пр от 21.09.2015 г. | Подъемники грузоподъемностью до 500 кг одномачтовые, высота подъема 45 м | 1368 | 1011 | маш.-ч | маш.-ч | 1 | 0.01 | 0 | 31.26 | 13.5 | 0 | 0 | 1 | 0 |  | 0.01 | 2 | 35812876 | 1591 | 0 | 0 | 0 | 0 | 0 | 0 | 0 | 0
1533 | 35812884 | 35812880 | 18408066 | 1 | 1 | 1 | 1 | 1-1023-90 |  | Рабочий строитель среднего разряда 2,3 | 1369 | 1013 | чел.-ч | чел.-ч | 1 | 17.89 | 0 | 0 | 0 | 256.16 | 0 | 1 | 1 |  | 17.89 | 2 | 35812881 | 1592 | 0 | 0 | 0 | 0 | 0 | 0 | 0 | 0
1533 | 35812885 | 35812880 | 121548 | 1 | 1 | 1 | 1 | 2 |  | Затраты труда машинистов | 608254 | 1013 | чел.час | чел.час | 1 | 0.08 | 0 | 0 | 0 | 0 | 0 | 1 | 2 |  | 0.08 | 2 | 35812882 | 1593 | 0 | 0 | 0 | 0 | 0 | 0 | 0 | 0
1533 | 35812886 | 35812880 | 29172556 | 1 | 1 | 1 | 2 | 030954 | ТСЭМ Московской обл., 030954, приказ Минстроя России №675/пр от 21.09.2015 г. | Подъемники грузоподъемностью до 500 кг одномачтовые, высота подъема 45 м | 1368 | 1011 | маш.-ч | маш.-ч | 1 | 0.08 | 0 | 31.26 | 13.5 | 0 | 0 | 1 | 0 |  | 0.08 | 2 | 35812883 | 1594 | 0 | 0 | 0 | 0 | 0 | 0 | 0 | 0
1534 | 35812893 | 35812887 | 18408066 | 1 | 1 | 1 | 1 | 1-1023-90 |  | Рабочий строитель среднего разряда 2,3 | 1369 | 1013 | чел.-ч | чел.-ч | 1 | 179.3 | 0 | 0 | 0 | 256.16 | 0 | 1 | 1 |  | 179.3 | 2 | 35812888 | 1595 | 0 | 0 | 0 | 0 | 0 | 0 | 0 | 0
1534 | 35812894 | 35812887 | 121548 | 1 | 1 | 1 | 1 | 2 |  | Затраты труда машинистов | 608254 | 1013 | чел.час | чел.час | 1 | 3.97 | 0 | 0 | 0 | 0 | 0 | 1 | 2 |  | 3.97 | 2 | 35812889 | 1596 | 0 | 0 | 0 | 0 | 0 | 0 | 0 | 0
1534 | 35812895 | 35812887 | 29172710 | 1 | 1 | 1 | 2 | 050101 | ТСЭМ Московской обл., 050101, приказ Минстроя России №675/пр от 21.09.2015 г. | Компрессоры передвижные с двигателем внутреннего сгорания давлением до 686 кПа (7 ат), производительность до 5 м3/мин | 1368 | 1011 | маш.-ч | маш.-ч | 1 | 3.97 | 0 | 46.56 | 10.06 | 0 | 0 | 1 | 0 |  | 3.97 | 2 | 35812890 | 1597 | 0 | 0 | 0 | 0 | 0 | 0 | 0 | 0
1534 | 35812896 | 35812887 | 29174533 | 1 | 1 | 1 | 2 | 330804 | ТСЭМ Московской обл., 330804, приказ Минстроя России №675/пр от 21.09.2015 г. | Молотки при работе от передвижных компрессорных станций отбойные пневматические | 1368 | 1011 | маш.-ч | маш.-ч | 1 | 7.93 | 0 | 1.53 | 0 | 0 | 0 | 1 | 0 |  | 7.93 | 2 | 35812891 | 1598 | 0 | 0 | 0 | 0 | 0 | 0 | 0 | 0
1534 | 35812897 | 35812887 | 29164349 | 1 | 1 | 1 | 3 | 509-9900 | ТССЦ Московской обл., 509-9900, приказ Минстроя России №675/пр от 21.09.2015 г. | Строительный мусор | 1348 | 1009 | т | т | 1000 | 10.5 | 0 | 0 | 0 | 0 | 0 | 0 | 0 |  | 10.5 | 2 | 35812892 | 1599 | 0 | 0 | 0 | 0 | 0 | 0 | 0 | 0
1573 | 35812908 | 35812899 | 18410572 | 1 | 1 | 1 | 1 | 1-1032-90 |  | Рабочий строитель среднего разряда 3,2 | 1369 | 1013 | чел.-ч | чел.-ч | 1 | 73.14 | 0 | 0 | 0 | 8.74 | 0 | 1 | 1 | *1,15 | 84.111 | 2 | 35812900 | 1600 | 0 | 0 | 0 | 0 | 0 | 0 | 0 | 0
1573 | 35812909 | 35812899 | 121548 | 1 | 1 | 1 | 1 | 2 |  | Затраты труда машинистов | 608254 | 1013 | чел.час | чел.час | 1 | 1.37 | 0 | 0 | 0 | 0 | 0 | 1 | 2 | )*1,25 | 1.7125 | 2 | 35812901 | 1601 | 0 | 0 | 0 | 0 | 0 | 0 | 0 | 0
1573 | 35812910 | 35812899 | 29172379 | 1 | 1 | 1 | 2 | 021141 | ТСЭМ Московской обл., 021141, приказ Минстроя России №675/пр от 21.09.2015 г. | Краны на автомобильном ходу при работе на других видах строительства 10 т | 1368 | 1011 | маш.-ч | маш.-ч | 1 | 1.37 | 0 | 112 | 13.5 | 0 | 0 | 1 | 0 | )*1,25 | 1.7125 | 2 | 35812902 | 1602 | 0 | 0 | 0 | 0 | 0 | 0 | 0 | 0
1573 | 35812911 | 35812899 | 29174913 | 1 | 1 | 1 | 2 | 400001 | ТСЭМ Московской обл., 400001, приказ Минстроя России №675/пр от 21.09.2015 г. | Автомобили бортовые, грузоподъемность до 5 т | 1368 | 1011 | маш.-ч | маш.-ч | 1 | 2.06 | 0 | 87.17 | 11.6 | 0 | 0 | 1 | 0 | )*1,25 | 2.575 | 2 | 35812903 | 1603 | 0 | 0 | 0 | 0 | 0 | 0 | 0 | 0
1573 | 35812912 | 35812899 | 29114332 | 1 | 1 | 1 | 3 | 101-1805 | ТССЦ Московской обл., 101-1805, приказ Минстроя России №675/пр от 21.09.2015 г. | Гвозди строительные | 1348 | 1009 | т | т | 1000 | 0.0034 | 11978 | 0 | 0 | 0 | 0 | 1 | 0 |  | 0.0034 | 2 | 35812905 | 1605 | 0 | 0 | 0 | 0 | 0 | 0 | 0 | 0
1573 | 35812913 | 35812899 | 29114830 | 1 | 1 | 1 | 3 | 101-9411 | ТССЦ Московской обл., 101-9411, приказ Минстроя России №675/пр от 21.09.2015 г. | Скобяные изделия | 1035 | 1013 | компл. | компл. | 1 | 0 | 0 | 0 | 0 | 0 | 1 | 0 | 0 |  | 0 | 3 | -1 |  | 0 | 0 | 0 | 0 | 0 | 0 | 0 | 0
1573 | 35812914 | 35812899 | 29130561 | 1 | 1 | 1 | 3 | 203-0223 | ТССЦ Московской обл., 203-0223, приказ Минстроя России №675/пр от 21.09.2015 г. | Блоки дверные с рамочными полотнами однопольные ДН 21-10, площадь 2,05 м2; ДН 24-10, площадь 2,35 м2 | 1327 | 1005 | м2 | м2 | 1 | 100 | 207 | 0 | 0 | 0 | 0 | 1 | 0 |  | 100 | 2 | 35812906 | 1606 | 0 | 0 | 0 | 0 | 0 | 0 | 0 | 0
1577 | 35812932 | 35812918 | 18407150 | 1 | 1 | 1 | 1 | 1-1030-90 |  | Рабочий строитель среднего разряда 3 | 1369 | 1013 | чел.-ч | чел.-ч | 1 | 44.7 | 0 | 0 | 0 | 272.45 | 0 | 1 | 1 |  | 44.7 | 2 | 35812919 | 1608 | 0 | 0 | 0 | 0 | 0 | 0 | 0 | 0
1577 | 35812933 | 35812918 | 121548 | 1 | 1 | 1 | 1 | 2 |  | Затраты труда машинистов | 608254 | 1013 | чел.час | чел.час | 1 | 0.14 | 0 | 0 | 0 | 0 | 0 | 1 | 2 |  | 0.14 | 2 | 35812920 | 1609 | 0 | 0 | 0 | 0 | 0 | 0 | 0 | 0
1577 | 35812934 | 35812918 | 29172479 | 1 | 1 | 1 | 2 | 030101 | ТСЭМ Московской обл., 030101, приказ Минстроя России №675/пр от 21.09.2015 г. | Автопогрузчики 5 т | 1368 | 1011 | маш.-ч | маш.-ч | 1 | 0.14 | 0 | 99.89 | 10.06 | 0 | 0 | 1 | 0 |  | 0.14 | 2 | 35812921 | 1610 | 0 | 0 | 0 | 0 | 0 | 0 | 0 | 0
1577 | 35812935 | 35812918 | 29174591 | 1 | 1 | 1 | 2 | 331531 | ТСЭМ Московской обл., 331531, приказ Минстроя России №675/пр от 21.09.2015 г. | Пила дисковая электрическая | 1368 | 1011 | маш.-ч | маш.-ч | 1 | 0.45 | 0 | 0.95 | 0 | 0 | 0 | 1 | 0 |  | 0.45 | 2 | 35812922 | 1611 | 0 | 0 | 0 | 0 | 0 | 0 | 0 | 0
1577 | 35812936 | 35812918 | 29174913 | 1 | 1 | 1 | 2 | 400001 | ТСЭМ Московской обл., 400001, приказ Минстроя России №675/пр от 21.09.2015 г. | Автомобили бортовые, грузоподъемность до 5 т | 1368 | 1011 | маш.-ч | маш.-ч | 1 | 0.48 | 0 | 87.17 | 11.6 | 0 | 0 | 1 | 0 |  | 0.48 | 2 | 35812923 | 1612 | 0 | 0 | 0 | 0 | 0 | 0 | 0 | 0
1577 | 35812937 | 35812918 | 29114340 | 1 | 1 | 1 | 3 | 101-0181 | ТССЦ Московской обл., 101-0181, приказ Минстроя России №675/пр от 21.09.2015 г. | Гвозди строительные с плоской головкой 1,8х60 мм | 1348 | 1009 | т | т | 1000 | 0.0016 | 8475 | 0 | 0 | 0 | 0 | 1 | 0 |  | 0.0016 | 2 | 35812924 | 1613 | 0 | 0 | 0 | 0 | 0 | 0 | 0 | 0
1577 | 35812938 | 35812918 | 29109162 | 1 | 1 | 1 | 3 | 101-1742 | ТССЦ Московской обл., 101-1742, приказ Минстроя России №675/пр от 21.09.2015 г. | Толь с крупнозернистой посыпкой гидроизоляционный марки ТГ-350 | 1327 | 1005 | м2 | м2 | 1 | 23 | 5.71 | 0 | 0 | 0 | 0 | 1 | 0 |  | 23 | 2 | 35812925 | 1614 | 0 | 0 | 0 | 0 | 0 | 0 | 0 | 0
1577 | 35812939 | 35812918 | 29107615 | 1 | 1 | 1 | 3 | 101-2317 | ТССЦ Московской обл., 101-2317, приказ Минстроя России №675/пр от 21.09.2015 г. | Натрий фтористый технический, марка А, сорт I | 1348 | 1009 | т | т | 1000 | 0.0034 | 19100 | 0 | 0 | 0 | 0 | 1 | 0 |  | 0.0034 | 2 | 35812926 | 1615 | 0 | 0 | 0 | 0 | 0 | 0 | 0 | 0
1577 | 35812940 | 35812918 | 29115662 | 1 | 1 | 1 | 3 | 102-0113 | ТССЦ Московской обл., 102-0113, приказ Минстроя России №675/пр от 21.09.2015 г. | Доски обрезные хвойных пород длиной 2-3,75 м, шириной 75-150 мм, толщиной 25 мм, III сорта | 1339 | 1007 | м3 | м3 | 1 | 0.24 | 1045 | 0 | 0 | 0 | 0 | 1 | 0 |  | 0.24 | 2 | 35812927 | 1616 | 0 | 0 | 0 | 0 | 0 | 0 | 0 | 0
1577 | 35812941 | 35812918 | 29131086 | 1 | 1 | 1 | 3 | 203-0399 | ТССЦ Московской обл., 203-0399, приказ Минстроя России №675/пр от 21.09.2015 г. | Лаги половые антисептированные, применяемые в строительстве жилых, общественных и производственных зданий при производстве деревянных полов тип II, сечением 100х40; 100х60; 120х60; 100-150х40-60 мм | 1339 | 1007 | м3 | м3 | 1 | 1.18 | 1970.01 | 0 | 0 | 0 | 0 | 1 | 0 |  | 1.18 | 2 | 35812928 | 1617 | 0 | 0 | 0 | 0 | 0 | 0 | 0 | 0
1577 | 35812942 | 35812918 | 29145153 | 1 | 1 | 1 | 3 | 402-0061 | ТССЦ Московской обл., 402-0061, приказ Минстроя России №675/пр от 21.09.2015 г. | Раствор готовый кладочный тяжелый цементный | 1339 | 1007 | м3 | м3 | 1 | 0.28 | 426.15 | 0 | 0 | 0 | 0 | 1 | 0 |  | 0.28 | 2 | 35812929 | 1618 | 0 | 0 | 0 | 0 | 0 | 0 | 0 | 0
1577 | 35812943 | 35812918 | 29148832 | 1 | 1 | 1 | 3 | 404-0005 | ТССЦ Московской обл., 404-0005, приказ Минстроя России №675/пр от 21.09.2015 г. | Кирпич керамический одинарный, размером 250х120х65 мм, марка 100 | 1356 | 1010 | 1000 шт. | 1000 шт. | 1000 | 0.51 | 1752.59 | 0 | 0 | 0 | 0 | 1 | 0 |  | 0.51 | 2 | 35812930 | 1619 | 0 | 0 | 0 | 0 | 0 | 0 | 0 | 0
1577 | 35812944 | 35812918 | 29150040 | 1 | 1 | 1 | 3 | 411-0001 | ТССЦ Московской обл., 411-0001, приказ Минстроя России №675/пр от 21.09.2015 г. | Вода | 1339 | 1007 | м3 | м3 | 1 | 0.07 | 2.44 | 0 | 0 | 0 | 0 | 1 | 0 |  | 0.07 | 2 | 35812931 | 1620 | 0 | 0 | 0 | 0 | 0 | 0 | 0 | 0
1578 | 35812954 | 35812945 | 18407150 | 1 | 1 | 1 | 1 | 1-1030-90 |  | Рабочий строитель среднего разряда 3 | 1369 | 1013 | чел.-ч | чел.-ч | 1 | 60.72 | 0 | 0 | 0 | 272.45 | 0 | 1 | 1 |  | 60.72 | 2 | 35812946 | 1621 | 0 | 0 | 0 | 0 | 0 | 0 | 0 | 0
1578 | 35812955 | 35812945 | 121548 | 1 | 1 | 1 | 1 | 2 |  | Затраты труда машинистов | 608254 | 1013 | чел.час | чел.час | 1 | 0.58 | 0 | 0 | 0 | 0 | 0 | 1 | 2 |  | 0.58 | 2 | 35812947 | 1622 | 0 | 0 | 0 | 0 | 0 | 0 | 0 | 0
1578 | 35812956 | 35812945 | 29172556 | 1 | 1 | 1 | 2 | 030954 | ТСЭМ Московской обл., 030954, приказ Минстроя России №675/пр от 21.09.2015 г. | Подъемники грузоподъемностью до 500 кг одномачтовые, высота подъема 45 м | 1368 | 1011 | маш.-ч | маш.-ч | 1 | 0.58 | 0 | 31.26 | 13.5 | 0 | 0 | 1 | 0 |  | 0.58 | 2 | 35812948 | 1623 | 0 | 0 | 0 | 0 | 0 | 0 | 0 | 0
1578 | 35812957 | 35812945 | 29174591 | 1 | 1 | 1 | 2 | 331531 | ТСЭМ Московской обл., 331531, приказ Минстроя России №675/пр от 21.09.2015 г. | Пила дисковая электрическая | 1368 | 1011 | маш.-ч | маш.-ч | 1 | 0.82 | 0 | 0.95 | 0 | 0 | 0 | 1 | 0 |  | 0.82 | 2 | 35812949 | 1624 | 0 | 0 | 0 | 0 | 0 | 0 | 0 | 0
1578 | 35812958 | 35812945 | 29174661 | 1 | 1 | 1 | 2 | 340311 | ТСЭМ Московской обл., 340311, приказ Минстроя России №675/пр от 21.09.2015 г. | Машина для острожки деревянных полов | 1368 | 1011 | маш.-ч | маш.-ч | 1 | 2.7 | 0 | 2.09 | 0 | 0 | 0 | 1 | 0 |  | 2.7 | 2 | 35812950 | 1625 | 0 | 0 | 0 | 0 | 0 | 0 | 0 | 0
1578 | 35812959 | 35812945 | 29174913 | 1 | 1 | 1 | 2 | 400001 | ТСЭМ Московской обл., 400001, приказ Минстроя России №675/пр от 21.09.2015 г. | Автомобили бортовые, грузоподъемность до 5 т | 1368 | 1011 | маш.-ч | маш.-ч | 1 | 0.84 | 0 | 87.17 | 11.6 | 0 | 0 | 1 | 0 |  | 0.84 | 2 | 35812951 | 1626 | 0 | 0 | 0 | 0 | 0 | 0 | 0 | 0
1578 | 35812960 | 35812945 | 29114332 | 1 | 1 | 1 | 3 | 101-1805 | ТССЦ Московской обл., 101-1805, приказ Минстроя России №675/пр от 21.09.2015 г. | Гвозди строительные | 1348 | 1009 | т | т | 1000 | 0.0123 | 11978 | 0 | 0 | 0 | 0 | 1 | 0 |  | 0.0123 | 2 | 35812952 | 1627 | 0 | 0 | 0 | 0 | 0 | 0 | 0 | 0
1578 | 35812961 | 35812945 | 29130788 | 1 | 1 | 1 | 3 | 203-0344 | ТССЦ Московской обл., 203-0344, приказ Минстроя России №675/пр от 21.09.2015 г. | Доски для покрытия полов со шпунтом и гребнем из древесины антисептированные тип ДП-27 толщиной 27 мм, шириной без гребня от 100 до 140 мм | 1339 | 1007 | м3 | м3 | 1 | 2.88 | 2156.01 | 0 | 0 | 0 | 0 | 1 | 0 |  | 2.88 | 2 | 35812953 | 1628 | 0 | 0 | 0 | 0 | 0 | 0 | 0 | 0
1579 | 35812970 | 35812962 | 18408291 | 1 | 1 | 1 | 1 | 1-1025-90 |  | Рабочий строитель среднего разряда 2,5 | 1369 | 1013 | чел.-ч | чел.-ч | 1 | 31.26 | 0 | 0 | 0 | 8.17 | 0 | 1 | 1 | )*1,15 | 35.949 | 2 | 35812963 | 1629 | 0 | 0 | 0 | 0 | 0 | 0 | 0 | 0
1579 | 35812971 | 35812962 | 121548 | 1 | 1 | 1 | 1 | 2 |  | Затраты труда машинистов | 608254 | 1013 | чел.час | чел.час | 1 | 6.7 | 0 | 0 | 0 | 0 | 0 | 1 | 2 | )*1,25 | 8.375 | 2 | 35812964 | 1630 | 0 | 0 | 0 | 0 | 0 | 0 | 0 | 0
1579 | 35812972 | 35812962 | 29172710 | 1 | 1 | 1 | 2 | 050101 | ТСЭМ Московской обл., 050101, приказ Минстроя России №675/пр от 21.09.2015 г. | Компрессоры передвижные с двигателем внутреннего сгорания давлением до 686 кПа (7 ат), производительность до 5 м3/мин | 1368 | 1011 | маш.-ч | маш.-ч | 1 | 6.7 | 0 | 46.56 | 10.06 | 0 | 0 | 1 | 0 | )*1,25 | 8.375 | 2 | 35812965 | 1631 | 0 | 0 | 0 | 0 | 0 | 0 | 0 | 0
1579 | 35812973 | 35812962 | 29173472 | 1 | 1 | 1 | 2 | 134041 | ТСЭМ Московской обл., 134041, приказ Минстроя России №675/пр от 21.09.2015 г. | Шуруповерт | 1368 | 1011 | маш.-ч | маш.-ч | 1 | 11 | 0 | 3 | 0 | 0 | 0 | 1 | 0 | )*1,25 | 13.75 | 2 | 35812966 | 1632 | 0 | 0 | 0 | 0 | 0 | 0 | 0 | 0
1579 | 35812974 | 35812962 | 29174913 | 1 | 1 | 1 | 2 | 400001 | ТСЭМ Московской обл., 400001, приказ Минстроя России №675/пр от 21.09.2015 г. | Автомобили бортовые, грузоподъемность до 5 т | 1368 | 1011 | маш.-ч | маш.-ч | 1 | 0.35 | 0 | 87.17 | 11.6 | 0 | 0 | 1 | 0 | )*1,25 | 0.4375 | 2 | 35812967 | 1633 | 0 | 0 | 0 | 0 | 0 | 0 | 0 | 0
1579 | 35812975 | 35812962 | 29114687 | 1 | 1 | 1 | 3 | 101-1480 | ТССЦ Московской обл., 101-1480, приказ Минстроя России №675/пр от 21.09.2015 г. | Шурупы с полукруглой головкой 3,5х35 мм | 1348 | 1009 | т | т | 1000 | 0.0018 | 16974 | 0 | 0 | 0 | 0 | 1 | 0 |  | 0.0018 | 2 | 35812968 | 1634 | 0 | 0 | 0 | 0 | 0 | 0 | 0 | 0
1579 | 35812976 | 35812962 | 29115292 | 1 | 1 | 1 | 3 | 102-0443 | ТССЦ Московской обл., 102-0443, приказ Минстроя России №675/пр от 21.09.2015 г. | Фанера общего назначения из шпона лиственных пород водостойкая марки ФК, сорт 2/4, толщина 12 мм | 1339 | 1007 | м3 | м3 | 1 | 1.24 | 4478.33 | 0 | 0 | 0 | 0 | 1 | 0 |  | 1.24 | 2 | 35812969 | 1635 | 0 | 0 | 0 | 0 | 0 | 0 | 0 | 0
1580 | 35812986 | 35812977 | 18410542 | 1 | 1 | 1 | 1 | 1-1027-90 |  | Рабочий строитель среднего разряда 2,7 | 1369 | 1013 | чел.-ч | чел.-ч | 1 | 31.41 | 0 | 0 | 0 | 8.31 | 0 | 1 | 1 | )*1,15 | 36.1215 | 2 | 35812979 | 1636 | 0 | 0 | 0 | 0 | 0 | 0 | 0 | 0
1580 | 35812987 | 35812977 | 121548 | 1 | 1 | 1 | 1 | 2 |  | Затраты труда машинистов | 608254 | 1013 | чел.час | чел.час | 1 | 0.34 | 0 | 0 | 0 | 0 | 0 | 1 | 2 | )*1,25 | 0.425 | 2 | 35812980 | 1637 | 0 | 0 | 0 | 0 | 0 | 0 | 0 | 0
1580 | 35812988 | 35812977 | 29172556 | 1 | 1 | 1 | 2 | 030954 | ТСЭМ Московской обл., 030954, приказ Минстроя России №675/пр от 21.09.2015 г. | Подъемники грузоподъемностью до 500 кг одномачтовые, высота подъема 45 м | 1368 | 1011 | маш.-ч | маш.-ч | 1 | 0.34 | 0 | 31.26 | 13.5 | 0 | 0 | 1 | 0 | )*1,25 | 0.425 | 2 | 35812981 | 1638 | 0 | 0 | 0 | 0 | 0 | 0 | 0 | 0
1580 | 35812989 | 35812977 | 29174663 | 1 | 1 | 1 | 2 | 340321 | ТСЭМ Московской обл., 340321, приказ Минстроя России №675/пр от 21.09.2015 г. | Машины для сварки линолеума | 1368 | 1011 | маш.-ч | маш.-ч | 1 | 5.3 | 0 | 3.4 | 0 | 0 | 0 | 1 | 0 | )*1,25 | 6.625 | 2 | 35812982 | 1639 | 0 | 0 | 0 | 0 | 0 | 0 | 0 | 0
1580 | 35812990 | 35812977 | 29174913 | 1 | 1 | 1 | 2 | 400001 | ТСЭМ Московской обл., 400001, приказ Минстроя России №675/пр от 21.09.2015 г. | Автомобили бортовые, грузоподъемность до 5 т | 1368 | 1011 | маш.-ч | маш.-ч | 1 | 0.48 | 0 | 87.17 | 11.6 | 0 | 0 | 1 | 0 | )*1,25 | 0.6 | 2 | 35812983 | 1640 | 0 | 0 | 0 | 0 | 0 | 0 | 0 | 0
1580 | 35812991 | 35812977 | 29110876 | 1 | 1 | 1 | 3 | 101-0562 | ТССЦ Московской обл., 101-0562, приказ Минстроя России №675/пр от 21.09.2015 г. | Линолеум поливинилхлоридный на теплоизолирующей подоснове марок ПР-ВТ, ВК-ВТ, ЭК-ВТ | 1327 | 1005 | м2 | м2 | 1 | 102 | 67.8 | 0 | 0 | 0 | 0 | 1 | 0 |  | 102 | 2 | 35812984 | 1641 | 0 | 0 | 0 | 0 | 0 | 0 | 0 | 0
1580 | 35812992 | 35812977 | 29110762 | 1 | 1 | 1 | 3 | 101-2025 | ТССЦ Московской обл., 101-2025, приказ Минстроя России №675/пр от 21.09.2015 г. | Лента полимерная (фторопластовая) для сварки линолеума | 1308 | 1003 | 100 м | 100 м | 100 | 0.68 | 99.4 | 0 | 0 | 0 | 0 | 1 | 0 |  | 0.68 | 2 | 35812985 | 1642 | 0 | 0 | 0 | 0 | 0 | 0 | 0 | 0
1583 | 35813008 | 35812995 | 18413230 | 1 | 1 | 1 | 1 | 1-1036-90 |  | Рабочий строитель среднего разряда 3,6 | 1369 | 1013 | чел.-ч | чел.-ч | 1 | 6.66 | 0 | 0 | 0 | 9.18 | 0 | 1 | 1 | )*1,15 | 7.659 | 2 | 35812996 | 1644 | 0 | 0 | 0 | 0 | 0 | 0 | 0 | 0
1583 | 35813009 | 35812995 | 29173472 | 1 | 1 | 1 | 2 | 134041 | ТСЭМ Московской обл., 134041, приказ Минстроя России №675/пр от 21.09.2015 г. | Шуруповерт | 1368 | 1011 | маш.-ч | маш.-ч | 1 | 2.01 | 0 | 3 | 0 | 0 | 0 | 1 | 0 | )*1,25 | 2.5125 | 2 | 35812997 | 1645 | 0 | 0 | 0 | 0 | 0 | 0 | 0 | 0
1583 | 35813010 | 35812995 | 29174500 | 1 | 1 | 1 | 2 | 330206 | ТСЭМ Московской обл., 330206, приказ Минстроя России №675/пр от 21.09.2015 г. | Дрели электрические | 1368 | 1011 | маш.-ч | маш.-ч | 1 | 1.33 | 0 | 1.95 | 0 | 0 | 0 | 1 | 0 | )*1,25 | 1.6625 | 2 | 35812998 | 1646 | 0 | 0 | 0 | 0 | 0 | 0 | 0 | 0
1583 | 35813011 | 35812995 | 29174913 | 1 | 1 | 1 | 2 | 400001 | ТСЭМ Московской обл., 400001, приказ Минстроя России №675/пр от 21.09.2015 г. | Автомобили бортовые, грузоподъемность до 5 т | 1368 | 1011 | маш.-ч | маш.-ч | 1 | 0.03 | 0 | 87.17 | 11.6 | 0 | 0 | 1 | 0 | )*1,25 | 0.0375 | 2 | 35812999 | 1647 | 0 | 0 | 0 | 0 | 0 | 0 | 0 | 0
1583 | 35813012 | 35812995 | 29114471 | 1 | 1 | 1 | 3 | 101-2201 | ТССЦ Московской обл., 101-2201, приказ Минстроя России №675/пр от 21.09.2015 г. | Дюбели распорные полиэтиленовые 6х30 мм | 1358 | 1010 | 10 шт. | 10 шт. | 10 | 26.3 | 1.6 | 0 | 0 | 0 | 0 | 1 | 0 |  | 26.3 | 2 | 35813000 | 1648 | 0 | 0 | 0 | 0 | 0 | 0 | 0 | 0
1583 | 35813013 | 35812995 | 29114305 | 1 | 1 | 1 | 3 | 101-4282 | ТССЦ Московской обл., 101-4282, приказ Минстроя России №675/пр от 21.09.2015 г. | Винты самонарезающие остроконечные длиной 35 мм | 1354 | 1010 | шт. | шт. | 1 | 263 | 0.12 | 0 | 0 | 0 | 0 | 1 | 0 |  | 263 | 2 | 35813001 | 1649 | 0 | 0 | 0 | 0 | 0 | 0 | 0 | 0
1583 | 35813014 | 35812995 | 29111012 | 1 | 1 | 1 | 3 | 101-4847 | ТССЦ Московской обл., 101-4847, приказ Минстроя России №675/пр от 21.09.2015 г. | Уголок наружный для пластикового плинтуса, высота 48 мм | 1354 | 1010 | шт. | шт. | 1 | 7 | 1.29 | 0 | 0 | 0 | 0 | 1 | 0 |  | 7 | 2 | 35813002 | 1650 | 0 | 0 | 0 | 0 | 0 | 0 | 0 | 0
1583 | 35813015 | 35812995 | 29111013 | 1 | 1 | 1 | 3 | 101-4848 | ТССЦ Московской обл., 101-4848, приказ Минстроя России №675/пр от 21.09.2015 г. | Уголок внутренний для пластикового плинтуса, высота 48 мм | 1354 | 1010 | шт. | шт. | 1 | 7 | 1.29 | 0 | 0 | 0 | 0 | 1 | 0 |  | 7 | 2 | 35813003 | 1651 | 0 | 0 | 0 | 0 | 0 | 0 | 0 | 0
1583 | 35813016 | 35812995 | 29111016 | 1 | 1 | 1 | 3 | 101-4849 | ТССЦ Московской обл., 101-4849, приказ Минстроя России №675/пр от 21.09.2015 г. | Соединитель для пластикового плинтуса, высота 48 мм | 1354 | 1010 | шт. | шт. | 1 | 40 | 1.29 | 0 | 0 | 0 | 0 | 1 | 0 |  | 40 | 2 | 35813004 | 1652 | 0 | 0 | 0 | 0 | 0 | 0 | 0 | 0
1583 | 35813017 | 35812995 | 29111019 | 1 | 1 | 1 | 3 | 101-4850 | ТССЦ Московской обл., 101-4850, приказ Минстроя России №675/пр от 21.09.2015 г. | Заглушка торцевая для пластикового плинтуса левая, высота 48 мм | 1354 | 1010 | шт. | шт. | 1 | 8 | 0.63 | 0 | 0 | 0 | 0 | 1 | 0 |  | 8 | 2 | 35813005 | 1653 | 0 | 0 | 0 | 0 | 0 | 0 | 0 | 0
1583 | 35813018 | 35812995 | 29111018 | 1 | 1 | 1 | 3 | 101-4851 | ТССЦ Московской обл., 101-4851, приказ Минстроя России №675/пр от 21.09.2015 г. | Заглушки торцевая для пластикового плинтуса правая, высота 48 мм | 1354 | 1010 | шт. | шт. | 1 | 8 | 0.63 | 0 | 0 | 0 | 0 | 1 | 0 |  | 8 | 2 | 35813006 | 1654 | 0 | 0 | 0 | 0 | 0 | 0 | 0 | 0
1583 | 35813019 | 35812995 | 29110997 | 1 | 1 | 1 | 3 | 101-4852 | ТССЦ Московской обл., 101-4852, приказ Минстроя России №675/пр от 21.09.2015 г. | Плинтуса для полов пластиковые, 19х48 мм | 1301 | 1003 | м | м | 1 | 101 | 12.3 | 0 | 0 | 0 | 0 | 1 | 0 |  | 101 | 2 | 35813007 | 1655 | 0 | 0 | 0 | 0 | 0 | 0 | 0 | 0
1584 | 35813040 | 35813020 | 18409850 | 1 | 1 | 1 | 1 | 1-1035-90 |  | Рабочий строитель среднего разряда 3,5 | 1369 | 1013 | чел.-ч | чел.-ч | 1 | 89 | 0 | 0 | 0 | 9.07 | 0 | 1 | 1 | )*1,15 | 102.35 | 2 | 35813021 | 1656 | 0 | 0 | 0 | 0 | 0 | 0 | 0 | 0
1584 | 35813041 | 35813020 | 29173472 | 1 | 1 | 1 | 2 | 134041 | ТСЭМ Московской обл., 134041, приказ Минстроя России №675/пр от 21.09.2015 г. | Шуруповерт | 1368 | 1011 | маш.-ч | маш.-ч | 1 | 2.16 | 0 | 3 | 0 | 0 | 0 | 1 | 0 | )*1,25 | 2.7 | 2 | 35813022 | 1657 | 0 | 0 | 0 | 0 | 0 | 0 | 0 | 0
1584 | 35813042 | 35813020 | 29174538 | 1 | 1 | 1 | 2 | 330901 | ТСЭМ Московской обл., 330901, приказ Минстроя России №675/пр от 21.09.2015 г. | Ножницы электрические | 1368 | 1011 | маш.-ч | маш.-ч | 1 | 0.47 | 0 | 33.59 | 0 | 0 | 0 | 1 | 0 | )*1,25 | 0.5875 | 2 | 35813023 | 1658 | 0 | 0 | 0 | 0 | 0 | 0 | 0 | 0
1584 | 35813043 | 35813020 | 29174580 | 1 | 1 | 1 | 2 | 331451 | ТСЭМ Московской обл., 331451, приказ Минстроя России №675/пр от 21.09.2015 г. | Перфораторы электрические | 1368 | 1011 | маш.-ч | маш.-ч | 1 | 0.53 | 0 | 2.08 | 0 | 0 | 0 | 1 | 0 | )*1,25 | 0.6625 | 2 | 35813024 | 1659 | 0 | 0 | 0 | 0 | 0 | 0 | 0 | 0
1584 | 35813044 | 35813020 | 29108656 | 1 | 1 | 1 | 3 | 101-2387 | ТССЦ Московской обл., 101-2387, приказ Минстроя России №675/пр от 21.09.2015 г. | Герметик строительный «RDPRO», 300 мл | 1354 | 1010 | шт. | шт. | 1 | 7 | 13.87 | 0 | 0 | 0 | 0 | 1 | 0 |  | 7 | 2 | 35813025 | 1660 | 0 | 0 | 0 | 0 | 0 | 0 | 0 | 0
1584 | 35813045 | 35813020 | 29109354 | 1 | 1 | 1 | 3 | 101-2430 | ТССЦ Московской обл., 101-2430, приказ Минстроя России №675/пр от 21.09.2015 г. | Грунтовка «Тифенгрунд», КНАУФ | 1346 | 1009 | кг | кг | 1 | 10 | 46.72 | 0 | 0 | 0 | 0 | 1 | 0 |  | 10 | 2 | 35813026 | 1661 | 0 | 0 | 0 | 0 | 0 | 0 | 0 | 0
1584 | 35813046 | 35813020 | 29109414 | 1 | 1 | 1 | 3 | 101-2435 | ТССЦ Московской обл., 101-2435, приказ Минстроя России №675/пр от 21.09.2015 г. | Клей «Перлфикс», КНАУФ | 1346 | 1009 | кг | кг | 1 | 119 | 1.58 | 0 | 0 | 0 | 0 | 1 | 0 |  | 119 | 2 | 35813027 | 1662 | 0 | 0 | 0 | 0 | 0 | 0 | 0 | 0
1584 | 35813047 | 35813020 | 29109781 | 1 | 1 | 1 | 3 | 101-2437 | ТССЦ Московской обл., 101-2437, приказ Минстроя России №675/пр от 21.09.2015 г. | Шпаклевка «Унифлот», КНАУФ | 1346 | 1009 | кг | кг | 1 | 9 | 11.12 | 0 | 0 | 0 | 0 | 1 | 0 |  | 9 | 2 | 35813028 | 1663 | 0 | 0 | 0 | 0 | 0 | 0 | 0 | 0
1584 | 35813048 | 35813020 | 29109782 | 1 | 1 | 1 | 3 | 101-2438 | ТССЦ Московской обл., 101-2438, приказ Минстроя России №675/пр от 21.09.2015 г. | Шпаклевка «Фугенфюллер», КНАУФ | 1346 | 1009 | кг | кг | 1 | 85 | 4.36 | 0 | 0 | 0 | 0 | 1 | 0 |  | 85 | 2 | 35813029 | 1664 | 0 | 0 | 0 | 0 | 0 | 0 | 0 | 0
1584 | 35813049 | 35813020 | 29110699 | 1 | 1 | 1 | 3 | 101-2474 | ТССЦ Московской обл., 101-2474, приказ Минстроя России №675/пр от 21.09.2015 г. | Лента бумажная для повышения трещиностойкости стыков ГКЛ и ГВЛ | 1301 | 1003 | м | м | 1 | 120 | 0.17 | 0 | 0 | 0 | 0 | 1 | 0 |  | 120 | 2 | 35813030 | 1665 | 0 | 0 | 0 | 0 | 0 | 0 | 0 | 0
1584 | 35813050 | 35813020 | 29110797 | 1 | 1 | 1 | 3 | 101-2480 | ТССЦ Московской обл., 101-2480, приказ Минстроя России №675/пр от 21.09.2015 г. | Лента разделительная для сопряжения потолка из ЛГК со стеной | 1301 | 1003 | м | м | 1 | 82 | 1.74 | 0 | 0 | 0 | 0 | 1 | 0 |  | 82 | 2 | 35813031 | 1666 | 0 | 0 | 0 | 0 | 0 | 0 | 0 | 0
1584 | 35813051 | 35813020 | 29110815 | 1 | 1 | 1 | 3 | 101-2486 | ТССЦ Московской обл., 101-2486, приказ Минстроя России №675/пр от 21.09.2015 г. | Лента эластичная самоклеящаяся для профилей направляющих «Дихтунгсбанд» 70/30000 мм | 1301 | 1003 | м | м | 1 | 116 | 0.85 | 0 | 0 | 0 | 0 | 1 | 0 |  | 116 | 2 | 35813032 | 1667 | 0 | 0 | 0 | 0 | 0 | 0 | 0 | 0
1584 | 35813052 | 35813020 | 29111455 | 1 | 1 | 1 | 3 | 101-2509 | ТССЦ Московской обл., 101-2509, приказ Минстроя России №675/пр от 21.09.2015 г. | Листы гипсокартонные ГКЛ 12,5 мм | 1327 | 1005 | м2 | м2 | 1 | 212 | 15.06 | 0 | 0 | 0 | 0 | 1 | 0 |  | 212 | 2 | 35813033 | 1668 | 0 | 0 | 0 | 0 | 0 | 0 | 0 | 0
1584 | 35813053 | 35813020 | 29114733 | 1 | 1 | 1 | 3 | 101-2583 | ТССЦ Московской обл., 101-2583, приказ Минстроя России №675/пр от 21.09.2015 г. | Шуруп самонарезающий (TN) 3,5/25 мм | 1354 | 1010 | шт. | шт. | 1 | 735 | 0.02 | 0 | 0 | 0 | 0 | 1 | 0 |  | 735 | 2 | 35813034 | 1669 | 0 | 0 | 0 | 0 | 0 | 0 | 0 | 0
1584 | 35813054 | 35813020 | 29114734 | 1 | 1 | 1 | 3 | 101-2584 | ТССЦ Московской обл., 101-2584, приказ Минстроя России №675/пр от 21.09.2015 г. | Шуруп самонарезающий (TN) 3,5/35 мм | 1354 | 1010 | шт. | шт. | 1 | 1855 | 0.03 | 0 | 0 | 0 | 0 | 1 | 0 |  | 1855 | 2 | 35813035 | 1670 | 0 | 0 | 0 | 0 | 0 | 0 | 0 | 0
1584 | 35813055 | 35813020 | 29114482 | 1 | 1 | 1 | 3 | 101-2590 | ТССЦ Московской обл., 101-2590, приказ Минстроя России №675/пр от 21.09.2015 г. | Дюбель с шурупом 6/35 мм | 1354 | 1010 | шт. | шт. | 1 | 153 | 0.07 | 0 | 0 | 0 | 0 | 1 | 0 |  | 153 | 2 | 35813036 | 1671 | 0 | 0 | 0 | 0 | 0 | 0 | 0 | 0
1584 | 35813056 | 35813020 | 29129584 | 1 | 1 | 1 | 3 | 201-0793 | ТССЦ Московской обл., 201-0793, приказ Минстроя России №675/пр от 21.09.2015 г. | Профиль направляющий ПН-4 75/40/0,6 | 1301 | 1003 | м | м | 1 | 88 | 7.22 | 0 | 0 | 0 | 0 | 1 | 0 |  | 88 | 2 | 35813037 | 1672 | 0 | 0 | 0 | 0 | 0 | 0 | 0 | 0
1584 | 35813057 | 35813020 | 29129619 | 1 | 1 | 1 | 3 | 201-0807 | ТССЦ Московской обл., 201-0807, приказ Минстроя России №675/пр от 21.09.2015 г. | Профиль стоечный ПС-4 75/50/0,6 | 1301 | 1003 | м | м | 1 | 225 | 8.44 | 0 | 0 | 0 | 0 | 1 | 0 |  | 225 | 2 | 35813038 | 1673 | 0 | 0 | 0 | 0 | 0 | 0 | 0 | 0
1584 | 35813058 | 35813020 | 29129634 | 1 | 1 | 1 | 3 | 201-0811 | ТССЦ Московской обл., 201-0811, приказ Минстроя России №675/пр от 21.09.2015 г. | Профиль угловой ПУ 31/31 для защиты углов | 1301 | 1003 | м | м | 1 | 46 | 3.32 | 0 | 0 | 0 | 0 | 1 | 0 |  | 46 | 2 | 35813039 | 1674 | 0 | 0 | 0 | 0 | 0 | 0 | 0 | 0
1585 | 35813078 | 35813059 | 18409850 | 1 | 1 | 1 | 1 | 1-1035-90 |  | Рабочий строитель среднего разряда 3,5 | 1369 | 1013 | чел.-ч | чел.-ч | 1 | 84 | 0 | 0 | 0 | 9.07 | 0 | 1 | 1 | )*1,15 | 96.6 | 2 | 35813060 | 1675 | 0 | 0 | 0 | 0 | 0 | 0 | 0 | 0
1585 | 35813079 | 35813059 | 29173472 | 1 | 1 | 1 | 2 | 134041 | ТСЭМ Московской обл., 134041, приказ Минстроя России №675/пр от 21.09.2015 г. | Шуруповерт | 1368 | 1011 | маш.-ч | маш.-ч | 1 | 2.2 | 0 | 3 | 0 | 0 | 0 | 1 | 0 | )*1,25 | 2.75 | 2 | 35813061 | 1676 | 0 | 0 | 0 | 0 | 0 | 0 | 0 | 0
1585 | 35813080 | 35813059 | 29174538 | 1 | 1 | 1 | 2 | 330901 | ТСЭМ Московской обл., 330901, приказ Минстроя России №675/пр от 21.09.2015 г. | Ножницы электрические | 1368 | 1011 | маш.-ч | маш.-ч | 1 | 0.17 | 0 | 33.59 | 0 | 0 | 0 | 1 | 0 | )*1,25 | 0.2125 | 2 | 35813062 | 1677 | 0 | 0 | 0 | 0 | 0 | 0 | 0 | 0
1585 | 35813081 | 35813059 | 29174580 | 1 | 1 | 1 | 2 | 331451 | ТСЭМ Московской обл., 331451, приказ Минстроя России №675/пр от 21.09.2015 г. | Перфораторы электрические | 1368 | 1011 | маш.-ч | маш.-ч | 1 | 0.87 | 0 | 2.08 | 0 | 0 | 0 | 1 | 0 | )*1,25 | 1.0875 | 2 | 35813063 | 1678 | 0 | 0 | 0 | 0 | 0 | 0 | 0 | 0
1585 | 35813082 | 35813059 | 29109354 | 1 | 1 | 1 | 3 | 101-2430 | ТССЦ Московской обл., 101-2430, приказ Минстроя России №675/пр от 21.09.2015 г. | Грунтовка «Тифенгрунд», КНАУФ | 1346 | 1009 | кг | кг | 1 | 10 | 46.72 | 0 | 0 | 0 | 0 | 1 | 0 |  | 10 | 2 | 35813064 | 1679 | 0 | 0 | 0 | 0 | 0 | 0 | 0 | 0
1585 | 35813083 | 35813059 | 29109414 | 1 | 1 | 1 | 3 | 101-2435 | ТССЦ Московской обл., 101-2435, приказ Минстроя России №675/пр от 21.09.2015 г. | Клей «Перлфикс», КНАУФ | 1346 | 1009 | кг | кг | 1 | 137 | 1.58 | 0 | 0 | 0 | 0 | 1 | 0 |  | 137 | 2 | 35813065 | 1680 | 0 | 0 | 0 | 0 | 0 | 0 | 0 | 0
1585 | 35813084 | 35813059 | 29109781 | 1 | 1 | 1 | 3 | 101-2437 | ТССЦ Московской обл., 101-2437, приказ Минстроя России №675/пр от 21.09.2015 г. | Шпаклевка «Унифлот», КНАУФ | 1346 | 1009 | кг | кг | 1 | 10 | 11.12 | 0 | 0 | 0 | 0 | 1 | 0 |  | 10 | 2 | 35813066 | 1681 | 0 | 0 | 0 | 0 | 0 | 0 | 0 | 0
1585 | 35813085 | 35813059 | 29109782 | 1 | 1 | 1 | 3 | 101-2438 | ТССЦ Московской обл., 101-2438, приказ Минстроя России №675/пр от 21.09.2015 г. | Шпаклевка «Фугенфюллер», КНАУФ | 1346 | 1009 | кг | кг | 1 | 69 | 4.36 | 0 | 0 | 0 | 0 | 1 | 0 |  | 69 | 2 | 35813067 | 1682 | 0 | 0 | 0 | 0 | 0 | 0 | 0 | 0
1585 | 35813086 | 35813059 | 29110699 | 1 | 1 | 1 | 3 | 101-2474 | ТССЦ Московской обл., 101-2474, приказ Минстроя России №675/пр от 21.09.2015 г. | Лента бумажная для повышения трещиностойкости стыков ГКЛ и ГВЛ | 1301 | 1003 | м | м | 1 | 118 | 0.17 | 0 | 0 | 0 | 0 | 1 | 0 |  | 118 | 2 | 35813068 | 1683 | 0 | 0 | 0 | 0 | 0 | 0 | 0 | 0
1585 | 35813087 | 35813059 | 29110797 | 1 | 1 | 1 | 3 | 101-2480 | ТССЦ Московской обл., 101-2480, приказ Минстроя России №675/пр от 21.09.2015 г. | Лента разделительная для сопряжения потолка из ЛГК со стеной | 1301 | 1003 | м | м | 1 | 80 | 1.74 | 0 | 0 | 0 | 0 | 1 | 0 |  | 80 | 2 | 35813069 | 1684 | 0 | 0 | 0 | 0 | 0 | 0 | 0 | 0
1585 | 35813088 | 35813059 | 29110815 | 1 | 1 | 1 | 3 | 101-2486 | ТССЦ Московской обл., 101-2486, приказ Минстроя России №675/пр от 21.09.2015 г. | Лента эластичная самоклеящаяся для профилей направляющих «Дихтунгсбанд» 70/30000 мм | 1301 | 1003 | м | м | 1 | 117 | 0.85 | 0 | 0 | 0 | 0 | 1 | 0 |  | 117 | 2 | 35813070 | 1685 | 0 | 0 | 0 | 0 | 0 | 0 | 0 | 0
1585 | 35813089 | 35813059 | 29111455 | 1 | 1 | 1 | 3 | 101-2509 | ТССЦ Московской обл., 101-2509, приказ Минстроя России №675/пр от 21.09.2015 г. | Листы гипсокартонные ГКЛ 12,5 мм | 1327 | 1005 | м2 | м2 | 1 | 225 | 15.06 | 0 | 0 | 0 | 0 | 1 | 0 |  | 225 | 2 | 35813071 | 1686 | 0 | 0 | 0 | 0 | 0 | 0 | 0 | 0
1585 | 35813090 | 35813059 | 29114733 | 1 | 1 | 1 | 3 | 101-2583 | ТССЦ Московской обл., 101-2583, приказ Минстроя России №675/пр от 21.09.2015 г. | Шуруп самонарезающий (TN) 3,5/25 мм | 1354 | 1010 | шт. | шт. | 1 | 790 | 0.02 | 0 | 0 | 0 | 0 | 1 | 0 |  | 790 | 2 | 35813072 | 1687 | 0 | 0 | 0 | 0 | 0 | 0 | 0 | 0
1585 | 35813091 | 35813059 | 29114734 | 1 | 1 | 1 | 3 | 101-2584 | ТССЦ Московской обл., 101-2584, приказ Минстроя России №675/пр от 21.09.2015 г. | Шуруп самонарезающий (TN) 3,5/35 мм | 1354 | 1010 | шт. | шт. | 1 | 1844 | 0.03 | 0 | 0 | 0 | 0 | 1 | 0 |  | 1844 | 2 | 35813073 | 1688 | 0 | 0 | 0 | 0 | 0 | 0 | 0 | 0
1585 | 35813092 | 35813059 | 29114482 | 1 | 1 | 1 | 3 | 101-2590 | ТССЦ Московской обл., 101-2590, приказ Минстроя России №675/пр от 21.09.2015 г. | Дюбель с шурупом 6/35 мм | 1354 | 1010 | шт. | шт. | 1 | 149 | 0.07 | 0 | 0 | 0 | 0 | 1 | 0 |  | 149 | 2 | 35813074 | 1689 | 0 | 0 | 0 | 0 | 0 | 0 | 0 | 0
1585 | 35813093 | 35813059 | 29129584 | 1 | 1 | 1 | 3 | 201-0793 | ТССЦ Московской обл., 201-0793, приказ Минстроя России №675/пр от 21.09.2015 г. | Профиль направляющий ПН-4 75/40/0,6 | 1301 | 1003 | м | м | 1 | 86 | 7.22 | 0 | 0 | 0 | 0 | 1 | 0 |  | 86 | 2 | 35813075 | 1690 | 0 | 0 | 0 | 0 | 0 | 0 | 0 | 0
1585 | 35813094 | 35813059 | 29129619 | 1 | 1 | 1 | 3 | 201-0807 | ТССЦ Московской обл., 201-0807, приказ Минстроя России №675/пр от 21.09.2015 г. | Профиль стоечный ПС-4 75/50/0,6 | 1301 | 1003 | м | м | 1 | 234 | 8.44 | 0 | 0 | 0 | 0 | 1 | 0 |  | 234 | 2 | 35813076 | 1691 | 0 | 0 | 0 | 0 | 0 | 0 | 0 | 0
1585 | 35813095 | 35813059 | 29129715 | 1 | 1 | 1 | 3 | 201-0834 | ТССЦ Московской обл., 201-0834, приказ Минстроя России №675/пр от 21.09.2015 г. | Бруски деревянные 75*50 мм | 1301 | 1003 | м | м | 1 | 37 | 6.33 | 0 | 0 | 0 | 0 | 1 | 0 |  | 37 | 2 | 35813077 | 1692 | 0 | 0 | 0 | 0 | 0 | 0 | 0 | 0
1586 | 35813104 | 35813096 | 18410244 | 1 | 1 | 1 | 1 | 1-1037-90 |  | Рабочий строитель среднего разряда 3,7 | 1369 | 1013 | чел.-ч | чел.-ч | 1 | 55.94 | 0 | 0 | 0 | 9.29 | 0 | 1 | 1 | )*1,15 | 64.331 | 2 | 35813097 | 1693 | 0 | 0 | 0 | 0 | 0 | 0 | 0 | 0
1586 | 35813105 | 35813096 | 121548 | 1 | 1 | 1 | 1 | 2 |  | Затраты труда машинистов | 608254 | 1013 | чел.час | чел.час | 1 | 0.01 | 0 | 0 | 0 | 0 | 0 | 1 | 2 | )*1,25 | 0.0125 | 2 | 35813098 | 1694 | 0 | 0 | 0 | 0 | 0 | 0 | 0 | 0
1586 | 35813106 | 35813096 | 29172556 | 1 | 1 | 1 | 2 | 030954 | ТСЭМ Московской обл., 030954, приказ Минстроя России №675/пр от 21.09.2015 г. | Подъемники грузоподъемностью до 500 кг одномачтовые, высота подъема 45 м | 1368 | 1011 | маш.-ч | маш.-ч | 1 | 0.01 | 0 | 31.26 | 13.5 | 0 | 0 | 1 | 0 | )*1,25 | 0.0125 | 2 | 35813099 | 1695 | 0 | 0 | 0 | 0 | 0 | 0 | 0 | 0
1586 | 35813107 | 35813096 | 29174913 | 1 | 1 | 1 | 2 | 400001 | ТСЭМ Московской обл., 400001, приказ Минстроя России №675/пр от 21.09.2015 г. | Автомобили бортовые, грузоподъемность до 5 т | 1368 | 1011 | маш.-ч | маш.-ч | 1 | 0.01 | 0 | 87.17 | 11.6 | 0 | 0 | 1 | 0 | )*1,25 | 0.0125 | 2 | 35813100 | 1696 | 0 | 0 | 0 | 0 | 0 | 0 | 0 | 0
1586 | 35813108 | 35813096 | 29109386 | 1 | 1 | 1 | 3 | 101-1743 | ТССЦ Московской обл., 101-1743, приказ Минстроя России №675/пр от 21.09.2015 г. | Клей «Бустилат» | 1348 | 1009 | т | т | 1000 | 0.0341 | 11300.01 | 0 | 0 | 0 | 0 | 1 | 0 |  | 0.0341 | 2 | 35813101 | 1697 | 0 | 0 | 0 | 0 | 0 | 0 | 0 | 0
1586 | 35813109 | 35813096 | 29107800 | 1 | 1 | 1 | 3 | 101-1757 | ТССЦ Московской обл., 101-1757, приказ Минстроя России №675/пр от 21.09.2015 г. | Ветошь | 1346 | 1009 | кг | кг | 1 | 0.01 | 1.81 | 0 | 0 | 0 | 0 | 1 | 0 |  | 0.01 | 2 | 35813102 | 1698 | 0 | 0 | 0 | 0 | 0 | 0 | 0 | 0
1586 | 35813110 | 35813096 | 29109603 | 1 | 1 | 1 | 3 | 101-3920 | ТССЦ Московской обл., 101-3920, приказ Минстроя России №675/пр от 21.09.2015 г. | Обои на тканевой основе моющиеся пленочные (отечественного производства) | 1327 | 1005 | м2 | м2 | 1 | 112 | 55.16 | 0 | 0 | 0 | 0 | 1 | 0 |  | 112 | 2 | 35813103 | 1699 | 0 | 0 | 0 | 0 | 0 | 0 | 0 | 0
1587 | 35813124 | 35813111 | 29364679 | 1 | 1 | 1 | 1 | 1-2042-90 |  | Рабочий монтажник среднего разряда 4,2 | 1369 | 1013 | чел.-ч | чел.-ч | 1 | 30.48 | 0 | 0 | 0 | 9.92 | 0 | 1 | 1 |  | 30.48 | 2 | 35813113 | 1700 | 0 | 0 | 0 | 0 | 0 | 0 | 0 | 0
1587 | 35813125 | 35813111 | 121548 | 1 | 1 | 1 | 1 | 2 |  | Затраты труда машинистов | 608254 | 1013 | чел.час | чел.час | 1 | 0.03 | 0 | 0 | 0 | 0 | 0 | 1 | 2 |  | 0.03 | 2 | 35813114 | 1701 | 0 | 0 | 0 | 0 | 0 | 0 | 0 | 0
1587 | 35813126 | 35813111 | 29172362 | 1 | 1 | 1 | 2 | 021102 | ТСЭМ Московской обл., 021102, приказ Минстроя России №675/пр от 21.09.2015 г. | Краны на автомобильном ходу при работе на монтаже технологического оборудования 10 т | 1368 | 1011 | маш.-ч | маш.-ч | 1 | 0.03 | 0 | 134.65 | 13.5 | 0 | 0 | 1 | 0 |  | 0.03 | 2 | 35813115 | 1702 | 0 | 0 | 0 | 0 | 0 | 0 | 0 | 0
1587 | 35813127 | 35813111 | 29174913 | 1 | 1 | 1 | 2 | 400001 | ТСЭМ Московской обл., 400001, приказ Минстроя России №675/пр от 21.09.2015 г. | Автомобили бортовые, грузоподъемность до 5 т | 1368 | 1011 | маш.-ч | маш.-ч | 1 | 0.02 | 0 | 87.17 | 11.6 | 0 | 0 | 1 | 0 |  | 0.02 | 2 | 35813116 | 1703 | 0 | 0 | 0 | 0 | 0 | 0 | 0 | 0
1587 | 35813128 | 35813111 | 29114246 | 1 | 1 | 1 | 3 | 101-1977 | ТССЦ Московской обл., 101-1977, приказ Минстроя России №675/пр от 21.09.2015 г. | Болты с гайками и шайбами строительные | 1346 | 1009 | кг | кг | 1 | 1.5 | 9.04 | 0 | 0 | 0 | 0 | 1 | 0 |  | 1.5 | 2 | 35813117 | 1704 | 0 | 0 | 0 | 0 | 0 | 0 | 0 | 0
1587 | 35813129 | 35813111 | 29110838 | 1 | 1 | 1 | 3 | 101-2499 | ТССЦ Московской обл., 101-2499, приказ Минстроя России №675/пр от 21.09.2015 г. | Лента изоляционная прорезиненная односторонняя ширина 20 мм, толщина 0,25-0,35 мм | 1346 | 1009 | кг | кг | 1 | 0.42 | 30.5 | 0 | 0 | 0 | 0 | 1 | 0 |  | 0.42 | 2 | 35813118 | 1705 | 0 | 0 | 0 | 0 | 0 | 0 | 0 | 0
1587 | 35813130 | 35813111 | 29149204 | 1 | 1 | 1 | 3 | 405-0219 | ТССЦ Московской обл., 405-0219, приказ Минстроя России №675/пр от 21.09.2015 г. | Гипсовые вяжущие, марка Г3 | 1348 | 1009 | т | т | 1000 | 0.00315 | 729.98 | 0 | 0 | 0 | 0 | 1 | 0 |  | 0.00315 | 2 | 35813119 | 1706 | 0 | 0 | 0 | 0 | 0 | 0 | 0 | 0
1587 | 35813131 | 35813111 | 29170678 | 1 | 1 | 1 | 3 | 509-0783 | ТССЦ Московской обл., 509-0783, приказ Минстроя России №675/пр от 21.09.2015 г. | Втулки изолирующие | 1354 | 1010 | шт. | шт. | 1 | 102 | 0.28 | 0 | 0 | 0 | 0 | 1 | 0 |  | 102 | 2 | 35813122 | 1710 | 0 | 0 | 0 | 0 | 0 | 0 | 0 | 0
1587 | 35813132 | 35813111 | 29171808 | 1 | 1 | 1 | 3 | 999-9950 | ТССЦ Московской обл., 999-9950, приказ Минстроя России №675/пр от 21.09.2015 г. | Вспомогательные ненормируемые материалы (2% от ОЗП) | 1374 | 1013 | РУБ | РУБ | 1 | 6.05 | 1 | 0 | 0 | 0 | 0 | 1 | 0 |  | 6.05 | 2 | 35813123 | 1711 | 0 | 0 | 0 | 0 | 0 | 0 | 0 | 0
1591 | 35813146 | 35813136 | 29364679 | 1 | 1 | 1 | 1 | 1-2042-90 |  | Рабочий монтажник среднего разряда 4,2 | 1369 | 1013 | чел.-ч | чел.-ч | 1 | 26.24 | 0 | 0 | 0 | 9.92 | 0 | 1 | 1 |  | 26.24 | 2 | 35813138 | 1712 | 0 | 0 | 0 | 0 | 0 | 0 | 0 | 0
1591 | 35813147 | 35813136 | 121548 | 1 | 1 | 1 | 1 | 2 |  | Затраты труда машинистов | 608254 | 1013 | чел.час | чел.час | 1 | 0.03 | 0 | 0 | 0 | 0 | 0 | 1 | 2 |  | 0.03 | 2 | 35813139 | 1713 | 0 | 0 | 0 | 0 | 0 | 0 | 0 | 0
1591 | 35813148 | 35813136 | 29172362 | 1 | 1 | 1 | 2 | 021102 | ТСЭМ Московской обл., 021102, приказ Минстроя России №675/пр от 21.09.2015 г. | Краны на автомобильном ходу при работе на монтаже технологического оборудования 10 т | 1368 | 1011 | маш.-ч | маш.-ч | 1 | 0.03 | 0 | 134.65 | 13.5 | 0 | 0 | 1 | 0 |  | 0.03 | 2 | 35813140 | 1714 | 0 | 0 | 0 | 0 | 0 | 0 | 0 | 0
1591 | 35813149 | 35813136 | 29174913 | 1 | 1 | 1 | 2 | 400001 | ТСЭМ Московской обл., 400001, приказ Минстроя России №675/пр от 21.09.2015 г. | Автомобили бортовые, грузоподъемность до 5 т | 1368 | 1011 | маш.-ч | маш.-ч | 1 | 0.02 | 0 | 87.17 | 11.6 | 0 | 0 | 1 | 0 |  | 0.02 | 2 | 35813141 | 1715 | 0 | 0 | 0 | 0 | 0 | 0 | 0 | 0
1591 | 35813150 | 35813136 | 29149204 | 1 | 1 | 1 | 3 | 405-0219 | ТССЦ Московской обл., 405-0219, приказ Минстроя России №675/пр от 21.09.2015 г. | Гипсовые вяжущие, марка Г3 | 1348 | 1009 | т | т | 1000 | 0.00315 | 729.98 | 0 | 0 | 0 | 0 | 1 | 0 |  | 0.00315 | 2 | 35813142 | 1716 | 0 | 0 | 0 | 0 | 0 | 0 | 0 | 0
1591 | 35813151 | 35813136 | 29170678 | 1 | 1 | 1 | 3 | 509-0783 | ТССЦ Московской обл., 509-0783, приказ Минстроя России №675/пр от 21.09.2015 г. | Втулки изолирующие | 1354 | 1010 | шт. | шт. | 1 | 102 | 0.28 | 0 | 0 | 0 | 0 | 1 | 0 |  | 102 | 2 | 35813143 | 1718 | 0 | 0 | 0 | 0 | 0 | 0 | 0 | 0
1591 | 35813152 | 35813136 | 29171808 | 1 | 1 | 1 | 3 | 999-9950 | ТССЦ Московской обл., 999-9950, приказ Минстроя России №675/пр от 21.09.2015 г. | Вспомогательные ненормируемые материалы (2% от ОЗП) | 1374 | 1013 | РУБ | РУБ | 1 | 5.21 | 1 | 0 | 0 | 0 | 0 | 1 | 0 |  | 5.21 | 2 | 35813145 | 1720 | 0 | 0 | 0 | 0 | 0 | 0 | 0 | 0
1594 | 35813161 | 35813155 | 18442760 | 1 | 1 | 1 | 1 | 1-1050-90 |  | Рабочий строитель среднего разряда 5 | 1369 | 1013 | чел.-ч | чел.-ч | 1 | 26.04 | 0 | 0 | 0 | 354.22 | 0 | 1 | 1 |  | 26.04 | 2 | 35813156 | 1721 | 0 | 0 | 0 | 0 | 0 | 0 | 0 | 0
1594 | 35813162 | 35813155 | 29173472 | 1 | 1 | 1 | 2 | 134041 | ТСЭМ Московской обл., 134041, приказ Минстроя России №675/пр от 21.09.2015 г. | Шуруповерт | 1368 | 1011 | маш.-ч | маш.-ч | 1 | 7.3 | 0 | 3 | 0 | 0 | 0 | 1 | 0 |  | 7.3 | 2 | 35813157 | 1722 | 0 | 0 | 0 | 0 | 0 | 0 | 0 | 0
1594 | 35813163 | 35813155 | 29174580 | 1 | 1 | 1 | 2 | 331451 | ТСЭМ Московской обл., 331451, приказ Минстроя России №675/пр от 21.09.2015 г. | Перфораторы электрические | 1368 | 1011 | маш.-ч | маш.-ч | 1 | 7.3 | 0 | 2.08 | 0 | 0 | 0 | 1 | 0 |  | 7.3 | 2 | 35813158 | 1723 | 0 | 0 | 0 | 0 | 0 | 0 | 0 | 0
1594 | 35813164 | 35813155 | 29174613 | 1 | 1 | 1 | 2 | 332203 | ТСЭМ Московской обл., 332203, приказ Минстроя России №675/пр от 21.09.2015 г. | Пушка тепловая мощностью 26-44 кВт-ч | 1368 | 1011 | маш.-ч | маш.-ч | 1 | 1.46 | 0 | 0.14 | 0 | 0 | 0 | 1 | 0 |  | 1.46 | 2 | 35813159 | 1724 | 0 | 0 | 0 | 0 | 0 | 0 | 0 | 0
1594 | 35813165 | 35813155 | 29174913 | 1 | 1 | 1 | 2 | 400001 | ТСЭМ Московской обл., 400001, приказ Минстроя России №675/пр от 21.09.2015 г. | Автомобили бортовые, грузоподъемность до 5 т | 1368 | 1011 | маш.-ч | маш.-ч | 1 | 0.14 | 0 | 87.17 | 11.6 | 0 | 0 | 1 | 0 |  | 0.14 | 2 | 35813160 | 1725 | 0 | 0 | 0 | 0 | 0 | 0 | 0 | 0
1594 | 35813166 | 35813155 | 29114699 | 1 | 1 | 1 | 3 | 101-2064 | ТССЦ Московской обл., 101-2064, приказ Минстроя России №675/пр от 21.09.2015 г. | Шуруп строительный с потайной головкой | 1354 | 1010 | шт. | шт. | 1 | 0 | 0.05 | 0 | 0 | 0 | 1 | 0 | 0 |  | 0 | 3 | -1 |  | 0 | 0 | 0 | 0 | 0 | 0 | 0 | 0
1594 | 35813167 | 35813155 | 29114469 | 1 | 1 | 1 | 3 | 101-9102 | ТССЦ Московской обл., 101-9102, приказ Минстроя России №675/пр от 21.09.2015 г. | Дюбели распорные полиэтиленовые | 1358 | 1010 | 10 шт. | 10 шт. | 10 | 0 | 0 | 0 | 0 | 0 | 1 | 0 | 0 |  | 0 | 3 | -1 |  | 0 | 0 | 0 | 0 | 0 | 0 | 0 | 0
1594 | 35813168 | 35813155 | 29129603 | 1 | 1 | 1 | 3 | 201-9019 | ТССЦ Московской обл., 201-9019, приказ Минстроя России №675/пр от 21.09.2015 г. | Багет (фиксирующий профиль) стеновой для натяжного потолка | 1301 | 1003 | м | м | 1 | 0 | 0 | 0 | 0 | 0 | 1 | 0 | 0 |  | 0 | 3 | -1 |  | 0 | 0 | 0 | 0 | 0 | 0 | 0 | 0
1594 | 35813169 | 35813155 | 29129518 | 1 | 1 | 1 | 3 | 201-9022 | ТССЦ Московской обл., 201-9022, приказ Минстроя России №675/пр от 21.09.2015 г. | Вставка декоративная, стеновая для натяжного потолка | 1301 | 1003 | м | м | 1 | 0 | 0 | 0 | 0 | 0 | 1 | 0 | 0 |  | 0 | 3 | -1 |  | 0 | 0 | 0 | 0 | 0 | 0 | 0 | 0
1594 | 35813170 | 35813155 | 29129521 | 1 | 1 | 1 | 3 | 201-9039 | ТССЦ Московской обл., 201-9039, приказ Минстроя России №675/пр от 21.09.2015 г. | Полотно натяжного потолка с бортиком из ПВХ (гарпун) | 1327 | 1005 | м2 | м2 | 1 | 0 | 0 | 0 | 0 | 0 | 1 | 0 | 0 |  | 0 | 3 | -1 |  | 0 | 0 | 0 | 0 | 0 | 0 | 0 | 0
1599 | 35813177 | 35813175 | 18442760 | 1 | 1 | 1 | 1 | 1-1050-90 |  | Рабочий строитель среднего разряда 5 | 1369 | 1013 | чел.-ч | чел.-ч | 1 | 36.53 | 0 | 0 | 0 | 354.22 | 0 | 1 | 1 |  | 36.53 | 2 | 35813176 | 1726 | 0 | 0 | 0 | 0 | 0 | 0 | 0 | 0
1599 | 35813178 | 35813175 | 29109376 | 1 | 1 | 1 | 3 | 101-2885 | ТССЦ Московской обл., 101-2885, приказ Минстроя России №675/пр от 21.09.2015 г. | Клей цианакрилатный Permabond С791 | 1346 | 1009 | кг | кг | 1 | 0 | 4894.54 | 0 | 0 | 0 | 1 | 0 | 0 |  | 0 | 3 | -1 |  | 0 | 0 | 0 | 0 | 0 | 0 | 0 | 0
1599 | 35813179 | 35813175 | 29109730 | 1 | 1 | 1 | 3 | 101-4169 | ТССЦ Московской обл., 101-4169, приказ Минстроя России №675/пр от 21.09.2015 г. | Пластик поливинилхлоридный листовой толщиной 3-4 мм | 1327 | 1005 | м2 | м2 | 1 | 0 | 37.3 | 0 | 0 | 0 | 1 | 0 | 0 |  | 0 | 3 | -1 |  | 0 | 0 | 0 | 0 | 0 | 0 | 0 | 0
1600 | 35813187 | 35813180 | 29364679 | 1 | 1 | 1 | 1 | 1-2042-90 |  | Рабочий монтажник среднего разряда 4,2 | 1369 | 1013 | чел.-ч | чел.-ч | 1 | 94.4 | 0 | 0 | 0 | 316.85 | 0 | 1 | 1 |  | 94.4 | 2 | 35813181 | 1727 | 0 | 0 | 0 | 0 | 0 | 0 | 0 | 0
1600 | 35813188 | 35813180 | 121548 | 1 | 1 | 1 | 1 | 2 |  | Затраты труда машинистов | 608254 | 1013 | чел.час | чел.час | 1 | 0.2 | 0 | 0 | 0 | 0 | 0 | 1 | 2 |  | 0.2 | 2 | 35813182 | 1728 | 0 | 0 | 0 | 0 | 0 | 0 | 0 | 0
1600 | 35813189 | 35813180 | 29172362 | 1 | 1 | 1 | 2 | 021102 | ТСЭМ Московской обл., 021102, приказ Минстроя России №675/пр от 21.09.2015 г. | Краны на автомобильном ходу при работе на монтаже технологического оборудования 10 т | 1368 | 1011 | маш.-ч | маш.-ч | 1 | 0.2 | 0 | 134.65 | 13.5 | 0 | 0 | 1 | 0 |  | 0.2 | 2 | 35813183 | 1729 | 0 | 0 | 0 | 0 | 0 | 0 | 0 | 0
1600 | 35813190 | 35813180 | 29174913 | 1 | 1 | 1 | 2 | 400001 | ТСЭМ Московской обл., 400001, приказ Минстроя России №675/пр от 21.09.2015 г. | Автомобили бортовые, грузоподъемность до 5 т | 1368 | 1011 | маш.-ч | маш.-ч | 1 | 0.2 | 0 | 87.17 | 11.6 | 0 | 0 | 1 | 0 |  | 0.2 | 2 | 35813184 | 1730 | 0 | 0 | 0 | 0 | 0 | 0 | 0 | 0
1600 | 35813191 | 35813180 | 29164111 | 1 | 1 | 1 | 3 | 509-0167 | ТССЦ Московской обл., 509-0167, приказ Минстроя России №675/пр от 21.09.2015 г. | Сжимы соединительные | 1355 | 1010 | 100 шт. | 100 шт. | 100 | 1.02 | 100 | 0 | 0 | 0 | 0 | 1 | 0 |  | 1.02 | 2 | 35813185 | 1731 | 0 | 0 | 0 | 0 | 0 | 0 | 0 | 0
1600 | 35813192 | 35813180 | 29171808 | 1 | 1 | 1 | 3 | 999-9950 | ТССЦ Московской обл., 999-9950, приказ Минстроя России №675/пр от 21.09.2015 г. | Вспомогательные ненормируемые материалы (2% от ОЗП) | 1374 | 1013 | РУБ | РУБ | 1 | 18.73 | 1 | 0 | 0 | 0 | 0 | 1 | 0 |  | 18.73 | 2 | 35813186 | 1732 | 0 | 0 | 0 | 0 | 0 | 0 | 0 | 0
1674 | 35813196 | 35813193 | 18406804 | 1 | 1 | 1 | 1 | 1-1020-90 |  | Рабочий строитель среднего разряда 2 | 1369 | 1013 | чел.-ч | чел.-ч | 1 | 7.67 | 0 | 0 | 0 | 249.14 | 0 | 1 | 1 |  | 7.67 | 2 | 35813194 | 1733 | 0 | 0 | 0 | 0 | 0 | 0 | 0 | 0
1674 | 35813197 | 35813193 | 29164349 | 1 | 1 | 1 | 3 | 509-9900 | ТССЦ Московской обл., 509-9900, приказ Минстроя России №675/пр от 21.09.2015 г. | Строительный мусор | 1348 | 1009 | т | т | 1000 | 0.7 | 0 | 0 | 0 | 0 | 0 | 0 | 0 |  | 0.7 | 2 | 35813195 | 1734 | 0 | 0 | 0 | 0 | 0 | 0 | 0 | 0
1676 | 35813204 | 35813199 | 18406804 | 1 | 1 | 1 | 1 | 1-1020-90 |  | Рабочий строитель среднего разряда 2 | 1369 | 1013 | чел.-ч | чел.-ч | 1 | 11.39 | 0 | 0 | 0 | 7.8 | 0 | 1 | 1 |  | 11.39 | 2 | 35813200 | 1735 | 0 | 0 | 0 | 0 | 0 | 0 | 0 | 0
1676 | 35813205 | 35813199 | 121548 | 1 | 1 | 1 | 1 | 2 |  | Затраты труда машинистов | 608254 | 1013 | чел.час | чел.час | 1 | 0.13 | 0 | 0 | 0 | 0 | 0 | 1 | 2 |  | 0.13 | 2 | 35813201 | 1736 | 0 | 0 | 0 | 0 | 0 | 0 | 0 | 0
1676 | 35813206 | 35813199 | 29172556 | 1 | 1 | 1 | 2 | 030954 | ТСЭМ Московской обл., 030954, приказ Минстроя России №675/пр от 21.09.2015 г. | Подъемники грузоподъемностью до 500 кг одномачтовые, высота подъема 45 м | 1368 | 1011 | маш.-ч | маш.-ч | 1 | 0.13 | 0 | 31.26 | 13.5 | 0 | 0 | 1 | 0 |  | 0.13 | 2 | 35813202 | 1737 | 0 | 0 | 0 | 0 | 0 | 0 | 0 | 0
1676 | 35813207 | 35813199 | 29164349 | 1 | 1 | 1 | 3 | 509-9900 | ТССЦ Московской обл., 509-9900, приказ Минстроя России №675/пр от 21.09.2015 г. | Строительный мусор | 1348 | 1009 | т | т | 1000 | 0.47 | 0 | 0 | 0 | 0 | 0 | 0 | 0 |  | 0.47 | 2 | 35813203 | 1738 | 0 | 0 | 0 | 0 | 0 | 0 | 0 | 0
1678 | 35813212 | 35813209 | 18406804 | 1 | 1 | 1 | 1 | 1-1020-90 |  | Рабочий строитель среднего разряда 2 | 1369 | 1013 | чел.-ч | чел.-ч | 1 | 3.77 | 0 | 0 | 0 | 7.8 | 0 | 1 | 1 |  | 3.77 | 2 | 35813210 | 1739 | 0 | 0 | 0 | 0 | 0 | 0 | 0 | 0
1678 | 35813213 | 35813209 | 29164349 | 1 | 1 | 1 | 3 | 509-9900 | ТССЦ Московской обл., 509-9900, приказ Минстроя России №675/пр от 21.09.2015 г. | Строительный мусор | 1348 | 1009 | т | т | 1000 | 0.11 | 0 | 0 | 0 | 0 | 0 | 0 | 0 |  | 0.11 | 2 | 35813211 | 1740 | 0 | 0 | 0 | 0 | 0 | 0 | 0 | 0
1680 | 35813217 | 35813215 | 18406804 | 1 | 1 | 1 | 1 | 1-1020-90 |  | Рабочий строитель среднего разряда 2 | 1369 | 1013 | чел.-ч | чел.-ч | 1 | 5.84 | 0 | 0 | 0 | 7.8 | 0 | 1 | 1 |  | 5.84 | 2 | 35813216 | 1741 | 0 | 0 | 0 | 0 | 0 | 0 | 0 | 0
1681 | 35813222 | 35813218 | 18406804 | 1 | 1 | 1 | 1 | 1-1020-90 |  | Рабочий строитель среднего разряда 2 | 1369 | 1013 | чел.-ч | чел.-ч | 1 | 9.64 | 0 | 0 | 0 | 249.14 | 0 | 1 | 1 |  | 9.64 | 2 | 35813219 | 1742 | 0 | 0 | 0 | 0 | 0 | 0 | 0 | 0
1681 | 35813223 | 35813218 | 121548 | 1 | 1 | 1 | 1 | 2 |  | Затраты труда машинистов | 608254 | 1013 | чел.час | чел.час | 1 | 0.01 | 0 | 0 | 0 | 0 | 0 | 1 | 2 |  | 0.01 | 2 | 35813220 | 1743 | 0 | 0 | 0 | 0 | 0 | 0 | 0 | 0
1681 | 35813224 | 35813218 | 29172556 | 1 | 1 | 1 | 2 | 030954 | ТСЭМ Московской обл., 030954, приказ Минстроя России №675/пр от 21.09.2015 г. | Подъемники грузоподъемностью до 500 кг одномачтовые, высота подъема 45 м | 1368 | 1011 | маш.-ч | маш.-ч | 1 | 0.01 | 0 | 31.26 | 13.5 | 0 | 0 | 1 | 0 |  | 0.01 | 2 | 35813221 | 1744 | 0 | 0 | 0 | 0 | 0 | 0 | 0 | 0
1682 | 35813229 | 35813225 | 18408066 | 1 | 1 | 1 | 1 | 1-1023-90 |  | Рабочий строитель среднего разряда 2,3 | 1369 | 1013 | чел.-ч | чел.-ч | 1 | 17.89 | 0 | 0 | 0 | 256.16 | 0 | 1 | 1 |  | 17.89 | 2 | 35813226 | 1745 | 0 | 0 | 0 | 0 | 0 | 0 | 0 | 0
1682 | 35813230 | 35813225 | 121548 | 1 | 1 | 1 | 1 | 2 |  | Затраты труда машинистов | 608254 | 1013 | чел.час | чел.час | 1 | 0.08 | 0 | 0 | 0 | 0 | 0 | 1 | 2 |  | 0.08 | 2 | 35813227 | 1746 | 0 | 0 | 0 | 0 | 0 | 0 | 0 | 0
1682 | 35813231 | 35813225 | 29172556 | 1 | 1 | 1 | 2 | 030954 | ТСЭМ Московской обл., 030954, приказ Минстроя России №675/пр от 21.09.2015 г. | Подъемники грузоподъемностью до 500 кг одномачтовые, высота подъема 45 м | 1368 | 1011 | маш.-ч | маш.-ч | 1 | 0.08 | 0 | 31.26 | 13.5 | 0 | 0 | 1 | 0 |  | 0.08 | 2 | 35813228 | 1747 | 0 | 0 | 0 | 0 | 0 | 0 | 0 | 0
1683 | 35813238 | 35813232 | 18408066 | 1 | 1 | 1 | 1 | 1-1023-90 |  | Рабочий строитель среднего разряда 2,3 | 1369 | 1013 | чел.-ч | чел.-ч | 1 | 179.3 | 0 | 0 | 0 | 256.16 | 0 | 1 | 1 |  | 179.3 | 2 | 35813233 | 1748 | 0 | 0 | 0 | 0 | 0 | 0 | 0 | 0
1683 | 35813239 | 35813232 | 121548 | 1 | 1 | 1 | 1 | 2 |  | Затраты труда машинистов | 608254 | 1013 | чел.час | чел.час | 1 | 3.97 | 0 | 0 | 0 | 0 | 0 | 1 | 2 |  | 3.97 | 2 | 35813234 | 1749 | 0 | 0 | 0 | 0 | 0 | 0 | 0 | 0
1683 | 35813240 | 35813232 | 29172710 | 1 | 1 | 1 | 2 | 050101 | ТСЭМ Московской обл., 050101, приказ Минстроя России №675/пр от 21.09.2015 г. | Компрессоры передвижные с двигателем внутреннего сгорания давлением до 686 кПа (7 ат), производительность до 5 м3/мин | 1368 | 1011 | маш.-ч | маш.-ч | 1 | 3.97 | 0 | 46.56 | 10.06 | 0 | 0 | 1 | 0 |  | 3.97 | 2 | 35813235 | 1750 | 0 | 0 | 0 | 0 | 0 | 0 | 0 | 0
1683 | 35813241 | 35813232 | 29174533 | 1 | 1 | 1 | 2 | 330804 | ТСЭМ Московской обл., 330804, приказ Минстроя России №675/пр от 21.09.2015 г. | Молотки при работе от передвижных компрессорных станций отбойные пневматические | 1368 | 1011 | маш.-ч | маш.-ч | 1 | 7.93 | 0 | 1.53 | 0 | 0 | 0 | 1 | 0 |  | 7.93 | 2 | 35813236 | 1751 | 0 | 0 | 0 | 0 | 0 | 0 | 0 | 0
1683 | 35813242 | 35813232 | 29164349 | 1 | 1 | 1 | 3 | 509-9900 | ТССЦ Московской обл., 509-9900, приказ Минстроя России №675/пр от 21.09.2015 г. | Строительный мусор | 1348 | 1009 | т | т | 1000 | 10.5 | 0 | 0 | 0 | 0 | 0 | 0 | 0 |  | 10.5 | 2 | 35813237 | 1752 | 0 | 0 | 0 | 0 | 0 | 0 | 0 | 0
1722 | 35813253 | 35813244 | 18410572 | 1 | 1 | 1 | 1 | 1-1032-90 |  | Рабочий строитель среднего разряда 3,2 | 1369 | 1013 | чел.-ч | чел.-ч | 1 | 73.14 | 0 | 0 | 0 | 8.74 | 0 | 1 | 1 | *1,15 | 84.111 | 2 | 35813245 | 1753 | 0 | 0 | 0 | 0 | 0 | 0 | 0 | 0
1722 | 35813254 | 35813244 | 121548 | 1 | 1 | 1 | 1 | 2 |  | Затраты труда машинистов | 608254 | 1013 | чел.час | чел.час | 1 | 1.37 | 0 | 0 | 0 | 0 | 0 | 1 | 2 | )*1,25 | 1.7125 | 2 | 35813246 | 1754 | 0 | 0 | 0 | 0 | 0 | 0 | 0 | 0
1722 | 35813255 | 35813244 | 29172379 | 1 | 1 | 1 | 2 | 021141 | ТСЭМ Московской обл., 021141, приказ Минстроя России №675/пр от 21.09.2015 г. | Краны на автомобильном ходу при работе на других видах строительства 10 т | 1368 | 1011 | маш.-ч | маш.-ч | 1 | 1.37 | 0 | 112 | 13.5 | 0 | 0 | 1 | 0 | )*1,25 | 1.7125 | 2 | 35813247 | 1755 | 0 | 0 | 0 | 0 | 0 | 0 | 0 | 0
1722 | 35813256 | 35813244 | 29174913 | 1 | 1 | 1 | 2 | 400001 | ТСЭМ Московской обл., 400001, приказ Минстроя России №675/пр от 21.09.2015 г. | Автомобили бортовые, грузоподъемность до 5 т | 1368 | 1011 | маш.-ч | маш.-ч | 1 | 2.06 | 0 | 87.17 | 11.6 | 0 | 0 | 1 | 0 | )*1,25 | 2.575 | 2 | 35813248 | 1756 | 0 | 0 | 0 | 0 | 0 | 0 | 0 | 0
1722 | 35813257 | 35813244 | 29114332 | 1 | 1 | 1 | 3 | 101-1805 | ТССЦ Московской обл., 101-1805, приказ Минстроя России №675/пр от 21.09.2015 г. | Гвозди строительные | 1348 | 1009 | т | т | 1000 | 0.0034 | 11978 | 0 | 0 | 0 | 0 | 1 | 0 |  | 0.0034 | 2 | 35813250 | 1758 | 0 | 0 | 0 | 0 | 0 | 0 | 0 | 0
1722 | 35813258 | 35813244 | 29114830 | 1 | 1 | 1 | 3 | 101-9411 | ТССЦ Московской обл., 101-9411, приказ Минстроя России №675/пр от 21.09.2015 г. | Скобяные изделия | 1035 | 1013 | компл. | компл. | 1 | 0 | 0 | 0 | 0 | 0 | 1 | 0 | 0 |  | 0 | 3 | -1 |  | 0 | 0 | 0 | 0 | 0 | 0 | 0 | 0
1722 | 35813259 | 35813244 | 29130561 | 1 | 1 | 1 | 3 | 203-0223 | ТССЦ Московской обл., 203-0223, приказ Минстроя России №675/пр от 21.09.2015 г. | Блоки дверные с рамочными полотнами однопольные ДН 21-10, площадь 2,05 м2; ДН 24-10, площадь 2,35 м2 | 1327 | 1005 | м2 | м2 | 1 | 100 | 207 | 0 | 0 | 0 | 0 | 1 | 0 |  | 100 | 2 | 35813251 | 1759 | 0 | 0 | 0 | 0 | 0 | 0 | 0 | 0
1726 | 35813277 | 35813263 | 18407150 | 1 | 1 | 1 | 1 | 1-1030-90 |  | Рабочий строитель среднего разряда 3 | 1369 | 1013 | чел.-ч | чел.-ч | 1 | 44.7 | 0 | 0 | 0 | 272.45 | 0 | 1 | 1 |  | 44.7 | 2 | 35813264 | 1761 | 0 | 0 | 0 | 0 | 0 | 0 | 0 | 0
1726 | 35813278 | 35813263 | 121548 | 1 | 1 | 1 | 1 | 2 |  | Затраты труда машинистов | 608254 | 1013 | чел.час | чел.час | 1 | 0.14 | 0 | 0 | 0 | 0 | 0 | 1 | 2 |  | 0.14 | 2 | 35813265 | 1762 | 0 | 0 | 0 | 0 | 0 | 0 | 0 | 0
1726 | 35813279 | 35813263 | 29172479 | 1 | 1 | 1 | 2 | 030101 | ТСЭМ Московской обл., 030101, приказ Минстроя России №675/пр от 21.09.2015 г. | Автопогрузчики 5 т | 1368 | 1011 | маш.-ч | маш.-ч | 1 | 0.14 | 0 | 99.89 | 10.06 | 0 | 0 | 1 | 0 |  | 0.14 | 2 | 35813266 | 1763 | 0 | 0 | 0 | 0 | 0 | 0 | 0 | 0
1726 | 35813280 | 35813263 | 29174591 | 1 | 1 | 1 | 2 | 331531 | ТСЭМ Московской обл., 331531, приказ Минстроя России №675/пр от 21.09.2015 г. | Пила дисковая электрическая | 1368 | 1011 | маш.-ч | маш.-ч | 1 | 0.45 | 0 | 0.95 | 0 | 0 | 0 | 1 | 0 |  | 0.45 | 2 | 35813267 | 1764 | 0 | 0 | 0 | 0 | 0 | 0 | 0 | 0
1726 | 35813281 | 35813263 | 29174913 | 1 | 1 | 1 | 2 | 400001 | ТСЭМ Московской обл., 400001, приказ Минстроя России №675/пр от 21.09.2015 г. | Автомобили бортовые, грузоподъемность до 5 т | 1368 | 1011 | маш.-ч | маш.-ч | 1 | 0.48 | 0 | 87.17 | 11.6 | 0 | 0 | 1 | 0 |  | 0.48 | 2 | 35813268 | 1765 | 0 | 0 | 0 | 0 | 0 | 0 | 0 | 0
1726 | 35813282 | 35813263 | 29114340 | 1 | 1 | 1 | 3 | 101-0181 | ТССЦ Московской обл., 101-0181, приказ Минстроя России №675/пр от 21.09.2015 г. | Гвозди строительные с плоской головкой 1,8х60 мм | 1348 | 1009 | т | т | 1000 | 0.0016 | 8475 | 0 | 0 | 0 | 0 | 1 | 0 |  | 0.0016 | 2 | 35813269 | 1766 | 0 | 0 | 0 | 0 | 0 | 0 | 0 | 0
1726 | 35813283 | 35813263 | 29109162 | 1 | 1 | 1 | 3 | 101-1742 | ТССЦ Московской обл., 101-1742, приказ Минстроя России №675/пр от 21.09.2015 г. | Толь с крупнозернистой посыпкой гидроизоляционный марки ТГ-350 | 1327 | 1005 | м2 | м2 | 1 | 23 | 5.71 | 0 | 0 | 0 | 0 | 1 | 0 |  | 23 | 2 | 35813270 | 1767 | 0 | 0 | 0 | 0 | 0 | 0 | 0 | 0
1726 | 35813284 | 35813263 | 29107615 | 1 | 1 | 1 | 3 | 101-2317 | ТССЦ Московской обл., 101-2317, приказ Минстроя России №675/пр от 21.09.2015 г. | Натрий фтористый технический, марка А, сорт I | 1348 | 1009 | т | т | 1000 | 0.0034 | 19100 | 0 | 0 | 0 | 0 | 1 | 0 |  | 0.0034 | 2 | 35813271 | 1768 | 0 | 0 | 0 | 0 | 0 | 0 | 0 | 0
1726 | 35813285 | 35813263 | 29115662 | 1 | 1 | 1 | 3 | 102-0113 | ТССЦ Московской обл., 102-0113, приказ Минстроя России №675/пр от 21.09.2015 г. | Доски обрезные хвойных пород длиной 2-3,75 м, шириной 75-150 мм, толщиной 25 мм, III сорта | 1339 | 1007 | м3 | м3 | 1 | 0.24 | 1045 | 0 | 0 | 0 | 0 | 1 | 0 |  | 0.24 | 2 | 35813272 | 1769 | 0 | 0 | 0 | 0 | 0 | 0 | 0 | 0
1726 | 35813286 | 35813263 | 29131086 | 1 | 1 | 1 | 3 | 203-0399 | ТССЦ Московской обл., 203-0399, приказ Минстроя России №675/пр от 21.09.2015 г. | Лаги половые антисептированные, применяемые в строительстве жилых, общественных и производственных зданий при производстве деревянных полов тип II, сечением 100х40; 100х60; 120х60; 100-150х40-60 мм | 1339 | 1007 | м3 | м3 | 1 | 1.18 | 1970.01 | 0 | 0 | 0 | 0 | 1 | 0 |  | 1.18 | 2 | 35813273 | 1770 | 0 | 0 | 0 | 0 | 0 | 0 | 0 | 0
1726 | 35813287 | 35813263 | 29145153 | 1 | 1 | 1 | 3 | 402-0061 | ТССЦ Московской обл., 402-0061, приказ Минстроя России №675/пр от 21.09.2015 г. | Раствор готовый кладочный тяжелый цементный | 1339 | 1007 | м3 | м3 | 1 | 0.28 | 426.15 | 0 | 0 | 0 | 0 | 1 | 0 |  | 0.28 | 2 | 35813274 | 1771 | 0 | 0 | 0 | 0 | 0 | 0 | 0 | 0
1726 | 35813288 | 35813263 | 29148832 | 1 | 1 | 1 | 3 | 404-0005 | ТССЦ Московской обл., 404-0005, приказ Минстроя России №675/пр от 21.09.2015 г. | Кирпич керамический одинарный, размером 250х120х65 мм, марка 100 | 1356 | 1010 | 1000 шт. | 1000 шт. | 1000 | 0.51 | 1752.59 | 0 | 0 | 0 | 0 | 1 | 0 |  | 0.51 | 2 | 35813275 | 1772 | 0 | 0 | 0 | 0 | 0 | 0 | 0 | 0
1726 | 35813289 | 35813263 | 29150040 | 1 | 1 | 1 | 3 | 411-0001 | ТССЦ Московской обл., 411-0001, приказ Минстроя России №675/пр от 21.09.2015 г. | Вода | 1339 | 1007 | м3 | м3 | 1 | 0.07 | 2.44 | 0 | 0 | 0 | 0 | 1 | 0 |  | 0.07 | 2 | 35813276 | 1773 | 0 | 0 | 0 | 0 | 0 | 0 | 0 | 0
1727 | 35813299 | 35813290 | 18407150 | 1 | 1 | 1 | 1 | 1-1030-90 |  | Рабочий строитель среднего разряда 3 | 1369 | 1013 | чел.-ч | чел.-ч | 1 | 60.72 | 0 | 0 | 0 | 272.45 | 0 | 1 | 1 |  | 60.72 | 2 | 35813291 | 1774 | 0 | 0 | 0 | 0 | 0 | 0 | 0 | 0
1727 | 35813300 | 35813290 | 121548 | 1 | 1 | 1 | 1 | 2 |  | Затраты труда машинистов | 608254 | 1013 | чел.час | чел.час | 1 | 0.58 | 0 | 0 | 0 | 0 | 0 | 1 | 2 |  | 0.58 | 2 | 35813292 | 1775 | 0 | 0 | 0 | 0 | 0 | 0 | 0 | 0
1727 | 35813301 | 35813290 | 29172556 | 1 | 1 | 1 | 2 | 030954 | ТСЭМ Московской обл., 030954, приказ Минстроя России №675/пр от 21.09.2015 г. | Подъемники грузоподъемностью до 500 кг одномачтовые, высота подъема 45 м | 1368 | 1011 | маш.-ч | маш.-ч | 1 | 0.58 | 0 | 31.26 | 13.5 | 0 | 0 | 1 | 0 |  | 0.58 | 2 | 35813293 | 1776 | 0 | 0 | 0 | 0 | 0 | 0 | 0 | 0
1727 | 35813302 | 35813290 | 29174591 | 1 | 1 | 1 | 2 | 331531 | ТСЭМ Московской обл., 331531, приказ Минстроя России №675/пр от 21.09.2015 г. | Пила дисковая электрическая | 1368 | 1011 | маш.-ч | маш.-ч | 1 | 0.82 | 0 | 0.95 | 0 | 0 | 0 | 1 | 0 |  | 0.82 | 2 | 35813294 | 1777 | 0 | 0 | 0 | 0 | 0 | 0 | 0 | 0
1727 | 35813303 | 35813290 | 29174661 | 1 | 1 | 1 | 2 | 340311 | ТСЭМ Московской обл., 340311, приказ Минстроя России №675/пр от 21.09.2015 г. | Машина для острожки деревянных полов | 1368 | 1011 | маш.-ч | маш.-ч | 1 | 2.7 | 0 | 2.09 | 0 | 0 | 0 | 1 | 0 |  | 2.7 | 2 | 35813295 | 1778 | 0 | 0 | 0 | 0 | 0 | 0 | 0 | 0
1727 | 35813304 | 35813290 | 29174913 | 1 | 1 | 1 | 2 | 400001 | ТСЭМ Московской обл., 400001, приказ Минстроя России №675/пр от 21.09.2015 г. | Автомобили бортовые, грузоподъемность до 5 т | 1368 | 1011 | маш.-ч | маш.-ч | 1 | 0.84 | 0 | 87.17 | 11.6 | 0 | 0 | 1 | 0 |  | 0.84 | 2 | 35813296 | 1779 | 0 | 0 | 0 | 0 | 0 | 0 | 0 | 0
1727 | 35813305 | 35813290 | 29114332 | 1 | 1 | 1 | 3 | 101-1805 | ТССЦ Московской обл., 101-1805, приказ Минстроя России №675/пр от 21.09.2015 г. | Гвозди строительные | 1348 | 1009 | т | т | 1000 | 0.0123 | 11978 | 0 | 0 | 0 | 0 | 1 | 0 |  | 0.0123 | 2 | 35813297 | 1780 | 0 | 0 | 0 | 0 | 0 | 0 | 0 | 0
1727 | 35813306 | 35813290 | 29130788 | 1 | 1 | 1 | 3 | 203-0344 | ТССЦ Московской обл., 203-0344, приказ Минстроя России №675/пр от 21.09.2015 г. | Доски для покрытия полов со шпунтом и гребнем из древесины антисептированные тип ДП-27 толщиной 27 мм, шириной без гребня от 100 до 140 мм | 1339 | 1007 | м3 | м3 | 1 | 2.88 | 2156.01 | 0 | 0 | 0 | 0 | 1 | 0 |  | 2.88 | 2 | 35813298 | 1781 | 0 | 0 | 0 | 0 | 0 | 0 | 0 | 0
1728 | 35813315 | 35813307 | 18408291 | 1 | 1 | 1 | 1 | 1-1025-90 |  | Рабочий строитель среднего разряда 2,5 | 1369 | 1013 | чел.-ч | чел.-ч | 1 | 31.26 | 0 | 0 | 0 | 8.17 | 0 | 1 | 1 | )*1,15 | 35.949 | 2 | 35813308 | 1782 | 0 | 0 | 0 | 0 | 0 | 0 | 0 | 0
1728 | 35813316 | 35813307 | 121548 | 1 | 1 | 1 | 1 | 2 |  | Затраты труда машинистов | 608254 | 1013 | чел.час | чел.час | 1 | 6.7 | 0 | 0 | 0 | 0 | 0 | 1 | 2 | )*1,25 | 8.375 | 2 | 35813309 | 1783 | 0 | 0 | 0 | 0 | 0 | 0 | 0 | 0
1728 | 35813317 | 35813307 | 29172710 | 1 | 1 | 1 | 2 | 050101 | ТСЭМ Московской обл., 050101, приказ Минстроя России №675/пр от 21.09.2015 г. | Компрессоры передвижные с двигателем внутреннего сгорания давлением до 686 кПа (7 ат), производительность до 5 м3/мин | 1368 | 1011 | маш.-ч | маш.-ч | 1 | 6.7 | 0 | 46.56 | 10.06 | 0 | 0 | 1 | 0 | )*1,25 | 8.375 | 2 | 35813310 | 1784 | 0 | 0 | 0 | 0 | 0 | 0 | 0 | 0
1728 | 35813318 | 35813307 | 29173472 | 1 | 1 | 1 | 2 | 134041 | ТСЭМ Московской обл., 134041, приказ Минстроя России №675/пр от 21.09.2015 г. | Шуруповерт | 1368 | 1011 | маш.-ч | маш.-ч | 1 | 11 | 0 | 3 | 0 | 0 | 0 | 1 | 0 | )*1,25 | 13.75 | 2 | 35813311 | 1785 | 0 | 0 | 0 | 0 | 0 | 0 | 0 | 0
1728 | 35813319 | 35813307 | 29174913 | 1 | 1 | 1 | 2 | 400001 | ТСЭМ Московской обл., 400001, приказ Минстроя России №675/пр от 21.09.2015 г. | Автомобили бортовые, грузоподъемность до 5 т | 1368 | 1011 | маш.-ч | маш.-ч | 1 | 0.35 | 0 | 87.17 | 11.6 | 0 | 0 | 1 | 0 | )*1,25 | 0.4375 | 2 | 35813312 | 1786 | 0 | 0 | 0 | 0 | 0 | 0 | 0 | 0
1728 | 35813320 | 35813307 | 29114687 | 1 | 1 | 1 | 3 | 101-1480 | ТССЦ Московской обл., 101-1480, приказ Минстроя России №675/пр от 21.09.2015 г. | Шурупы с полукруглой головкой 3,5х35 мм | 1348 | 1009 | т | т | 1000 | 0.0018 | 16974 | 0 | 0 | 0 | 0 | 1 | 0 |  | 0.0018 | 2 | 35813313 | 1787 | 0 | 0 | 0 | 0 | 0 | 0 | 0 | 0
1728 | 35813321 | 35813307 | 29115292 | 1 | 1 | 1 | 3 | 102-0443 | ТССЦ Московской обл., 102-0443, приказ Минстроя России №675/пр от 21.09.2015 г. | Фанера общего назначения из шпона лиственных пород водостойкая марки ФК, сорт 2/4, толщина 12 мм | 1339 | 1007 | м3 | м3 | 1 | 1.24 | 4478.33 | 0 | 0 | 0 | 0 | 1 | 0 |  | 1.24 | 2 | 35813314 | 1788 | 0 | 0 | 0 | 0 | 0 | 0 | 0 | 0
1729 | 35813331 | 35813322 | 18410542 | 1 | 1 | 1 | 1 | 1-1027-90 |  | Рабочий строитель среднего разряда 2,7 | 1369 | 1013 | чел.-ч | чел.-ч | 1 | 31.41 | 0 | 0 | 0 | 8.31 | 0 | 1 | 1 | )*1,15 | 36.1215 | 2 | 35813324 | 1789 | 0 | 0 | 0 | 0 | 0 | 0 | 0 | 0
1729 | 35813332 | 35813322 | 121548 | 1 | 1 | 1 | 1 | 2 |  | Затраты труда машинистов | 608254 | 1013 | чел.час | чел.час | 1 | 0.34 | 0 | 0 | 0 | 0 | 0 | 1 | 2 | )*1,25 | 0.425 | 2 | 35813325 | 1790 | 0 | 0 | 0 | 0 | 0 | 0 | 0 | 0
1729 | 35813333 | 35813322 | 29172556 | 1 | 1 | 1 | 2 | 030954 | ТСЭМ Московской обл., 030954, приказ Минстроя России №675/пр от 21.09.2015 г. | Подъемники грузоподъемностью до 500 кг одномачтовые, высота подъема 45 м | 1368 | 1011 | маш.-ч | маш.-ч | 1 | 0.34 | 0 | 31.26 | 13.5 | 0 | 0 | 1 | 0 | )*1,25 | 0.425 | 2 | 35813326 | 1791 | 0 | 0 | 0 | 0 | 0 | 0 | 0 | 0
1729 | 35813334 | 35813322 | 29174663 | 1 | 1 | 1 | 2 | 340321 | ТСЭМ Московской обл., 340321, приказ Минстроя России №675/пр от 21.09.2015 г. | Машины для сварки линолеума | 1368 | 1011 | маш.-ч | маш.-ч | 1 | 5.3 | 0 | 3.4 | 0 | 0 | 0 | 1 | 0 | )*1,25 | 6.625 | 2 | 35813327 | 1792 | 0 | 0 | 0 | 0 | 0 | 0 | 0 | 0
1729 | 35813335 | 35813322 | 29174913 | 1 | 1 | 1 | 2 | 400001 | ТСЭМ Московской обл., 400001, приказ Минстроя России №675/пр от 21.09.2015 г. | Автомобили бортовые, грузоподъемность до 5 т | 1368 | 1011 | маш.-ч | маш.-ч | 1 | 0.48 | 0 | 87.17 | 11.6 | 0 | 0 | 1 | 0 | )*1,25 | 0.6 | 2 | 35813328 | 1793 | 0 | 0 | 0 | 0 | 0 | 0 | 0 | 0
1729 | 35813336 | 35813322 | 29110876 | 1 | 1 | 1 | 3 | 101-0562 | ТССЦ Московской обл., 101-0562, приказ Минстроя России №675/пр от 21.09.2015 г. | Линолеум поливинилхлоридный на теплоизолирующей подоснове марок ПР-ВТ, ВК-ВТ, ЭК-ВТ | 1327 | 1005 | м2 | м2 | 1 | 102 | 67.8 | 0 | 0 | 0 | 0 | 1 | 0 |  | 102 | 2 | 35813329 | 1794 | 0 | 0 | 0 | 0 | 0 | 0 | 0 | 0
1729 | 35813337 | 35813322 | 29110762 | 1 | 1 | 1 | 3 | 101-2025 | ТССЦ Московской обл., 101-2025, приказ Минстроя России №675/пр от 21.09.2015 г. | Лента полимерная (фторопластовая) для сварки линолеума | 1308 | 1003 | 100 м | 100 м | 100 | 0.68 | 99.4 | 0 | 0 | 0 | 0 | 1 | 0 |  | 0.68 | 2 | 35813330 | 1795 | 0 | 0 | 0 | 0 | 0 | 0 | 0 | 0
1732 | 35813353 | 35813340 | 18413230 | 1 | 1 | 1 | 1 | 1-1036-90 |  | Рабочий строитель среднего разряда 3,6 | 1369 | 1013 | чел.-ч | чел.-ч | 1 | 6.66 | 0 | 0 | 0 | 9.18 | 0 | 1 | 1 | )*1,15 | 7.659 | 2 | 35813341 | 1797 | 0 | 0 | 0 | 0 | 0 | 0 | 0 | 0
1732 | 35813354 | 35813340 | 29173472 | 1 | 1 | 1 | 2 | 134041 | ТСЭМ Московской обл., 134041, приказ Минстроя России №675/пр от 21.09.2015 г. | Шуруповерт | 1368 | 1011 | маш.-ч | маш.-ч | 1 | 2.01 | 0 | 3 | 0 | 0 | 0 | 1 | 0 | )*1,25 | 2.5125 | 2 | 35813342 | 1798 | 0 | 0 | 0 | 0 | 0 | 0 | 0 | 0
1732 | 35813355 | 35813340 | 29174500 | 1 | 1 | 1 | 2 | 330206 | ТСЭМ Московской обл., 330206, приказ Минстроя России №675/пр от 21.09.2015 г. | Дрели электрические | 1368 | 1011 | маш.-ч | маш.-ч | 1 | 1.33 | 0 | 1.95 | 0 | 0 | 0 | 1 | 0 | )*1,25 | 1.6625 | 2 | 35813343 | 1799 | 0 | 0 | 0 | 0 | 0 | 0 | 0 | 0
1732 | 35813356 | 35813340 | 29174913 | 1 | 1 | 1 | 2 | 400001 | ТСЭМ Московской обл., 400001, приказ Минстроя России №675/пр от 21.09.2015 г. | Автомобили бортовые, грузоподъемность до 5 т | 1368 | 1011 | маш.-ч | маш.-ч | 1 | 0.03 | 0 | 87.17 | 11.6 | 0 | 0 | 1 | 0 | )*1,25 | 0.0375 | 2 | 35813344 | 1800 | 0 | 0 | 0 | 0 | 0 | 0 | 0 | 0
1732 | 35813357 | 35813340 | 29114471 | 1 | 1 | 1 | 3 | 101-2201 | ТССЦ Московской обл., 101-2201, приказ Минстроя России №675/пр от 21.09.2015 г. | Дюбели распорные полиэтиленовые 6х30 мм | 1358 | 1010 | 10 шт. | 10 шт. | 10 | 26.3 | 1.6 | 0 | 0 | 0 | 0 | 1 | 0 |  | 26.3 | 2 | 35813345 | 1801 | 0 | 0 | 0 | 0 | 0 | 0 | 0 | 0
1732 | 35813358 | 35813340 | 29114305 | 1 | 1 | 1 | 3 | 101-4282 | ТССЦ Московской обл., 101-4282, приказ Минстроя России №675/пр от 21.09.2015 г. | Винты самонарезающие остроконечные длиной 35 мм | 1354 | 1010 | шт. | шт. | 1 | 263 | 0.12 | 0 | 0 | 0 | 0 | 1 | 0 |  | 263 | 2 | 35813346 | 1802 | 0 | 0 | 0 | 0 | 0 | 0 | 0 | 0
1732 | 35813359 | 35813340 | 29111012 | 1 | 1 | 1 | 3 | 101-4847 | ТССЦ Московской обл., 101-4847, приказ Минстроя России №675/пр от 21.09.2015 г. | Уголок наружный для пластикового плинтуса, высота 48 мм | 1354 | 1010 | шт. | шт. | 1 | 7 | 1.29 | 0 | 0 | 0 | 0 | 1 | 0 |  | 7 | 2 | 35813347 | 1803 | 0 | 0 | 0 | 0 | 0 | 0 | 0 | 0
1732 | 35813360 | 35813340 | 29111013 | 1 | 1 | 1 | 3 | 101-4848 | ТССЦ Московской обл., 101-4848, приказ Минстроя России №675/пр от 21.09.2015 г. | Уголок внутренний для пластикового плинтуса, высота 48 мм | 1354 | 1010 | шт. | шт. | 1 | 7 | 1.29 | 0 | 0 | 0 | 0 | 1 | 0 |  | 7 | 2 | 35813348 | 1804 | 0 | 0 | 0 | 0 | 0 | 0 | 0 | 0
1732 | 35813361 | 35813340 | 29111016 | 1 | 1 | 1 | 3 | 101-4849 | ТССЦ Московской обл., 101-4849, приказ Минстроя России №675/пр от 21.09.2015 г. | Соединитель для пластикового плинтуса, высота 48 мм | 1354 | 1010 | шт. | шт. | 1 | 40 | 1.29 | 0 | 0 | 0 | 0 | 1 | 0 |  | 40 | 2 | 35813349 | 1805 | 0 | 0 | 0 | 0 | 0 | 0 | 0 | 0
1732 | 35813362 | 35813340 | 29111019 | 1 | 1 | 1 | 3 | 101-4850 | ТССЦ Московской обл., 101-4850, приказ Минстроя России №675/пр от 21.09.2015 г. | Заглушка торцевая для пластикового плинтуса левая, высота 48 мм | 1354 | 1010 | шт. | шт. | 1 | 8 | 0.63 | 0 | 0 | 0 | 0 | 1 | 0 |  | 8 | 2 | 35813350 | 1806 | 0 | 0 | 0 | 0 | 0 | 0 | 0 | 0
1732 | 35813363 | 35813340 | 29111018 | 1 | 1 | 1 | 3 | 101-4851 | ТССЦ Московской обл., 101-4851, приказ Минстроя России №675/пр от 21.09.2015 г. | Заглушки торцевая для пластикового плинтуса правая, высота 48 мм | 1354 | 1010 | шт. | шт. | 1 | 8 | 0.63 | 0 | 0 | 0 | 0 | 1 | 0 |  | 8 | 2 | 35813351 | 1807 | 0 | 0 | 0 | 0 | 0 | 0 | 0 | 0
1732 | 35813364 | 35813340 | 29110997 | 1 | 1 | 1 | 3 | 101-4852 | ТССЦ Московской обл., 101-4852, приказ Минстроя России №675/пр от 21.09.2015 г. | Плинтуса для полов пластиковые, 19х48 мм | 1301 | 1003 | м | м | 1 | 101 | 12.3 | 0 | 0 | 0 | 0 | 1 | 0 |  | 101 | 2 | 35813352 | 1808 | 0 | 0 | 0 | 0 | 0 | 0 | 0 | 0
1733 | 35813385 | 35813365 | 18409850 | 1 | 1 | 1 | 1 | 1-1035-90 |  | Рабочий строитель среднего разряда 3,5 | 1369 | 1013 | чел.-ч | чел.-ч | 1 | 89 | 0 | 0 | 0 | 9.07 | 0 | 1 | 1 | )*1,15 | 102.35 | 2 | 35813366 | 1809 | 0 | 0 | 0 | 0 | 0 | 0 | 0 | 0
1733 | 35813386 | 35813365 | 29173472 | 1 | 1 | 1 | 2 | 134041 | ТСЭМ Московской обл., 134041, приказ Минстроя России №675/пр от 21.09.2015 г. | Шуруповерт | 1368 | 1011 | маш.-ч | маш.-ч | 1 | 2.16 | 0 | 3 | 0 | 0 | 0 | 1 | 0 | )*1,25 | 2.7 | 2 | 35813367 | 1810 | 0 | 0 | 0 | 0 | 0 | 0 | 0 | 0
1733 | 35813387 | 35813365 | 29174538 | 1 | 1 | 1 | 2 | 330901 | ТСЭМ Московской обл., 330901, приказ Минстроя России №675/пр от 21.09.2015 г. | Ножницы электрические | 1368 | 1011 | маш.-ч | маш.-ч | 1 | 0.47 | 0 | 33.59 | 0 | 0 | 0 | 1 | 0 | )*1,25 | 0.5875 | 2 | 35813368 | 1811 | 0 | 0 | 0 | 0 | 0 | 0 | 0 | 0
1733 | 35813388 | 35813365 | 29174580 | 1 | 1 | 1 | 2 | 331451 | ТСЭМ Московской обл., 331451, приказ Минстроя России №675/пр от 21.09.2015 г. | Перфораторы электрические | 1368 | 1011 | маш.-ч | маш.-ч | 1 | 0.53 | 0 | 2.08 | 0 | 0 | 0 | 1 | 0 | )*1,25 | 0.6625 | 2 | 35813369 | 1812 | 0 | 0 | 0 | 0 | 0 | 0 | 0 | 0
1733 | 35813389 | 35813365 | 29108656 | 1 | 1 | 1 | 3 | 101-2387 | ТССЦ Московской обл., 101-2387, приказ Минстроя России №675/пр от 21.09.2015 г. | Герметик строительный «RDPRO», 300 мл | 1354 | 1010 | шт. | шт. | 1 | 7 | 13.87 | 0 | 0 | 0 | 0 | 1 | 0 |  | 7 | 2 | 35813370 | 1813 | 0 | 0 | 0 | 0 | 0 | 0 | 0 | 0
1733 | 35813390 | 35813365 | 29109354 | 1 | 1 | 1 | 3 | 101-2430 | ТССЦ Московской обл., 101-2430, приказ Минстроя России №675/пр от 21.09.2015 г. | Грунтовка «Тифенгрунд», КНАУФ | 1346 | 1009 | кг | кг | 1 | 10 | 46.72 | 0 | 0 | 0 | 0 | 1 | 0 |  | 10 | 2 | 35813371 | 1814 | 0 | 0 | 0 | 0 | 0 | 0 | 0 | 0
1733 | 35813391 | 35813365 | 29109414 | 1 | 1 | 1 | 3 | 101-2435 | ТССЦ Московской обл., 101-2435, приказ Минстроя России №675/пр от 21.09.2015 г. | Клей «Перлфикс», КНАУФ | 1346 | 1009 | кг | кг | 1 | 119 | 1.58 | 0 | 0 | 0 | 0 | 1 | 0 |  | 119 | 2 | 35813372 | 1815 | 0 | 0 | 0 | 0 | 0 | 0 | 0 | 0
1733 | 35813392 | 35813365 | 29109781 | 1 | 1 | 1 | 3 | 101-2437 | ТССЦ Московской обл., 101-2437, приказ Минстроя России №675/пр от 21.09.2015 г. | Шпаклевка «Унифлот», КНАУФ | 1346 | 1009 | кг | кг | 1 | 9 | 11.12 | 0 | 0 | 0 | 0 | 1 | 0 |  | 9 | 2 | 35813373 | 1816 | 0 | 0 | 0 | 0 | 0 | 0 | 0 | 0
1733 | 35813393 | 35813365 | 29109782 | 1 | 1 | 1 | 3 | 101-2438 | ТССЦ Московской обл., 101-2438, приказ Минстроя России №675/пр от 21.09.2015 г. | Шпаклевка «Фугенфюллер», КНАУФ | 1346 | 1009 | кг | кг | 1 | 85 | 4.36 | 0 | 0 | 0 | 0 | 1 | 0 |  | 85 | 2 | 35813374 | 1817 | 0 | 0 | 0 | 0 | 0 | 0 | 0 | 0
1733 | 35813394 | 35813365 | 29110699 | 1 | 1 | 1 | 3 | 101-2474 | ТССЦ Московской обл., 101-2474, приказ Минстроя России №675/пр от 21.09.2015 г. | Лента бумажная для повышения трещиностойкости стыков ГКЛ и ГВЛ | 1301 | 1003 | м | м | 1 | 120 | 0.17 | 0 | 0 | 0 | 0 | 1 | 0 |  | 120 | 2 | 35813375 | 1818 | 0 | 0 | 0 | 0 | 0 | 0 | 0 | 0
1733 | 35813395 | 35813365 | 29110797 | 1 | 1 | 1 | 3 | 101-2480 | ТССЦ Московской обл., 101-2480, приказ Минстроя России №675/пр от 21.09.2015 г. | Лента разделительная для сопряжения потолка из ЛГК со стеной | 1301 | 1003 | м | м | 1 | 82 | 1.74 | 0 | 0 | 0 | 0 | 1 | 0 |  | 82 | 2 | 35813376 | 1819 | 0 | 0 | 0 | 0 | 0 | 0 | 0 | 0
1733 | 35813396 | 35813365 | 29110815 | 1 | 1 | 1 | 3 | 101-2486 | ТССЦ Московской обл., 101-2486, приказ Минстроя России №675/пр от 21.09.2015 г. | Лента эластичная самоклеящаяся для профилей направляющих «Дихтунгсбанд» 70/30000 мм | 1301 | 1003 | м | м | 1 | 116 | 0.85 | 0 | 0 | 0 | 0 | 1 | 0 |  | 116 | 2 | 35813377 | 1820 | 0 | 0 | 0 | 0 | 0 | 0 | 0 | 0
1733 | 35813397 | 35813365 | 29111455 | 1 | 1 | 1 | 3 | 101-2509 | ТССЦ Московской обл., 101-2509, приказ Минстроя России №675/пр от 21.09.2015 г. | Листы гипсокартонные ГКЛ 12,5 мм | 1327 | 1005 | м2 | м2 | 1 | 212 | 15.06 | 0 | 0 | 0 | 0 | 1 | 0 |  | 212 | 2 | 35813378 | 1821 | 0 | 0 | 0 | 0 | 0 | 0 | 0 | 0
1733 | 35813398 | 35813365 | 29114733 | 1 | 1 | 1 | 3 | 101-2583 | ТССЦ Московской обл., 101-2583, приказ Минстроя России №675/пр от 21.09.2015 г. | Шуруп самонарезающий (TN) 3,5/25 мм | 1354 | 1010 | шт. | шт. | 1 | 735 | 0.02 | 0 | 0 | 0 | 0 | 1 | 0 |  | 735 | 2 | 35813379 | 1822 | 0 | 0 | 0 | 0 | 0 | 0 | 0 | 0
1733 | 35813399 | 35813365 | 29114734 | 1 | 1 | 1 | 3 | 101-2584 | ТССЦ Московской обл., 101-2584, приказ Минстроя России №675/пр от 21.09.2015 г. | Шуруп самонарезающий (TN) 3,5/35 мм | 1354 | 1010 | шт. | шт. | 1 | 1855 | 0.03 | 0 | 0 | 0 | 0 | 1 | 0 |  | 1855 | 2 | 35813380 | 1823 | 0 | 0 | 0 | 0 | 0 | 0 | 0 | 0
1733 | 35813400 | 35813365 | 29114482 | 1 | 1 | 1 | 3 | 101-2590 | ТССЦ Московской обл., 101-2590, приказ Минстроя России №675/пр от 21.09.2015 г. | Дюбель с шурупом 6/35 мм | 1354 | 1010 | шт. | шт. | 1 | 153 | 0.07 | 0 | 0 | 0 | 0 | 1 | 0 |  | 153 | 2 | 35813381 | 1824 | 0 | 0 | 0 | 0 | 0 | 0 | 0 | 0
1733 | 35813401 | 35813365 | 29129584 | 1 | 1 | 1 | 3 | 201-0793 | ТССЦ Московской обл., 201-0793, приказ Минстроя России №675/пр от 21.09.2015 г. | Профиль направляющий ПН-4 75/40/0,6 | 1301 | 1003 | м | м | 1 | 88 | 7.22 | 0 | 0 | 0 | 0 | 1 | 0 |  | 88 | 2 | 35813382 | 1825 | 0 | 0 | 0 | 0 | 0 | 0 | 0 | 0
1733 | 35813402 | 35813365 | 29129619 | 1 | 1 | 1 | 3 | 201-0807 | ТССЦ Московской обл., 201-0807, приказ Минстроя России №675/пр от 21.09.2015 г. | Профиль стоечный ПС-4 75/50/0,6 | 1301 | 1003 | м | м | 1 | 225 | 8.44 | 0 | 0 | 0 | 0 | 1 | 0 |  | 225 | 2 | 35813383 | 1826 | 0 | 0 | 0 | 0 | 0 | 0 | 0 | 0
1733 | 35813403 | 35813365 | 29129634 | 1 | 1 | 1 | 3 | 201-0811 | ТССЦ Московской обл., 201-0811, приказ Минстроя России №675/пр от 21.09.2015 г. | Профиль угловой ПУ 31/31 для защиты углов | 1301 | 1003 | м | м | 1 | 46 | 3.32 | 0 | 0 | 0 | 0 | 1 | 0 |  | 46 | 2 | 35813384 | 1827 | 0 | 0 | 0 | 0 | 0 | 0 | 0 | 0
1734 | 35813423 | 35813404 | 18409850 | 1 | 1 | 1 | 1 | 1-1035-90 |  | Рабочий строитель среднего разряда 3,5 | 1369 | 1013 | чел.-ч | чел.-ч | 1 | 84 | 0 | 0 | 0 | 9.07 | 0 | 1 | 1 | )*1,15 | 96.6 | 2 | 35813405 | 1828 | 0 | 0 | 0 | 0 | 0 | 0 | 0 | 0
1734 | 35813424 | 35813404 | 29173472 | 1 | 1 | 1 | 2 | 134041 | ТСЭМ Московской обл., 134041, приказ Минстроя России №675/пр от 21.09.2015 г. | Шуруповерт | 1368 | 1011 | маш.-ч | маш.-ч | 1 | 2.2 | 0 | 3 | 0 | 0 | 0 | 1 | 0 | )*1,25 | 2.75 | 2 | 35813406 | 1829 | 0 | 0 | 0 | 0 | 0 | 0 | 0 | 0
1734 | 35813425 | 35813404 | 29174538 | 1 | 1 | 1 | 2 | 330901 | ТСЭМ Московской обл., 330901, приказ Минстроя России №675/пр от 21.09.2015 г. | Ножницы электрические | 1368 | 1011 | маш.-ч | маш.-ч | 1 | 0.17 | 0 | 33.59 | 0 | 0 | 0 | 1 | 0 | )*1,25 | 0.2125 | 2 | 35813407 | 1830 | 0 | 0 | 0 | 0 | 0 | 0 | 0 | 0
1734 | 35813426 | 35813404 | 29174580 | 1 | 1 | 1 | 2 | 331451 | ТСЭМ Московской обл., 331451, приказ Минстроя России №675/пр от 21.09.2015 г. | Перфораторы электрические | 1368 | 1011 | маш.-ч | маш.-ч | 1 | 0.87 | 0 | 2.08 | 0 | 0 | 0 | 1 | 0 | )*1,25 | 1.0875 | 2 | 35813408 | 1831 | 0 | 0 | 0 | 0 | 0 | 0 | 0 | 0
1734 | 35813427 | 35813404 | 29109354 | 1 | 1 | 1 | 3 | 101-2430 | ТССЦ Московской обл., 101-2430, приказ Минстроя России №675/пр от 21.09.2015 г. | Грунтовка «Тифенгрунд», КНАУФ | 1346 | 1009 | кг | кг | 1 | 10 | 46.72 | 0 | 0 | 0 | 0 | 1 | 0 |  | 10 | 2 | 35813409 | 1832 | 0 | 0 | 0 | 0 | 0 | 0 | 0 | 0
1734 | 35813428 | 35813404 | 29109414 | 1 | 1 | 1 | 3 | 101-2435 | ТССЦ Московской обл., 101-2435, приказ Минстроя России №675/пр от 21.09.2015 г. | Клей «Перлфикс», КНАУФ | 1346 | 1009 | кг | кг | 1 | 137 | 1.58 | 0 | 0 | 0 | 0 | 1 | 0 |  | 137 | 2 | 35813410 | 1833 | 0 | 0 | 0 | 0 | 0 | 0 | 0 | 0
1734 | 35813429 | 35813404 | 29109781 | 1 | 1 | 1 | 3 | 101-2437 | ТССЦ Московской обл., 101-2437, приказ Минстроя России №675/пр от 21.09.2015 г. | Шпаклевка «Унифлот», КНАУФ | 1346 | 1009 | кг | кг | 1 | 10 | 11.12 | 0 | 0 | 0 | 0 | 1 | 0 |  | 10 | 2 | 35813411 | 1834 | 0 | 0 | 0 | 0 | 0 | 0 | 0 | 0
1734 | 35813430 | 35813404 | 29109782 | 1 | 1 | 1 | 3 | 101-2438 | ТССЦ Московской обл., 101-2438, приказ Минстроя России №675/пр от 21.09.2015 г. | Шпаклевка «Фугенфюллер», КНАУФ | 1346 | 1009 | кг | кг | 1 | 69 | 4.36 | 0 | 0 | 0 | 0 | 1 | 0 |  | 69 | 2 | 35813412 | 1835 | 0 | 0 | 0 | 0 | 0 | 0 | 0 | 0
1734 | 35813431 | 35813404 | 29110699 | 1 | 1 | 1 | 3 | 101-2474 | ТССЦ Московской обл., 101-2474, приказ Минстроя России №675/пр от 21.09.2015 г. | Лента бумажная для повышения трещиностойкости стыков ГКЛ и ГВЛ | 1301 | 1003 | м | м | 1 | 118 | 0.17 | 0 | 0 | 0 | 0 | 1 | 0 |  | 118 | 2 | 35813413 | 1836 | 0 | 0 | 0 | 0 | 0 | 0 | 0 | 0
1734 | 35813432 | 35813404 | 29110797 | 1 | 1 | 1 | 3 | 101-2480 | ТССЦ Московской обл., 101-2480, приказ Минстроя России №675/пр от 21.09.2015 г. | Лента разделительная для сопряжения потолка из ЛГК со стеной | 1301 | 1003 | м | м | 1 | 80 | 1.74 | 0 | 0 | 0 | 0 | 1 | 0 |  | 80 | 2 | 35813414 | 1837 | 0 | 0 | 0 | 0 | 0 | 0 | 0 | 0
1734 | 35813433 | 35813404 | 29110815 | 1 | 1 | 1 | 3 | 101-2486 | ТССЦ Московской обл., 101-2486, приказ Минстроя России №675/пр от 21.09.2015 г. | Лента эластичная самоклеящаяся для профилей направляющих «Дихтунгсбанд» 70/30000 мм | 1301 | 1003 | м | м | 1 | 117 | 0.85 | 0 | 0 | 0 | 0 | 1 | 0 |  | 117 | 2 | 35813415 | 1838 | 0 | 0 | 0 | 0 | 0 | 0 | 0 | 0
1734 | 35813434 | 35813404 | 29111455 | 1 | 1 | 1 | 3 | 101-2509 | ТССЦ Московской обл., 101-2509, приказ Минстроя России №675/пр от 21.09.2015 г. | Листы гипсокартонные ГКЛ 12,5 мм | 1327 | 1005 | м2 | м2 | 1 | 225 | 15.06 | 0 | 0 | 0 | 0 | 1 | 0 |  | 225 | 2 | 35813416 | 1839 | 0 | 0 | 0 | 0 | 0 | 0 | 0 | 0
1734 | 35813435 | 35813404 | 29114733 | 1 | 1 | 1 | 3 | 101-2583 | ТССЦ Московской обл., 101-2583, приказ Минстроя России №675/пр от 21.09.2015 г. | Шуруп самонарезающий (TN) 3,5/25 мм | 1354 | 1010 | шт. | шт. | 1 | 790 | 0.02 | 0 | 0 | 0 | 0 | 1 | 0 |  | 790 | 2 | 35813417 | 1840 | 0 | 0 | 0 | 0 | 0 | 0 | 0 | 0
1734 | 35813436 | 35813404 | 29114734 | 1 | 1 | 1 | 3 | 101-2584 | ТССЦ Московской обл., 101-2584, приказ Минстроя России №675/пр от 21.09.2015 г. | Шуруп самонарезающий (TN) 3,5/35 мм | 1354 | 1010 | шт. | шт. | 1 | 1844 | 0.03 | 0 | 0 | 0 | 0 | 1 | 0 |  | 1844 | 2 | 35813418 | 1841 | 0 | 0 | 0 | 0 | 0 | 0 | 0 | 0
1734 | 35813437 | 35813404 | 29114482 | 1 | 1 | 1 | 3 | 101-2590 | ТССЦ Московской обл., 101-2590, приказ Минстроя России №675/пр от 21.09.2015 г. | Дюбель с шурупом 6/35 мм | 1354 | 1010 | шт. | шт. | 1 | 149 | 0.07 | 0 | 0 | 0 | 0 | 1 | 0 |  | 149 | 2 | 35813419 | 1842 | 0 | 0 | 0 | 0 | 0 | 0 | 0 | 0
1734 | 35813438 | 35813404 | 29129584 | 1 | 1 | 1 | 3 | 201-0793 | ТССЦ Московской обл., 201-0793, приказ Минстроя России №675/пр от 21.09.2015 г. | Профиль направляющий ПН-4 75/40/0,6 | 1301 | 1003 | м | м | 1 | 86 | 7.22 | 0 | 0 | 0 | 0 | 1 | 0 |  | 86 | 2 | 35813420 | 1843 | 0 | 0 | 0 | 0 | 0 | 0 | 0 | 0
1734 | 35813439 | 35813404 | 29129619 | 1 | 1 | 1 | 3 | 201-0807 | ТССЦ Московской обл., 201-0807, приказ Минстроя России №675/пр от 21.09.2015 г. | Профиль стоечный ПС-4 75/50/0,6 | 1301 | 1003 | м | м | 1 | 234 | 8.44 | 0 | 0 | 0 | 0 | 1 | 0 |  | 234 | 2 | 35813421 | 1844 | 0 | 0 | 0 | 0 | 0 | 0 | 0 | 0
1734 | 35813440 | 35813404 | 29129715 | 1 | 1 | 1 | 3 | 201-0834 | ТССЦ Московской обл., 201-0834, приказ Минстроя России №675/пр от 21.09.2015 г. | Бруски деревянные 75*50 мм | 1301 | 1003 | м | м | 1 | 37 | 6.33 | 0 | 0 | 0 | 0 | 1 | 0 |  | 37 | 2 | 35813422 | 1845 | 0 | 0 | 0 | 0 | 0 | 0 | 0 | 0
1735 | 35813449 | 35813441 | 18410244 | 1 | 1 | 1 | 1 | 1-1037-90 |  | Рабочий строитель среднего разряда 3,7 | 1369 | 1013 | чел.-ч | чел.-ч | 1 | 55.94 | 0 | 0 | 0 | 9.29 | 0 | 1 | 1 | )*1,15 | 64.331 | 2 | 35813442 | 1846 | 0 | 0 | 0 | 0 | 0 | 0 | 0 | 0
1735 | 35813450 | 35813441 | 121548 | 1 | 1 | 1 | 1 | 2 |  | Затраты труда машинистов | 608254 | 1013 | чел.час | чел.час | 1 | 0.01 | 0 | 0 | 0 | 0 | 0 | 1 | 2 | )*1,25 | 0.0125 | 2 | 35813443 | 1847 | 0 | 0 | 0 | 0 | 0 | 0 | 0 | 0
1735 | 35813451 | 35813441 | 29172556 | 1 | 1 | 1 | 2 | 030954 | ТСЭМ Московской обл., 030954, приказ Минстроя России №675/пр от 21.09.2015 г. | Подъемники грузоподъемностью до 500 кг одномачтовые, высота подъема 45 м | 1368 | 1011 | маш.-ч | маш.-ч | 1 | 0.01 | 0 | 31.26 | 13.5 | 0 | 0 | 1 | 0 | )*1,25 | 0.0125 | 2 | 35813444 | 1848 | 0 | 0 | 0 | 0 | 0 | 0 | 0 | 0
1735 | 35813452 | 35813441 | 29174913 | 1 | 1 | 1 | 2 | 400001 | ТСЭМ Московской обл., 400001, приказ Минстроя России №675/пр от 21.09.2015 г. | Автомобили бортовые, грузоподъемность до 5 т | 1368 | 1011 | маш.-ч | маш.-ч | 1 | 0.01 | 0 | 87.17 | 11.6 | 0 | 0 | 1 | 0 | )*1,25 | 0.0125 | 2 | 35813445 | 1849 | 0 | 0 | 0 | 0 | 0 | 0 | 0 | 0
1735 | 35813453 | 35813441 | 29109386 | 1 | 1 | 1 | 3 | 101-1743 | ТССЦ Московской обл., 101-1743, приказ Минстроя России №675/пр от 21.09.2015 г. | Клей «Бустилат» | 1348 | 1009 | т | т | 1000 | 0.0341 | 11300.01 | 0 | 0 | 0 | 0 | 1 | 0 |  | 0.0341 | 2 | 35813446 | 1850 | 0 | 0 | 0 | 0 | 0 | 0 | 0 | 0
1735 | 35813454 | 35813441 | 29107800 | 1 | 1 | 1 | 3 | 101-1757 | ТССЦ Московской обл., 101-1757, приказ Минстроя России №675/пр от 21.09.2015 г. | Ветошь | 1346 | 1009 | кг | кг | 1 | 0.01 | 1.81 | 0 | 0 | 0 | 0 | 1 | 0 |  | 0.01 | 2 | 35813447 | 1851 | 0 | 0 | 0 | 0 | 0 | 0 | 0 | 0
1735 | 35813455 | 35813441 | 29109603 | 1 | 1 | 1 | 3 | 101-3920 | ТССЦ Московской обл., 101-3920, приказ Минстроя России №675/пр от 21.09.2015 г. | Обои на тканевой основе моющиеся пленочные (отечественного производства) | 1327 | 1005 | м2 | м2 | 1 | 112 | 55.16 | 0 | 0 | 0 | 0 | 1 | 0 |  | 112 | 2 | 35813448 | 1852 | 0 | 0 | 0 | 0 | 0 | 0 | 0 | 0
1736 | 35813469 | 35813456 | 29364679 | 1 | 1 | 1 | 1 | 1-2042-90 |  | Рабочий монтажник среднего разряда 4,2 | 1369 | 1013 | чел.-ч | чел.-ч | 1 | 30.48 | 0 | 0 | 0 | 9.92 | 0 | 1 | 1 |  | 30.48 | 2 | 35813458 | 1853 | 0 | 0 | 0 | 0 | 0 | 0 | 0 | 0
1736 | 35813470 | 35813456 | 121548 | 1 | 1 | 1 | 1 | 2 |  | Затраты труда машинистов | 608254 | 1013 | чел.час | чел.час | 1 | 0.03 | 0 | 0 | 0 | 0 | 0 | 1 | 2 |  | 0.03 | 2 | 35813459 | 1854 | 0 | 0 | 0 | 0 | 0 | 0 | 0 | 0
1736 | 35813471 | 35813456 | 29172362 | 1 | 1 | 1 | 2 | 021102 | ТСЭМ Московской обл., 021102, приказ Минстроя России №675/пр от 21.09.2015 г. | Краны на автомобильном ходу при работе на монтаже технологического оборудования 10 т | 1368 | 1011 | маш.-ч | маш.-ч | 1 | 0.03 | 0 | 134.65 | 13.5 | 0 | 0 | 1 | 0 |  | 0.03 | 2 | 35813460 | 1855 | 0 | 0 | 0 | 0 | 0 | 0 | 0 | 0
1736 | 35813472 | 35813456 | 29174913 | 1 | 1 | 1 | 2 | 400001 | ТСЭМ Московской обл., 400001, приказ Минстроя России №675/пр от 21.09.2015 г. | Автомобили бортовые, грузоподъемность до 5 т | 1368 | 1011 | маш.-ч | маш.-ч | 1 | 0.02 | 0 | 87.17 | 11.6 | 0 | 0 | 1 | 0 |  | 0.02 | 2 | 35813461 | 1856 | 0 | 0 | 0 | 0 | 0 | 0 | 0 | 0
1736 | 35813473 | 35813456 | 29114246 | 1 | 1 | 1 | 3 | 101-1977 | ТССЦ Московской обл., 101-1977, приказ Минстроя России №675/пр от 21.09.2015 г. | Болты с гайками и шайбами строительные | 1346 | 1009 | кг | кг | 1 | 1.5 | 9.04 | 0 | 0 | 0 | 0 | 1 | 0 |  | 1.5 | 2 | 35813462 | 1857 | 0 | 0 | 0 | 0 | 0 | 0 | 0 | 0
1736 | 35813474 | 35813456 | 29110838 | 1 | 1 | 1 | 3 | 101-2499 | ТССЦ Московской обл., 101-2499, приказ Минстроя России №675/пр от 21.09.2015 г. | Лента изоляционная прорезиненная односторонняя ширина 20 мм, толщина 0,25-0,35 мм | 1346 | 1009 | кг | кг | 1 | 0.42 | 30.5 | 0 | 0 | 0 | 0 | 1 | 0 |  | 0.42 | 2 | 35813463 | 1858 | 0 | 0 | 0 | 0 | 0 | 0 | 0 | 0
1736 | 35813475 | 35813456 | 29149204 | 1 | 1 | 1 | 3 | 405-0219 | ТССЦ Московской обл., 405-0219, приказ Минстроя России №675/пр от 21.09.2015 г. | Гипсовые вяжущие, марка Г3 | 1348 | 1009 | т | т | 1000 | 0.00315 | 729.98 | 0 | 0 | 0 | 0 | 1 | 0 |  | 0.00315 | 2 | 35813464 | 1859 | 0 | 0 | 0 | 0 | 0 | 0 | 0 | 0
1736 | 35813476 | 35813456 | 29170678 | 1 | 1 | 1 | 3 | 509-0783 | ТССЦ Московской обл., 509-0783, приказ Минстроя России №675/пр от 21.09.2015 г. | Втулки изолирующие | 1354 | 1010 | шт. | шт. | 1 | 102 | 0.28 | 0 | 0 | 0 | 0 | 1 | 0 |  | 102 | 2 | 35813467 | 1863 | 0 | 0 | 0 | 0 | 0 | 0 | 0 | 0
1736 | 35813477 | 35813456 | 29171808 | 1 | 1 | 1 | 3 | 999-9950 | ТССЦ Московской обл., 999-9950, приказ Минстроя России №675/пр от 21.09.2015 г. | Вспомогательные ненормируемые материалы (2% от ОЗП) | 1374 | 1013 | РУБ | РУБ | 1 | 6.05 | 1 | 0 | 0 | 0 | 0 | 1 | 0 |  | 6.05 | 2 | 35813468 | 1864 | 0 | 0 | 0 | 0 | 0 | 0 | 0 | 0
1740 | 35813491 | 35813481 | 29364679 | 1 | 1 | 1 | 1 | 1-2042-90 |  | Рабочий монтажник среднего разряда 4,2 | 1369 | 1013 | чел.-ч | чел.-ч | 1 | 26.24 | 0 | 0 | 0 | 9.92 | 0 | 1 | 1 |  | 26.24 | 2 | 35813483 | 1865 | 0 | 0 | 0 | 0 | 0 | 0 | 0 | 0
1740 | 35813492 | 35813481 | 121548 | 1 | 1 | 1 | 1 | 2 |  | Затраты труда машинистов | 608254 | 1013 | чел.час | чел.час | 1 | 0.03 | 0 | 0 | 0 | 0 | 0 | 1 | 2 |  | 0.03 | 2 | 35813484 | 1866 | 0 | 0 | 0 | 0 | 0 | 0 | 0 | 0
1740 | 35813493 | 35813481 | 29172362 | 1 | 1 | 1 | 2 | 021102 | ТСЭМ Московской обл., 021102, приказ Минстроя России №675/пр от 21.09.2015 г. | Краны на автомобильном ходу при работе на монтаже технологического оборудования 10 т | 1368 | 1011 | маш.-ч | маш.-ч | 1 | 0.03 | 0 | 134.65 | 13.5 | 0 | 0 | 1 | 0 |  | 0.03 | 2 | 35813485 | 1867 | 0 | 0 | 0 | 0 | 0 | 0 | 0 | 0
1740 | 35813494 | 35813481 | 29174913 | 1 | 1 | 1 | 2 | 400001 | ТСЭМ Московской обл., 400001, приказ Минстроя России №675/пр от 21.09.2015 г. | Автомобили бортовые, грузоподъемность до 5 т | 1368 | 1011 | маш.-ч | маш.-ч | 1 | 0.02 | 0 | 87.17 | 11.6 | 0 | 0 | 1 | 0 |  | 0.02 | 2 | 35813486 | 1868 | 0 | 0 | 0 | 0 | 0 | 0 | 0 | 0
1740 | 35813495 | 35813481 | 29149204 | 1 | 1 | 1 | 3 | 405-0219 | ТССЦ Московской обл., 405-0219, приказ Минстроя России №675/пр от 21.09.2015 г. | Гипсовые вяжущие, марка Г3 | 1348 | 1009 | т | т | 1000 | 0.00315 | 729.98 | 0 | 0 | 0 | 0 | 1 | 0 |  | 0.00315 | 2 | 35813487 | 1869 | 0 | 0 | 0 | 0 | 0 | 0 | 0 | 0
1740 | 35813496 | 35813481 | 29170678 | 1 | 1 | 1 | 3 | 509-0783 | ТССЦ Московской обл., 509-0783, приказ Минстроя России №675/пр от 21.09.2015 г. | Втулки изолирующие | 1354 | 1010 | шт. | шт. | 1 | 102 | 0.28 | 0 | 0 | 0 | 0 | 1 | 0 |  | 102 | 2 | 35813488 | 1871 | 0 | 0 | 0 | 0 | 0 | 0 | 0 | 0
1740 | 35813497 | 35813481 | 29171808 | 1 | 1 | 1 | 3 | 999-9950 | ТССЦ Московской обл., 999-9950, приказ Минстроя России №675/пр от 21.09.2015 г. | Вспомогательные ненормируемые материалы (2% от ОЗП) | 1374 | 1013 | РУБ | РУБ | 1 | 5.21 | 1 | 0 | 0 | 0 | 0 | 1 | 0 |  | 5.21 | 2 | 35813490 | 1873 | 0 | 0 | 0 | 0 | 0 | 0 | 0 | 0
1743 | 35813506 | 35813500 | 18442760 | 1 | 1 | 1 | 1 | 1-1050-90 |  | Рабочий строитель среднего разряда 5 | 1369 | 1013 | чел.-ч | чел.-ч | 1 | 26.04 | 0 | 0 | 0 | 354.22 | 0 | 1 | 1 |  | 26.04 | 2 | 35813501 | 1874 | 0 | 0 | 0 | 0 | 0 | 0 | 0 | 0
1743 | 35813507 | 35813500 | 29173472 | 1 | 1 | 1 | 2 | 134041 | ТСЭМ Московской обл., 134041, приказ Минстроя России №675/пр от 21.09.2015 г. | Шуруповерт | 1368 | 1011 | маш.-ч | маш.-ч | 1 | 7.3 | 0 | 3 | 0 | 0 | 0 | 1 | 0 |  | 7.3 | 2 | 35813502 | 1875 | 0 | 0 | 0 | 0 | 0 | 0 | 0 | 0
1743 | 35813508 | 35813500 | 29174580 | 1 | 1 | 1 | 2 | 331451 | ТСЭМ Московской обл., 331451, приказ Минстроя России №675/пр от 21.09.2015 г. | Перфораторы электрические | 1368 | 1011 | маш.-ч | маш.-ч | 1 | 7.3 | 0 | 2.08 | 0 | 0 | 0 | 1 | 0 |  | 7.3 | 2 | 35813503 | 1876 | 0 | 0 | 0 | 0 | 0 | 0 | 0 | 0
1743 | 35813509 | 35813500 | 29174613 | 1 | 1 | 1 | 2 | 332203 | ТСЭМ Московской обл., 332203, приказ Минстроя России №675/пр от 21.09.2015 г. | Пушка тепловая мощностью 26-44 кВт-ч | 1368 | 1011 | маш.-ч | маш.-ч | 1 | 1.46 | 0 | 0.14 | 0 | 0 | 0 | 1 | 0 |  | 1.46 | 2 | 35813504 | 1877 | 0 | 0 | 0 | 0 | 0 | 0 | 0 | 0
1743 | 35813510 | 35813500 | 29174913 | 1 | 1 | 1 | 2 | 400001 | ТСЭМ Московской обл., 400001, приказ Минстроя России №675/пр от 21.09.2015 г. | Автомобили бортовые, грузоподъемность до 5 т | 1368 | 1011 | маш.-ч | маш.-ч | 1 | 0.14 | 0 | 87.17 | 11.6 | 0 | 0 | 1 | 0 |  | 0.14 | 2 | 35813505 | 1878 | 0 | 0 | 0 | 0 | 0 | 0 | 0 | 0
1743 | 35813511 | 35813500 | 29114699 | 1 | 1 | 1 | 3 | 101-2064 | ТССЦ Московской обл., 101-2064, приказ Минстроя России №675/пр от 21.09.2015 г. | Шуруп строительный с потайной головкой | 1354 | 1010 | шт. | шт. | 1 | 0 | 0.05 | 0 | 0 | 0 | 1 | 0 | 0 |  | 0 | 3 | -1 |  | 0 | 0 | 0 | 0 | 0 | 0 | 0 | 0
1743 | 35813512 | 35813500 | 29114469 | 1 | 1 | 1 | 3 | 101-9102 | ТССЦ Московской обл., 101-9102, приказ Минстроя России №675/пр от 21.09.2015 г. | Дюбели распорные полиэтиленовые | 1358 | 1010 | 10 шт. | 10 шт. | 10 | 0 | 0 | 0 | 0 | 0 | 1 | 0 | 0 |  | 0 | 3 | -1 |  | 0 | 0 | 0 | 0 | 0 | 0 | 0 | 0
1743 | 35813513 | 35813500 | 29129603 | 1 | 1 | 1 | 3 | 201-9019 | ТССЦ Московской обл., 201-9019, приказ Минстроя России №675/пр от 21.09.2015 г. | Багет (фиксирующий профиль) стеновой для натяжного потолка | 1301 | 1003 | м | м | 1 | 0 | 0 | 0 | 0 | 0 | 1 | 0 | 0 |  | 0 | 3 | -1 |  | 0 | 0 | 0 | 0 | 0 | 0 | 0 | 0
1743 | 35813514 | 35813500 | 29129518 | 1 | 1 | 1 | 3 | 201-9022 | ТССЦ Московской обл., 201-9022, приказ Минстроя России №675/пр от 21.09.2015 г. | Вставка декоративная, стеновая для натяжного потолка | 1301 | 1003 | м | м | 1 | 0 | 0 | 0 | 0 | 0 | 1 | 0 | 0 |  | 0 | 3 | -1 |  | 0 | 0 | 0 | 0 | 0 | 0 | 0 | 0
1743 | 35813515 | 35813500 | 29129521 | 1 | 1 | 1 | 3 | 201-9039 | ТССЦ Московской обл., 201-9039, приказ Минстроя России №675/пр от 21.09.2015 г. | Полотно натяжного потолка с бортиком из ПВХ (гарпун) | 1327 | 1005 | м2 | м2 | 1 | 0 | 0 | 0 | 0 | 0 | 1 | 0 | 0 |  | 0 | 3 | -1 |  | 0 | 0 | 0 | 0 | 0 | 0 | 0 | 0
1748 | 35813522 | 35813520 | 18442760 | 1 | 1 | 1 | 1 | 1-1050-90 |  | Рабочий строитель среднего разряда 5 | 1369 | 1013 | чел.-ч | чел.-ч | 1 | 36.53 | 0 | 0 | 0 | 354.22 | 0 | 1 | 1 |  | 36.53 | 2 | 35813521 | 1879 | 0 | 0 | 0 | 0 | 0 | 0 | 0 | 0
1748 | 35813523 | 35813520 | 29109376 | 1 | 1 | 1 | 3 | 101-2885 | ТССЦ Московской обл., 101-2885, приказ Минстроя России №675/пр от 21.09.2015 г. | Клей цианакрилатный Permabond С791 | 1346 | 1009 | кг | кг | 1 | 0 | 4894.54 | 0 | 0 | 0 | 1 | 0 | 0 |  | 0 | 3 | -1 |  | 0 | 0 | 0 | 0 | 0 | 0 | 0 | 0
1748 | 35813524 | 35813520 | 29109730 | 1 | 1 | 1 | 3 | 101-4169 | ТССЦ Московской обл., 101-4169, приказ Минстроя России №675/пр от 21.09.2015 г. | Пластик поливинилхлоридный листовой толщиной 3-4 мм | 1327 | 1005 | м2 | м2 | 1 | 0 | 37.3 | 0 | 0 | 0 | 1 | 0 | 0 |  | 0 | 3 | -1 |  | 0 | 0 | 0 | 0 | 0 | 0 | 0 | 0
1749 | 35813532 | 35813525 | 29364679 | 1 | 1 | 1 | 1 | 1-2042-90 |  | Рабочий монтажник среднего разряда 4,2 | 1369 | 1013 | чел.-ч | чел.-ч | 1 | 94.4 | 0 | 0 | 0 | 316.85 | 0 | 1 | 1 |  | 94.4 | 2 | 35813526 | 1880 | 0 | 0 | 0 | 0 | 0 | 0 | 0 | 0
1749 | 35813533 | 35813525 | 121548 | 1 | 1 | 1 | 1 | 2 |  | Затраты труда машинистов | 608254 | 1013 | чел.час | чел.час | 1 | 0.2 | 0 | 0 | 0 | 0 | 0 | 1 | 2 |  | 0.2 | 2 | 35813527 | 1881 | 0 | 0 | 0 | 0 | 0 | 0 | 0 | 0
1749 | 35813534 | 35813525 | 29172362 | 1 | 1 | 1 | 2 | 021102 | ТСЭМ Московской обл., 021102, приказ Минстроя России №675/пр от 21.09.2015 г. | Краны на автомобильном ходу при работе на монтаже технологического оборудования 10 т | 1368 | 1011 | маш.-ч | маш.-ч | 1 | 0.2 | 0 | 134.65 | 13.5 | 0 | 0 | 1 | 0 |  | 0.2 | 2 | 35813528 | 1882 | 0 | 0 | 0 | 0 | 0 | 0 | 0 | 0
1749 | 35813535 | 35813525 | 29174913 | 1 | 1 | 1 | 2 | 400001 | ТСЭМ Московской обл., 400001, приказ Минстроя России №675/пр от 21.09.2015 г. | Автомобили бортовые, грузоподъемность до 5 т | 1368 | 1011 | маш.-ч | маш.-ч | 1 | 0.2 | 0 | 87.17 | 11.6 | 0 | 0 | 1 | 0 |  | 0.2 | 2 | 35813529 | 1883 | 0 | 0 | 0 | 0 | 0 | 0 | 0 | 0
1749 | 35813536 | 35813525 | 29164111 | 1 | 1 | 1 | 3 | 509-0167 | ТССЦ Московской обл., 509-0167, приказ Минстроя России №675/пр от 21.09.2015 г. | Сжимы соединительные | 1355 | 1010 | 100 шт. | 100 шт. | 100 | 1.02 | 100 | 0 | 0 | 0 | 0 | 1 | 0 |  | 1.02 | 2 | 35813530 | 1884 | 0 | 0 | 0 | 0 | 0 | 0 | 0 | 0
1749 | 35813537 | 35813525 | 29171808 | 1 | 1 | 1 | 3 | 999-9950 | ТССЦ Московской обл., 999-9950, приказ Минстроя России №675/пр от 21.09.2015 г. | Вспомогательные ненормируемые материалы (2% от ОЗП) | 1374 | 1013 | РУБ | РУБ | 1 | 18.73 | 1 | 0 | 0 | 0 | 0 | 1 | 0 |  | 18.73 | 2 | 35813531 | 1885 | 0 | 0 | 0 | 0 | 0 | 0 | 0 | 0
1823 | 35813541 | 35813538 | 18406804 | 1 | 1 | 1 | 1 | 1-1020-90 |  | Рабочий строитель среднего разряда 2 | 1369 | 1013 | чел.-ч | чел.-ч | 1 | 7.67 | 0 | 0 | 0 | 249.14 | 0 | 1 | 1 |  | 7.67 | 2 | 35813539 | 1886 | 0 | 0 | 0 | 0 | 0 | 0 | 0 | 0
1823 | 35813542 | 35813538 | 29164349 | 1 | 1 | 1 | 3 | 509-9900 | ТССЦ Московской обл., 509-9900, приказ Минстроя России №675/пр от 21.09.2015 г. | Строительный мусор | 1348 | 1009 | т | т | 1000 | 0.7 | 0 | 0 | 0 | 0 | 0 | 0 | 0 |  | 0.7 | 2 | 35813540 | 1887 | 0 | 0 | 0 | 0 | 0 | 0 | 0 | 0
1825 | 35813549 | 35813544 | 18406804 | 1 | 1 | 1 | 1 | 1-1020-90 |  | Рабочий строитель среднего разряда 2 | 1369 | 1013 | чел.-ч | чел.-ч | 1 | 11.39 | 0 | 0 | 0 | 7.8 | 0 | 1 | 1 |  | 11.39 | 2 | 35813545 | 1888 | 0 | 0 | 0 | 0 | 0 | 0 | 0 | 0
1825 | 35813550 | 35813544 | 121548 | 1 | 1 | 1 | 1 | 2 |  | Затраты труда машинистов | 608254 | 1013 | чел.час | чел.час | 1 | 0.13 | 0 | 0 | 0 | 0 | 0 | 1 | 2 |  | 0.13 | 2 | 35813546 | 1889 | 0 | 0 | 0 | 0 | 0 | 0 | 0 | 0
1825 | 35813551 | 35813544 | 29172556 | 1 | 1 | 1 | 2 | 030954 | ТСЭМ Московской обл., 030954, приказ Минстроя России №675/пр от 21.09.2015 г. | Подъемники грузоподъемностью до 500 кг одномачтовые, высота подъема 45 м | 1368 | 1011 | маш.-ч | маш.-ч | 1 | 0.13 | 0 | 31.26 | 13.5 | 0 | 0 | 1 | 0 |  | 0.13 | 2 | 35813547 | 1890 | 0 | 0 | 0 | 0 | 0 | 0 | 0 | 0
1825 | 35813552 | 35813544 | 29164349 | 1 | 1 | 1 | 3 | 509-9900 | ТССЦ Московской обл., 509-9900, приказ Минстроя России №675/пр от 21.09.2015 г. | Строительный мусор | 1348 | 1009 | т | т | 1000 | 0.47 | 0 | 0 | 0 | 0 | 0 | 0 | 0 |  | 0.47 | 2 | 35813548 | 1891 | 0 | 0 | 0 | 0 | 0 | 0 | 0 | 0
1827 | 35813557 | 35813554 | 18406804 | 1 | 1 | 1 | 1 | 1-1020-90 |  | Рабочий строитель среднего разряда 2 | 1369 | 1013 | чел.-ч | чел.-ч | 1 | 3.77 | 0 | 0 | 0 | 7.8 | 0 | 1 | 1 |  | 3.77 | 2 | 35813555 | 1892 | 0 | 0 | 0 | 0 | 0 | 0 | 0 | 0
1827 | 35813558 | 35813554 | 29164349 | 1 | 1 | 1 | 3 | 509-9900 | ТССЦ Московской обл., 509-9900, приказ Минстроя России №675/пр от 21.09.2015 г. | Строительный мусор | 1348 | 1009 | т | т | 1000 | 0.11 | 0 | 0 | 0 | 0 | 0 | 0 | 0 |  | 0.11 | 2 | 35813556 | 1893 | 0 | 0 | 0 | 0 | 0 | 0 | 0 | 0
1829 | 35813562 | 35813560 | 18406804 | 1 | 1 | 1 | 1 | 1-1020-90 |  | Рабочий строитель среднего разряда 2 | 1369 | 1013 | чел.-ч | чел.-ч | 1 | 5.84 | 0 | 0 | 0 | 7.8 | 0 | 1 | 1 |  | 5.84 | 2 | 35813561 | 1894 | 0 | 0 | 0 | 0 | 0 | 0 | 0 | 0
1830 | 35813567 | 35813563 | 18406804 | 1 | 1 | 1 | 1 | 1-1020-90 |  | Рабочий строитель среднего разряда 2 | 1369 | 1013 | чел.-ч | чел.-ч | 1 | 9.64 | 0 | 0 | 0 | 249.14 | 0 | 1 | 1 |  | 9.64 | 2 | 35813564 | 1895 | 0 | 0 | 0 | 0 | 0 | 0 | 0 | 0
1830 | 35813568 | 35813563 | 121548 | 1 | 1 | 1 | 1 | 2 |  | Затраты труда машинистов | 608254 | 1013 | чел.час | чел.час | 1 | 0.01 | 0 | 0 | 0 | 0 | 0 | 1 | 2 |  | 0.01 | 2 | 35813565 | 1896 | 0 | 0 | 0 | 0 | 0 | 0 | 0 | 0
1830 | 35813569 | 35813563 | 29172556 | 1 | 1 | 1 | 2 | 030954 | ТСЭМ Московской обл., 030954, приказ Минстроя России №675/пр от 21.09.2015 г. | Подъемники грузоподъемностью до 500 кг одномачтовые, высота подъема 45 м | 1368 | 1011 | маш.-ч | маш.-ч | 1 | 0.01 | 0 | 31.26 | 13.5 | 0 | 0 | 1 | 0 |  | 0.01 | 2 | 35813566 | 1897 | 0 | 0 | 0 | 0 | 0 | 0 | 0 | 0
1831 | 35813574 | 35813570 | 18408066 | 1 | 1 | 1 | 1 | 1-1023-90 |  | Рабочий строитель среднего разряда 2,3 | 1369 | 1013 | чел.-ч | чел.-ч | 1 | 17.89 | 0 | 0 | 0 | 256.16 | 0 | 1 | 1 |  | 17.89 | 2 | 35813571 | 1898 | 0 | 0 | 0 | 0 | 0 | 0 | 0 | 0
1831 | 35813575 | 35813570 | 121548 | 1 | 1 | 1 | 1 | 2 |  | Затраты труда машинистов | 608254 | 1013 | чел.час | чел.час | 1 | 0.08 | 0 | 0 | 0 | 0 | 0 | 1 | 2 |  | 0.08 | 2 | 35813572 | 1899 | 0 | 0 | 0 | 0 | 0 | 0 | 0 | 0
1831 | 35813576 | 35813570 | 29172556 | 1 | 1 | 1 | 2 | 030954 | ТСЭМ Московской обл., 030954, приказ Минстроя России №675/пр от 21.09.2015 г. | Подъемники грузоподъемностью до 500 кг одномачтовые, высота подъема 45 м | 1368 | 1011 | маш.-ч | маш.-ч | 1 | 0.08 | 0 | 31.26 | 13.5 | 0 | 0 | 1 | 0 |  | 0.08 | 2 | 35813573 | 1900 | 0 | 0 | 0 | 0 | 0 | 0 | 0 | 0
1832 | 35813583 | 35813577 | 18408066 | 1 | 1 | 1 | 1 | 1-1023-90 |  | Рабочий строитель среднего разряда 2,3 | 1369 | 1013 | чел.-ч | чел.-ч | 1 | 179.3 | 0 | 0 | 0 | 256.16 | 0 | 1 | 1 |  | 179.3 | 2 | 35813578 | 1901 | 0 | 0 | 0 | 0 | 0 | 0 | 0 | 0
1832 | 35813584 | 35813577 | 121548 | 1 | 1 | 1 | 1 | 2 |  | Затраты труда машинистов | 608254 | 1013 | чел.час | чел.час | 1 | 3.97 | 0 | 0 | 0 | 0 | 0 | 1 | 2 |  | 3.97 | 2 | 35813579 | 1902 | 0 | 0 | 0 | 0 | 0 | 0 | 0 | 0
1832 | 35813585 | 35813577 | 29172710 | 1 | 1 | 1 | 2 | 050101 | ТСЭМ Московской обл., 050101, приказ Минстроя России №675/пр от 21.09.2015 г. | Компрессоры передвижные с двигателем внутреннего сгорания давлением до 686 кПа (7 ат), производительность до 5 м3/мин | 1368 | 1011 | маш.-ч | маш.-ч | 1 | 3.97 | 0 | 46.56 | 10.06 | 0 | 0 | 1 | 0 |  | 3.97 | 2 | 35813580 | 1903 | 0 | 0 | 0 | 0 | 0 | 0 | 0 | 0
1832 | 35813586 | 35813577 | 29174533 | 1 | 1 | 1 | 2 | 330804 | ТСЭМ Московской обл., 330804, приказ Минстроя России №675/пр от 21.09.2015 г. | Молотки при работе от передвижных компрессорных станций отбойные пневматические | 1368 | 1011 | маш.-ч | маш.-ч | 1 | 7.93 | 0 | 1.53 | 0 | 0 | 0 | 1 | 0 |  | 7.93 | 2 | 35813581 | 1904 | 0 | 0 | 0 | 0 | 0 | 0 | 0 | 0
1832 | 35813587 | 35813577 | 29164349 | 1 | 1 | 1 | 3 | 509-9900 | ТССЦ Московской обл., 509-9900, приказ Минстроя России №675/пр от 21.09.2015 г. | Строительный мусор | 1348 | 1009 | т | т | 1000 | 10.5 | 0 | 0 | 0 | 0 | 0 | 0 | 0 |  | 10.5 | 2 | 35813582 | 1905 | 0 | 0 | 0 | 0 | 0 | 0 | 0 | 0
1871 | 35813598 | 35813589 | 18410572 | 1 | 1 | 1 | 1 | 1-1032-90 |  | Рабочий строитель среднего разряда 3,2 | 1369 | 1013 | чел.-ч | чел.-ч | 1 | 73.14 | 0 | 0 | 0 | 8.74 | 0 | 1 | 1 | *1,15 | 84.111 | 2 | 35813590 | 1906 | 0 | 0 | 0 | 0 | 0 | 0 | 0 | 0
1871 | 35813599 | 35813589 | 121548 | 1 | 1 | 1 | 1 | 2 |  | Затраты труда машинистов | 608254 | 1013 | чел.час | чел.час | 1 | 1.37 | 0 | 0 | 0 | 0 | 0 | 1 | 2 | )*1,25 | 1.7125 | 2 | 35813591 | 1907 | 0 | 0 | 0 | 0 | 0 | 0 | 0 | 0
1871 | 35813600 | 35813589 | 29172379 | 1 | 1 | 1 | 2 | 021141 | ТСЭМ Московской обл., 021141, приказ Минстроя России №675/пр от 21.09.2015 г. | Краны на автомобильном ходу при работе на других видах строительства 10 т | 1368 | 1011 | маш.-ч | маш.-ч | 1 | 1.37 | 0 | 112 | 13.5 | 0 | 0 | 1 | 0 | )*1,25 | 1.7125 | 2 | 35813592 | 1908 | 0 | 0 | 0 | 0 | 0 | 0 | 0 | 0
1871 | 35813601 | 35813589 | 29174913 | 1 | 1 | 1 | 2 | 400001 | ТСЭМ Московской обл., 400001, приказ Минстроя России №675/пр от 21.09.2015 г. | Автомобили бортовые, грузоподъемность до 5 т | 1368 | 1011 | маш.-ч | маш.-ч | 1 | 2.06 | 0 | 87.17 | 11.6 | 0 | 0 | 1 | 0 | )*1,25 | 2.575 | 2 | 35813593 | 1909 | 0 | 0 | 0 | 0 | 0 | 0 | 0 | 0
1871 | 35813602 | 35813589 | 29114332 | 1 | 1 | 1 | 3 | 101-1805 | ТССЦ Московской обл., 101-1805, приказ Минстроя России №675/пр от 21.09.2015 г. | Гвозди строительные | 1348 | 1009 | т | т | 1000 | 0.0034 | 11978 | 0 | 0 | 0 | 0 | 1 | 0 |  | 0.0034 | 2 | 35813595 | 1911 | 0 | 0 | 0 | 0 | 0 | 0 | 0 | 0
1871 | 35813603 | 35813589 | 29114830 | 1 | 1 | 1 | 3 | 101-9411 | ТССЦ Московской обл., 101-9411, приказ Минстроя России №675/пр от 21.09.2015 г. | Скобяные изделия | 1035 | 1013 | компл. | компл. | 1 | 0 | 0 | 0 | 0 | 0 | 1 | 0 | 0 |  | 0 | 3 | -1 |  | 0 | 0 | 0 | 0 | 0 | 0 | 0 | 0
1871 | 35813604 | 35813589 | 29130561 | 1 | 1 | 1 | 3 | 203-0223 | ТССЦ Московской обл., 203-0223, приказ Минстроя России №675/пр от 21.09.2015 г. | Блоки дверные с рамочными полотнами однопольные ДН 21-10, площадь 2,05 м2; ДН 24-10, площадь 2,35 м2 | 1327 | 1005 | м2 | м2 | 1 | 100 | 207 | 0 | 0 | 0 | 0 | 1 | 0 |  | 100 | 2 | 35813596 | 1912 | 0 | 0 | 0 | 0 | 0 | 0 | 0 | 0
1875 | 35813616 | 35813608 | 18408291 | 1 | 1 | 1 | 1 | 1-1025-90 |  | Рабочий строитель среднего разряда 2,5 | 1369 | 1013 | чел.-ч | чел.-ч | 1 | 31.26 | 0 | 0 | 0 | 8.17 | 0 | 1 | 1 | )*1,15 | 35.949 | 2 | 35813609 | 1914 | 0 | 0 | 0 | 0 | 0 | 0 | 0 | 0
1875 | 35813617 | 35813608 | 121548 | 1 | 1 | 1 | 1 | 2 |  | Затраты труда машинистов | 608254 | 1013 | чел.час | чел.час | 1 | 6.7 | 0 | 0 | 0 | 0 | 0 | 1 | 2 | )*1,25 | 8.375 | 2 | 35813610 | 1915 | 0 | 0 | 0 | 0 | 0 | 0 | 0 | 0
1875 | 35813618 | 35813608 | 29172710 | 1 | 1 | 1 | 2 | 050101 | ТСЭМ Московской обл., 050101, приказ Минстроя России №675/пр от 21.09.2015 г. | Компрессоры передвижные с двигателем внутреннего сгорания давлением до 686 кПа (7 ат), производительность до 5 м3/мин | 1368 | 1011 | маш.-ч | маш.-ч | 1 | 6.7 | 0 | 46.56 | 10.06 | 0 | 0 | 1 | 0 | )*1,25 | 8.375 | 2 | 35813611 | 1916 | 0 | 0 | 0 | 0 | 0 | 0 | 0 | 0
1875 | 35813619 | 35813608 | 29173472 | 1 | 1 | 1 | 2 | 134041 | ТСЭМ Московской обл., 134041, приказ Минстроя России №675/пр от 21.09.2015 г. | Шуруповерт | 1368 | 1011 | маш.-ч | маш.-ч | 1 | 11 | 0 | 3 | 0 | 0 | 0 | 1 | 0 | )*1,25 | 13.75 | 2 | 35813612 | 1917 | 0 | 0 | 0 | 0 | 0 | 0 | 0 | 0
1875 | 35813620 | 35813608 | 29174913 | 1 | 1 | 1 | 2 | 400001 | ТСЭМ Московской обл., 400001, приказ Минстроя России №675/пр от 21.09.2015 г. | Автомобили бортовые, грузоподъемность до 5 т | 1368 | 1011 | маш.-ч | маш.-ч | 1 | 0.35 | 0 | 87.17 | 11.6 | 0 | 0 | 1 | 0 | )*1,25 | 0.4375 | 2 | 35813613 | 1918 | 0 | 0 | 0 | 0 | 0 | 0 | 0 | 0
1875 | 35813621 | 35813608 | 29114687 | 1 | 1 | 1 | 3 | 101-1480 | ТССЦ Московской обл., 101-1480, приказ Минстроя России №675/пр от 21.09.2015 г. | Шурупы с полукруглой головкой 3,5х35 мм | 1348 | 1009 | т | т | 1000 | 0.0018 | 16974 | 0 | 0 | 0 | 0 | 1 | 0 |  | 0.0018 | 2 | 35813614 | 1919 | 0 | 0 | 0 | 0 | 0 | 0 | 0 | 0
1875 | 35813622 | 35813608 | 29115292 | 1 | 1 | 1 | 3 | 102-0443 | ТССЦ Московской обл., 102-0443, приказ Минстроя России №675/пр от 21.09.2015 г. | Фанера общего назначения из шпона лиственных пород водостойкая марки ФК, сорт 2/4, толщина 12 мм | 1339 | 1007 | м3 | м3 | 1 | 1.24 | 4478.33 | 0 | 0 | 0 | 0 | 1 | 0 |  | 1.24 | 2 | 35813615 | 1920 | 0 | 0 | 0 | 0 | 0 | 0 | 0 | 0
1876 | 35813632 | 35813623 | 18410542 | 1 | 1 | 1 | 1 | 1-1027-90 |  | Рабочий строитель среднего разряда 2,7 | 1369 | 1013 | чел.-ч | чел.-ч | 1 | 31.41 | 0 | 0 | 0 | 8.31 | 0 | 1 | 1 | )*1,15 | 36.1215 | 2 | 35813625 | 1921 | 0 | 0 | 0 | 0 | 0 | 0 | 0 | 0
1876 | 35813633 | 35813623 | 121548 | 1 | 1 | 1 | 1 | 2 |  | Затраты труда машинистов | 608254 | 1013 | чел.час | чел.час | 1 | 0.34 | 0 | 0 | 0 | 0 | 0 | 1 | 2 | )*1,25 | 0.425 | 2 | 35813626 | 1922 | 0 | 0 | 0 | 0 | 0 | 0 | 0 | 0
1876 | 35813634 | 35813623 | 29172556 | 1 | 1 | 1 | 2 | 030954 | ТСЭМ Московской обл., 030954, приказ Минстроя России №675/пр от 21.09.2015 г. | Подъемники грузоподъемностью до 500 кг одномачтовые, высота подъема 45 м | 1368 | 1011 | маш.-ч | маш.-ч | 1 | 0.34 | 0 | 31.26 | 13.5 | 0 | 0 | 1 | 0 | )*1,25 | 0.425 | 2 | 35813627 | 1923 | 0 | 0 | 0 | 0 | 0 | 0 | 0 | 0
1876 | 35813635 | 35813623 | 29174663 | 1 | 1 | 1 | 2 | 340321 | ТСЭМ Московской обл., 340321, приказ Минстроя России №675/пр от 21.09.2015 г. | Машины для сварки линолеума | 1368 | 1011 | маш.-ч | маш.-ч | 1 | 5.3 | 0 | 3.4 | 0 | 0 | 0 | 1 | 0 | )*1,25 | 6.625 | 2 | 35813628 | 1924 | 0 | 0 | 0 | 0 | 0 | 0 | 0 | 0
1876 | 35813636 | 35813623 | 29174913 | 1 | 1 | 1 | 2 | 400001 | ТСЭМ Московской обл., 400001, приказ Минстроя России №675/пр от 21.09.2015 г. | Автомобили бортовые, грузоподъемность до 5 т | 1368 | 1011 | маш.-ч | маш.-ч | 1 | 0.48 | 0 | 87.17 | 11.6 | 0 | 0 | 1 | 0 | )*1,25 | 0.6 | 2 | 35813629 | 1925 | 0 | 0 | 0 | 0 | 0 | 0 | 0 | 0
1876 | 35813637 | 35813623 | 29110876 | 1 | 1 | 1 | 3 | 101-0562 | ТССЦ Московской обл., 101-0562, приказ Минстроя России №675/пр от 21.09.2015 г. | Линолеум поливинилхлоридный на теплоизолирующей подоснове марок ПР-ВТ, ВК-ВТ, ЭК-ВТ | 1327 | 1005 | м2 | м2 | 1 | 102 | 67.8 | 0 | 0 | 0 | 0 | 1 | 0 |  | 102 | 2 | 35813630 | 1926 | 0 | 0 | 0 | 0 | 0 | 0 | 0 | 0
1876 | 35813638 | 35813623 | 29110762 | 1 | 1 | 1 | 3 | 101-2025 | ТССЦ Московской обл., 101-2025, приказ Минстроя России №675/пр от 21.09.2015 г. | Лента полимерная (фторопластовая) для сварки линолеума | 1308 | 1003 | 100 м | 100 м | 100 | 0.68 | 99.4 | 0 | 0 | 0 | 0 | 1 | 0 |  | 0.68 | 2 | 35813631 | 1927 | 0 | 0 | 0 | 0 | 0 | 0 | 0 | 0
1879 | 35813654 | 35813641 | 18413230 | 1 | 1 | 1 | 1 | 1-1036-90 |  | Рабочий строитель среднего разряда 3,6 | 1369 | 1013 | чел.-ч | чел.-ч | 1 | 6.66 | 0 | 0 | 0 | 9.18 | 0 | 1 | 1 | )*1,15 | 7.659 | 2 | 35813642 | 1929 | 0 | 0 | 0 | 0 | 0 | 0 | 0 | 0
1879 | 35813655 | 35813641 | 29173472 | 1 | 1 | 1 | 2 | 134041 | ТСЭМ Московской обл., 134041, приказ Минстроя России №675/пр от 21.09.2015 г. | Шуруповерт | 1368 | 1011 | маш.-ч | маш.-ч | 1 | 2.01 | 0 | 3 | 0 | 0 | 0 | 1 | 0 | )*1,25 | 2.5125 | 2 | 35813643 | 1930 | 0 | 0 | 0 | 0 | 0 | 0 | 0 | 0
1879 | 35813656 | 35813641 | 29174500 | 1 | 1 | 1 | 2 | 330206 | ТСЭМ Московской обл., 330206, приказ Минстроя России №675/пр от 21.09.2015 г. | Дрели электрические | 1368 | 1011 | маш.-ч | маш.-ч | 1 | 1.33 | 0 | 1.95 | 0 | 0 | 0 | 1 | 0 | )*1,25 | 1.6625 | 2 | 35813644 | 1931 | 0 | 0 | 0 | 0 | 0 | 0 | 0 | 0
1879 | 35813657 | 35813641 | 29174913 | 1 | 1 | 1 | 2 | 400001 | ТСЭМ Московской обл., 400001, приказ Минстроя России №675/пр от 21.09.2015 г. | Автомобили бортовые, грузоподъемность до 5 т | 1368 | 1011 | маш.-ч | маш.-ч | 1 | 0.03 | 0 | 87.17 | 11.6 | 0 | 0 | 1 | 0 | )*1,25 | 0.0375 | 2 | 35813645 | 1932 | 0 | 0 | 0 | 0 | 0 | 0 | 0 | 0
1879 | 35813658 | 35813641 | 29114471 | 1 | 1 | 1 | 3 | 101-2201 | ТССЦ Московской обл., 101-2201, приказ Минстроя России №675/пр от 21.09.2015 г. | Дюбели распорные полиэтиленовые 6х30 мм | 1358 | 1010 | 10 шт. | 10 шт. | 10 | 26.3 | 1.6 | 0 | 0 | 0 | 0 | 1 | 0 |  | 26.3 | 2 | 35813646 | 1933 | 0 | 0 | 0 | 0 | 0 | 0 | 0 | 0
1879 | 35813659 | 35813641 | 29114305 | 1 | 1 | 1 | 3 | 101-4282 | ТССЦ Московской обл., 101-4282, приказ Минстроя России №675/пр от 21.09.2015 г. | Винты самонарезающие остроконечные длиной 35 мм | 1354 | 1010 | шт. | шт. | 1 | 263 | 0.12 | 0 | 0 | 0 | 0 | 1 | 0 |  | 263 | 2 | 35813647 | 1934 | 0 | 0 | 0 | 0 | 0 | 0 | 0 | 0
1879 | 35813660 | 35813641 | 29111012 | 1 | 1 | 1 | 3 | 101-4847 | ТССЦ Московской обл., 101-4847, приказ Минстроя России №675/пр от 21.09.2015 г. | Уголок наружный для пластикового плинтуса, высота 48 мм | 1354 | 1010 | шт. | шт. | 1 | 7 | 1.29 | 0 | 0 | 0 | 0 | 1 | 0 |  | 7 | 2 | 35813648 | 1935 | 0 | 0 | 0 | 0 | 0 | 0 | 0 | 0
1879 | 35813661 | 35813641 | 29111013 | 1 | 1 | 1 | 3 | 101-4848 | ТССЦ Московской обл., 101-4848, приказ Минстроя России №675/пр от 21.09.2015 г. | Уголок внутренний для пластикового плинтуса, высота 48 мм | 1354 | 1010 | шт. | шт. | 1 | 7 | 1.29 | 0 | 0 | 0 | 0 | 1 | 0 |  | 7 | 2 | 35813649 | 1936 | 0 | 0 | 0 | 0 | 0 | 0 | 0 | 0
1879 | 35813662 | 35813641 | 29111016 | 1 | 1 | 1 | 3 | 101-4849 | ТССЦ Московской обл., 101-4849, приказ Минстроя России №675/пр от 21.09.2015 г. | Соединитель для пластикового плинтуса, высота 48 мм | 1354 | 1010 | шт. | шт. | 1 | 40 | 1.29 | 0 | 0 | 0 | 0 | 1 | 0 |  | 40 | 2 | 35813650 | 1937 | 0 | 0 | 0 | 0 | 0 | 0 | 0 | 0
1879 | 35813663 | 35813641 | 29111019 | 1 | 1 | 1 | 3 | 101-4850 | ТССЦ Московской обл., 101-4850, приказ Минстроя России №675/пр от 21.09.2015 г. | Заглушка торцевая для пластикового плинтуса левая, высота 48 мм | 1354 | 1010 | шт. | шт. | 1 | 8 | 0.63 | 0 | 0 | 0 | 0 | 1 | 0 |  | 8 | 2 | 35813651 | 1938 | 0 | 0 | 0 | 0 | 0 | 0 | 0 | 0
1879 | 35813664 | 35813641 | 29111018 | 1 | 1 | 1 | 3 | 101-4851 | ТССЦ Московской обл., 101-4851, приказ Минстроя России №675/пр от 21.09.2015 г. | Заглушки торцевая для пластикового плинтуса правая, высота 48 мм | 1354 | 1010 | шт. | шт. | 1 | 8 | 0.63 | 0 | 0 | 0 | 0 | 1 | 0 |  | 8 | 2 | 35813652 | 1939 | 0 | 0 | 0 | 0 | 0 | 0 | 0 | 0
1879 | 35813665 | 35813641 | 29110997 | 1 | 1 | 1 | 3 | 101-4852 | ТССЦ Московской обл., 101-4852, приказ Минстроя России №675/пр от 21.09.2015 г. | Плинтуса для полов пластиковые, 19х48 мм | 1301 | 1003 | м | м | 1 | 101 | 12.3 | 0 | 0 | 0 | 0 | 1 | 0 |  | 101 | 2 | 35813653 | 1940 | 0 | 0 | 0 | 0 | 0 | 0 | 0 | 0
1880 | 35813686 | 35813666 | 18409850 | 1 | 1 | 1 | 1 | 1-1035-90 |  | Рабочий строитель среднего разряда 3,5 | 1369 | 1013 | чел.-ч | чел.-ч | 1 | 89 | 0 | 0 | 0 | 9.07 | 0 | 1 | 1 | )*1,15 | 102.35 | 2 | 35813667 | 1941 | 0 | 0 | 0 | 0 | 0 | 0 | 0 | 0
1880 | 35813687 | 35813666 | 29173472 | 1 | 1 | 1 | 2 | 134041 | ТСЭМ Московской обл., 134041, приказ Минстроя России №675/пр от 21.09.2015 г. | Шуруповерт | 1368 | 1011 | маш.-ч | маш.-ч | 1 | 2.16 | 0 | 3 | 0 | 0 | 0 | 1 | 0 | )*1,25 | 2.7 | 2 | 35813668 | 1942 | 0 | 0 | 0 | 0 | 0 | 0 | 0 | 0
1880 | 35813688 | 35813666 | 29174538 | 1 | 1 | 1 | 2 | 330901 | ТСЭМ Московской обл., 330901, приказ Минстроя России №675/пр от 21.09.2015 г. | Ножницы электрические | 1368 | 1011 | маш.-ч | маш.-ч | 1 | 0.47 | 0 | 33.59 | 0 | 0 | 0 | 1 | 0 | )*1,25 | 0.5875 | 2 | 35813669 | 1943 | 0 | 0 | 0 | 0 | 0 | 0 | 0 | 0
1880 | 35813689 | 35813666 | 29174580 | 1 | 1 | 1 | 2 | 331451 | ТСЭМ Московской обл., 331451, приказ Минстроя России №675/пр от 21.09.2015 г. | Перфораторы электрические | 1368 | 1011 | маш.-ч | маш.-ч | 1 | 0.53 | 0 | 2.08 | 0 | 0 | 0 | 1 | 0 | )*1,25 | 0.6625 | 2 | 35813670 | 1944 | 0 | 0 | 0 | 0 | 0 | 0 | 0 | 0
1880 | 35813690 | 35813666 | 29108656 | 1 | 1 | 1 | 3 | 101-2387 | ТССЦ Московской обл., 101-2387, приказ Минстроя России №675/пр от 21.09.2015 г. | Герметик строительный «RDPRO», 300 мл | 1354 | 1010 | шт. | шт. | 1 | 7 | 13.87 | 0 | 0 | 0 | 0 | 1 | 0 |  | 7 | 2 | 35813671 | 1945 | 0 | 0 | 0 | 0 | 0 | 0 | 0 | 0
1880 | 35813691 | 35813666 | 29109354 | 1 | 1 | 1 | 3 | 101-2430 | ТССЦ Московской обл., 101-2430, приказ Минстроя России №675/пр от 21.09.2015 г. | Грунтовка «Тифенгрунд», КНАУФ | 1346 | 1009 | кг | кг | 1 | 10 | 46.72 | 0 | 0 | 0 | 0 | 1 | 0 |  | 10 | 2 | 35813672 | 1946 | 0 | 0 | 0 | 0 | 0 | 0 | 0 | 0
1880 | 35813692 | 35813666 | 29109414 | 1 | 1 | 1 | 3 | 101-2435 | ТССЦ Московской обл., 101-2435, приказ Минстроя России №675/пр от 21.09.2015 г. | Клей «Перлфикс», КНАУФ | 1346 | 1009 | кг | кг | 1 | 119 | 1.58 | 0 | 0 | 0 | 0 | 1 | 0 |  | 119 | 2 | 35813673 | 1947 | 0 | 0 | 0 | 0 | 0 | 0 | 0 | 0
1880 | 35813693 | 35813666 | 29109781 | 1 | 1 | 1 | 3 | 101-2437 | ТССЦ Московской обл., 101-2437, приказ Минстроя России №675/пр от 21.09.2015 г. | Шпаклевка «Унифлот», КНАУФ | 1346 | 1009 | кг | кг | 1 | 9 | 11.12 | 0 | 0 | 0 | 0 | 1 | 0 |  | 9 | 2 | 35813674 | 1948 | 0 | 0 | 0 | 0 | 0 | 0 | 0 | 0
1880 | 35813694 | 35813666 | 29109782 | 1 | 1 | 1 | 3 | 101-2438 | ТССЦ Московской обл., 101-2438, приказ Минстроя России №675/пр от 21.09.2015 г. | Шпаклевка «Фугенфюллер», КНАУФ | 1346 | 1009 | кг | кг | 1 | 85 | 4.36 | 0 | 0 | 0 | 0 | 1 | 0 |  | 85 | 2 | 35813675 | 1949 | 0 | 0 | 0 | 0 | 0 | 0 | 0 | 0
1880 | 35813695 | 35813666 | 29110699 | 1 | 1 | 1 | 3 | 101-2474 | ТССЦ Московской обл., 101-2474, приказ Минстроя России №675/пр от 21.09.2015 г. | Лента бумажная для повышения трещиностойкости стыков ГКЛ и ГВЛ | 1301 | 1003 | м | м | 1 | 120 | 0.17 | 0 | 0 | 0 | 0 | 1 | 0 |  | 120 | 2 | 35813676 | 1950 | 0 | 0 | 0 | 0 | 0 | 0 | 0 | 0
1880 | 35813696 | 35813666 | 29110797 | 1 | 1 | 1 | 3 | 101-2480 | ТССЦ Московской обл., 101-2480, приказ Минстроя России №675/пр от 21.09.2015 г. | Лента разделительная для сопряжения потолка из ЛГК со стеной | 1301 | 1003 | м | м | 1 | 82 | 1.74 | 0 | 0 | 0 | 0 | 1 | 0 |  | 82 | 2 | 35813677 | 1951 | 0 | 0 | 0 | 0 | 0 | 0 | 0 | 0
1880 | 35813697 | 35813666 | 29110815 | 1 | 1 | 1 | 3 | 101-2486 | ТССЦ Московской обл., 101-2486, приказ Минстроя России №675/пр от 21.09.2015 г. | Лента эластичная самоклеящаяся для профилей направляющих «Дихтунгсбанд» 70/30000 мм | 1301 | 1003 | м | м | 1 | 116 | 0.85 | 0 | 0 | 0 | 0 | 1 | 0 |  | 116 | 2 | 35813678 | 1952 | 0 | 0 | 0 | 0 | 0 | 0 | 0 | 0
1880 | 35813698 | 35813666 | 29111455 | 1 | 1 | 1 | 3 | 101-2509 | ТССЦ Московской обл., 101-2509, приказ Минстроя России №675/пр от 21.09.2015 г. | Листы гипсокартонные ГКЛ 12,5 мм | 1327 | 1005 | м2 | м2 | 1 | 212 | 15.06 | 0 | 0 | 0 | 0 | 1 | 0 |  | 212 | 2 | 35813679 | 1953 | 0 | 0 | 0 | 0 | 0 | 0 | 0 | 0
1880 | 35813699 | 35813666 | 29114733 | 1 | 1 | 1 | 3 | 101-2583 | ТССЦ Московской обл., 101-2583, приказ Минстроя России №675/пр от 21.09.2015 г. | Шуруп самонарезающий (TN) 3,5/25 мм | 1354 | 1010 | шт. | шт. | 1 | 735 | 0.02 | 0 | 0 | 0 | 0 | 1 | 0 |  | 735 | 2 | 35813680 | 1954 | 0 | 0 | 0 | 0 | 0 | 0 | 0 | 0
1880 | 35813700 | 35813666 | 29114734 | 1 | 1 | 1 | 3 | 101-2584 | ТССЦ Московской обл., 101-2584, приказ Минстроя России №675/пр от 21.09.2015 г. | Шуруп самонарезающий (TN) 3,5/35 мм | 1354 | 1010 | шт. | шт. | 1 | 1855 | 0.03 | 0 | 0 | 0 | 0 | 1 | 0 |  | 1855 | 2 | 35813681 | 1955 | 0 | 0 | 0 | 0 | 0 | 0 | 0 | 0
1880 | 35813701 | 35813666 | 29114482 | 1 | 1 | 1 | 3 | 101-2590 | ТССЦ Московской обл., 101-2590, приказ Минстроя России №675/пр от 21.09.2015 г. | Дюбель с шурупом 6/35 мм | 1354 | 1010 | шт. | шт. | 1 | 153 | 0.07 | 0 | 0 | 0 | 0 | 1 | 0 |  | 153 | 2 | 35813682 | 1956 | 0 | 0 | 0 | 0 | 0 | 0 | 0 | 0
1880 | 35813702 | 35813666 | 29129584 | 1 | 1 | 1 | 3 | 201-0793 | ТССЦ Московской обл., 201-0793, приказ Минстроя России №675/пр от 21.09.2015 г. | Профиль направляющий ПН-4 75/40/0,6 | 1301 | 1003 | м | м | 1 | 88 | 7.22 | 0 | 0 | 0 | 0 | 1 | 0 |  | 88 | 2 | 35813683 | 1957 | 0 | 0 | 0 | 0 | 0 | 0 | 0 | 0
1880 | 35813703 | 35813666 | 29129619 | 1 | 1 | 1 | 3 | 201-0807 | ТССЦ Московской обл., 201-0807, приказ Минстроя России №675/пр от 21.09.2015 г. | Профиль стоечный ПС-4 75/50/0,6 | 1301 | 1003 | м | м | 1 | 225 | 8.44 | 0 | 0 | 0 | 0 | 1 | 0 |  | 225 | 2 | 35813684 | 1958 | 0 | 0 | 0 | 0 | 0 | 0 | 0 | 0
1880 | 35813704 | 35813666 | 29129634 | 1 | 1 | 1 | 3 | 201-0811 | ТССЦ Московской обл., 201-0811, приказ Минстроя России №675/пр от 21.09.2015 г. | Профиль угловой ПУ 31/31 для защиты углов | 1301 | 1003 | м | м | 1 | 46 | 3.32 | 0 | 0 | 0 | 0 | 1 | 0 |  | 46 | 2 | 35813685 | 1959 | 0 | 0 | 0 | 0 | 0 | 0 | 0 | 0
1881 | 35813724 | 35813705 | 18409850 | 1 | 1 | 1 | 1 | 1-1035-90 |  | Рабочий строитель среднего разряда 3,5 | 1369 | 1013 | чел.-ч | чел.-ч | 1 | 84 | 0 | 0 | 0 | 9.07 | 0 | 1 | 1 | )*1,15 | 96.6 | 2 | 35813706 | 1960 | 0 | 0 | 0 | 0 | 0 | 0 | 0 | 0
1881 | 35813725 | 35813705 | 29173472 | 1 | 1 | 1 | 2 | 134041 | ТСЭМ Московской обл., 134041, приказ Минстроя России №675/пр от 21.09.2015 г. | Шуруповерт | 1368 | 1011 | маш.-ч | маш.-ч | 1 | 2.2 | 0 | 3 | 0 | 0 | 0 | 1 | 0 | )*1,25 | 2.75 | 2 | 35813707 | 1961 | 0 | 0 | 0 | 0 | 0 | 0 | 0 | 0
1881 | 35813726 | 35813705 | 29174538 | 1 | 1 | 1 | 2 | 330901 | ТСЭМ Московской обл., 330901, приказ Минстроя России №675/пр от 21.09.2015 г. | Ножницы электрические | 1368 | 1011 | маш.-ч | маш.-ч | 1 | 0.17 | 0 | 33.59 | 0 | 0 | 0 | 1 | 0 | )*1,25 | 0.2125 | 2 | 35813708 | 1962 | 0 | 0 | 0 | 0 | 0 | 0 | 0 | 0
1881 | 35813727 | 35813705 | 29174580 | 1 | 1 | 1 | 2 | 331451 | ТСЭМ Московской обл., 331451, приказ Минстроя России №675/пр от 21.09.2015 г. | Перфораторы электрические | 1368 | 1011 | маш.-ч | маш.-ч | 1 | 0.87 | 0 | 2.08 | 0 | 0 | 0 | 1 | 0 | )*1,25 | 1.0875 | 2 | 35813709 | 1963 | 0 | 0 | 0 | 0 | 0 | 0 | 0 | 0
1881 | 35813728 | 35813705 | 29109354 | 1 | 1 | 1 | 3 | 101-2430 | ТССЦ Московской обл., 101-2430, приказ Минстроя России №675/пр от 21.09.2015 г. | Грунтовка «Тифенгрунд», КНАУФ | 1346 | 1009 | кг | кг | 1 | 10 | 46.72 | 0 | 0 | 0 | 0 | 1 | 0 |  | 10 | 2 | 35813710 | 1964 | 0 | 0 | 0 | 0 | 0 | 0 | 0 | 0
1881 | 35813729 | 35813705 | 29109414 | 1 | 1 | 1 | 3 | 101-2435 | ТССЦ Московской обл., 101-2435, приказ Минстроя России №675/пр от 21.09.2015 г. | Клей «Перлфикс», КНАУФ | 1346 | 1009 | кг | кг | 1 | 137 | 1.58 | 0 | 0 | 0 | 0 | 1 | 0 |  | 137 | 2 | 35813711 | 1965 | 0 | 0 | 0 | 0 | 0 | 0 | 0 | 0
1881 | 35813730 | 35813705 | 29109781 | 1 | 1 | 1 | 3 | 101-2437 | ТССЦ Московской обл., 101-2437, приказ Минстроя России №675/пр от 21.09.2015 г. | Шпаклевка «Унифлот», КНАУФ | 1346 | 1009 | кг | кг | 1 | 10 | 11.12 | 0 | 0 | 0 | 0 | 1 | 0 |  | 10 | 2 | 35813712 | 1966 | 0 | 0 | 0 | 0 | 0 | 0 | 0 | 0
1881 | 35813731 | 35813705 | 29109782 | 1 | 1 | 1 | 3 | 101-2438 | ТССЦ Московской обл., 101-2438, приказ Минстроя России №675/пр от 21.09.2015 г. | Шпаклевка «Фугенфюллер», КНАУФ | 1346 | 1009 | кг | кг | 1 | 69 | 4.36 | 0 | 0 | 0 | 0 | 1 | 0 |  | 69 | 2 | 35813713 | 1967 | 0 | 0 | 0 | 0 | 0 | 0 | 0 | 0
1881 | 35813732 | 35813705 | 29110699 | 1 | 1 | 1 | 3 | 101-2474 | ТССЦ Московской обл., 101-2474, приказ Минстроя России №675/пр от 21.09.2015 г. | Лента бумажная для повышения трещиностойкости стыков ГКЛ и ГВЛ | 1301 | 1003 | м | м | 1 | 118 | 0.17 | 0 | 0 | 0 | 0 | 1 | 0 |  | 118 | 2 | 35813714 | 1968 | 0 | 0 | 0 | 0 | 0 | 0 | 0 | 0
1881 | 35813733 | 35813705 | 29110797 | 1 | 1 | 1 | 3 | 101-2480 | ТССЦ Московской обл., 101-2480, приказ Минстроя России №675/пр от 21.09.2015 г. | Лента разделительная для сопряжения потолка из ЛГК со стеной | 1301 | 1003 | м | м | 1 | 80 | 1.74 | 0 | 0 | 0 | 0 | 1 | 0 |  | 80 | 2 | 35813715 | 1969 | 0 | 0 | 0 | 0 | 0 | 0 | 0 | 0
1881 | 35813734 | 35813705 | 29110815 | 1 | 1 | 1 | 3 | 101-2486 | ТССЦ Московской обл., 101-2486, приказ Минстроя России №675/пр от 21.09.2015 г. | Лента эластичная самоклеящаяся для профилей направляющих «Дихтунгсбанд» 70/30000 мм | 1301 | 1003 | м | м | 1 | 117 | 0.85 | 0 | 0 | 0 | 0 | 1 | 0 |  | 117 | 2 | 35813716 | 1970 | 0 | 0 | 0 | 0 | 0 | 0 | 0 | 0
1881 | 35813735 | 35813705 | 29111455 | 1 | 1 | 1 | 3 | 101-2509 | ТССЦ Московской обл., 101-2509, приказ Минстроя России №675/пр от 21.09.2015 г. | Листы гипсокартонные ГКЛ 12,5 мм | 1327 | 1005 | м2 | м2 | 1 | 225 | 15.06 | 0 | 0 | 0 | 0 | 1 | 0 |  | 225 | 2 | 35813717 | 1971 | 0 | 0 | 0 | 0 | 0 | 0 | 0 | 0
1881 | 35813736 | 35813705 | 29114733 | 1 | 1 | 1 | 3 | 101-2583 | ТССЦ Московской обл., 101-2583, приказ Минстроя России №675/пр от 21.09.2015 г. | Шуруп самонарезающий (TN) 3,5/25 мм | 1354 | 1010 | шт. | шт. | 1 | 790 | 0.02 | 0 | 0 | 0 | 0 | 1 | 0 |  | 790 | 2 | 35813718 | 1972 | 0 | 0 | 0 | 0 | 0 | 0 | 0 | 0
1881 | 35813737 | 35813705 | 29114734 | 1 | 1 | 1 | 3 | 101-2584 | ТССЦ Московской обл., 101-2584, приказ Минстроя России №675/пр от 21.09.2015 г. | Шуруп самонарезающий (TN) 3,5/35 мм | 1354 | 1010 | шт. | шт. | 1 | 1844 | 0.03 | 0 | 0 | 0 | 0 | 1 | 0 |  | 1844 | 2 | 35813719 | 1973 | 0 | 0 | 0 | 0 | 0 | 0 | 0 | 0
1881 | 35813738 | 35813705 | 29114482 | 1 | 1 | 1 | 3 | 101-2590 | ТССЦ Московской обл., 101-2590, приказ Минстроя России №675/пр от 21.09.2015 г. | Дюбель с шурупом 6/35 мм | 1354 | 1010 | шт. | шт. | 1 | 149 | 0.07 | 0 | 0 | 0 | 0 | 1 | 0 |  | 149 | 2 | 35813720 | 1974 | 0 | 0 | 0 | 0 | 0 | 0 | 0 | 0
1881 | 35813739 | 35813705 | 29129584 | 1 | 1 | 1 | 3 | 201-0793 | ТССЦ Московской обл., 201-0793, приказ Минстроя России №675/пр от 21.09.2015 г. | Профиль направляющий ПН-4 75/40/0,6 | 1301 | 1003 | м | м | 1 | 86 | 7.22 | 0 | 0 | 0 | 0 | 1 | 0 |  | 86 | 2 | 35813721 | 1975 | 0 | 0 | 0 | 0 | 0 | 0 | 0 | 0
1881 | 35813740 | 35813705 | 29129619 | 1 | 1 | 1 | 3 | 201-0807 | ТССЦ Московской обл., 201-0807, приказ Минстроя России №675/пр от 21.09.2015 г. | Профиль стоечный ПС-4 75/50/0,6 | 1301 | 1003 | м | м | 1 | 234 | 8.44 | 0 | 0 | 0 | 0 | 1 | 0 |  | 234 | 2 | 35813722 | 1976 | 0 | 0 | 0 | 0 | 0 | 0 | 0 | 0
1881 | 35813741 | 35813705 | 29129715 | 1 | 1 | 1 | 3 | 201-0834 | ТССЦ Московской обл., 201-0834, приказ Минстроя России №675/пр от 21.09.2015 г. | Бруски деревянные 75*50 мм | 1301 | 1003 | м | м | 1 | 37 | 6.33 | 0 | 0 | 0 | 0 | 1 | 0 |  | 37 | 2 | 35813723 | 1977 | 0 | 0 | 0 | 0 | 0 | 0 | 0 | 0
1882 | 35813750 | 35813742 | 18410244 | 1 | 1 | 1 | 1 | 1-1037-90 |  | Рабочий строитель среднего разряда 3,7 | 1369 | 1013 | чел.-ч | чел.-ч | 1 | 55.94 | 0 | 0 | 0 | 9.29 | 0 | 1 | 1 | )*1,15 | 64.331 | 2 | 35813743 | 1978 | 0 | 0 | 0 | 0 | 0 | 0 | 0 | 0
1882 | 35813751 | 35813742 | 121548 | 1 | 1 | 1 | 1 | 2 |  | Затраты труда машинистов | 608254 | 1013 | чел.час | чел.час | 1 | 0.01 | 0 | 0 | 0 | 0 | 0 | 1 | 2 | )*1,25 | 0.0125 | 2 | 35813744 | 1979 | 0 | 0 | 0 | 0 | 0 | 0 | 0 | 0
1882 | 35813752 | 35813742 | 29172556 | 1 | 1 | 1 | 2 | 030954 | ТСЭМ Московской обл., 030954, приказ Минстроя России №675/пр от 21.09.2015 г. | Подъемники грузоподъемностью до 500 кг одномачтовые, высота подъема 45 м | 1368 | 1011 | маш.-ч | маш.-ч | 1 | 0.01 | 0 | 31.26 | 13.5 | 0 | 0 | 1 | 0 | )*1,25 | 0.0125 | 2 | 35813745 | 1980 | 0 | 0 | 0 | 0 | 0 | 0 | 0 | 0
1882 | 35813753 | 35813742 | 29174913 | 1 | 1 | 1 | 2 | 400001 | ТСЭМ Московской обл., 400001, приказ Минстроя России №675/пр от 21.09.2015 г. | Автомобили бортовые, грузоподъемность до 5 т | 1368 | 1011 | маш.-ч | маш.-ч | 1 | 0.01 | 0 | 87.17 | 11.6 | 0 | 0 | 1 | 0 | )*1,25 | 0.0125 | 2 | 35813746 | 1981 | 0 | 0 | 0 | 0 | 0 | 0 | 0 | 0
1882 | 35813754 | 35813742 | 29109386 | 1 | 1 | 1 | 3 | 101-1743 | ТССЦ Московской обл., 101-1743, приказ Минстроя России №675/пр от 21.09.2015 г. | Клей «Бустилат» | 1348 | 1009 | т | т | 1000 | 0.0341 | 11300.01 | 0 | 0 | 0 | 0 | 1 | 0 |  | 0.0341 | 2 | 35813747 | 1982 | 0 | 0 | 0 | 0 | 0 | 0 | 0 | 0
1882 | 35813755 | 35813742 | 29107800 | 1 | 1 | 1 | 3 | 101-1757 | ТССЦ Московской обл., 101-1757, приказ Минстроя России №675/пр от 21.09.2015 г. | Ветошь | 1346 | 1009 | кг | кг | 1 | 0.01 | 1.81 | 0 | 0 | 0 | 0 | 1 | 0 |  | 0.01 | 2 | 35813748 | 1983 | 0 | 0 | 0 | 0 | 0 | 0 | 0 | 0
1882 | 35813756 | 35813742 | 29109603 | 1 | 1 | 1 | 3 | 101-3920 | ТССЦ Московской обл., 101-3920, приказ Минстроя России №675/пр от 21.09.2015 г. | Обои на тканевой основе моющиеся пленочные (отечественного производства) | 1327 | 1005 | м2 | м2 | 1 | 112 | 55.16 | 0 | 0 | 0 | 0 | 1 | 0 |  | 112 | 2 | 35813749 | 1984 | 0 | 0 | 0 | 0 | 0 | 0 | 0 | 0
1883 | 35813770 | 35813757 | 29364679 | 1 | 1 | 1 | 1 | 1-2042-90 |  | Рабочий монтажник среднего разряда 4,2 | 1369 | 1013 | чел.-ч | чел.-ч | 1 | 30.48 | 0 | 0 | 0 | 9.92 | 0 | 1 | 1 |  | 30.48 | 2 | 35813759 | 1985 | 0 | 0 | 0 | 0 | 0 | 0 | 0 | 0
1883 | 35813771 | 35813757 | 121548 | 1 | 1 | 1 | 1 | 2 |  | Затраты труда машинистов | 608254 | 1013 | чел.час | чел.час | 1 | 0.03 | 0 | 0 | 0 | 0 | 0 | 1 | 2 |  | 0.03 | 2 | 35813760 | 1986 | 0 | 0 | 0 | 0 | 0 | 0 | 0 | 0
1883 | 35813772 | 35813757 | 29172362 | 1 | 1 | 1 | 2 | 021102 | ТСЭМ Московской обл., 021102, приказ Минстроя России №675/пр от 21.09.2015 г. | Краны на автомобильном ходу при работе на монтаже технологического оборудования 10 т | 1368 | 1011 | маш.-ч | маш.-ч | 1 | 0.03 | 0 | 134.65 | 13.5 | 0 | 0 | 1 | 0 |  | 0.03 | 2 | 35813761 | 1987 | 0 | 0 | 0 | 0 | 0 | 0 | 0 | 0
1883 | 35813773 | 35813757 | 29174913 | 1 | 1 | 1 | 2 | 400001 | ТСЭМ Московской обл., 400001, приказ Минстроя России №675/пр от 21.09.2015 г. | Автомобили бортовые, грузоподъемность до 5 т | 1368 | 1011 | маш.-ч | маш.-ч | 1 | 0.02 | 0 | 87.17 | 11.6 | 0 | 0 | 1 | 0 |  | 0.02 | 2 | 35813762 | 1988 | 0 | 0 | 0 | 0 | 0 | 0 | 0 | 0
1883 | 35813774 | 35813757 | 29114246 | 1 | 1 | 1 | 3 | 101-1977 | ТССЦ Московской обл., 101-1977, приказ Минстроя России №675/пр от 21.09.2015 г. | Болты с гайками и шайбами строительные | 1346 | 1009 | кг | кг | 1 | 1.5 | 9.04 | 0 | 0 | 0 | 0 | 1 | 0 |  | 1.5 | 2 | 35813763 | 1989 | 0 | 0 | 0 | 0 | 0 | 0 | 0 | 0
1883 | 35813775 | 35813757 | 29110838 | 1 | 1 | 1 | 3 | 101-2499 | ТССЦ Московской обл., 101-2499, приказ Минстроя России №675/пр от 21.09.2015 г. | Лента изоляционная прорезиненная односторонняя ширина 20 мм, толщина 0,25-0,35 мм | 1346 | 1009 | кг | кг | 1 | 0.42 | 30.5 | 0 | 0 | 0 | 0 | 1 | 0 |  | 0.42 | 2 | 35813764 | 1990 | 0 | 0 | 0 | 0 | 0 | 0 | 0 | 0
1883 | 35813776 | 35813757 | 29149204 | 1 | 1 | 1 | 3 | 405-0219 | ТССЦ Московской обл., 405-0219, приказ Минстроя России №675/пр от 21.09.2015 г. | Гипсовые вяжущие, марка Г3 | 1348 | 1009 | т | т | 1000 | 0.00315 | 729.98 | 0 | 0 | 0 | 0 | 1 | 0 |  | 0.00315 | 2 | 35813765 | 1991 | 0 | 0 | 0 | 0 | 0 | 0 | 0 | 0
1883 | 35813777 | 35813757 | 29170678 | 1 | 1 | 1 | 3 | 509-0783 | ТССЦ Московской обл., 509-0783, приказ Минстроя России №675/пр от 21.09.2015 г. | Втулки изолирующие | 1354 | 1010 | шт. | шт. | 1 | 102 | 0.28 | 0 | 0 | 0 | 0 | 1 | 0 |  | 102 | 2 | 35813768 | 1995 | 0 | 0 | 0 | 0 | 0 | 0 | 0 | 0
1883 | 35813778 | 35813757 | 29171808 | 1 | 1 | 1 | 3 | 999-9950 | ТССЦ Московской обл., 999-9950, приказ Минстроя России №675/пр от 21.09.2015 г. | Вспомогательные ненормируемые материалы (2% от ОЗП) | 1374 | 1013 | РУБ | РУБ | 1 | 6.05 | 1 | 0 | 0 | 0 | 0 | 1 | 0 |  | 6.05 | 2 | 35813769 | 1996 | 0 | 0 | 0 | 0 | 0 | 0 | 0 | 0
1887 | 35813792 | 35813782 | 29364679 | 1 | 1 | 1 | 1 | 1-2042-90 |  | Рабочий монтажник среднего разряда 4,2 | 1369 | 1013 | чел.-ч | чел.-ч | 1 | 26.24 | 0 | 0 | 0 | 9.92 | 0 | 1 | 1 |  | 26.24 | 2 | 35813784 | 1997 | 0 | 0 | 0 | 0 | 0 | 0 | 0 | 0
1887 | 35813793 | 35813782 | 121548 | 1 | 1 | 1 | 1 | 2 |  | Затраты труда машинистов | 608254 | 1013 | чел.час | чел.час | 1 | 0.03 | 0 | 0 | 0 | 0 | 0 | 1 | 2 |  | 0.03 | 2 | 35813785 | 1998 | 0 | 0 | 0 | 0 | 0 | 0 | 0 | 0
1887 | 35813794 | 35813782 | 29172362 | 1 | 1 | 1 | 2 | 021102 | ТСЭМ Московской обл., 021102, приказ Минстроя России №675/пр от 21.09.2015 г. | Краны на автомобильном ходу при работе на монтаже технологического оборудования 10 т | 1368 | 1011 | маш.-ч | маш.-ч | 1 | 0.03 | 0 | 134.65 | 13.5 | 0 | 0 | 1 | 0 |  | 0.03 | 2 | 35813786 | 1999 | 0 | 0 | 0 | 0 | 0 | 0 | 0 | 0
1887 | 35813795 | 35813782 | 29174913 | 1 | 1 | 1 | 2 | 400001 | ТСЭМ Московской обл., 400001, приказ Минстроя России №675/пр от 21.09.2015 г. | Автомобили бортовые, грузоподъемность до 5 т | 1368 | 1011 | маш.-ч | маш.-ч | 1 | 0.02 | 0 | 87.17 | 11.6 | 0 | 0 | 1 | 0 |  | 0.02 | 2 | 35813787 | 2000 | 0 | 0 | 0 | 0 | 0 | 0 | 0 | 0
1887 | 35813796 | 35813782 | 29149204 | 1 | 1 | 1 | 3 | 405-0219 | ТССЦ Московской обл., 405-0219, приказ Минстроя России №675/пр от 21.09.2015 г. | Гипсовые вяжущие, марка Г3 | 1348 | 1009 | т | т | 1000 | 0.00315 | 729.98 | 0 | 0 | 0 | 0 | 1 | 0 |  | 0.00315 | 2 | 35813788 | 2001 | 0 | 0 | 0 | 0 | 0 | 0 | 0 | 0
1887 | 35813797 | 35813782 | 29170678 | 1 | 1 | 1 | 3 | 509-0783 | ТССЦ Московской обл., 509-0783, приказ Минстроя России №675/пр от 21.09.2015 г. | Втулки изолирующие | 1354 | 1010 | шт. | шт. | 1 | 102 | 0.28 | 0 | 0 | 0 | 0 | 1 | 0 |  | 102 | 2 | 35813789 | 2003 | 0 | 0 | 0 | 0 | 0 | 0 | 0 | 0
1887 | 35813798 | 35813782 | 29171808 | 1 | 1 | 1 | 3 | 999-9950 | ТССЦ Московской обл., 999-9950, приказ Минстроя России №675/пр от 21.09.2015 г. | Вспомогательные ненормируемые материалы (2% от ОЗП) | 1374 | 1013 | РУБ | РУБ | 1 | 5.21 | 1 | 0 | 0 | 0 | 0 | 1 | 0 |  | 5.21 | 2 | 35813791 | 2005 | 0 | 0 | 0 | 0 | 0 | 0 | 0 | 0
1890 | 35813807 | 35813801 | 18442760 | 1 | 1 | 1 | 1 | 1-1050-90 |  | Рабочий строитель среднего разряда 5 | 1369 | 1013 | чел.-ч | чел.-ч | 1 | 26.04 | 0 | 0 | 0 | 354.22 | 0 | 1 | 1 |  | 26.04 | 2 | 35813802 | 2006 | 0 | 0 | 0 | 0 | 0 | 0 | 0 | 0
1890 | 35813808 | 35813801 | 29173472 | 1 | 1 | 1 | 2 | 134041 | ТСЭМ Московской обл., 134041, приказ Минстроя России №675/пр от 21.09.2015 г. | Шуруповерт | 1368 | 1011 | маш.-ч | маш.-ч | 1 | 7.3 | 0 | 3 | 0 | 0 | 0 | 1 | 0 |  | 7.3 | 2 | 35813803 | 2007 | 0 | 0 | 0 | 0 | 0 | 0 | 0 | 0
1890 | 35813809 | 35813801 | 29174580 | 1 | 1 | 1 | 2 | 331451 | ТСЭМ Московской обл., 331451, приказ Минстроя России №675/пр от 21.09.2015 г. | Перфораторы электрические | 1368 | 1011 | маш.-ч | маш.-ч | 1 | 7.3 | 0 | 2.08 | 0 | 0 | 0 | 1 | 0 |  | 7.3 | 2 | 35813804 | 2008 | 0 | 0 | 0 | 0 | 0 | 0 | 0 | 0
1890 | 35813810 | 35813801 | 29174613 | 1 | 1 | 1 | 2 | 332203 | ТСЭМ Московской обл., 332203, приказ Минстроя России №675/пр от 21.09.2015 г. | Пушка тепловая мощностью 26-44 кВт-ч | 1368 | 1011 | маш.-ч | маш.-ч | 1 | 1.46 | 0 | 0.14 | 0 | 0 | 0 | 1 | 0 |  | 1.46 | 2 | 35813805 | 2009 | 0 | 0 | 0 | 0 | 0 | 0 | 0 | 0
1890 | 35813811 | 35813801 | 29174913 | 1 | 1 | 1 | 2 | 400001 | ТСЭМ Московской обл., 400001, приказ Минстроя России №675/пр от 21.09.2015 г. | Автомобили бортовые, грузоподъемность до 5 т | 1368 | 1011 | маш.-ч | маш.-ч | 1 | 0.14 | 0 | 87.17 | 11.6 | 0 | 0 | 1 | 0 |  | 0.14 | 2 | 35813806 | 2010 | 0 | 0 | 0 | 0 | 0 | 0 | 0 | 0
1890 | 35813812 | 35813801 | 29114699 | 1 | 1 | 1 | 3 | 101-2064 | ТССЦ Московской обл., 101-2064, приказ Минстроя России №675/пр от 21.09.2015 г. | Шуруп строительный с потайной головкой | 1354 | 1010 | шт. | шт. | 1 | 0 | 0.05 | 0 | 0 | 0 | 1 | 0 | 0 |  | 0 | 3 | -1 |  | 0 | 0 | 0 | 0 | 0 | 0 | 0 | 0
1890 | 35813813 | 35813801 | 29114469 | 1 | 1 | 1 | 3 | 101-9102 | ТССЦ Московской обл., 101-9102, приказ Минстроя России №675/пр от 21.09.2015 г. | Дюбели распорные полиэтиленовые | 1358 | 1010 | 10 шт. | 10 шт. | 10 | 0 | 0 | 0 | 0 | 0 | 1 | 0 | 0 |  | 0 | 3 | -1 |  | 0 | 0 | 0 | 0 | 0 | 0 | 0 | 0
1890 | 35813814 | 35813801 | 29129603 | 1 | 1 | 1 | 3 | 201-9019 | ТССЦ Московской обл., 201-9019, приказ Минстроя России №675/пр от 21.09.2015 г. | Багет (фиксирующий профиль) стеновой для натяжного потолка | 1301 | 1003 | м | м | 1 | 0 | 0 | 0 | 0 | 0 | 1 | 0 | 0 |  | 0 | 3 | -1 |  | 0 | 0 | 0 | 0 | 0 | 0 | 0 | 0
1890 | 35813815 | 35813801 | 29129518 | 1 | 1 | 1 | 3 | 201-9022 | ТССЦ Московской обл., 201-9022, приказ Минстроя России №675/пр от 21.09.2015 г. | Вставка декоративная, стеновая для натяжного потолка | 1301 | 1003 | м | м | 1 | 0 | 0 | 0 | 0 | 0 | 1 | 0 | 0 |  | 0 | 3 | -1 |  | 0 | 0 | 0 | 0 | 0 | 0 | 0 | 0
1890 | 35813816 | 35813801 | 29129521 | 1 | 1 | 1 | 3 | 201-9039 | ТССЦ Московской обл., 201-9039, приказ Минстроя России №675/пр от 21.09.2015 г. | Полотно натяжного потолка с бортиком из ПВХ (гарпун) | 1327 | 1005 | м2 | м2 | 1 | 0 | 0 | 0 | 0 | 0 | 1 | 0 | 0 |  | 0 | 3 | -1 |  | 0 | 0 | 0 | 0 | 0 | 0 | 0 | 0
1895 | 35813823 | 35813821 | 18442760 | 1 | 1 | 1 | 1 | 1-1050-90 |  | Рабочий строитель среднего разряда 5 | 1369 | 1013 | чел.-ч | чел.-ч | 1 | 36.53 | 0 | 0 | 0 | 354.22 | 0 | 1 | 1 |  | 36.53 | 2 | 35813822 | 2011 | 0 | 0 | 0 | 0 | 0 | 0 | 0 | 0
1895 | 35813824 | 35813821 | 29109376 | 1 | 1 | 1 | 3 | 101-2885 | ТССЦ Московской обл., 101-2885, приказ Минстроя России №675/пр от 21.09.2015 г. | Клей цианакрилатный Permabond С791 | 1346 | 1009 | кг | кг | 1 | 0 | 4894.54 | 0 | 0 | 0 | 1 | 0 | 0 |  | 0 | 3 | -1 |  | 0 | 0 | 0 | 0 | 0 | 0 | 0 | 0
1895 | 35813825 | 35813821 | 29109730 | 1 | 1 | 1 | 3 | 101-4169 | ТССЦ Московской обл., 101-4169, приказ Минстроя России №675/пр от 21.09.2015 г. | Пластик поливинилхлоридный листовой толщиной 3-4 мм | 1327 | 1005 | м2 | м2 | 1 | 0 | 37.3 | 0 | 0 | 0 | 1 | 0 | 0 |  | 0 | 3 | -1 |  | 0 | 0 | 0 | 0 | 0 | 0 | 0 | 0
1896 | 35813833 | 35813826 | 29364679 | 1 | 1 | 1 | 1 | 1-2042-90 |  | Рабочий монтажник среднего разряда 4,2 | 1369 | 1013 | чел.-ч | чел.-ч | 1 | 94.4 | 0 | 0 | 0 | 316.85 | 0 | 1 | 1 |  | 94.4 | 2 | 35813827 | 2012 | 0 | 0 | 0 | 0 | 0 | 0 | 0 | 0
1896 | 35813834 | 35813826 | 121548 | 1 | 1 | 1 | 1 | 2 |  | Затраты труда машинистов | 608254 | 1013 | чел.час | чел.час | 1 | 0.2 | 0 | 0 | 0 | 0 | 0 | 1 | 2 |  | 0.2 | 2 | 35813828 | 2013 | 0 | 0 | 0 | 0 | 0 | 0 | 0 | 0
1896 | 35813835 | 35813826 | 29172362 | 1 | 1 | 1 | 2 | 021102 | ТСЭМ Московской обл., 021102, приказ Минстроя России №675/пр от 21.09.2015 г. | Краны на автомобильном ходу при работе на монтаже технологического оборудования 10 т | 1368 | 1011 | маш.-ч | маш.-ч | 1 | 0.2 | 0 | 134.65 | 13.5 | 0 | 0 | 1 | 0 |  | 0.2 | 2 | 35813829 | 2014 | 0 | 0 | 0 | 0 | 0 | 0 | 0 | 0
1896 | 35813836 | 35813826 | 29174913 | 1 | 1 | 1 | 2 | 400001 | ТСЭМ Московской обл., 400001, приказ Минстроя России №675/пр от 21.09.2015 г. | Автомобили бортовые, грузоподъемность до 5 т | 1368 | 1011 | маш.-ч | маш.-ч | 1 | 0.2 | 0 | 87.17 | 11.6 | 0 | 0 | 1 | 0 |  | 0.2 | 2 | 35813830 | 2015 | 0 | 0 | 0 | 0 | 0 | 0 | 0 | 0
1896 | 35813837 | 35813826 | 29164111 | 1 | 1 | 1 | 3 | 509-0167 | ТССЦ Московской обл., 509-0167, приказ Минстроя России №675/пр от 21.09.2015 г. | Сжимы соединительные | 1355 | 1010 | 100 шт. | 100 шт. | 100 | 1.02 | 100 | 0 | 0 | 0 | 0 | 1 | 0 |  | 1.02 | 2 | 35813831 | 2016 | 0 | 0 | 0 | 0 | 0 | 0 | 0 | 0
1896 | 35813838 | 35813826 | 29171808 | 1 | 1 | 1 | 3 | 999-9950 | ТССЦ Московской обл., 999-9950, приказ Минстроя России №675/пр от 21.09.2015 г. | Вспомогательные ненормируемые материалы (2% от ОЗП) | 1374 | 1013 | РУБ | РУБ | 1 | 18.73 | 1 | 0 | 0 | 0 | 0 | 1 | 0 |  | 18.73 | 2 | 35813832 | 2017 | 0 | 0 | 0 | 0 | 0 | 0 | 0 | 0
1970 | 35813842 | 35813839 | 18406804 | 1 | 1 | 1 | 1 | 1-1020-90 |  | Рабочий строитель среднего разряда 2 | 1369 | 1013 | чел.-ч | чел.-ч | 1 | 7.67 | 0 | 0 | 0 | 249.14 | 0 | 1 | 1 |  | 7.67 | 2 | 35813840 | 2018 | 0 | 0 | 0 | 0 | 0 | 0 | 0 | 0
1970 | 35813843 | 35813839 | 29164349 | 1 | 1 | 1 | 3 | 509-9900 | ТССЦ Московской обл., 509-9900, приказ Минстроя России №675/пр от 21.09.2015 г. | Строительный мусор | 1348 | 1009 | т | т | 1000 | 0.7 | 0 | 0 | 0 | 0 | 0 | 0 | 0 |  | 0.7 | 2 | 35813841 | 2019 | 0 | 0 | 0 | 0 | 0 | 0 | 0 | 0
1972 | 35813850 | 35813845 | 18406804 | 1 | 1 | 1 | 1 | 1-1020-90 |  | Рабочий строитель среднего разряда 2 | 1369 | 1013 | чел.-ч | чел.-ч | 1 | 11.39 | 0 | 0 | 0 | 7.8 | 0 | 1 | 1 |  | 11.39 | 2 | 35813846 | 2020 | 0 | 0 | 0 | 0 | 0 | 0 | 0 | 0
1972 | 35813851 | 35813845 | 121548 | 1 | 1 | 1 | 1 | 2 |  | Затраты труда машинистов | 608254 | 1013 | чел.час | чел.час | 1 | 0.13 | 0 | 0 | 0 | 0 | 0 | 1 | 2 |  | 0.13 | 2 | 35813847 | 2021 | 0 | 0 | 0 | 0 | 0 | 0 | 0 | 0
1972 | 35813852 | 35813845 | 29172556 | 1 | 1 | 1 | 2 | 030954 | ТСЭМ Московской обл., 030954, приказ Минстроя России №675/пр от 21.09.2015 г. | Подъемники грузоподъемностью до 500 кг одномачтовые, высота подъема 45 м | 1368 | 1011 | маш.-ч | маш.-ч | 1 | 0.13 | 0 | 31.26 | 13.5 | 0 | 0 | 1 | 0 |  | 0.13 | 2 | 35813848 | 2022 | 0 | 0 | 0 | 0 | 0 | 0 | 0 | 0
1972 | 35813853 | 35813845 | 29164349 | 1 | 1 | 1 | 3 | 509-9900 | ТССЦ Московской обл., 509-9900, приказ Минстроя России №675/пр от 21.09.2015 г. | Строительный мусор | 1348 | 1009 | т | т | 1000 | 0.47 | 0 | 0 | 0 | 0 | 0 | 0 | 0 |  | 0.47 | 2 | 35813849 | 2023 | 0 | 0 | 0 | 0 | 0 | 0 | 0 | 0
1974 | 35813858 | 35813855 | 18406804 | 1 | 1 | 1 | 1 | 1-1020-90 |  | Рабочий строитель среднего разряда 2 | 1369 | 1013 | чел.-ч | чел.-ч | 1 | 3.77 | 0 | 0 | 0 | 7.8 | 0 | 1 | 1 |  | 3.77 | 2 | 35813856 | 2024 | 0 | 0 | 0 | 0 | 0 | 0 | 0 | 0
1974 | 35813859 | 35813855 | 29164349 | 1 | 1 | 1 | 3 | 509-9900 | ТССЦ Московской обл., 509-9900, приказ Минстроя России №675/пр от 21.09.2015 г. | Строительный мусор | 1348 | 1009 | т | т | 1000 | 0.11 | 0 | 0 | 0 | 0 | 0 | 0 | 0 |  | 0.11 | 2 | 35813857 | 2025 | 0 | 0 | 0 | 0 | 0 | 0 | 0 | 0
1976 | 35813863 | 35813861 | 18406804 | 1 | 1 | 1 | 1 | 1-1020-90 |  | Рабочий строитель среднего разряда 2 | 1369 | 1013 | чел.-ч | чел.-ч | 1 | 5.84 | 0 | 0 | 0 | 7.8 | 0 | 1 | 1 |  | 5.84 | 2 | 35813862 | 2026 | 0 | 0 | 0 | 0 | 0 | 0 | 0 | 0
1977 | 35813870 | 35813864 | 18408066 | 1 | 1 | 1 | 1 | 1-1023-90 |  | Рабочий строитель среднего разряда 2,3 | 1369 | 1013 | чел.-ч | чел.-ч | 1 | 179.3 | 0 | 0 | 0 | 256.16 | 0 | 1 | 1 |  | 179.3 | 2 | 35813865 | 2027 | 0 | 0 | 0 | 0 | 0 | 0 | 0 | 0
1977 | 35813871 | 35813864 | 121548 | 1 | 1 | 1 | 1 | 2 |  | Затраты труда машинистов | 608254 | 1013 | чел.час | чел.час | 1 | 3.97 | 0 | 0 | 0 | 0 | 0 | 1 | 2 |  | 3.97 | 2 | 35813866 | 2028 | 0 | 0 | 0 | 0 | 0 | 0 | 0 | 0
1977 | 35813872 | 35813864 | 29172710 | 1 | 1 | 1 | 2 | 050101 | ТСЭМ Московской обл., 050101, приказ Минстроя России №675/пр от 21.09.2015 г. | Компрессоры передвижные с двигателем внутреннего сгорания давлением до 686 кПа (7 ат), производительность до 5 м3/мин | 1368 | 1011 | маш.-ч | маш.-ч | 1 | 3.97 | 0 | 46.56 | 10.06 | 0 | 0 | 1 | 0 |  | 3.97 | 2 | 35813867 | 2029 | 0 | 0 | 0 | 0 | 0 | 0 | 0 | 0
1977 | 35813873 | 35813864 | 29174533 | 1 | 1 | 1 | 2 | 330804 | ТСЭМ Московской обл., 330804, приказ Минстроя России №675/пр от 21.09.2015 г. | Молотки при работе от передвижных компрессорных станций отбойные пневматические | 1368 | 1011 | маш.-ч | маш.-ч | 1 | 7.93 | 0 | 1.53 | 0 | 0 | 0 | 1 | 0 |  | 7.93 | 2 | 35813868 | 2030 | 0 | 0 | 0 | 0 | 0 | 0 | 0 | 0
1977 | 35813874 | 35813864 | 29164349 | 1 | 1 | 1 | 3 | 509-9900 | ТССЦ Московской обл., 509-9900, приказ Минстроя России №675/пр от 21.09.2015 г. | Строительный мусор | 1348 | 1009 | т | т | 1000 | 10.5 | 0 | 0 | 0 | 0 | 0 | 0 | 0 |  | 10.5 | 2 | 35813869 | 2031 | 0 | 0 | 0 | 0 | 0 | 0 | 0 | 0
2016 | 35813885 | 35813876 | 18410572 | 1 | 1 | 1 | 1 | 1-1032-90 |  | Рабочий строитель среднего разряда 3,2 | 1369 | 1013 | чел.-ч | чел.-ч | 1 | 73.14 | 0 | 0 | 0 | 8.74 | 0 | 1 | 1 | *1,15 | 84.111 | 2 | 35813877 | 2032 | 0 | 0 | 0 | 0 | 0 | 0 | 0 | 0
2016 | 35813886 | 35813876 | 121548 | 1 | 1 | 1 | 1 | 2 |  | Затраты труда машинистов | 608254 | 1013 | чел.час | чел.час | 1 | 1.37 | 0 | 0 | 0 | 0 | 0 | 1 | 2 | )*1,25 | 1.7125 | 2 | 35813878 | 2033 | 0 | 0 | 0 | 0 | 0 | 0 | 0 | 0
2016 | 35813887 | 35813876 | 29172379 | 1 | 1 | 1 | 2 | 021141 | ТСЭМ Московской обл., 021141, приказ Минстроя России №675/пр от 21.09.2015 г. | Краны на автомобильном ходу при работе на других видах строительства 10 т | 1368 | 1011 | маш.-ч | маш.-ч | 1 | 1.37 | 0 | 112 | 13.5 | 0 | 0 | 1 | 0 | )*1,25 | 1.7125 | 2 | 35813879 | 2034 | 0 | 0 | 0 | 0 | 0 | 0 | 0 | 0
2016 | 35813888 | 35813876 | 29174913 | 1 | 1 | 1 | 2 | 400001 | ТСЭМ Московской обл., 400001, приказ Минстроя России №675/пр от 21.09.2015 г. | Автомобили бортовые, грузоподъемность до 5 т | 1368 | 1011 | маш.-ч | маш.-ч | 1 | 2.06 | 0 | 87.17 | 11.6 | 0 | 0 | 1 | 0 | )*1,25 | 2.575 | 2 | 35813880 | 2035 | 0 | 0 | 0 | 0 | 0 | 0 | 0 | 0
2016 | 35813889 | 35813876 | 29114332 | 1 | 1 | 1 | 3 | 101-1805 | ТССЦ Московской обл., 101-1805, приказ Минстроя России №675/пр от 21.09.2015 г. | Гвозди строительные | 1348 | 1009 | т | т | 1000 | 0.0034 | 11978 | 0 | 0 | 0 | 0 | 1 | 0 |  | 0.0034 | 2 | 35813882 | 2037 | 0 | 0 | 0 | 0 | 0 | 0 | 0 | 0
2016 | 35813890 | 35813876 | 29114830 | 1 | 1 | 1 | 3 | 101-9411 | ТССЦ Московской обл., 101-9411, приказ Минстроя России №675/пр от 21.09.2015 г. | Скобяные изделия | 1035 | 1013 | компл. | компл. | 1 | 0 | 0 | 0 | 0 | 0 | 1 | 0 | 0 |  | 0 | 3 | -1 |  | 0 | 0 | 0 | 0 | 0 | 0 | 0 | 0
2016 | 35813891 | 35813876 | 29130561 | 1 | 1 | 1 | 3 | 203-0223 | ТССЦ Московской обл., 203-0223, приказ Минстроя России №675/пр от 21.09.2015 г. | Блоки дверные с рамочными полотнами однопольные ДН 21-10, площадь 2,05 м2; ДН 24-10, площадь 2,35 м2 | 1327 | 1005 | м2 | м2 | 1 | 100 | 207 | 0 | 0 | 0 | 0 | 1 | 0 |  | 100 | 2 | 35813883 | 2038 | 0 | 0 | 0 | 0 | 0 | 0 | 0 | 0
2020 | 35813909 | 35813895 | 18407150 | 1 | 1 | 1 | 1 | 1-1030-90 |  | Рабочий строитель среднего разряда 3 | 1369 | 1013 | чел.-ч | чел.-ч | 1 | 44.7 | 0 | 0 | 0 | 272.45 | 0 | 1 | 1 |  | 44.7 | 2 | 35813896 | 2040 | 0 | 0 | 0 | 0 | 0 | 0 | 0 | 0
2020 | 35813910 | 35813895 | 121548 | 1 | 1 | 1 | 1 | 2 |  | Затраты труда машинистов | 608254 | 1013 | чел.час | чел.час | 1 | 0.14 | 0 | 0 | 0 | 0 | 0 | 1 | 2 |  | 0.14 | 2 | 35813897 | 2041 | 0 | 0 | 0 | 0 | 0 | 0 | 0 | 0
2020 | 35813911 | 35813895 | 29172479 | 1 | 1 | 1 | 2 | 030101 | ТСЭМ Московской обл., 030101, приказ Минстроя России №675/пр от 21.09.2015 г. | Автопогрузчики 5 т | 1368 | 1011 | маш.-ч | маш.-ч | 1 | 0.14 | 0 | 99.89 | 10.06 | 0 | 0 | 1 | 0 |  | 0.14 | 2 | 35813898 | 2042 | 0 | 0 | 0 | 0 | 0 | 0 | 0 | 0
2020 | 35813912 | 35813895 | 29174591 | 1 | 1 | 1 | 2 | 331531 | ТСЭМ Московской обл., 331531, приказ Минстроя России №675/пр от 21.09.2015 г. | Пила дисковая электрическая | 1368 | 1011 | маш.-ч | маш.-ч | 1 | 0.45 | 0 | 0.95 | 0 | 0 | 0 | 1 | 0 |  | 0.45 | 2 | 35813899 | 2043 | 0 | 0 | 0 | 0 | 0 | 0 | 0 | 0
2020 | 35813913 | 35813895 | 29174913 | 1 | 1 | 1 | 2 | 400001 | ТСЭМ Московской обл., 400001, приказ Минстроя России №675/пр от 21.09.2015 г. | Автомобили бортовые, грузоподъемность до 5 т | 1368 | 1011 | маш.-ч | маш.-ч | 1 | 0.48 | 0 | 87.17 | 11.6 | 0 | 0 | 1 | 0 |  | 0.48 | 2 | 35813900 | 2044 | 0 | 0 | 0 | 0 | 0 | 0 | 0 | 0
2020 | 35813914 | 35813895 | 29114340 | 1 | 1 | 1 | 3 | 101-0181 | ТССЦ Московской обл., 101-0181, приказ Минстроя России №675/пр от 21.09.2015 г. | Гвозди строительные с плоской головкой 1,8х60 мм | 1348 | 1009 | т | т | 1000 | 0.0016 | 8475 | 0 | 0 | 0 | 0 | 1 | 0 |  | 0.0016 | 2 | 35813901 | 2045 | 0 | 0 | 0 | 0 | 0 | 0 | 0 | 0
2020 | 35813915 | 35813895 | 29109162 | 1 | 1 | 1 | 3 | 101-1742 | ТССЦ Московской обл., 101-1742, приказ Минстроя России №675/пр от 21.09.2015 г. | Толь с крупнозернистой посыпкой гидроизоляционный марки ТГ-350 | 1327 | 1005 | м2 | м2 | 1 | 23 | 5.71 | 0 | 0 | 0 | 0 | 1 | 0 |  | 23 | 2 | 35813902 | 2046 | 0 | 0 | 0 | 0 | 0 | 0 | 0 | 0
2020 | 35813916 | 35813895 | 29107615 | 1 | 1 | 1 | 3 | 101-2317 | ТССЦ Московской обл., 101-2317, приказ Минстроя России №675/пр от 21.09.2015 г. | Натрий фтористый технический, марка А, сорт I | 1348 | 1009 | т | т | 1000 | 0.0034 | 19100 | 0 | 0 | 0 | 0 | 1 | 0 |  | 0.0034 | 2 | 35813903 | 2047 | 0 | 0 | 0 | 0 | 0 | 0 | 0 | 0
2020 | 35813917 | 35813895 | 29115662 | 1 | 1 | 1 | 3 | 102-0113 | ТССЦ Московской обл., 102-0113, приказ Минстроя России №675/пр от 21.09.2015 г. | Доски обрезные хвойных пород длиной 2-3,75 м, шириной 75-150 мм, толщиной 25 мм, III сорта | 1339 | 1007 | м3 | м3 | 1 | 0.24 | 1045 | 0 | 0 | 0 | 0 | 1 | 0 |  | 0.24 | 2 | 35813904 | 2048 | 0 | 0 | 0 | 0 | 0 | 0 | 0 | 0
2020 | 35813918 | 35813895 | 29131086 | 1 | 1 | 1 | 3 | 203-0399 | ТССЦ Московской обл., 203-0399, приказ Минстроя России №675/пр от 21.09.2015 г. | Лаги половые антисептированные, применяемые в строительстве жилых, общественных и производственных зданий при производстве деревянных полов тип II, сечением 100х40; 100х60; 120х60; 100-150х40-60 мм | 1339 | 1007 | м3 | м3 | 1 | 1.18 | 1970.01 | 0 | 0 | 0 | 0 | 1 | 0 |  | 1.18 | 2 | 35813905 | 2049 | 0 | 0 | 0 | 0 | 0 | 0 | 0 | 0
2020 | 35813919 | 35813895 | 29145153 | 1 | 1 | 1 | 3 | 402-0061 | ТССЦ Московской обл., 402-0061, приказ Минстроя России №675/пр от 21.09.2015 г. | Раствор готовый кладочный тяжелый цементный | 1339 | 1007 | м3 | м3 | 1 | 0.28 | 426.15 | 0 | 0 | 0 | 0 | 1 | 0 |  | 0.28 | 2 | 35813906 | 2050 | 0 | 0 | 0 | 0 | 0 | 0 | 0 | 0
2020 | 35813920 | 35813895 | 29148832 | 1 | 1 | 1 | 3 | 404-0005 | ТССЦ Московской обл., 404-0005, приказ Минстроя России №675/пр от 21.09.2015 г. | Кирпич керамический одинарный, размером 250х120х65 мм, марка 100 | 1356 | 1010 | 1000 шт. | 1000 шт. | 1000 | 0.51 | 1752.59 | 0 | 0 | 0 | 0 | 1 | 0 |  | 0.51 | 2 | 35813907 | 2051 | 0 | 0 | 0 | 0 | 0 | 0 | 0 | 0
2020 | 35813921 | 35813895 | 29150040 | 1 | 1 | 1 | 3 | 411-0001 | ТССЦ Московской обл., 411-0001, приказ Минстроя России №675/пр от 21.09.2015 г. | Вода | 1339 | 1007 | м3 | м3 | 1 | 0.07 | 2.44 | 0 | 0 | 0 | 0 | 1 | 0 |  | 0.07 | 2 | 35813908 | 2052 | 0 | 0 | 0 | 0 | 0 | 0 | 0 | 0
2021 | 35813931 | 35813922 | 18407150 | 1 | 1 | 1 | 1 | 1-1030-90 |  | Рабочий строитель среднего разряда 3 | 1369 | 1013 | чел.-ч | чел.-ч | 1 | 60.72 | 0 | 0 | 0 | 272.45 | 0 | 1 | 1 |  | 60.72 | 2 | 35813923 | 2053 | 0 | 0 | 0 | 0 | 0 | 0 | 0 | 0
2021 | 35813932 | 35813922 | 121548 | 1 | 1 | 1 | 1 | 2 |  | Затраты труда машинистов | 608254 | 1013 | чел.час | чел.час | 1 | 0.58 | 0 | 0 | 0 | 0 | 0 | 1 | 2 |  | 0.58 | 2 | 35813924 | 2054 | 0 | 0 | 0 | 0 | 0 | 0 | 0 | 0
2021 | 35813933 | 35813922 | 29172556 | 1 | 1 | 1 | 2 | 030954 | ТСЭМ Московской обл., 030954, приказ Минстроя России №675/пр от 21.09.2015 г. | Подъемники грузоподъемностью до 500 кг одномачтовые, высота подъема 45 м | 1368 | 1011 | маш.-ч | маш.-ч | 1 | 0.58 | 0 | 31.26 | 13.5 | 0 | 0 | 1 | 0 |  | 0.58 | 2 | 35813925 | 2055 | 0 | 0 | 0 | 0 | 0 | 0 | 0 | 0
2021 | 35813934 | 35813922 | 29174591 | 1 | 1 | 1 | 2 | 331531 | ТСЭМ Московской обл., 331531, приказ Минстроя России №675/пр от 21.09.2015 г. | Пила дисковая электрическая | 1368 | 1011 | маш.-ч | маш.-ч | 1 | 0.82 | 0 | 0.95 | 0 | 0 | 0 | 1 | 0 |  | 0.82 | 2 | 35813926 | 2056 | 0 | 0 | 0 | 0 | 0 | 0 | 0 | 0
2021 | 35813935 | 35813922 | 29174661 | 1 | 1 | 1 | 2 | 340311 | ТСЭМ Московской обл., 340311, приказ Минстроя России №675/пр от 21.09.2015 г. | Машина для острожки деревянных полов | 1368 | 1011 | маш.-ч | маш.-ч | 1 | 2.7 | 0 | 2.09 | 0 | 0 | 0 | 1 | 0 |  | 2.7 | 2 | 35813927 | 2057 | 0 | 0 | 0 | 0 | 0 | 0 | 0 | 0
2021 | 35813936 | 35813922 | 29174913 | 1 | 1 | 1 | 2 | 400001 | ТСЭМ Московской обл., 400001, приказ Минстроя России №675/пр от 21.09.2015 г. | Автомобили бортовые, грузоподъемность до 5 т | 1368 | 1011 | маш.-ч | маш.-ч | 1 | 0.84 | 0 | 87.17 | 11.6 | 0 | 0 | 1 | 0 |  | 0.84 | 2 | 35813928 | 2058 | 0 | 0 | 0 | 0 | 0 | 0 | 0 | 0
2021 | 35813937 | 35813922 | 29114332 | 1 | 1 | 1 | 3 | 101-1805 | ТССЦ Московской обл., 101-1805, приказ Минстроя России №675/пр от 21.09.2015 г. | Гвозди строительные | 1348 | 1009 | т | т | 1000 | 0.0123 | 11978 | 0 | 0 | 0 | 0 | 1 | 0 |  | 0.0123 | 2 | 35813929 | 2059 | 0 | 0 | 0 | 0 | 0 | 0 | 0 | 0
2021 | 35813938 | 35813922 | 29130788 | 1 | 1 | 1 | 3 | 203-0344 | ТССЦ Московской обл., 203-0344, приказ Минстроя России №675/пр от 21.09.2015 г. | Доски для покрытия полов со шпунтом и гребнем из древесины антисептированные тип ДП-27 толщиной 27 мм, шириной без гребня от 100 до 140 мм | 1339 | 1007 | м3 | м3 | 1 | 2.88 | 2156.01 | 0 | 0 | 0 | 0 | 1 | 0 |  | 2.88 | 2 | 35813930 | 2060 | 0 | 0 | 0 | 0 | 0 | 0 | 0 | 0
2022 | 35813947 | 35813939 | 18408291 | 1 | 1 | 1 | 1 | 1-1025-90 |  | Рабочий строитель среднего разряда 2,5 | 1369 | 1013 | чел.-ч | чел.-ч | 1 | 31.26 | 0 | 0 | 0 | 8.17 | 0 | 1 | 1 | )*1,15 | 35.949 | 2 | 35813940 | 2061 | 0 | 0 | 0 | 0 | 0 | 0 | 0 | 0
2022 | 35813948 | 35813939 | 121548 | 1 | 1 | 1 | 1 | 2 |  | Затраты труда машинистов | 608254 | 1013 | чел.час | чел.час | 1 | 6.7 | 0 | 0 | 0 | 0 | 0 | 1 | 2 | )*1,25 | 8.375 | 2 | 35813941 | 2062 | 0 | 0 | 0 | 0 | 0 | 0 | 0 | 0
2022 | 35813949 | 35813939 | 29172710 | 1 | 1 | 1 | 2 | 050101 | ТСЭМ Московской обл., 050101, приказ Минстроя России №675/пр от 21.09.2015 г. | Компрессоры передвижные с двигателем внутреннего сгорания давлением до 686 кПа (7 ат), производительность до 5 м3/мин | 1368 | 1011 | маш.-ч | маш.-ч | 1 | 6.7 | 0 | 46.56 | 10.06 | 0 | 0 | 1 | 0 | )*1,25 | 8.375 | 2 | 35813942 | 2063 | 0 | 0 | 0 | 0 | 0 | 0 | 0 | 0
2022 | 35813950 | 35813939 | 29173472 | 1 | 1 | 1 | 2 | 134041 | ТСЭМ Московской обл., 134041, приказ Минстроя России №675/пр от 21.09.2015 г. | Шуруповерт | 1368 | 1011 | маш.-ч | маш.-ч | 1 | 11 | 0 | 3 | 0 | 0 | 0 | 1 | 0 | )*1,25 | 13.75 | 2 | 35813943 | 2064 | 0 | 0 | 0 | 0 | 0 | 0 | 0 | 0
2022 | 35813951 | 35813939 | 29174913 | 1 | 1 | 1 | 2 | 400001 | ТСЭМ Московской обл., 400001, приказ Минстроя России №675/пр от 21.09.2015 г. | Автомобили бортовые, грузоподъемность до 5 т | 1368 | 1011 | маш.-ч | маш.-ч | 1 | 0.35 | 0 | 87.17 | 11.6 | 0 | 0 | 1 | 0 | )*1,25 | 0.4375 | 2 | 35813944 | 2065 | 0 | 0 | 0 | 0 | 0 | 0 | 0 | 0
2022 | 35813952 | 35813939 | 29114687 | 1 | 1 | 1 | 3 | 101-1480 | ТССЦ Московской обл., 101-1480, приказ Минстроя России №675/пр от 21.09.2015 г. | Шурупы с полукруглой головкой 3,5х35 мм | 1348 | 1009 | т | т | 1000 | 0.0018 | 16974 | 0 | 0 | 0 | 0 | 1 | 0 |  | 0.0018 | 2 | 35813945 | 2066 | 0 | 0 | 0 | 0 | 0 | 0 | 0 | 0
2022 | 35813953 | 35813939 | 29115292 | 1 | 1 | 1 | 3 | 102-0443 | ТССЦ Московской обл., 102-0443, приказ Минстроя России №675/пр от 21.09.2015 г. | Фанера общего назначения из шпона лиственных пород водостойкая марки ФК, сорт 2/4, толщина 12 мм | 1339 | 1007 | м3 | м3 | 1 | 1.24 | 4478.33 | 0 | 0 | 0 | 0 | 1 | 0 |  | 1.24 | 2 | 35813946 | 2067 | 0 | 0 | 0 | 0 | 0 | 0 | 0 | 0
2023 | 35813963 | 35813954 | 18410542 | 1 | 1 | 1 | 1 | 1-1027-90 |  | Рабочий строитель среднего разряда 2,7 | 1369 | 1013 | чел.-ч | чел.-ч | 1 | 31.41 | 0 | 0 | 0 | 8.31 | 0 | 1 | 1 | )*1,15 | 36.1215 | 2 | 35813956 | 2068 | 0 | 0 | 0 | 0 | 0 | 0 | 0 | 0
2023 | 35813964 | 35813954 | 121548 | 1 | 1 | 1 | 1 | 2 |  | Затраты труда машинистов | 608254 | 1013 | чел.час | чел.час | 1 | 0.34 | 0 | 0 | 0 | 0 | 0 | 1 | 2 | )*1,25 | 0.425 | 2 | 35813957 | 2069 | 0 | 0 | 0 | 0 | 0 | 0 | 0 | 0
2023 | 35813965 | 35813954 | 29172556 | 1 | 1 | 1 | 2 | 030954 | ТСЭМ Московской обл., 030954, приказ Минстроя России №675/пр от 21.09.2015 г. | Подъемники грузоподъемностью до 500 кг одномачтовые, высота подъема 45 м | 1368 | 1011 | маш.-ч | маш.-ч | 1 | 0.34 | 0 | 31.26 | 13.5 | 0 | 0 | 1 | 0 | )*1,25 | 0.425 | 2 | 35813958 | 2070 | 0 | 0 | 0 | 0 | 0 | 0 | 0 | 0
2023 | 35813966 | 35813954 | 29174663 | 1 | 1 | 1 | 2 | 340321 | ТСЭМ Московской обл., 340321, приказ Минстроя России №675/пр от 21.09.2015 г. | Машины для сварки линолеума | 1368 | 1011 | маш.-ч | маш.-ч | 1 | 5.3 | 0 | 3.4 | 0 | 0 | 0 | 1 | 0 | )*1,25 | 6.625 | 2 | 35813959 | 2071 | 0 | 0 | 0 | 0 | 0 | 0 | 0 | 0
2023 | 35813967 | 35813954 | 29174913 | 1 | 1 | 1 | 2 | 400001 | ТСЭМ Московской обл., 400001, приказ Минстроя России №675/пр от 21.09.2015 г. | Автомобили бортовые, грузоподъемность до 5 т | 1368 | 1011 | маш.-ч | маш.-ч | 1 | 0.48 | 0 | 87.17 | 11.6 | 0 | 0 | 1 | 0 | )*1,25 | 0.6 | 2 | 35813960 | 2072 | 0 | 0 | 0 | 0 | 0 | 0 | 0 | 0
2023 | 35813968 | 35813954 | 29110876 | 1 | 1 | 1 | 3 | 101-0562 | ТССЦ Московской обл., 101-0562, приказ Минстроя России №675/пр от 21.09.2015 г. | Линолеум поливинилхлоридный на теплоизолирующей подоснове марок ПР-ВТ, ВК-ВТ, ЭК-ВТ | 1327 | 1005 | м2 | м2 | 1 | 102 | 67.8 | 0 | 0 | 0 | 0 | 1 | 0 |  | 102 | 2 | 35813961 | 2073 | 0 | 0 | 0 | 0 | 0 | 0 | 0 | 0
2023 | 35813969 | 35813954 | 29110762 | 1 | 1 | 1 | 3 | 101-2025 | ТССЦ Московской обл., 101-2025, приказ Минстроя России №675/пр от 21.09.2015 г. | Лента полимерная (фторопластовая) для сварки линолеума | 1308 | 1003 | 100 м | 100 м | 100 | 0.68 | 99.4 | 0 | 0 | 0 | 0 | 1 | 0 |  | 0.68 | 2 | 35813962 | 2074 | 0 | 0 | 0 | 0 | 0 | 0 | 0 | 0
2026 | 35813985 | 35813972 | 18413230 | 1 | 1 | 1 | 1 | 1-1036-90 |  | Рабочий строитель среднего разряда 3,6 | 1369 | 1013 | чел.-ч | чел.-ч | 1 | 6.66 | 0 | 0 | 0 | 9.18 | 0 | 1 | 1 | )*1,15 | 7.659 | 2 | 35813973 | 2076 | 0 | 0 | 0 | 0 | 0 | 0 | 0 | 0
2026 | 35813986 | 35813972 | 29173472 | 1 | 1 | 1 | 2 | 134041 | ТСЭМ Московской обл., 134041, приказ Минстроя России №675/пр от 21.09.2015 г. | Шуруповерт | 1368 | 1011 | маш.-ч | маш.-ч | 1 | 2.01 | 0 | 3 | 0 | 0 | 0 | 1 | 0 | )*1,25 | 2.5125 | 2 | 35813974 | 2077 | 0 | 0 | 0 | 0 | 0 | 0 | 0 | 0
2026 | 35813987 | 35813972 | 29174500 | 1 | 1 | 1 | 2 | 330206 | ТСЭМ Московской обл., 330206, приказ Минстроя России №675/пр от 21.09.2015 г. | Дрели электрические | 1368 | 1011 | маш.-ч | маш.-ч | 1 | 1.33 | 0 | 1.95 | 0 | 0 | 0 | 1 | 0 | )*1,25 | 1.6625 | 2 | 35813975 | 2078 | 0 | 0 | 0 | 0 | 0 | 0 | 0 | 0
2026 | 35813988 | 35813972 | 29174913 | 1 | 1 | 1 | 2 | 400001 | ТСЭМ Московской обл., 400001, приказ Минстроя России №675/пр от 21.09.2015 г. | Автомобили бортовые, грузоподъемность до 5 т | 1368 | 1011 | маш.-ч | маш.-ч | 1 | 0.03 | 0 | 87.17 | 11.6 | 0 | 0 | 1 | 0 | )*1,25 | 0.0375 | 2 | 35813976 | 2079 | 0 | 0 | 0 | 0 | 0 | 0 | 0 | 0
2026 | 35813989 | 35813972 | 29114471 | 1 | 1 | 1 | 3 | 101-2201 | ТССЦ Московской обл., 101-2201, приказ Минстроя России №675/пр от 21.09.2015 г. | Дюбели распорные полиэтиленовые 6х30 мм | 1358 | 1010 | 10 шт. | 10 шт. | 10 | 26.3 | 1.6 | 0 | 0 | 0 | 0 | 1 | 0 |  | 26.3 | 2 | 35813977 | 2080 | 0 | 0 | 0 | 0 | 0 | 0 | 0 | 0
2026 | 35813990 | 35813972 | 29114305 | 1 | 1 | 1 | 3 | 101-4282 | ТССЦ Московской обл., 101-4282, приказ Минстроя России №675/пр от 21.09.2015 г. | Винты самонарезающие остроконечные длиной 35 мм | 1354 | 1010 | шт. | шт. | 1 | 263 | 0.12 | 0 | 0 | 0 | 0 | 1 | 0 |  | 263 | 2 | 35813978 | 2081 | 0 | 0 | 0 | 0 | 0 | 0 | 0 | 0
2026 | 35813991 | 35813972 | 29111012 | 1 | 1 | 1 | 3 | 101-4847 | ТССЦ Московской обл., 101-4847, приказ Минстроя России №675/пр от 21.09.2015 г. | Уголок наружный для пластикового плинтуса, высота 48 мм | 1354 | 1010 | шт. | шт. | 1 | 7 | 1.29 | 0 | 0 | 0 | 0 | 1 | 0 |  | 7 | 2 | 35813979 | 2082 | 0 | 0 | 0 | 0 | 0 | 0 | 0 | 0
2026 | 35813992 | 35813972 | 29111013 | 1 | 1 | 1 | 3 | 101-4848 | ТССЦ Московской обл., 101-4848, приказ Минстроя России №675/пр от 21.09.2015 г. | Уголок внутренний для пластикового плинтуса, высота 48 мм | 1354 | 1010 | шт. | шт. | 1 | 7 | 1.29 | 0 | 0 | 0 | 0 | 1 | 0 |  | 7 | 2 | 35813980 | 2083 | 0 | 0 | 0 | 0 | 0 | 0 | 0 | 0
2026 | 35813993 | 35813972 | 29111016 | 1 | 1 | 1 | 3 | 101-4849 | ТССЦ Московской обл., 101-4849, приказ Минстроя России №675/пр от 21.09.2015 г. | Соединитель для пластикового плинтуса, высота 48 мм | 1354 | 1010 | шт. | шт. | 1 | 40 | 1.29 | 0 | 0 | 0 | 0 | 1 | 0 |  | 40 | 2 | 35813981 | 2084 | 0 | 0 | 0 | 0 | 0 | 0 | 0 | 0
2026 | 35813994 | 35813972 | 29111019 | 1 | 1 | 1 | 3 | 101-4850 | ТССЦ Московской обл., 101-4850, приказ Минстроя России №675/пр от 21.09.2015 г. | Заглушка торцевая для пластикового плинтуса левая, высота 48 мм | 1354 | 1010 | шт. | шт. | 1 | 8 | 0.63 | 0 | 0 | 0 | 0 | 1 | 0 |  | 8 | 2 | 35813982 | 2085 | 0 | 0 | 0 | 0 | 0 | 0 | 0 | 0
2026 | 35813995 | 35813972 | 29111018 | 1 | 1 | 1 | 3 | 101-4851 | ТССЦ Московской обл., 101-4851, приказ Минстроя России №675/пр от 21.09.2015 г. | Заглушки торцевая для пластикового плинтуса правая, высота 48 мм | 1354 | 1010 | шт. | шт. | 1 | 8 | 0.63 | 0 | 0 | 0 | 0 | 1 | 0 |  | 8 | 2 | 35813983 | 2086 | 0 | 0 | 0 | 0 | 0 | 0 | 0 | 0
2026 | 35813996 | 35813972 | 29110997 | 1 | 1 | 1 | 3 | 101-4852 | ТССЦ Московской обл., 101-4852, приказ Минстроя России №675/пр от 21.09.2015 г. | Плинтуса для полов пластиковые, 19х48 мм | 1301 | 1003 | м | м | 1 | 101 | 12.3 | 0 | 0 | 0 | 0 | 1 | 0 |  | 101 | 2 | 35813984 | 2087 | 0 | 0 | 0 | 0 | 0 | 0 | 0 | 0
2027 | 35814017 | 35813997 | 18409850 | 1 | 1 | 1 | 1 | 1-1035-90 |  | Рабочий строитель среднего разряда 3,5 | 1369 | 1013 | чел.-ч | чел.-ч | 1 | 89 | 0 | 0 | 0 | 9.07 | 0 | 1 | 1 | )*1,15 | 102.35 | 2 | 35813998 | 2088 | 0 | 0 | 0 | 0 | 0 | 0 | 0 | 0
2027 | 35814018 | 35813997 | 29173472 | 1 | 1 | 1 | 2 | 134041 | ТСЭМ Московской обл., 134041, приказ Минстроя России №675/пр от 21.09.2015 г. | Шуруповерт | 1368 | 1011 | маш.-ч | маш.-ч | 1 | 2.16 | 0 | 3 | 0 | 0 | 0 | 1 | 0 | )*1,25 | 2.7 | 2 | 35813999 | 2089 | 0 | 0 | 0 | 0 | 0 | 0 | 0 | 0
2027 | 35814019 | 35813997 | 29174538 | 1 | 1 | 1 | 2 | 330901 | ТСЭМ Московской обл., 330901, приказ Минстроя России №675/пр от 21.09.2015 г. | Ножницы электрические | 1368 | 1011 | маш.-ч | маш.-ч | 1 | 0.47 | 0 | 33.59 | 0 | 0 | 0 | 1 | 0 | )*1,25 | 0.5875 | 2 | 35814000 | 2090 | 0 | 0 | 0 | 0 | 0 | 0 | 0 | 0
2027 | 35814020 | 35813997 | 29174580 | 1 | 1 | 1 | 2 | 331451 | ТСЭМ Московской обл., 331451, приказ Минстроя России №675/пр от 21.09.2015 г. | Перфораторы электрические | 1368 | 1011 | маш.-ч | маш.-ч | 1 | 0.53 | 0 | 2.08 | 0 | 0 | 0 | 1 | 0 | )*1,25 | 0.6625 | 2 | 35814001 | 2091 | 0 | 0 | 0 | 0 | 0 | 0 | 0 | 0
2027 | 35814021 | 35813997 | 29108656 | 1 | 1 | 1 | 3 | 101-2387 | ТССЦ Московской обл., 101-2387, приказ Минстроя России №675/пр от 21.09.2015 г. | Герметик строительный «RDPRO», 300 мл | 1354 | 1010 | шт. | шт. | 1 | 7 | 13.87 | 0 | 0 | 0 | 0 | 1 | 0 |  | 7 | 2 | 35814002 | 2092 | 0 | 0 | 0 | 0 | 0 | 0 | 0 | 0
2027 | 35814022 | 35813997 | 29109354 | 1 | 1 | 1 | 3 | 101-2430 | ТССЦ Московской обл., 101-2430, приказ Минстроя России №675/пр от 21.09.2015 г. | Грунтовка «Тифенгрунд», КНАУФ | 1346 | 1009 | кг | кг | 1 | 10 | 46.72 | 0 | 0 | 0 | 0 | 1 | 0 |  | 10 | 2 | 35814003 | 2093 | 0 | 0 | 0 | 0 | 0 | 0 | 0 | 0
2027 | 35814023 | 35813997 | 29109414 | 1 | 1 | 1 | 3 | 101-2435 | ТССЦ Московской обл., 101-2435, приказ Минстроя России №675/пр от 21.09.2015 г. | Клей «Перлфикс», КНАУФ | 1346 | 1009 | кг | кг | 1 | 119 | 1.58 | 0 | 0 | 0 | 0 | 1 | 0 |  | 119 | 2 | 35814004 | 2094 | 0 | 0 | 0 | 0 | 0 | 0 | 0 | 0
2027 | 35814024 | 35813997 | 29109781 | 1 | 1 | 1 | 3 | 101-2437 | ТССЦ Московской обл., 101-2437, приказ Минстроя России №675/пр от 21.09.2015 г. | Шпаклевка «Унифлот», КНАУФ | 1346 | 1009 | кг | кг | 1 | 9 | 11.12 | 0 | 0 | 0 | 0 | 1 | 0 |  | 9 | 2 | 35814005 | 2095 | 0 | 0 | 0 | 0 | 0 | 0 | 0 | 0
2027 | 35814025 | 35813997 | 29109782 | 1 | 1 | 1 | 3 | 101-2438 | ТССЦ Московской обл., 101-2438, приказ Минстроя России №675/пр от 21.09.2015 г. | Шпаклевка «Фугенфюллер», КНАУФ | 1346 | 1009 | кг | кг | 1 | 85 | 4.36 | 0 | 0 | 0 | 0 | 1 | 0 |  | 85 | 2 | 35814006 | 2096 | 0 | 0 | 0 | 0 | 0 | 0 | 0 | 0
2027 | 35814026 | 35813997 | 29110699 | 1 | 1 | 1 | 3 | 101-2474 | ТССЦ Московской обл., 101-2474, приказ Минстроя России №675/пр от 21.09.2015 г. | Лента бумажная для повышения трещиностойкости стыков ГКЛ и ГВЛ | 1301 | 1003 | м | м | 1 | 120 | 0.17 | 0 | 0 | 0 | 0 | 1 | 0 |  | 120 | 2 | 35814007 | 2097 | 0 | 0 | 0 | 0 | 0 | 0 | 0 | 0
2027 | 35814027 | 35813997 | 29110797 | 1 | 1 | 1 | 3 | 101-2480 | ТССЦ Московской обл., 101-2480, приказ Минстроя России №675/пр от 21.09.2015 г. | Лента разделительная для сопряжения потолка из ЛГК со стеной | 1301 | 1003 | м | м | 1 | 82 | 1.74 | 0 | 0 | 0 | 0 | 1 | 0 |  | 82 | 2 | 35814008 | 2098 | 0 | 0 | 0 | 0 | 0 | 0 | 0 | 0
2027 | 35814028 | 35813997 | 29110815 | 1 | 1 | 1 | 3 | 101-2486 | ТССЦ Московской обл., 101-2486, приказ Минстроя России №675/пр от 21.09.2015 г. | Лента эластичная самоклеящаяся для профилей направляющих «Дихтунгсбанд» 70/30000 мм | 1301 | 1003 | м | м | 1 | 116 | 0.85 | 0 | 0 | 0 | 0 | 1 | 0 |  | 116 | 2 | 35814009 | 2099 | 0 | 0 | 0 | 0 | 0 | 0 | 0 | 0
2027 | 35814029 | 35813997 | 29111455 | 1 | 1 | 1 | 3 | 101-2509 | ТССЦ Московской обл., 101-2509, приказ Минстроя России №675/пр от 21.09.2015 г. | Листы гипсокартонные ГКЛ 12,5 мм | 1327 | 1005 | м2 | м2 | 1 | 212 | 15.06 | 0 | 0 | 0 | 0 | 1 | 0 |  | 212 | 2 | 35814010 | 2100 | 0 | 0 | 0 | 0 | 0 | 0 | 0 | 0
2027 | 35814030 | 35813997 | 29114733 | 1 | 1 | 1 | 3 | 101-2583 | ТССЦ Московской обл., 101-2583, приказ Минстроя России №675/пр от 21.09.2015 г. | Шуруп самонарезающий (TN) 3,5/25 мм | 1354 | 1010 | шт. | шт. | 1 | 735 | 0.02 | 0 | 0 | 0 | 0 | 1 | 0 |  | 735 | 2 | 35814011 | 2101 | 0 | 0 | 0 | 0 | 0 | 0 | 0 | 0
2027 | 35814031 | 35813997 | 29114734 | 1 | 1 | 1 | 3 | 101-2584 | ТССЦ Московской обл., 101-2584, приказ Минстроя России №675/пр от 21.09.2015 г. | Шуруп самонарезающий (TN) 3,5/35 мм | 1354 | 1010 | шт. | шт. | 1 | 1855 | 0.03 | 0 | 0 | 0 | 0 | 1 | 0 |  | 1855 | 2 | 35814012 | 2102 | 0 | 0 | 0 | 0 | 0 | 0 | 0 | 0
2027 | 35814032 | 35813997 | 29114482 | 1 | 1 | 1 | 3 | 101-2590 | ТССЦ Московской обл., 101-2590, приказ Минстроя России №675/пр от 21.09.2015 г. | Дюбель с шурупом 6/35 мм | 1354 | 1010 | шт. | шт. | 1 | 153 | 0.07 | 0 | 0 | 0 | 0 | 1 | 0 |  | 153 | 2 | 35814013 | 2103 | 0 | 0 | 0 | 0 | 0 | 0 | 0 | 0
2027 | 35814033 | 35813997 | 29129584 | 1 | 1 | 1 | 3 | 201-0793 | ТССЦ Московской обл., 201-0793, приказ Минстроя России №675/пр от 21.09.2015 г. | Профиль направляющий ПН-4 75/40/0,6 | 1301 | 1003 | м | м | 1 | 88 | 7.22 | 0 | 0 | 0 | 0 | 1 | 0 |  | 88 | 2 | 35814014 | 2104 | 0 | 0 | 0 | 0 | 0 | 0 | 0 | 0
2027 | 35814034 | 35813997 | 29129619 | 1 | 1 | 1 | 3 | 201-0807 | ТССЦ Московской обл., 201-0807, приказ Минстроя России №675/пр от 21.09.2015 г. | Профиль стоечный ПС-4 75/50/0,6 | 1301 | 1003 | м | м | 1 | 225 | 8.44 | 0 | 0 | 0 | 0 | 1 | 0 |  | 225 | 2 | 35814015 | 2105 | 0 | 0 | 0 | 0 | 0 | 0 | 0 | 0
2027 | 35814035 | 35813997 | 29129634 | 1 | 1 | 1 | 3 | 201-0811 | ТССЦ Московской обл., 201-0811, приказ Минстроя России №675/пр от 21.09.2015 г. | Профиль угловой ПУ 31/31 для защиты углов | 1301 | 1003 | м | м | 1 | 46 | 3.32 | 0 | 0 | 0 | 0 | 1 | 0 |  | 46 | 2 | 35814016 | 2106 | 0 | 0 | 0 | 0 | 0 | 0 | 0 | 0
2028 | 35814055 | 35814036 | 18409850 | 1 | 1 | 1 | 1 | 1-1035-90 |  | Рабочий строитель среднего разряда 3,5 | 1369 | 1013 | чел.-ч | чел.-ч | 1 | 84 | 0 | 0 | 0 | 9.07 | 0 | 1 | 1 | )*1,15 | 96.6 | 2 | 35814037 | 2107 | 0 | 0 | 0 | 0 | 0 | 0 | 0 | 0
2028 | 35814056 | 35814036 | 29173472 | 1 | 1 | 1 | 2 | 134041 | ТСЭМ Московской обл., 134041, приказ Минстроя России №675/пр от 21.09.2015 г. | Шуруповерт | 1368 | 1011 | маш.-ч | маш.-ч | 1 | 2.2 | 0 | 3 | 0 | 0 | 0 | 1 | 0 | )*1,25 | 2.75 | 2 | 35814038 | 2108 | 0 | 0 | 0 | 0 | 0 | 0 | 0 | 0
2028 | 35814057 | 35814036 | 29174538 | 1 | 1 | 1 | 2 | 330901 | ТСЭМ Московской обл., 330901, приказ Минстроя России №675/пр от 21.09.2015 г. | Ножницы электрические | 1368 | 1011 | маш.-ч | маш.-ч | 1 | 0.17 | 0 | 33.59 | 0 | 0 | 0 | 1 | 0 | )*1,25 | 0.2125 | 2 | 35814039 | 2109 | 0 | 0 | 0 | 0 | 0 | 0 | 0 | 0
2028 | 35814058 | 35814036 | 29174580 | 1 | 1 | 1 | 2 | 331451 | ТСЭМ Московской обл., 331451, приказ Минстроя России №675/пр от 21.09.2015 г. | Перфораторы электрические | 1368 | 1011 | маш.-ч | маш.-ч | 1 | 0.87 | 0 | 2.08 | 0 | 0 | 0 | 1 | 0 | )*1,25 | 1.0875 | 2 | 35814040 | 2110 | 0 | 0 | 0 | 0 | 0 | 0 | 0 | 0
2028 | 35814059 | 35814036 | 29109354 | 1 | 1 | 1 | 3 | 101-2430 | ТССЦ Московской обл., 101-2430, приказ Минстроя России №675/пр от 21.09.2015 г. | Грунтовка «Тифенгрунд», КНАУФ | 1346 | 1009 | кг | кг | 1 | 10 | 46.72 | 0 | 0 | 0 | 0 | 1 | 0 |  | 10 | 2 | 35814041 | 2111 | 0 | 0 | 0 | 0 | 0 | 0 | 0 | 0
2028 | 35814060 | 35814036 | 29109414 | 1 | 1 | 1 | 3 | 101-2435 | ТССЦ Московской обл., 101-2435, приказ Минстроя России №675/пр от 21.09.2015 г. | Клей «Перлфикс», КНАУФ | 1346 | 1009 | кг | кг | 1 | 137 | 1.58 | 0 | 0 | 0 | 0 | 1 | 0 |  | 137 | 2 | 35814042 | 2112 | 0 | 0 | 0 | 0 | 0 | 0 | 0 | 0
2028 | 35814061 | 35814036 | 29109781 | 1 | 1 | 1 | 3 | 101-2437 | ТССЦ Московской обл., 101-2437, приказ Минстроя России №675/пр от 21.09.2015 г. | Шпаклевка «Унифлот», КНАУФ | 1346 | 1009 | кг | кг | 1 | 10 | 11.12 | 0 | 0 | 0 | 0 | 1 | 0 |  | 10 | 2 | 35814043 | 2113 | 0 | 0 | 0 | 0 | 0 | 0 | 0 | 0
2028 | 35814062 | 35814036 | 29109782 | 1 | 1 | 1 | 3 | 101-2438 | ТССЦ Московской обл., 101-2438, приказ Минстроя России №675/пр от 21.09.2015 г. | Шпаклевка «Фугенфюллер», КНАУФ | 1346 | 1009 | кг | кг | 1 | 69 | 4.36 | 0 | 0 | 0 | 0 | 1 | 0 |  | 69 | 2 | 35814044 | 2114 | 0 | 0 | 0 | 0 | 0 | 0 | 0 | 0
2028 | 35814063 | 35814036 | 29110699 | 1 | 1 | 1 | 3 | 101-2474 | ТССЦ Московской обл., 101-2474, приказ Минстроя России №675/пр от 21.09.2015 г. | Лента бумажная для повышения трещиностойкости стыков ГКЛ и ГВЛ | 1301 | 1003 | м | м | 1 | 118 | 0.17 | 0 | 0 | 0 | 0 | 1 | 0 |  | 118 | 2 | 35814045 | 2115 | 0 | 0 | 0 | 0 | 0 | 0 | 0 | 0
2028 | 35814064 | 35814036 | 29110797 | 1 | 1 | 1 | 3 | 101-2480 | ТССЦ Московской обл., 101-2480, приказ Минстроя России №675/пр от 21.09.2015 г. | Лента разделительная для сопряжения потолка из ЛГК со стеной | 1301 | 1003 | м | м | 1 | 80 | 1.74 | 0 | 0 | 0 | 0 | 1 | 0 |  | 80 | 2 | 35814046 | 2116 | 0 | 0 | 0 | 0 | 0 | 0 | 0 | 0
2028 | 35814065 | 35814036 | 29110815 | 1 | 1 | 1 | 3 | 101-2486 | ТССЦ Московской обл., 101-2486, приказ Минстроя России №675/пр от 21.09.2015 г. | Лента эластичная самоклеящаяся для профилей направляющих «Дихтунгсбанд» 70/30000 мм | 1301 | 1003 | м | м | 1 | 117 | 0.85 | 0 | 0 | 0 | 0 | 1 | 0 |  | 117 | 2 | 35814047 | 2117 | 0 | 0 | 0 | 0 | 0 | 0 | 0 | 0
2028 | 35814066 | 35814036 | 29111455 | 1 | 1 | 1 | 3 | 101-2509 | ТССЦ Московской обл., 101-2509, приказ Минстроя России №675/пр от 21.09.2015 г. | Листы гипсокартонные ГКЛ 12,5 мм | 1327 | 1005 | м2 | м2 | 1 | 225 | 15.06 | 0 | 0 | 0 | 0 | 1 | 0 |  | 225 | 2 | 35814048 | 2118 | 0 | 0 | 0 | 0 | 0 | 0 | 0 | 0
2028 | 35814067 | 35814036 | 29114733 | 1 | 1 | 1 | 3 | 101-2583 | ТССЦ Московской обл., 101-2583, приказ Минстроя России №675/пр от 21.09.2015 г. | Шуруп самонарезающий (TN) 3,5/25 мм | 1354 | 1010 | шт. | шт. | 1 | 790 | 0.02 | 0 | 0 | 0 | 0 | 1 | 0 |  | 790 | 2 | 35814049 | 2119 | 0 | 0 | 0 | 0 | 0 | 0 | 0 | 0
2028 | 35814068 | 35814036 | 29114734 | 1 | 1 | 1 | 3 | 101-2584 | ТССЦ Московской обл., 101-2584, приказ Минстроя России №675/пр от 21.09.2015 г. | Шуруп самонарезающий (TN) 3,5/35 мм | 1354 | 1010 | шт. | шт. | 1 | 1844 | 0.03 | 0 | 0 | 0 | 0 | 1 | 0 |  | 1844 | 2 | 35814050 | 2120 | 0 | 0 | 0 | 0 | 0 | 0 | 0 | 0
2028 | 35814069 | 35814036 | 29114482 | 1 | 1 | 1 | 3 | 101-2590 | ТССЦ Московской обл., 101-2590, приказ Минстроя России №675/пр от 21.09.2015 г. | Дюбель с шурупом 6/35 мм | 1354 | 1010 | шт. | шт. | 1 | 149 | 0.07 | 0 | 0 | 0 | 0 | 1 | 0 |  | 149 | 2 | 35814051 | 2121 | 0 | 0 | 0 | 0 | 0 | 0 | 0 | 0
2028 | 35814070 | 35814036 | 29129584 | 1 | 1 | 1 | 3 | 201-0793 | ТССЦ Московской обл., 201-0793, приказ Минстроя России №675/пр от 21.09.2015 г. | Профиль направляющий ПН-4 75/40/0,6 | 1301 | 1003 | м | м | 1 | 86 | 7.22 | 0 | 0 | 0 | 0 | 1 | 0 |  | 86 | 2 | 35814052 | 2122 | 0 | 0 | 0 | 0 | 0 | 0 | 0 | 0
2028 | 35814071 | 35814036 | 29129619 | 1 | 1 | 1 | 3 | 201-0807 | ТССЦ Московской обл., 201-0807, приказ Минстроя России №675/пр от 21.09.2015 г. | Профиль стоечный ПС-4 75/50/0,6 | 1301 | 1003 | м | м | 1 | 234 | 8.44 | 0 | 0 | 0 | 0 | 1 | 0 |  | 234 | 2 | 35814053 | 2123 | 0 | 0 | 0 | 0 | 0 | 0 | 0 | 0
2028 | 35814072 | 35814036 | 29129715 | 1 | 1 | 1 | 3 | 201-0834 | ТССЦ Московской обл., 201-0834, приказ Минстроя России №675/пр от 21.09.2015 г. | Бруски деревянные 75*50 мм | 1301 | 1003 | м | м | 1 | 37 | 6.33 | 0 | 0 | 0 | 0 | 1 | 0 |  | 37 | 2 | 35814054 | 2124 | 0 | 0 | 0 | 0 | 0 | 0 | 0 | 0
2029 | 35814081 | 35814073 | 18410244 | 1 | 1 | 1 | 1 | 1-1037-90 |  | Рабочий строитель среднего разряда 3,7 | 1369 | 1013 | чел.-ч | чел.-ч | 1 | 55.94 | 0 | 0 | 0 | 9.29 | 0 | 1 | 1 | )*1,15 | 64.331 | 2 | 35814074 | 2125 | 0 | 0 | 0 | 0 | 0 | 0 | 0 | 0
2029 | 35814082 | 35814073 | 121548 | 1 | 1 | 1 | 1 | 2 |  | Затраты труда машинистов | 608254 | 1013 | чел.час | чел.час | 1 | 0.01 | 0 | 0 | 0 | 0 | 0 | 1 | 2 | )*1,25 | 0.0125 | 2 | 35814075 | 2126 | 0 | 0 | 0 | 0 | 0 | 0 | 0 | 0
2029 | 35814083 | 35814073 | 29172556 | 1 | 1 | 1 | 2 | 030954 | ТСЭМ Московской обл., 030954, приказ Минстроя России №675/пр от 21.09.2015 г. | Подъемники грузоподъемностью до 500 кг одномачтовые, высота подъема 45 м | 1368 | 1011 | маш.-ч | маш.-ч | 1 | 0.01 | 0 | 31.26 | 13.5 | 0 | 0 | 1 | 0 | )*1,25 | 0.0125 | 2 | 35814076 | 2127 | 0 | 0 | 0 | 0 | 0 | 0 | 0 | 0
2029 | 35814084 | 35814073 | 29174913 | 1 | 1 | 1 | 2 | 400001 | ТСЭМ Московской обл., 400001, приказ Минстроя России №675/пр от 21.09.2015 г. | Автомобили бортовые, грузоподъемность до 5 т | 1368 | 1011 | маш.-ч | маш.-ч | 1 | 0.01 | 0 | 87.17 | 11.6 | 0 | 0 | 1 | 0 | )*1,25 | 0.0125 | 2 | 35814077 | 2128 | 0 | 0 | 0 | 0 | 0 | 0 | 0 | 0
2029 | 35814085 | 35814073 | 29109386 | 1 | 1 | 1 | 3 | 101-1743 | ТССЦ Московской обл., 101-1743, приказ Минстроя России №675/пр от 21.09.2015 г. | Клей «Бустилат» | 1348 | 1009 | т | т | 1000 | 0.0341 | 11300.01 | 0 | 0 | 0 | 0 | 1 | 0 |  | 0.0341 | 2 | 35814078 | 2129 | 0 | 0 | 0 | 0 | 0 | 0 | 0 | 0
2029 | 35814086 | 35814073 | 29107800 | 1 | 1 | 1 | 3 | 101-1757 | ТССЦ Московской обл., 101-1757, приказ Минстроя России №675/пр от 21.09.2015 г. | Ветошь | 1346 | 1009 | кг | кг | 1 | 0.01 | 1.81 | 0 | 0 | 0 | 0 | 1 | 0 |  | 0.01 | 2 | 35814079 | 2130 | 0 | 0 | 0 | 0 | 0 | 0 | 0 | 0
2029 | 35814087 | 35814073 | 29109603 | 1 | 1 | 1 | 3 | 101-3920 | ТССЦ Московской обл., 101-3920, приказ Минстроя России №675/пр от 21.09.2015 г. | Обои на тканевой основе моющиеся пленочные (отечественного производства) | 1327 | 1005 | м2 | м2 | 1 | 112 | 55.16 | 0 | 0 | 0 | 0 | 1 | 0 |  | 112 | 2 | 35814080 | 2131 | 0 | 0 | 0 | 0 | 0 | 0 | 0 | 0
2030 | 35814101 | 35814088 | 29364679 | 1 | 1 | 1 | 1 | 1-2042-90 |  | Рабочий монтажник среднего разряда 4,2 | 1369 | 1013 | чел.-ч | чел.-ч | 1 | 30.48 | 0 | 0 | 0 | 9.92 | 0 | 1 | 1 |  | 30.48 | 2 | 35814090 | 2132 | 0 | 0 | 0 | 0 | 0 | 0 | 0 | 0
2030 | 35814102 | 35814088 | 121548 | 1 | 1 | 1 | 1 | 2 |  | Затраты труда машинистов | 608254 | 1013 | чел.час | чел.час | 1 | 0.03 | 0 | 0 | 0 | 0 | 0 | 1 | 2 |  | 0.03 | 2 | 35814091 | 2133 | 0 | 0 | 0 | 0 | 0 | 0 | 0 | 0
2030 | 35814103 | 35814088 | 29172362 | 1 | 1 | 1 | 2 | 021102 | ТСЭМ Московской обл., 021102, приказ Минстроя России №675/пр от 21.09.2015 г. | Краны на автомобильном ходу при работе на монтаже технологического оборудования 10 т | 1368 | 1011 | маш.-ч | маш.-ч | 1 | 0.03 | 0 | 134.65 | 13.5 | 0 | 0 | 1 | 0 |  | 0.03 | 2 | 35814092 | 2134 | 0 | 0 | 0 | 0 | 0 | 0 | 0 | 0
2030 | 35814104 | 35814088 | 29174913 | 1 | 1 | 1 | 2 | 400001 | ТСЭМ Московской обл., 400001, приказ Минстроя России №675/пр от 21.09.2015 г. | Автомобили бортовые, грузоподъемность до 5 т | 1368 | 1011 | маш.-ч | маш.-ч | 1 | 0.02 | 0 | 87.17 | 11.6 | 0 | 0 | 1 | 0 |  | 0.02 | 2 | 35814093 | 2135 | 0 | 0 | 0 | 0 | 0 | 0 | 0 | 0
2030 | 35814105 | 35814088 | 29114246 | 1 | 1 | 1 | 3 | 101-1977 | ТССЦ Московской обл., 101-1977, приказ Минстроя России №675/пр от 21.09.2015 г. | Болты с гайками и шайбами строительные | 1346 | 1009 | кг | кг | 1 | 1.5 | 9.04 | 0 | 0 | 0 | 0 | 1 | 0 |  | 1.5 | 2 | 35814094 | 2136 | 0 | 0 | 0 | 0 | 0 | 0 | 0 | 0
2030 | 35814106 | 35814088 | 29110838 | 1 | 1 | 1 | 3 | 101-2499 | ТССЦ Московской обл., 101-2499, приказ Минстроя России №675/пр от 21.09.2015 г. | Лента изоляционная прорезиненная односторонняя ширина 20 мм, толщина 0,25-0,35 мм | 1346 | 1009 | кг | кг | 1 | 0.42 | 30.5 | 0 | 0 | 0 | 0 | 1 | 0 |  | 0.42 | 2 | 35814095 | 2137 | 0 | 0 | 0 | 0 | 0 | 0 | 0 | 0
2030 | 35814107 | 35814088 | 29149204 | 1 | 1 | 1 | 3 | 405-0219 | ТССЦ Московской обл., 405-0219, приказ Минстроя России №675/пр от 21.09.2015 г. | Гипсовые вяжущие, марка Г3 | 1348 | 1009 | т | т | 1000 | 0.00315 | 729.98 | 0 | 0 | 0 | 0 | 1 | 0 |  | 0.00315 | 2 | 35814096 | 2138 | 0 | 0 | 0 | 0 | 0 | 0 | 0 | 0
2030 | 35814108 | 35814088 | 29170678 | 1 | 1 | 1 | 3 | 509-0783 | ТССЦ Московской обл., 509-0783, приказ Минстроя России №675/пр от 21.09.2015 г. | Втулки изолирующие | 1354 | 1010 | шт. | шт. | 1 | 102 | 0.28 | 0 | 0 | 0 | 0 | 1 | 0 |  | 102 | 2 | 35814099 | 2142 | 0 | 0 | 0 | 0 | 0 | 0 | 0 | 0
2030 | 35814109 | 35814088 | 29171808 | 1 | 1 | 1 | 3 | 999-9950 | ТССЦ Московской обл., 999-9950, приказ Минстроя России №675/пр от 21.09.2015 г. | Вспомогательные ненормируемые материалы (2% от ОЗП) | 1374 | 1013 | РУБ | РУБ | 1 | 6.05 | 1 | 0 | 0 | 0 | 0 | 1 | 0 |  | 6.05 | 2 | 35814100 | 2143 | 0 | 0 | 0 | 0 | 0 | 0 | 0 | 0
2034 | 35814123 | 35814113 | 29364679 | 1 | 1 | 1 | 1 | 1-2042-90 |  | Рабочий монтажник среднего разряда 4,2 | 1369 | 1013 | чел.-ч | чел.-ч | 1 | 26.24 | 0 | 0 | 0 | 9.92 | 0 | 1 | 1 |  | 26.24 | 2 | 35814115 | 2144 | 0 | 0 | 0 | 0 | 0 | 0 | 0 | 0
2034 | 35814124 | 35814113 | 121548 | 1 | 1 | 1 | 1 | 2 |  | Затраты труда машинистов | 608254 | 1013 | чел.час | чел.час | 1 | 0.03 | 0 | 0 | 0 | 0 | 0 | 1 | 2 |  | 0.03 | 2 | 35814116 | 2145 | 0 | 0 | 0 | 0 | 0 | 0 | 0 | 0
2034 | 35814125 | 35814113 | 29172362 | 1 | 1 | 1 | 2 | 021102 | ТСЭМ Московской обл., 021102, приказ Минстроя России №675/пр от 21.09.2015 г. | Краны на автомобильном ходу при работе на монтаже технологического оборудования 10 т | 1368 | 1011 | маш.-ч | маш.-ч | 1 | 0.03 | 0 | 134.65 | 13.5 | 0 | 0 | 1 | 0 |  | 0.03 | 2 | 35814117 | 2146 | 0 | 0 | 0 | 0 | 0 | 0 | 0 | 0
2034 | 35814126 | 35814113 | 29174913 | 1 | 1 | 1 | 2 | 400001 | ТСЭМ Московской обл., 400001, приказ Минстроя России №675/пр от 21.09.2015 г. | Автомобили бортовые, грузоподъемность до 5 т | 1368 | 1011 | маш.-ч | маш.-ч | 1 | 0.02 | 0 | 87.17 | 11.6 | 0 | 0 | 1 | 0 |  | 0.02 | 2 | 35814118 | 2147 | 0 | 0 | 0 | 0 | 0 | 0 | 0 | 0
2034 | 35814127 | 35814113 | 29149204 | 1 | 1 | 1 | 3 | 405-0219 | ТССЦ Московской обл., 405-0219, приказ Минстроя России №675/пр от 21.09.2015 г. | Гипсовые вяжущие, марка Г3 | 1348 | 1009 | т | т | 1000 | 0.00315 | 729.98 | 0 | 0 | 0 | 0 | 1 | 0 |  | 0.00315 | 2 | 35814119 | 2148 | 0 | 0 | 0 | 0 | 0 | 0 | 0 | 0
2034 | 35814128 | 35814113 | 29170678 | 1 | 1 | 1 | 3 | 509-0783 | ТССЦ Московской обл., 509-0783, приказ Минстроя России №675/пр от 21.09.2015 г. | Втулки изолирующие | 1354 | 1010 | шт. | шт. | 1 | 102 | 0.28 | 0 | 0 | 0 | 0 | 1 | 0 |  | 102 | 2 | 35814120 | 2150 | 0 | 0 | 0 | 0 | 0 | 0 | 0 | 0
2034 | 35814129 | 35814113 | 29171808 | 1 | 1 | 1 | 3 | 999-9950 | ТССЦ Московской обл., 999-9950, приказ Минстроя России №675/пр от 21.09.2015 г. | Вспомогательные ненормируемые материалы (2% от ОЗП) | 1374 | 1013 | РУБ | РУБ | 1 | 5.21 | 1 | 0 | 0 | 0 | 0 | 1 | 0 |  | 5.21 | 2 | 35814122 | 2152 | 0 | 0 | 0 | 0 | 0 | 0 | 0 | 0
2037 | 35814139 | 35814132 | 18442760 | 1 | 1 | 1 | 1 | 1-1050-90 |  | Рабочий строитель среднего разряда 5 | 1369 | 1013 | чел.-ч | чел.-ч | 1 | 26.04 | 0 | 0 | 0 | 354.22 | 0 | 1 | 1 |  | 26.04 | 2 | 35814133 | 2153 | 0 | 0 | 0 | 0 | 0 | 0 | 0 | 0
2037 | 35814140 | 35814132 | 29173472 | 1 | 1 | 1 | 2 | 134041 | ТСЭМ Московской обл., 134041, приказ Минстроя России №675/пр от 21.09.2015 г. | Шуруповерт | 1368 | 1011 | маш.-ч | маш.-ч | 1 | 7.3 | 0 | 3 | 0 | 0 | 0 | 1 | 0 |  | 7.3 | 2 | 35814134 | 2154 | 0 | 0 | 0 | 0 | 0 | 0 | 0 | 0
2037 | 35814141 | 35814132 | 29174580 | 1 | 1 | 1 | 2 | 331451 | ТСЭМ Московской обл., 331451, приказ Минстроя России №675/пр от 21.09.2015 г. | Перфораторы электрические | 1368 | 1011 | маш.-ч | маш.-ч | 1 | 7.3 | 0 | 2.08 | 0 | 0 | 0 | 1 | 0 |  | 7.3 | 2 | 35814135 | 2155 | 0 | 0 | 0 | 0 | 0 | 0 | 0 | 0
2037 | 35814142 | 35814132 | 29174613 | 1 | 1 | 1 | 2 | 332203 | ТСЭМ Московской обл., 332203, приказ Минстроя России №675/пр от 21.09.2015 г. | Пушка тепловая мощностью 26-44 кВт-ч | 1368 | 1011 | маш.-ч | маш.-ч | 1 | 1.46 | 0 | 0.14 | 0 | 0 | 0 | 1 | 0 |  | 1.46 | 2 | 35814136 | 2156 | 0 | 0 | 0 | 0 | 0 | 0 | 0 | 0
2037 | 35814143 | 35814132 | 29174913 | 1 | 1 | 1 | 2 | 400001 | ТСЭМ Московской обл., 400001, приказ Минстроя России №675/пр от 21.09.2015 г. | Автомобили бортовые, грузоподъемность до 5 т | 1368 | 1011 | маш.-ч | маш.-ч | 1 | 0.14 | 0 | 87.17 | 11.6 | 0 | 0 | 1 | 0 |  | 0.14 | 2 | 35814137 | 2157 | 0 | 0 | 0 | 0 | 0 | 0 | 0 | 0
2037 | 35814144 | 35814132 | 29114699 | 1 | 1 | 1 | 3 | 101-2064 | ТССЦ Московской обл., 101-2064, приказ Минстроя России №675/пр от 21.09.2015 г. | Шуруп строительный с потайной головкой | 1354 | 1010 | шт. | шт. | 1 | 0 | 0.05 | 0 | 0 | 0 | 1 | 0 | 0 |  | 0 | 2 | 35814138 | 2158 | 0 | 0 | 0 | 0 | 0 | 0 | 0 | 0
2037 | 35814145 | 35814132 | 29114469 | 1 | 1 | 1 | 3 | 101-9102 | ТССЦ Московской обл., 101-9102, приказ Минстроя России №675/пр от 21.09.2015 г. | Дюбели распорные полиэтиленовые | 1358 | 1010 | 10 шт. | 10 шт. | 10 | 0 | 0 | 0 | 0 | 0 | 1 | 0 | 0 |  | 0 | 3 | -1 |  | 0 | 0 | 0 | 0 | 0 | 0 | 0 | 0
2037 | 35814146 | 35814132 | 29129603 | 1 | 1 | 1 | 3 | 201-9019 | ТССЦ Московской обл., 201-9019, приказ Минстроя России №675/пр от 21.09.2015 г. | Багет (фиксирующий профиль) стеновой для натяжного потолка | 1301 | 1003 | м | м | 1 | 0 | 0 | 0 | 0 | 0 | 1 | 0 | 0 |  | 0 | 3 | -1 |  | 0 | 0 | 0 | 0 | 0 | 0 | 0 | 0
2037 | 35814147 | 35814132 | 29129518 | 1 | 1 | 1 | 3 | 201-9022 | ТССЦ Московской обл., 201-9022, приказ Минстроя России №675/пр от 21.09.2015 г. | Вставка декоративная, стеновая для натяжного потолка | 1301 | 1003 | м | м | 1 | 0 | 0 | 0 | 0 | 0 | 1 | 0 | 0 |  | 0 | 3 | -1 |  | 0 | 0 | 0 | 0 | 0 | 0 | 0 | 0
2037 | 35814148 | 35814132 | 29129521 | 1 | 1 | 1 | 3 | 201-9039 | ТССЦ Московской обл., 201-9039, приказ Минстроя России №675/пр от 21.09.2015 г. | Полотно натяжного потолка с бортиком из ПВХ (гарпун) | 1327 | 1005 | м2 | м2 | 1 | 0 | 0 | 0 | 0 | 0 | 1 | 0 | 0 |  | 0 | 3 | -1 |  | 0 | 0 | 0 | 0 | 0 | 0 | 0 | 0
2043 | 35814156 | 35814154 | 18442760 | 1 | 1 | 1 | 1 | 1-1050-90 |  | Рабочий строитель среднего разряда 5 | 1369 | 1013 | чел.-ч | чел.-ч | 1 | 36.53 | 0 | 0 | 0 | 354.22 | 0 | 1 | 1 |  | 36.53 | 2 | 35814155 | 2159 | 0 | 0 | 0 | 0 | 0 | 0 | 0 | 0
2043 | 35814157 | 35814154 | 29109376 | 1 | 1 | 1 | 3 | 101-2885 | ТССЦ Московской обл., 101-2885, приказ Минстроя России №675/пр от 21.09.2015 г. | Клей цианакрилатный Permabond С791 | 1346 | 1009 | кг | кг | 1 | 0 | 4894.54 | 0 | 0 | 0 | 1 | 0 | 0 |  | 0 | 3 | -1 |  | 0 | 0 | 0 | 0 | 0 | 0 | 0 | 0
2043 | 35814158 | 35814154 | 29109730 | 1 | 1 | 1 | 3 | 101-4169 | ТССЦ Московской обл., 101-4169, приказ Минстроя России №675/пр от 21.09.2015 г. | Пластик поливинилхлоридный листовой толщиной 3-4 мм | 1327 | 1005 | м2 | м2 | 1 | 0 | 37.3 | 0 | 0 | 0 | 1 | 0 | 0 |  | 0 | 3 | -1 |  | 0 | 0 | 0 | 0 | 0 | 0 | 0 | 0
2044 | 35814166 | 35814159 | 29364679 | 1 | 1 | 1 | 1 | 1-2042-90 |  | Рабочий монтажник среднего разряда 4,2 | 1369 | 1013 | чел.-ч | чел.-ч | 1 | 94.4 | 0 | 0 | 0 | 316.85 | 0 | 1 | 1 |  | 94.4 | 2 | 35814160 | 2160 | 0 | 0 | 0 | 0 | 0 | 0 | 0 | 0
2044 | 35814167 | 35814159 | 121548 | 1 | 1 | 1 | 1 | 2 |  | Затраты труда машинистов | 608254 | 1013 | чел.час | чел.час | 1 | 0.2 | 0 | 0 | 0 | 0 | 0 | 1 | 2 |  | 0.2 | 2 | 35814161 | 2161 | 0 | 0 | 0 | 0 | 0 | 0 | 0 | 0
2044 | 35814168 | 35814159 | 29172362 | 1 | 1 | 1 | 2 | 021102 | ТСЭМ Московской обл., 021102, приказ Минстроя России №675/пр от 21.09.2015 г. | Краны на автомобильном ходу при работе на монтаже технологического оборудования 10 т | 1368 | 1011 | маш.-ч | маш.-ч | 1 | 0.2 | 0 | 134.65 | 13.5 | 0 | 0 | 1 | 0 |  | 0.2 | 2 | 35814162 | 2162 | 0 | 0 | 0 | 0 | 0 | 0 | 0 | 0
2044 | 35814169 | 35814159 | 29174913 | 1 | 1 | 1 | 2 | 400001 | ТСЭМ Московской обл., 400001, приказ Минстроя России №675/пр от 21.09.2015 г. | Автомобили бортовые, грузоподъемность до 5 т | 1368 | 1011 | маш.-ч | маш.-ч | 1 | 0.2 | 0 | 87.17 | 11.6 | 0 | 0 | 1 | 0 |  | 0.2 | 2 | 35814163 | 2163 | 0 | 0 | 0 | 0 | 0 | 0 | 0 | 0
2044 | 35814170 | 35814159 | 29164111 | 1 | 1 | 1 | 3 | 509-0167 | ТССЦ Московской обл., 509-0167, приказ Минстроя России №675/пр от 21.09.2015 г. | Сжимы соединительные | 1355 | 1010 | 100 шт. | 100 шт. | 100 | 1.02 | 100 | 0 | 0 | 0 | 0 | 1 | 0 |  | 1.02 | 2 | 35814164 | 2164 | 0 | 0 | 0 | 0 | 0 | 0 | 0 | 0
2044 | 35814171 | 35814159 | 29171808 | 1 | 1 | 1 | 3 | 999-9950 | ТССЦ Московской обл., 999-9950, приказ Минстроя России №675/пр от 21.09.2015 г. | Вспомогательные ненормируемые материалы (2% от ОЗП) | 1374 | 1013 | РУБ | РУБ | 1 | 18.73 | 1 | 0 | 0 | 0 | 0 | 1 | 0 |  | 18.73 | 2 | 35814165 | 2165 | 0 | 0 | 0 | 0 | 0 | 0 | 0 | 0
2118 | 35814175 | 35814172 | 18406804 | 1 | 1 | 1 | 1 | 1-1020-90 |  | Рабочий строитель среднего разряда 2 | 1369 | 1013 | чел.-ч | чел.-ч | 1 | 7.67 | 0 | 0 | 0 | 249.14 | 0 | 1 | 1 |  | 7.67 | 2 | 35814173 | 2166 | 0 | 0 | 0 | 0 | 0 | 0 | 0 | 0
2118 | 35814176 | 35814172 | 29164349 | 1 | 1 | 1 | 3 | 509-9900 | ТССЦ Московской обл., 509-9900, приказ Минстроя России №675/пр от 21.09.2015 г. | Строительный мусор | 1348 | 1009 | т | т | 1000 | 0.7 | 0 | 0 | 0 | 0 | 0 | 0 | 0 |  | 0.7 | 2 | 35814174 | 2167 | 0 | 0 | 0 | 0 | 0 | 0 | 0 | 0
2120 | 36317144 | 36317143 | 18406804 | 1 | 1 | 1 | 1 | 1-1020-90 |  | Рабочий строитель среднего разряда 2 | 1369 | 1013 | чел.-ч | чел.-ч | 1 | 30.53 | 0 | 0 | 0 | 254.67 | 0 | 1 | 1 |  | 30.53 | 2 | 36317144 | 2168 | 0 | 0 | 0 | 0 | 0 | 0 | 0 | 0
2120 | 36317145 | 36317143 | 121548 | 1 | 1 | 1 | 1 | 2 |  | Затраты труда машинистов | 608254 | 1013 | чел.час | чел.час | 1 | 3.65 | 0 | 0 | 0 | 0 | 0 | 1 | 2 |  | 3.65 | 2 | 36317145 | 2169 | 0 | 0 | 0 | 0 | 0 | 0 | 0 | 0
2120 | 36317146 | 36317143 | 29172556 | 1 | 1 | 1 | 2 | 030954 | ТСЭМ Московской обл., 030954, приказ Минстроя России №675/пр от 28.02.2017 № 264/пр | Подъемники грузоподъемностью до 500 кг одномачтовые, высота подъема 45 м | 1368 | 1011 | маш.-ч | маш.-ч | 1 | 3.65 | 0 | 31.26 | 13.5 | 0 | 0 | 1 | 0 |  | 3.65 | 2 | 36317146 | 2170 | 0 | 0 | 0 | 0 | 0 | 0 | 0 | 0
2121 | 35820567 | 35820566 | 18505884 | 1 | 1 | 1 | 1 | 1-1016-90 |  | Рабочий строитель среднего разряда 1,6 | 1369 | 1013 | чел.-ч | чел.-ч | 1 | 42.86 | 0 | 0 | 0 | 241.47 | 0 | 1 | 1 |  | 42.86 | 2 | 35820567 | 2171 | 0 | 0 | 0 | 0 | 0 | 0 | 0 | 0
2121 | 35820568 | 35820566 | 121548 | 1 | 1 | 1 | 1 | 2 |  | Затраты труда машинистов | 608254 | 1013 | чел.час | чел.час | 1 | 7.41 | 0 | 0 | 0 | 0 | 0 | 1 | 2 |  | 7.41 | 2 | 35820568 | 2172 | 0 | 0 | 0 | 0 | 0 | 0 | 0 | 0
2121 | 35820569 | 35820566 | 29172556 | 1 | 1 | 1 | 2 | 030954 | ТСЭМ Московской обл., 030954, приказ Минстроя России №675/пр от 21.09.2015 г. | Подъемники грузоподъемностью до 500 кг одномачтовые, высота подъема 45 м | 1368 | 1011 | маш.-ч | маш.-ч | 1 | 7.41 | 0 | 31.26 | 13.5 | 0 | 0 | 1 | 0 |  | 7.41 | 2 | 35820569 | 2173 | 0 | 0 | 0 | 0 | 0 | 0 | 0 | 0
2122 | 35814183 | 35814178 | 18406804 | 1 | 1 | 1 | 1 | 1-1020-90 |  | Рабочий строитель среднего разряда 2 | 1369 | 1013 | чел.-ч | чел.-ч | 1 | 11.39 | 0 | 0 | 0 | 7.8 | 0 | 1 | 1 |  | 11.39 | 2 | 35814179 | 2174 | 0 | 0 | 0 | 0 | 0 | 0 | 0 | 0
2122 | 35814184 | 35814178 | 121548 | 1 | 1 | 1 | 1 | 2 |  | Затраты труда машинистов | 608254 | 1013 | чел.час | чел.час | 1 | 0.13 | 0 | 0 | 0 | 0 | 0 | 1 | 2 |  | 0.13 | 2 | 35814180 | 2175 | 0 | 0 | 0 | 0 | 0 | 0 | 0 | 0
2122 | 35814185 | 35814178 | 29172556 | 1 | 1 | 1 | 2 | 030954 | ТСЭМ Московской обл., 030954, приказ Минстроя России №675/пр от 21.09.2015 г. | Подъемники грузоподъемностью до 500 кг одномачтовые, высота подъема 45 м | 1368 | 1011 | маш.-ч | маш.-ч | 1 | 0.13 | 0 | 31.26 | 13.5 | 0 | 0 | 1 | 0 |  | 0.13 | 2 | 35814181 | 2176 | 0 | 0 | 0 | 0 | 0 | 0 | 0 | 0
2122 | 35814186 | 35814178 | 29164349 | 1 | 1 | 1 | 3 | 509-9900 | ТССЦ Московской обл., 509-9900, приказ Минстроя России №675/пр от 21.09.2015 г. | Строительный мусор | 1348 | 1009 | т | т | 1000 | 0.47 | 0 | 0 | 0 | 0 | 0 | 0 | 0 |  | 0.47 | 2 | 35814182 | 2177 | 0 | 0 | 0 | 0 | 0 | 0 | 0 | 0
2124 | 35814191 | 35814188 | 18406804 | 1 | 1 | 1 | 1 | 1-1020-90 |  | Рабочий строитель среднего разряда 2 | 1369 | 1013 | чел.-ч | чел.-ч | 1 | 3.77 | 0 | 0 | 0 | 7.8 | 0 | 1 | 1 |  | 3.77 | 2 | 35814189 | 2178 | 0 | 0 | 0 | 0 | 0 | 0 | 0 | 0
2124 | 35814192 | 35814188 | 29164349 | 1 | 1 | 1 | 3 | 509-9900 | ТССЦ Московской обл., 509-9900, приказ Минстроя России №675/пр от 21.09.2015 г. | Строительный мусор | 1348 | 1009 | т | т | 1000 | 0.11 | 0 | 0 | 0 | 0 | 0 | 0 | 0 |  | 0.11 | 2 | 35814190 | 2179 | 0 | 0 | 0 | 0 | 0 | 0 | 0 | 0
2126 | 35814196 | 35814194 | 18406804 | 1 | 1 | 1 | 1 | 1-1020-90 |  | Рабочий строитель среднего разряда 2 | 1369 | 1013 | чел.-ч | чел.-ч | 1 | 5.84 | 0 | 0 | 0 | 7.8 | 0 | 1 | 1 |  | 5.84 | 2 | 35814195 | 2180 | 0 | 0 | 0 | 0 | 0 | 0 | 0 | 0
2127 | 35814201 | 35814197 | 18406804 | 1 | 1 | 1 | 1 | 1-1020-90 |  | Рабочий строитель среднего разряда 2 | 1369 | 1013 | чел.-ч | чел.-ч | 1 | 9.64 | 0 | 0 | 0 | 249.14 | 0 | 1 | 1 |  | 9.64 | 2 | 35814198 | 2181 | 0 | 0 | 0 | 0 | 0 | 0 | 0 | 0
2127 | 35814202 | 35814197 | 121548 | 1 | 1 | 1 | 1 | 2 |  | Затраты труда машинистов | 608254 | 1013 | чел.час | чел.час | 1 | 0.01 | 0 | 0 | 0 | 0 | 0 | 1 | 2 |  | 0.01 | 2 | 35814199 | 2182 | 0 | 0 | 0 | 0 | 0 | 0 | 0 | 0
2127 | 35814203 | 35814197 | 29172556 | 1 | 1 | 1 | 2 | 030954 | ТСЭМ Московской обл., 030954, приказ Минстроя России №675/пр от 21.09.2015 г. | Подъемники грузоподъемностью до 500 кг одномачтовые, высота подъема 45 м | 1368 | 1011 | маш.-ч | маш.-ч | 1 | 0.01 | 0 | 31.26 | 13.5 | 0 | 0 | 1 | 0 |  | 0.01 | 2 | 35814200 | 2183 | 0 | 0 | 0 | 0 | 0 | 0 | 0 | 0
2128 | 35814208 | 35814204 | 18408066 | 1 | 1 | 1 | 1 | 1-1023-90 |  | Рабочий строитель среднего разряда 2,3 | 1369 | 1013 | чел.-ч | чел.-ч | 1 | 17.89 | 0 | 0 | 0 | 256.16 | 0 | 1 | 1 |  | 17.89 | 2 | 35814205 | 2184 | 0 | 0 | 0 | 0 | 0 | 0 | 0 | 0
2128 | 35814209 | 35814204 | 121548 | 1 | 1 | 1 | 1 | 2 |  | Затраты труда машинистов | 608254 | 1013 | чел.час | чел.час | 1 | 0.08 | 0 | 0 | 0 | 0 | 0 | 1 | 2 |  | 0.08 | 2 | 35814206 | 2185 | 0 | 0 | 0 | 0 | 0 | 0 | 0 | 0
2128 | 35814210 | 35814204 | 29172556 | 1 | 1 | 1 | 2 | 030954 | ТСЭМ Московской обл., 030954, приказ Минстроя России №675/пр от 21.09.2015 г. | Подъемники грузоподъемностью до 500 кг одномачтовые, высота подъема 45 м | 1368 | 1011 | маш.-ч | маш.-ч | 1 | 0.08 | 0 | 31.26 | 13.5 | 0 | 0 | 1 | 0 |  | 0.08 | 2 | 35814207 | 2186 | 0 | 0 | 0 | 0 | 0 | 0 | 0 | 0
2166 | 36171839 | 35814238 | 18407150 | 1 | 1 | 1 | 1 | 1-1030-90 |  | Рабочий строитель среднего разряда 3 | 1369 | 1013 | чел.-ч | чел.-ч | 1 | 35.74 | 0 | 0 | 0 | 272.45 | 0 | 1 | 1 | )*1,15 | 41.101 | 2 | 36171839 | 2187 | 0 | 0 | 0 | 0 | 0 | 0 | 0 | 0
2166 | 36171840 | 35814238 | 121548 | 1 | 1 | 1 | 1 | 2 |  | Затраты труда машинистов | 608254 | 1013 | чел.час | чел.час | 1 | 0.18 | 0 | 0 | 0 | 0 | 0 | 1 | 2 | )*1,25 | 0.225 | 2 | 36171840 | 2188 | 0 | 0 | 0 | 0 | 0 | 0 | 0 | 0
2166 | 36171841 | 35814238 | 29172556 | 1 | 1 | 1 | 2 | 030954 | ТСЭМ Московской обл., 030954, приказ Минстроя России №675/пр от 21.09.2015 г. | Подъемники грузоподъемностью до 500 кг одномачтовые, высота подъема 45 м | 1368 | 1011 | маш.-ч | маш.-ч | 1 | 0.18 | 0 | 31.26 | 13.5 | 0 | 0 | 1 | 0 | )*1,25 | 0.225 | 2 | 36171841 | 2189 | 0 | 0 | 0 | 0 | 0 | 0 | 0 | 0
2166 | 36171842 | 35814238 | 29174591 | 1 | 1 | 1 | 2 | 331531 | ТСЭМ Московской обл., 331531, приказ Минстроя России №675/пр от 21.09.2015 г. | Пила дисковая электрическая | 1368 | 1011 | маш.-ч | маш.-ч | 1 | 0.32 | 0 | 0.95 | 0 | 0 | 0 | 1 | 0 | )*1,25 | 0.4 | 2 | 36171842 | 2190 | 0 | 0 | 0 | 0 | 0 | 0 | 0 | 0
2166 | 36171843 | 35814238 | 29174913 | 1 | 1 | 1 | 2 | 400001 | ТСЭМ Московской обл., 400001, приказ Минстроя России №675/пр от 21.09.2015 г. | Автомобили бортовые, грузоподъемность до 5 т | 1368 | 1011 | маш.-ч | маш.-ч | 1 | 0.26 | 0 | 87.17 | 11.6 | 0 | 0 | 1 | 0 | )*1,25 | 0.325 | 2 | 36171843 | 2191 | 0 | 0 | 0 | 0 | 0 | 0 | 0 | 0
2166 | 36171844 | 35814238 | 29109162 | 1 | 1 | 1 | 3 | 101-1742 | ТССЦ Московской обл., 101-1742, приказ Минстроя России №675/пр от 21.09.2015 г. | Толь с крупнозернистой посыпкой гидроизоляционный марки ТГ-350 | 1327 | 1005 | м2 | м2 | 1 | 21 | 5.71 | 0 | 0 | 0 | 0 | 1 | 0 |  | 21 | 2 | 36171844 | 2192 | 0 | 0 | 0 | 0 | 0 | 0 | 0 | 0
2166 | 36171845 | 35814238 | 29131086 | 1 | 1 | 1 | 3 | 203-0399 | ТССЦ Московской обл., 203-0399, приказ Минстроя России №675/пр от 21.09.2015 г. | Лаги половые антисептированные, применяемые в строительстве жилых, общественных и производственных зданий при производстве деревянных полов тип II, сечением 100х40; 100х60; 120х60; 100-150х40-60 мм | 1339 | 1007 | м3 | м3 | 1 | 0.82 | 1970.01 | 0 | 0 | 0 | 0 | 1 | 0 |  | 0.82 | 2 | 36171845 | 2193 | 0 | 0 | 0 | 0 | 0 | 0 | 0 | 0
2167 | 35814274 | 35814265 | 18407150 | 1 | 1 | 1 | 1 | 1-1030-90 |  | Рабочий строитель среднего разряда 3 | 1369 | 1013 | чел.-ч | чел.-ч | 1 | 60.72 | 0 | 0 | 0 | 272.45 | 0 | 1 | 1 | )*1,15 | 69.828 | 2 | 35814266 | 2194 | 0 | 0 | 0 | 0 | 0 | 0 | 0 | 0
2167 | 35814275 | 35814265 | 121548 | 1 | 1 | 1 | 1 | 2 |  | Затраты труда машинистов | 608254 | 1013 | чел.час | чел.час | 1 | 0.58 | 0 | 0 | 0 | 0 | 0 | 1 | 2 | )*1,25 | 0.725 | 2 | 35814267 | 2195 | 0 | 0 | 0 | 0 | 0 | 0 | 0 | 0
2167 | 35814276 | 35814265 | 29172556 | 1 | 1 | 1 | 2 | 030954 | ТСЭМ Московской обл., 030954, приказ Минстроя России №675/пр от 21.09.2015 г. | Подъемники грузоподъемностью до 500 кг одномачтовые, высота подъема 45 м | 1368 | 1011 | маш.-ч | маш.-ч | 1 | 0.58 | 0 | 31.26 | 13.5 | 0 | 0 | 1 | 0 | )*1,25 | 0.725 | 2 | 35814268 | 2196 | 0 | 0 | 0 | 0 | 0 | 0 | 0 | 0
2167 | 35814277 | 35814265 | 29174591 | 1 | 1 | 1 | 2 | 331531 | ТСЭМ Московской обл., 331531, приказ Минстроя России №675/пр от 21.09.2015 г. | Пила дисковая электрическая | 1368 | 1011 | маш.-ч | маш.-ч | 1 | 0.82 | 0 | 0.95 | 0 | 0 | 0 | 1 | 0 | )*1,25 | 1.025 | 2 | 35814269 | 2197 | 0 | 0 | 0 | 0 | 0 | 0 | 0 | 0
2167 | 35814278 | 35814265 | 29174661 | 1 | 1 | 1 | 2 | 340311 | ТСЭМ Московской обл., 340311, приказ Минстроя России №675/пр от 21.09.2015 г. | Машина для острожки деревянных полов | 1368 | 1011 | маш.-ч | маш.-ч | 1 | 2.7 | 0 | 2.09 | 0 | 0 | 0 | 1 | 0 | )*1,25 | 3.375 | 2 | 35814270 | 2198 | 0 | 0 | 0 | 0 | 0 | 0 | 0 | 0
2167 | 35814279 | 35814265 | 29174913 | 1 | 1 | 1 | 2 | 400001 | ТСЭМ Московской обл., 400001, приказ Минстроя России №675/пр от 21.09.2015 г. | Автомобили бортовые, грузоподъемность до 5 т | 1368 | 1011 | маш.-ч | маш.-ч | 1 | 0.84 | 0 | 87.17 | 11.6 | 0 | 0 | 1 | 0 | )*1,25 | 1.05 | 2 | 35814271 | 2199 | 0 | 0 | 0 | 0 | 0 | 0 | 0 | 0
2167 | 35814280 | 35814265 | 29114332 | 1 | 1 | 1 | 3 | 101-1805 | ТССЦ Московской обл., 101-1805, приказ Минстроя России №675/пр от 21.09.2015 г. | Гвозди строительные | 1348 | 1009 | т | т | 1000 | 0.0123 | 11978 | 0 | 0 | 0 | 0 | 1 | 0 |  | 0.0123 | 2 | 35814272 | 2200 | 0 | 0 | 0 | 0 | 0 | 0 | 0 | 0
2167 | 35814281 | 35814265 | 29130788 | 1 | 1 | 1 | 3 | 203-0344 | ТССЦ Московской обл., 203-0344, приказ Минстроя России №675/пр от 21.09.2015 г. | Доски для покрытия полов со шпунтом и гребнем из древесины антисептированные тип ДП-27 толщиной 27 мм, шириной без гребня от 100 до 140 мм | 1339 | 1007 | м3 | м3 | 1 | 2.88 | 2156.01 | 0 | 0 | 0 | 0 | 1 | 0 |  | 2.88 | 2 | 35814273 | 2201 | 0 | 0 | 0 | 0 | 0 | 0 | 0 | 0
2168 | 35814290 | 35814282 | 18408291 | 1 | 1 | 1 | 1 | 1-1025-90 |  | Рабочий строитель среднего разряда 2,5 | 1369 | 1013 | чел.-ч | чел.-ч | 1 | 31.26 | 0 | 0 | 0 | 260.96 | 0 | 1 | 1 | )*1,15 | 35.949 | 2 | 35814283 | 2202 | 0 | 0 | 0 | 0 | 0 | 0 | 0 | 0
2168 | 35814291 | 35814282 | 121548 | 1 | 1 | 1 | 1 | 2 |  | Затраты труда машинистов | 608254 | 1013 | чел.час | чел.час | 1 | 6.7 | 0 | 0 | 0 | 0 | 0 | 1 | 2 | )*1,25 | 8.375 | 2 | 35814284 | 2203 | 0 | 0 | 0 | 0 | 0 | 0 | 0 | 0
2168 | 35814292 | 35814282 | 29172710 | 1 | 1 | 1 | 2 | 050101 | ТСЭМ Московской обл., 050101, приказ Минстроя России №675/пр от 21.09.2015 г. | Компрессоры передвижные с двигателем внутреннего сгорания давлением до 686 кПа (7 ат), производительность до 5 м3/мин | 1368 | 1011 | маш.-ч | маш.-ч | 1 | 6.7 | 0 | 46.56 | 10.06 | 0 | 0 | 1 | 0 | )*1,25 | 8.375 | 2 | 35814285 | 2204 | 0 | 0 | 0 | 0 | 0 | 0 | 0 | 0
2168 | 35814293 | 35814282 | 29173472 | 1 | 1 | 1 | 2 | 134041 | ТСЭМ Московской обл., 134041, приказ Минстроя России №675/пр от 21.09.2015 г. | Шуруповерт | 1368 | 1011 | маш.-ч | маш.-ч | 1 | 11 | 0 | 3 | 0 | 0 | 0 | 1 | 0 | )*1,25 | 13.75 | 2 | 35814286 | 2205 | 0 | 0 | 0 | 0 | 0 | 0 | 0 | 0
2168 | 35814294 | 35814282 | 29174913 | 1 | 1 | 1 | 2 | 400001 | ТСЭМ Московской обл., 400001, приказ Минстроя России №675/пр от 21.09.2015 г. | Автомобили бортовые, грузоподъемность до 5 т | 1368 | 1011 | маш.-ч | маш.-ч | 1 | 0.35 | 0 | 87.17 | 11.6 | 0 | 0 | 1 | 0 | )*1,25 | 0.4375 | 2 | 35814287 | 2206 | 0 | 0 | 0 | 0 | 0 | 0 | 0 | 0
2168 | 35814295 | 35814282 | 29114687 | 1 | 1 | 1 | 3 | 101-1480 | ТССЦ Московской обл., 101-1480, приказ Минстроя России №675/пр от 21.09.2015 г. | Шурупы с полукруглой головкой 3,5х35 мм | 1348 | 1009 | т | т | 1000 | 0.0018 | 16974 | 0 | 0 | 0 | 0 | 1 | 0 |  | 0.0018 | 2 | 35814288 | 2207 | 0 | 0 | 0 | 0 | 0 | 0 | 0 | 0
2168 | 35814296 | 35814282 | 29115292 | 1 | 1 | 1 | 3 | 102-0443 | ТССЦ Московской обл., 102-0443, приказ Минстроя России №675/пр от 21.09.2015 г. | Фанера общего назначения из шпона лиственных пород водостойкая марки ФК, сорт 2/4, толщина 12 мм | 1339 | 1007 | м3 | м3 | 1 | 1.24 | 4478.33 | 0 | 0 | 0 | 0 | 1 | 0 |  | 1.24 | 2 | 35814289 | 2208 | 0 | 0 | 0 | 0 | 0 | 0 | 0 | 0
2169 | 36171847 | 36171846 | 31427882 | 1 | 1 | 1 | 1 | 1-100-30-90 |  | Рабочий среднего разряда 3,0 | 1369 | 1013 | чел.-ч | чел.-ч | 1 | 45.26 | 0 | 0 | 0 | 272.45 | 0 | 1 | 1 | )*1,15 | 52.049 | 2 | 36171847 | 2209 | 0 | 0 | 0 | 0 | 0 | 0 | 0 | 0
2169 | 36171848 | 36171846 | 121548 | 1 | 1 | 1 | 1 | 2 |  | Затраты труда машинистов | 608254 | 1013 | чел.час | чел.час | 1 | 0.04 | 0 | 0 | 0 | 0 | 0 | 1 | 2 | )*1,25 | 0.05 | 2 | 36171848 | 2210 | 0 | 0 | 0 | 0 | 0 | 0 | 0 | 0
2169 | 36171849 | 36171846 | 35554737 | 1 | 1 | 1 | 2 | 030954 | ТСНБ-2001 Московской области, 030954, протокол от 29.07.2020 г. № 07 | Подъемники грузоподъемностью до 500 кг одномачтовые, высота подъема 45 м | 1368 | 1011 | маш.-ч | маш.-ч | 1 | 0.04 | 0 | 31.26 | 13.5 | 0 | 0 | 1 | 0 | )*1,25 | 0.05 | 2 | 36171849 | 2211 | 0 | 0 | 0 | 0 | 0 | 0 | 0 | 0
2169 | 36171850 | 36171846 | 35555025 | 1 | 1 | 1 | 2 | 331305 | ТСНБ-2001 Московской области, 331305, протокол от 29.07.2020 г. № 07 | Пылесосы промышленные | 1368 | 1011 | маш.-ч | маш.-ч | 1 | 1.35 | 0 | 2.7 | 0 | 0 | 0 | 1 | 0 | )*1,25 | 1.6875 | 2 | 36171850 | 2212 | 0 | 0 | 0 | 0 | 0 | 0 | 0 | 0
2169 | 36171851 | 36171846 | 35555088 | 1 | 1 | 1 | 2 | 400001 | ТСНБ-2001 Московской области, 400001, протокол от 29.07.2020 г. № 07 | Автомобили бортовые, грузоподъемность до 5 т | 1368 | 1011 | маш.-ч | маш.-ч | 1 | 0.01 | 0 | 87.17 | 11.6 | 0 | 0 | 1 | 0 | )*1,25 | 0.0125 | 2 | 36171851 | 2213 | 0 | 0 | 0 | 0 | 0 | 0 | 0 | 0
2169 | 36171852 | 36171846 | 35552818 | 1 | 1 | 1 | 3 | 101-2025 | ТСНБ-2001 Московской области, 101-2025, протокол от 29.07.2020 г. № 07 | Лента полимерная (фторопластовая) для сварки линолеума | 1308 | 1003 | 100 м | 100 м | 100 | 0.68 | 99.4 | 0 | 0 | 0 | 0 | 1 | 0 |  | 0.68 | 2 | 36171852 | 2214 | 0 | 0 | 0 | 0 | 0 | 0 | 0 | 0
2169 | 36171853 | 36171846 | 35554067 | 1 | 1 | 1 | 3 | 101-9877 | ТСНБ-2001 Московской области, 101-9877, протокол от 29.07.2020 г. № 07 | Линолеум без подосновы | 1327 | 1005 | м2 | м2 | 1 | 102 | 0 | 0 | 0 | 0 | 0 | 0 | 0 |  | 102 | 3 | -1 |  | 0 | 0 | 0 | 0 | 0 | 0 | 0 | 0
2169 | 36171854 | 36171846 | 35553389 | 1 | 1 | 1 | 3 | 113-0626 | ТСНБ-2001 Московской области, 113-0626, протокол от 29.07.2020 г. № 07 | Клей Forbo 522, для укладки ПВХ-покрытий | 1346 | 1009 | кг | кг | 1 | 27 | 26.71 | 0 | 0 | 0 | 0 | 1 | 0 |  | 27 | 2 | 36171854 | 2216 | 0 | 0 | 0 | 0 | 0 | 0 | 0 | 0
2171 | 35814328 | 35814315 | 18413230 | 1 | 1 | 1 | 1 | 1-1036-90 |  | Рабочий строитель среднего разряда 3,6 | 1369 | 1013 | чел.-ч | чел.-ч | 1 | 6.66 | 0 | 0 | 0 | 9.18 | 0 | 1 | 1 | )*1,15 | 7.659 | 2 | 35814316 | 2217 | 0 | 0 | 0 | 0 | 0 | 0 | 0 | 0
2171 | 35814329 | 35814315 | 29173472 | 1 | 1 | 1 | 2 | 134041 | ТСЭМ Московской обл., 134041, приказ Минстроя России №675/пр от 21.09.2015 г. | Шуруповерт | 1368 | 1011 | маш.-ч | маш.-ч | 1 | 2.01 | 0 | 3 | 0 | 0 | 0 | 1 | 0 | )*1,25 | 2.5125 | 2 | 35814317 | 2218 | 0 | 0 | 0 | 0 | 0 | 0 | 0 | 0
2171 | 35814330 | 35814315 | 29174500 | 1 | 1 | 1 | 2 | 330206 | ТСЭМ Московской обл., 330206, приказ Минстроя России №675/пр от 21.09.2015 г. | Дрели электрические | 1368 | 1011 | маш.-ч | маш.-ч | 1 | 1.33 | 0 | 1.95 | 0 | 0 | 0 | 1 | 0 | )*1,25 | 1.6625 | 2 | 35814318 | 2219 | 0 | 0 | 0 | 0 | 0 | 0 | 0 | 0
2171 | 35814331 | 35814315 | 29174913 | 1 | 1 | 1 | 2 | 400001 | ТСЭМ Московской обл., 400001, приказ Минстроя России №675/пр от 21.09.2015 г. | Автомобили бортовые, грузоподъемность до 5 т | 1368 | 1011 | маш.-ч | маш.-ч | 1 | 0.03 | 0 | 87.17 | 11.6 | 0 | 0 | 1 | 0 | )*1,25 | 0.0375 | 2 | 35814319 | 2220 | 0 | 0 | 0 | 0 | 0 | 0 | 0 | 0
2171 | 35814332 | 35814315 | 29114471 | 1 | 1 | 1 | 3 | 101-2201 | ТССЦ Московской обл., 101-2201, приказ Минстроя России №675/пр от 21.09.2015 г. | Дюбели распорные полиэтиленовые 6х30 мм | 1358 | 1010 | 10 шт. | 10 шт. | 10 | 26.3 | 1.6 | 0 | 0 | 0 | 0 | 1 | 0 |  | 26.3 | 2 | 35814320 | 2221 | 0 | 0 | 0 | 0 | 0 | 0 | 0 | 0
2171 | 35814333 | 35814315 | 29114305 | 1 | 1 | 1 | 3 | 101-4282 | ТССЦ Московской обл., 101-4282, приказ Минстроя России №675/пр от 21.09.2015 г. | Винты самонарезающие остроконечные длиной 35 мм | 1354 | 1010 | шт. | шт. | 1 | 263 | 0.12 | 0 | 0 | 0 | 0 | 1 | 0 |  | 263 | 2 | 35814321 | 2222 | 0 | 0 | 0 | 0 | 0 | 0 | 0 | 0
2171 | 35814334 | 35814315 | 29111012 | 1 | 1 | 1 | 3 | 101-4847 | ТССЦ Московской обл., 101-4847, приказ Минстроя России №675/пр от 21.09.2015 г. | Уголок наружный для пластикового плинтуса, высота 48 мм | 1354 | 1010 | шт. | шт. | 1 | 7 | 1.29 | 0 | 0 | 0 | 0 | 1 | 0 |  | 7 | 2 | 35814322 | 2223 | 0 | 0 | 0 | 0 | 0 | 0 | 0 | 0
2171 | 35814335 | 35814315 | 29111013 | 1 | 1 | 1 | 3 | 101-4848 | ТССЦ Московской обл., 101-4848, приказ Минстроя России №675/пр от 21.09.2015 г. | Уголок внутренний для пластикового плинтуса, высота 48 мм | 1354 | 1010 | шт. | шт. | 1 | 7 | 1.29 | 0 | 0 | 0 | 0 | 1 | 0 |  | 7 | 2 | 35814323 | 2224 | 0 | 0 | 0 | 0 | 0 | 0 | 0 | 0
2171 | 35814336 | 35814315 | 29111016 | 1 | 1 | 1 | 3 | 101-4849 | ТССЦ Московской обл., 101-4849, приказ Минстроя России №675/пр от 21.09.2015 г. | Соединитель для пластикового плинтуса, высота 48 мм | 1354 | 1010 | шт. | шт. | 1 | 40 | 1.29 | 0 | 0 | 0 | 0 | 1 | 0 |  | 40 | 2 | 35814324 | 2225 | 0 | 0 | 0 | 0 | 0 | 0 | 0 | 0
2171 | 35814337 | 35814315 | 29111019 | 1 | 1 | 1 | 3 | 101-4850 | ТССЦ Московской обл., 101-4850, приказ Минстроя России №675/пр от 21.09.2015 г. | Заглушка торцевая для пластикового плинтуса левая, высота 48 мм | 1354 | 1010 | шт. | шт. | 1 | 8 | 0.63 | 0 | 0 | 0 | 0 | 1 | 0 |  | 8 | 2 | 35814325 | 2226 | 0 | 0 | 0 | 0 | 0 | 0 | 0 | 0
2171 | 35814338 | 35814315 | 29111018 | 1 | 1 | 1 | 3 | 101-4851 | ТССЦ Московской обл., 101-4851, приказ Минстроя России №675/пр от 21.09.2015 г. | Заглушки торцевая для пластикового плинтуса правая, высота 48 мм | 1354 | 1010 | шт. | шт. | 1 | 8 | 0.63 | 0 | 0 | 0 | 0 | 1 | 0 |  | 8 | 2 | 35814326 | 2227 | 0 | 0 | 0 | 0 | 0 | 0 | 0 | 0
2171 | 35814339 | 35814315 | 29110997 | 1 | 1 | 1 | 3 | 101-4852 | ТССЦ Московской обл., 101-4852, приказ Минстроя России №675/пр от 21.09.2015 г. | Плинтуса для полов пластиковые, 19х48 мм | 1301 | 1003 | м | м | 1 | 101 | 12.3 | 0 | 0 | 0 | 0 | 1 | 0 |  | 101 | 2 | 35814327 | 2228 | 0 | 0 | 0 | 0 | 0 | 0 | 0 | 0
2172 | 35814359 | 35814340 | 18409850 | 1 | 1 | 1 | 1 | 1-1035-90 |  | Рабочий строитель среднего разряда 3,5 | 1369 | 1013 | чел.-ч | чел.-ч | 1 | 84 | 0 | 0 | 0 | 9.07 | 0 | 1 | 1 | )*1,15 | 96.6 | 2 | 35814341 | 2229 | 0 | 0 | 0 | 0 | 0 | 0 | 0 | 0
2172 | 35814360 | 35814340 | 29173472 | 1 | 1 | 1 | 2 | 134041 | ТСЭМ Московской обл., 134041, приказ Минстроя России №675/пр от 21.09.2015 г. | Шуруповерт | 1368 | 1011 | маш.-ч | маш.-ч | 1 | 2.2 | 0 | 3 | 0 | 0 | 0 | 1 | 0 | )*1,25 | 2.75 | 2 | 35814342 | 2230 | 0 | 0 | 0 | 0 | 0 | 0 | 0 | 0
2172 | 35814361 | 35814340 | 29174538 | 1 | 1 | 1 | 2 | 330901 | ТСЭМ Московской обл., 330901, приказ Минстроя России №675/пр от 21.09.2015 г. | Ножницы электрические | 1368 | 1011 | маш.-ч | маш.-ч | 1 | 0.17 | 0 | 33.59 | 0 | 0 | 0 | 1 | 0 | )*1,25 | 0.2125 | 2 | 35814343 | 2231 | 0 | 0 | 0 | 0 | 0 | 0 | 0 | 0
2172 | 35814362 | 35814340 | 29174580 | 1 | 1 | 1 | 2 | 331451 | ТСЭМ Московской обл., 331451, приказ Минстроя России №675/пр от 21.09.2015 г. | Перфораторы электрические | 1368 | 1011 | маш.-ч | маш.-ч | 1 | 0.87 | 0 | 2.08 | 0 | 0 | 0 | 1 | 0 | )*1,25 | 1.0875 | 2 | 35814344 | 2232 | 0 | 0 | 0 | 0 | 0 | 0 | 0 | 0
2172 | 35814363 | 35814340 | 29109354 | 1 | 1 | 1 | 3 | 101-2430 | ТССЦ Московской обл., 101-2430, приказ Минстроя России №675/пр от 21.09.2015 г. | Грунтовка «Тифенгрунд», КНАУФ | 1346 | 1009 | кг | кг | 1 | 10 | 46.72 | 0 | 0 | 0 | 0 | 1 | 0 |  | 10 | 2 | 35814345 | 2233 | 0 | 0 | 0 | 0 | 0 | 0 | 0 | 0
2172 | 35814364 | 35814340 | 29109414 | 1 | 1 | 1 | 3 | 101-2435 | ТССЦ Московской обл., 101-2435, приказ Минстроя России №675/пр от 21.09.2015 г. | Клей «Перлфикс», КНАУФ | 1346 | 1009 | кг | кг | 1 | 137 | 1.58 | 0 | 0 | 0 | 0 | 1 | 0 |  | 137 | 2 | 35814346 | 2234 | 0 | 0 | 0 | 0 | 0 | 0 | 0 | 0
2172 | 35814365 | 35814340 | 29109781 | 1 | 1 | 1 | 3 | 101-2437 | ТССЦ Московской обл., 101-2437, приказ Минстроя России №675/пр от 21.09.2015 г. | Шпаклевка «Унифлот», КНАУФ | 1346 | 1009 | кг | кг | 1 | 10 | 11.12 | 0 | 0 | 0 | 0 | 1 | 0 |  | 10 | 2 | 35814347 | 2235 | 0 | 0 | 0 | 0 | 0 | 0 | 0 | 0
2172 | 35814366 | 35814340 | 29109782 | 1 | 1 | 1 | 3 | 101-2438 | ТССЦ Московской обл., 101-2438, приказ Минстроя России №675/пр от 21.09.2015 г. | Шпаклевка «Фугенфюллер», КНАУФ | 1346 | 1009 | кг | кг | 1 | 69 | 4.36 | 0 | 0 | 0 | 0 | 1 | 0 |  | 69 | 2 | 35814348 | 2236 | 0 | 0 | 0 | 0 | 0 | 0 | 0 | 0
2172 | 35814367 | 35814340 | 29110699 | 1 | 1 | 1 | 3 | 101-2474 | ТССЦ Московской обл., 101-2474, приказ Минстроя России №675/пр от 21.09.2015 г. | Лента бумажная для повышения трещиностойкости стыков ГКЛ и ГВЛ | 1301 | 1003 | м | м | 1 | 118 | 0.17 | 0 | 0 | 0 | 0 | 1 | 0 |  | 118 | 2 | 35814349 | 2237 | 0 | 0 | 0 | 0 | 0 | 0 | 0 | 0
2172 | 35814368 | 35814340 | 29110797 | 1 | 1 | 1 | 3 | 101-2480 | ТССЦ Московской обл., 101-2480, приказ Минстроя России №675/пр от 21.09.2015 г. | Лента разделительная для сопряжения потолка из ЛГК со стеной | 1301 | 1003 | м | м | 1 | 80 | 1.74 | 0 | 0 | 0 | 0 | 1 | 0 |  | 80 | 2 | 35814350 | 2238 | 0 | 0 | 0 | 0 | 0 | 0 | 0 | 0
2172 | 35814369 | 35814340 | 29110815 | 1 | 1 | 1 | 3 | 101-2486 | ТССЦ Московской обл., 101-2486, приказ Минстроя России №675/пр от 21.09.2015 г. | Лента эластичная самоклеящаяся для профилей направляющих «Дихтунгсбанд» 70/30000 мм | 1301 | 1003 | м | м | 1 | 117 | 0.85 | 0 | 0 | 0 | 0 | 1 | 0 |  | 117 | 2 | 35814351 | 2239 | 0 | 0 | 0 | 0 | 0 | 0 | 0 | 0
2172 | 35814370 | 35814340 | 29111455 | 1 | 1 | 1 | 3 | 101-2509 | ТССЦ Московской обл., 101-2509, приказ Минстроя России №675/пр от 21.09.2015 г. | Листы гипсокартонные ГКЛ 12,5 мм | 1327 | 1005 | м2 | м2 | 1 | 225 | 15.06 | 0 | 0 | 0 | 0 | 1 | 0 |  | 225 | 2 | 35814352 | 2240 | 0 | 0 | 0 | 0 | 0 | 0 | 0 | 0
2172 | 35814371 | 35814340 | 29114733 | 1 | 1 | 1 | 3 | 101-2583 | ТССЦ Московской обл., 101-2583, приказ Минстроя России №675/пр от 21.09.2015 г. | Шуруп самонарезающий (TN) 3,5/25 мм | 1354 | 1010 | шт. | шт. | 1 | 790 | 0.02 | 0 | 0 | 0 | 0 | 1 | 0 |  | 790 | 2 | 35814353 | 2241 | 0 | 0 | 0 | 0 | 0 | 0 | 0 | 0
2172 | 35814372 | 35814340 | 29114734 | 1 | 1 | 1 | 3 | 101-2584 | ТССЦ Московской обл., 101-2584, приказ Минстроя России №675/пр от 21.09.2015 г. | Шуруп самонарезающий (TN) 3,5/35 мм | 1354 | 1010 | шт. | шт. | 1 | 1844 | 0.03 | 0 | 0 | 0 | 0 | 1 | 0 |  | 1844 | 2 | 35814354 | 2242 | 0 | 0 | 0 | 0 | 0 | 0 | 0 | 0
2172 | 35814373 | 35814340 | 29114482 | 1 | 1 | 1 | 3 | 101-2590 | ТССЦ Московской обл., 101-2590, приказ Минстроя России №675/пр от 21.09.2015 г. | Дюбель с шурупом 6/35 мм | 1354 | 1010 | шт. | шт. | 1 | 149 | 0.07 | 0 | 0 | 0 | 0 | 1 | 0 |  | 149 | 2 | 35814355 | 2243 | 0 | 0 | 0 | 0 | 0 | 0 | 0 | 0
2172 | 35814374 | 35814340 | 29129584 | 1 | 1 | 1 | 3 | 201-0793 | ТССЦ Московской обл., 201-0793, приказ Минстроя России №675/пр от 21.09.2015 г. | Профиль направляющий ПН-4 75/40/0,6 | 1301 | 1003 | м | м | 1 | 86 | 7.22 | 0 | 0 | 0 | 0 | 1 | 0 |  | 86 | 2 | 35814356 | 2244 | 0 | 0 | 0 | 0 | 0 | 0 | 0 | 0
2172 | 35814375 | 35814340 | 29129619 | 1 | 1 | 1 | 3 | 201-0807 | ТССЦ Московской обл., 201-0807, приказ Минстроя России №675/пр от 21.09.2015 г. | Профиль стоечный ПС-4 75/50/0,6 | 1301 | 1003 | м | м | 1 | 234 | 8.44 | 0 | 0 | 0 | 0 | 1 | 0 |  | 234 | 2 | 35814357 | 2245 | 0 | 0 | 0 | 0 | 0 | 0 | 0 | 0
2172 | 35814376 | 35814340 | 29129715 | 1 | 1 | 1 | 3 | 201-0834 | ТССЦ Московской обл., 201-0834, приказ Минстроя России №675/пр от 21.09.2015 г. | Бруски деревянные 75*50 мм | 1301 | 1003 | м | м | 1 | 37 | 6.33 | 0 | 0 | 0 | 0 | 1 | 0 |  | 37 | 2 | 35814358 | 2246 | 0 | 0 | 0 | 0 | 0 | 0 | 0 | 0
2174 | 35814385 | 35814377 | 18410244 | 1 | 1 | 1 | 1 | 1-1037-90 |  | Рабочий строитель среднего разряда 3,7 | 1369 | 1013 | чел.-ч | чел.-ч | 1 | 72.26 | 0 | 0 | 0 | 9.29 | 0 | 1 | 1 | )*1,15 | 83.099 | 2 | 35814378 | 2247 | 0 | 0 | 0 | 0 | 0 | 0 | 0 | 0
2174 | 35814386 | 35814377 | 121548 | 1 | 1 | 1 | 1 | 2 |  | Затраты труда машинистов | 608254 | 1013 | чел.час | чел.час | 1 | 0.01 | 0 | 0 | 0 | 0 | 0 | 1 | 2 | )*1,25 | 0.0125 | 2 | 35814379 | 2248 | 0 | 0 | 0 | 0 | 0 | 0 | 0 | 0
2174 | 35814387 | 35814377 | 29172556 | 1 | 1 | 1 | 2 | 030954 | ТСЭМ Московской обл., 030954, приказ Минстроя России №675/пр от 21.09.2015 г. | Подъемники грузоподъемностью до 500 кг одномачтовые, высота подъема 45 м | 1368 | 1011 | маш.-ч | маш.-ч | 1 | 0.01 | 0 | 31.26 | 13.5 | 0 | 0 | 1 | 0 | )*1,25 | 0.0125 | 2 | 35814380 | 2249 | 0 | 0 | 0 | 0 | 0 | 0 | 0 | 0
2174 | 35814388 | 35814377 | 29174913 | 1 | 1 | 1 | 2 | 400001 | ТСЭМ Московской обл., 400001, приказ Минстроя России №675/пр от 21.09.2015 г. | Автомобили бортовые, грузоподъемность до 5 т | 1368 | 1011 | маш.-ч | маш.-ч | 1 | 0.01 | 0 | 87.17 | 11.6 | 0 | 0 | 1 | 0 | )*1,25 | 0.0125 | 2 | 35814381 | 2250 | 0 | 0 | 0 | 0 | 0 | 0 | 0 | 0
2174 | 35814389 | 35814377 | 29109386 | 1 | 1 | 1 | 3 | 101-1743 | ТССЦ Московской обл., 101-1743, приказ Минстроя России №675/пр от 21.09.2015 г. | Клей «Бустилат» | 1348 | 1009 | т | т | 1000 | 0.0341 | 11300.01 | 0 | 0 | 0 | 0 | 1 | 0 |  | 0.0341 | 2 | 35814382 | 2251 | 0 | 0 | 0 | 0 | 0 | 0 | 0 | 0
2174 | 35814390 | 35814377 | 29107800 | 1 | 1 | 1 | 3 | 101-1757 | ТССЦ Московской обл., 101-1757, приказ Минстроя России №675/пр от 21.09.2015 г. | Ветошь | 1346 | 1009 | кг | кг | 1 | 0.01 | 1.81 | 0 | 0 | 0 | 0 | 1 | 0 |  | 0.01 | 2 | 35814383 | 2252 | 0 | 0 | 0 | 0 | 0 | 0 | 0 | 0
2174 | 35814391 | 35814377 | 29109603 | 1 | 1 | 1 | 3 | 101-3920 | ТССЦ Московской обл., 101-3920, приказ Минстроя России №675/пр от 21.09.2015 г. | Обои на тканевой основе моющиеся пленочные (отечественного производства) | 1327 | 1005 | м2 | м2 | 1 | 112 | 55.16 | 0 | 0 | 0 | 0 | 1 | 0 |  | 112 | 2 | 35814384 | 2253 | 0 | 0 | 0 | 0 | 0 | 0 | 0 | 0
2175 | 35814405 | 35814392 | 29364679 | 1 | 1 | 1 | 1 | 1-2042-90 |  | Рабочий монтажник среднего разряда 4,2 | 1369 | 1013 | чел.-ч | чел.-ч | 1 | 30.48 | 0 | 0 | 0 | 9.92 | 0 | 1 | 1 |  | 30.48 | 2 | 35814393 | 2254 | 0 | 0 | 0 | 0 | 0 | 0 | 0 | 0
2175 | 35814406 | 35814392 | 121548 | 1 | 1 | 1 | 1 | 2 |  | Затраты труда машинистов | 608254 | 1013 | чел.час | чел.час | 1 | 0.03 | 0 | 0 | 0 | 0 | 0 | 1 | 2 |  | 0.03 | 2 | 35814394 | 2255 | 0 | 0 | 0 | 0 | 0 | 0 | 0 | 0
2175 | 35814407 | 35814392 | 29172362 | 1 | 1 | 1 | 2 | 021102 | ТСЭМ Московской обл., 021102, приказ Минстроя России №675/пр от 21.09.2015 г. | Краны на автомобильном ходу при работе на монтаже технологического оборудования 10 т | 1368 | 1011 | маш.-ч | маш.-ч | 1 | 0.03 | 0 | 134.65 | 13.5 | 0 | 0 | 1 | 0 |  | 0.03 | 2 | 35814395 | 2256 | 0 | 0 | 0 | 0 | 0 | 0 | 0 | 0
2175 | 35814408 | 35814392 | 29174913 | 1 | 1 | 1 | 2 | 400001 | ТСЭМ Московской обл., 400001, приказ Минстроя России №675/пр от 21.09.2015 г. | Автомобили бортовые, грузоподъемность до 5 т | 1368 | 1011 | маш.-ч | маш.-ч | 1 | 0.02 | 0 | 87.17 | 11.6 | 0 | 0 | 1 | 0 |  | 0.02 | 2 | 35814396 | 2257 | 0 | 0 | 0 | 0 | 0 | 0 | 0 | 0
2175 | 35814409 | 35814392 | 29114246 | 1 | 1 | 1 | 3 | 101-1977 | ТССЦ Московской обл., 101-1977, приказ Минстроя России №675/пр от 21.09.2015 г. | Болты с гайками и шайбами строительные | 1346 | 1009 | кг | кг | 1 | 1.5 | 9.04 | 0 | 0 | 0 | 0 | 1 | 0 |  | 1.5 | 2 | 35814397 | 2258 | 0 | 0 | 0 | 0 | 0 | 0 | 0 | 0
2175 | 35814410 | 35814392 | 29110838 | 1 | 1 | 1 | 3 | 101-2499 | ТССЦ Московской обл., 101-2499, приказ Минстроя России №675/пр от 21.09.2015 г. | Лента изоляционная прорезиненная односторонняя ширина 20 мм, толщина 0,25-0,35 мм | 1346 | 1009 | кг | кг | 1 | 0.42 | 30.5 | 0 | 0 | 0 | 0 | 1 | 0 |  | 0.42 | 2 | 35814398 | 2259 | 0 | 0 | 0 | 0 | 0 | 0 | 0 | 0
2175 | 35814411 | 35814392 | 29149204 | 1 | 1 | 1 | 3 | 405-0219 | ТССЦ Московской обл., 405-0219, приказ Минстроя России №675/пр от 21.09.2015 г. | Гипсовые вяжущие, марка Г3 | 1348 | 1009 | т | т | 1000 | 0.00315 | 729.98 | 0 | 0 | 0 | 0 | 1 | 0 |  | 0.00315 | 2 | 35814399 | 2260 | 0 | 0 | 0 | 0 | 0 | 0 | 0 | 0
2175 | 35814412 | 35814392 | 29170678 | 1 | 1 | 1 | 3 | 509-0783 | ТССЦ Московской обл., 509-0783, приказ Минстроя России №675/пр от 21.09.2015 г. | Втулки изолирующие | 1354 | 1010 | шт. | шт. | 1 | 102 | 0.28 | 0 | 0 | 0 | 0 | 1 | 0 |  | 102 | 2 | 35814401 | 2263 | 0 | 0 | 0 | 0 | 0 | 0 | 0 | 0
2175 | 35814413 | 35814392 | 29171808 | 1 | 1 | 1 | 3 | 999-9950 | ТССЦ Московской обл., 999-9950, приказ Минстроя России №675/пр от 21.09.2015 г. | Вспомогательные ненормируемые материалы (2% от ОЗП) | 1374 | 1013 | РУБ | РУБ | 1 | 6.05 | 1 | 0 | 0 | 0 | 0 | 1 | 0 |  | 6.05 | 2 | 35814402 | 2264 | 0 | 0 | 0 | 0 | 0 | 0 | 0 | 0
2178 | 35814427 | 35814417 | 29364679 | 1 | 1 | 1 | 1 | 1-2042-90 |  | Рабочий монтажник среднего разряда 4,2 | 1369 | 1013 | чел.-ч | чел.-ч | 1 | 26.24 | 0 | 0 | 0 | 9.92 | 0 | 1 | 1 |  | 26.24 | 2 | 35814418 | 2265 | 0 | 0 | 0 | 0 | 0 | 0 | 0 | 0
2178 | 35814428 | 35814417 | 121548 | 1 | 1 | 1 | 1 | 2 |  | Затраты труда машинистов | 608254 | 1013 | чел.час | чел.час | 1 | 0.03 | 0 | 0 | 0 | 0 | 0 | 1 | 2 |  | 0.03 | 2 | 35814419 | 2266 | 0 | 0 | 0 | 0 | 0 | 0 | 0 | 0
2178 | 35814429 | 35814417 | 29172362 | 1 | 1 | 1 | 2 | 021102 | ТСЭМ Московской обл., 021102, приказ Минстроя России №675/пр от 21.09.2015 г. | Краны на автомобильном ходу при работе на монтаже технологического оборудования 10 т | 1368 | 1011 | маш.-ч | маш.-ч | 1 | 0.03 | 0 | 134.65 | 13.5 | 0 | 0 | 1 | 0 |  | 0.03 | 2 | 35814420 | 2267 | 0 | 0 | 0 | 0 | 0 | 0 | 0 | 0
2178 | 35814430 | 35814417 | 29174913 | 1 | 1 | 1 | 2 | 400001 | ТСЭМ Московской обл., 400001, приказ Минстроя России №675/пр от 21.09.2015 г. | Автомобили бортовые, грузоподъемность до 5 т | 1368 | 1011 | маш.-ч | маш.-ч | 1 | 0.02 | 0 | 87.17 | 11.6 | 0 | 0 | 1 | 0 |  | 0.02 | 2 | 35814421 | 2268 | 0 | 0 | 0 | 0 | 0 | 0 | 0 | 0
2178 | 35814431 | 35814417 | 29149204 | 1 | 1 | 1 | 3 | 405-0219 | ТССЦ Московской обл., 405-0219, приказ Минстроя России №675/пр от 21.09.2015 г. | Гипсовые вяжущие, марка Г3 | 1348 | 1009 | т | т | 1000 | 0.00315 | 729.98 | 0 | 0 | 0 | 0 | 1 | 0 |  | 0.00315 | 2 | 35814422 | 2269 | 0 | 0 | 0 | 0 | 0 | 0 | 0 | 0
2178 | 35814432 | 35814417 | 29170678 | 1 | 1 | 1 | 3 | 509-0783 | ТССЦ Московской обл., 509-0783, приказ Минстроя России №675/пр от 21.09.2015 г. | Втулки изолирующие | 1354 | 1010 | шт. | шт. | 1 | 102 | 0.28 | 0 | 0 | 0 | 0 | 1 | 0 |  | 102 | 2 | 35814423 | 2271 | 0 | 0 | 0 | 0 | 0 | 0 | 0 | 0
2178 | 35814433 | 35814417 | 29171808 | 1 | 1 | 1 | 3 | 999-9950 | ТССЦ Московской обл., 999-9950, приказ Минстроя России №675/пр от 21.09.2015 г. | Вспомогательные ненормируемые материалы (2% от ОЗП) | 1374 | 1013 | РУБ | РУБ | 1 | 5.21 | 1 | 0 | 0 | 0 | 0 | 1 | 0 |  | 5.21 | 2 | 35814425 | 2273 | 0 | 0 | 0 | 0 | 0 | 0 | 0 | 0
2181 | 35814443 | 35814436 | 18407546 | 1 | 1 | 1 | 1 | 1-1038-90 |  | Рабочий строитель среднего разряда 3,8 | 1369 | 1013 | чел.-ч | чел.-ч | 1 | 102.46 | 0 | 0 | 0 | 9.4 | 0 | 1 | 1 | )*1,15 | 117.829 | 2 | 35814437 | 2274 | 0 | 0 | 0 | 0 | 0 | 0 | 0 | 0
2181 | 35814444 | 35814436 | 121548 | 1 | 1 | 1 | 1 | 2 |  | Затраты труда машинистов | 608254 | 1013 | чел.час | чел.час | 1 | 0.76 | 0 | 0 | 0 | 0 | 0 | 1 | 2 | )*1,25 | 0.95 | 2 | 35814438 | 2275 | 0 | 0 | 0 | 0 | 0 | 0 | 0 | 0
2181 | 35814445 | 35814436 | 29172556 | 1 | 1 | 1 | 2 | 030954 | ТСЭМ Московской обл., 030954, приказ Минстроя России №675/пр от 21.09.2015 г. | Подъемники грузоподъемностью до 500 кг одномачтовые, высота подъема 45 м | 1368 | 1011 | маш.-ч | маш.-ч | 1 | 0.76 | 0 | 31.26 | 13.5 | 0 | 0 | 1 | 0 | )*1,25 | 0.95 | 2 | 35814439 | 2276 | 0 | 0 | 0 | 0 | 0 | 0 | 0 | 0
2181 | 35814446 | 35814436 | 29174500 | 1 | 1 | 1 | 2 | 330206 | ТСЭМ Московской обл., 330206, приказ Минстроя России №675/пр от 21.09.2015 г. | Дрели электрические | 1368 | 1011 | маш.-ч | маш.-ч | 1 | 5.35 | 0 | 1.95 | 0 | 0 | 0 | 1 | 0 | )*1,25 | 6.6875 | 2 | 35814440 | 2277 | 0 | 0 | 0 | 0 | 0 | 0 | 0 | 0
2181 | 35814447 | 35814436 | 29174913 | 1 | 1 | 1 | 2 | 400001 | ТСЭМ Московской обл., 400001, приказ Минстроя России №675/пр от 21.09.2015 г. | Автомобили бортовые, грузоподъемность до 5 т | 1368 | 1011 | маш.-ч | маш.-ч | 1 | 4.58 | 0 | 87.17 | 11.6 | 0 | 0 | 1 | 0 | )*1,25 | 5.725 | 2 | 35814441 | 2278 | 0 | 0 | 0 | 0 | 0 | 0 | 0 | 0
2181 | 35814448 | 35814436 | 29109671 | 1 | 1 | 1 | 3 | 101-2414 | ТССЦ Московской обл., 101-2414, приказ Минстроя России №675/пр от 21.09.2015 г. | Панели потолочные с комплектующими «Армстронг» | 1327 | 1005 | м2 | м2 | 1 | 103 | 51.95 | 0 | 0 | 0 | 0 | 1 | 0 |  | 103 | 2 | 35814442 | 2279 | 0 | 0 | 0 | 0 | 0 | 0 | 0 | 0
2182 | 36317155 | 36317154 | 29364679 | 1 | 1 | 1 | 1 | 1-2042-90 |  | Рабочий монтажник среднего разряда 4,2 | 1369 | 1013 | чел.-ч | чел.-ч | 1 | 94.4 | 0 | 0 | 0 | 323.88 | 0 | 1 | 1 |  | 94.4 | 2 | 36317155 | 2280 | 0 | 0 | 0 | 0 | 0 | 0 | 0 | 0
2182 | 36317156 | 36317154 | 121548 | 1 | 1 | 1 | 1 | 2 |  | Затраты труда машинистов | 608254 | 1013 | чел.час | чел.час | 1 | 0.2 | 0 | 0 | 0 | 0 | 0 | 1 | 2 |  | 0.2 | 2 | 36317156 | 2281 | 0 | 0 | 0 | 0 | 0 | 0 | 0 | 0
2182 | 36317157 | 36317154 | 29172362 | 1 | 1 | 1 | 2 | 021102 | ТСЭМ Московской обл., 021102, приказ Минстроя России №675/пр от 28.02.2017 № 264/пр | Краны на автомобильном ходу при работе на монтаже технологического оборудования 10 т | 1368 | 1011 | маш.-ч | маш.-ч | 1 | 0.2 | 0 | 134.65 | 13.5 | 0 | 0 | 1 | 0 |  | 0.2 | 2 | 36317157 | 2282 | 0 | 0 | 0 | 0 | 0 | 0 | 0 | 0
2182 | 36317158 | 36317154 | 29174913 | 1 | 1 | 1 | 2 | 400001 | ТСЭМ Московской обл., 400001, приказ Минстроя России №675/пр от 28.02.2017 № 264/пр | Автомобили бортовые, грузоподъемность до 5 т | 1368 | 1011 | маш.-ч | маш.-ч | 1 | 0.2 | 0 | 87.17 | 11.6 | 0 | 0 | 1 | 0 |  | 0.2 | 2 | 36317158 | 2283 | 0 | 0 | 0 | 0 | 0 | 0 | 0 | 0
2182 | 36317159 | 36317154 | 29164111 | 1 | 1 | 1 | 3 | 509-0167 | ТССЦ Московской обл., 509-0167, приказ Минстроя России №675/пр от 28.02.2017 № 258/пр | Сжимы соединительные | 1355 | 1010 | 100 шт. | 100 шт. | 100 | 1.02 | 100 | 0 | 0 | 0 | 0 | 1 | 0 |  | 1.02 | 2 | 36317159 | 2284 | 0 | 0 | 0 | 0 | 0 | 0 | 0 | 0
2182 | 36317160 | 36317154 | 29171808 | 1 | 1 | 1 | 3 | 999-9950 | ТССЦ Московской обл., 999-9950, приказ Минстроя России №675/пр от 21.09.2015 г. | Вспомогательные ненормируемые материалы (2% от ОЗП) | 1374 | 1013 | РУБ | РУБ | 1 | 18.73 | 1 | 0 | 0 | 0 | 0 | 1 | 0 |  | 18.73 | 2 | 36317160 | 2286 | 0 | 0 | 0 | 0 | 0 | 0 | 0 | 0
2184 | 35814483 | 35814468 | 29361034 | 1 | 1 | 1 | 1 | 1-2038-90 |  | Рабочий монтажник среднего разряда 3,8 | 1369 | 1013 | чел.-ч | чел.-ч | 1 | 16.16 | 0 | 0 | 0 | 9.4 | 0 | 1 | 1 |  | 16.16 | 2 | 35814469 | 2287 | 0 | 0 | 0 | 0 | 0 | 0 | 0 | 0
2184 | 35814484 | 35814468 | 121548 | 1 | 1 | 1 | 1 | 2 |  | Затраты труда машинистов | 608254 | 1013 | чел.час | чел.час | 1 | 0.18 | 0 | 0 | 0 | 0 | 0 | 1 | 2 |  | 0.18 | 2 | 35814470 | 2288 | 0 | 0 | 0 | 0 | 0 | 0 | 0 | 0
2184 | 35814485 | 35814468 | 29172362 | 1 | 1 | 1 | 2 | 021102 | ТСЭМ Московской обл., 021102, приказ Минстроя России №675/пр от 21.09.2015 г. | Краны на автомобильном ходу при работе на монтаже технологического оборудования 10 т | 1368 | 1011 | маш.-ч | маш.-ч | 1 | 0.18 | 0 | 134.65 | 13.5 | 0 | 0 | 1 | 0 |  | 0.18 | 2 | 35814471 | 2289 | 0 | 0 | 0 | 0 | 0 | 0 | 0 | 0
2184 | 35814486 | 35814468 | 29174913 | 1 | 1 | 1 | 2 | 400001 | ТСЭМ Московской обл., 400001, приказ Минстроя России №675/пр от 21.09.2015 г. | Автомобили бортовые, грузоподъемность до 5 т | 1368 | 1011 | маш.-ч | маш.-ч | 1 | 0.18 | 0 | 87.17 | 11.6 | 0 | 0 | 1 | 0 |  | 0.18 | 2 | 35814472 | 2290 | 0 | 0 | 0 | 0 | 0 | 0 | 0 | 0
2184 | 35814487 | 35814468 | 29107914 | 1 | 1 | 1 | 3 | 101-0319 | ТССЦ Московской обл., 101-0319, приказ Минстроя России №675/пр от 21.09.2015 г. | Картон строительный прокладочный марки Б | 1348 | 1009 | т | т | 1000 | 0.00033 | 19800.01 | 0 | 0 | 0 | 0 | 1 | 0 |  | 0.00033 | 2 | 35814473 | 2291 | 0 | 0 | 0 | 0 | 0 | 0 | 0 | 0
2184 | 35814488 | 35814468 | 29111245 | 1 | 1 | 1 | 3 | 101-0612 | ТССЦ Московской обл., 101-0612, приказ Минстроя России №675/пр от 21.09.2015 г. | Мастика клеящая морозостойкая битумно-масляная МБ-50 | 1348 | 1009 | т | т | 1000 | 0.0014 | 3960.01 | 0 | 0 | 0 | 0 | 1 | 0 |  | 0.0014 | 2 | 35814474 | 2292 | 0 | 0 | 0 | 0 | 0 | 0 | 0 | 0
2184 | 35814489 | 35814468 | 29108269 | 1 | 1 | 1 | 3 | 101-1764 | ТССЦ Московской обл., 101-1764, приказ Минстроя России №675/пр от 21.09.2015 г. | Тальк молотый, сорт I | 1348 | 1009 | т | т | 1000 | 0.0003 | 1820.01 | 0 | 0 | 0 | 0 | 1 | 0 |  | 0.0003 | 2 | 35814475 | 2293 | 0 | 0 | 0 | 0 | 0 | 0 | 0 | 0
2184 | 35814490 | 35814468 | 29110426 | 1 | 1 | 1 | 3 | 101-2143 | ТССЦ Московской обл., 101-2143, приказ Минстроя России №675/пр от 21.09.2015 г. | Краска | 1346 | 1009 | кг | кг | 1 | 0.04 | 28.67 | 0 | 0 | 0 | 0 | 1 | 0 |  | 0.04 | 2 | 35814476 | 2294 | 0 | 0 | 0 | 0 | 0 | 0 | 0 | 0
2184 | 35814491 | 35814468 | 29110838 | 1 | 1 | 1 | 3 | 101-2499 | ТССЦ Московской обл., 101-2499, приказ Минстроя России №675/пр от 21.09.2015 г. | Лента изоляционная прорезиненная односторонняя ширина 20 мм, толщина 0,25-0,35 мм | 1346 | 1009 | кг | кг | 1 | 0.16 | 30.5 | 0 | 0 | 0 | 0 | 1 | 0 |  | 0.16 | 2 | 35814477 | 2295 | 0 | 0 | 0 | 0 | 0 | 0 | 0 | 0
2184 | 35814492 | 35814468 | 29114470 | 1 | 1 | 1 | 3 | 101-3914 | ТССЦ Московской обл., 101-3914, приказ Минстроя России №675/пр от 21.09.2015 г. | Дюбели распорные полипропиленовые | 1355 | 1010 | 100 шт. | 100 шт. | 100 | 0.32 | 86.24 | 0 | 0 | 0 | 0 | 1 | 0 |  | 0.32 | 2 | 35814478 | 2296 | 0 | 0 | 0 | 0 | 0 | 0 | 0 | 0
2184 | 35814493 | 35814468 | 29149204 | 1 | 1 | 1 | 3 | 405-0219 | ТССЦ Московской обл., 405-0219, приказ Минстроя России №675/пр от 21.09.2015 г. | Гипсовые вяжущие, марка Г3 | 1348 | 1009 | т | т | 1000 | 0.021 | 729.98 | 0 | 0 | 0 | 0 | 1 | 0 |  | 0.021 | 2 | 35814479 | 2298 | 0 | 0 | 0 | 0 | 0 | 0 | 0 | 0
2184 | 35814494 | 35814468 | 29171808 | 1 | 1 | 1 | 3 | 999-9950 | ТССЦ Московской обл., 999-9950, приказ Минстроя России №675/пр от 21.09.2015 г. | Вспомогательные ненормируемые материалы (2% от ОЗП) | 1374 | 1013 | РУБ | РУБ | 1 | 3.04 | 1 | 0 | 0 | 0 | 0 | 1 | 0 |  | 3.04 | 2 | 35814480 | 2300 | 0 | 0 | 0 | 0 | 0 | 0 | 0 | 0
2260 | 35814499 | 35814497 | 18406804 | 1 | 1 | 1 | 1 | 1-1020-90 |  | Рабочий строитель среднего разряда 2 | 1369 | 1013 | чел.-ч | чел.-ч | 1 | 5.84 | 0 | 0 | 0 | 249.14 | 0 | 1 | 1 |  | 5.84 | 2 | 35814498 | 2301 | 0 | 0 | 0 | 0 | 0 | 0 | 0 | 0
2261 | 35814504 | 35814500 | 18406804 | 1 | 1 | 1 | 1 | 1-1020-90 |  | Рабочий строитель среднего разряда 2 | 1369 | 1013 | чел.-ч | чел.-ч | 1 | 6.32 | 0 | 0 | 0 | 249.14 | 0 | 1 | 1 |  | 6.32 | 2 | 35814501 | 2302 | 0 | 0 | 0 | 0 | 0 | 0 | 0 | 0
2261 | 35814505 | 35814500 | 121548 | 1 | 1 | 1 | 1 | 2 |  | Затраты труда машинистов | 608254 | 1013 | чел.час | чел.час | 1 | 0.03 | 0 | 0 | 0 | 0 | 0 | 1 | 2 |  | 0.03 | 2 | 35814502 | 2303 | 0 | 0 | 0 | 0 | 0 | 0 | 0 | 0
2261 | 35814506 | 35814500 | 29172556 | 1 | 1 | 1 | 2 | 030954 | ТСЭМ Московской обл., 030954, приказ Минстроя России №675/пр от 21.09.2015 г. | Подъемники грузоподъемностью до 500 кг одномачтовые, высота подъема 45 м | 1368 | 1011 | маш.-ч | маш.-ч | 1 | 0.03 | 0 | 31.26 | 13.5 | 0 | 0 | 1 | 0 |  | 0.03 | 2 | 35814503 | 2304 | 0 | 0 | 0 | 0 | 0 | 0 | 0 | 0
2262 | 35814513 | 35814507 | 18408066 | 1 | 1 | 1 | 1 | 1-1023-90 |  | Рабочий строитель среднего разряда 2,3 | 1369 | 1013 | чел.-ч | чел.-ч | 1 | 179.3 | 0 | 0 | 0 | 256.16 | 0 | 1 | 1 |  | 179.3 | 2 | 35814508 | 2305 | 0 | 0 | 0 | 0 | 0 | 0 | 0 | 0
2262 | 35814514 | 35814507 | 121548 | 1 | 1 | 1 | 1 | 2 |  | Затраты труда машинистов | 608254 | 1013 | чел.час | чел.час | 1 | 3.97 | 0 | 0 | 0 | 0 | 0 | 1 | 2 |  | 3.97 | 2 | 35814509 | 2306 | 0 | 0 | 0 | 0 | 0 | 0 | 0 | 0
2262 | 35814515 | 35814507 | 29172710 | 1 | 1 | 1 | 2 | 050101 | ТСЭМ Московской обл., 050101, приказ Минстроя России №675/пр от 21.09.2015 г. | Компрессоры передвижные с двигателем внутреннего сгорания давлением до 686 кПа (7 ат), производительность до 5 м3/мин | 1368 | 1011 | маш.-ч | маш.-ч | 1 | 3.97 | 0 | 46.56 | 10.06 | 0 | 0 | 1 | 0 |  | 3.97 | 2 | 35814510 | 2307 | 0 | 0 | 0 | 0 | 0 | 0 | 0 | 0
2262 | 35814516 | 35814507 | 29174533 | 1 | 1 | 1 | 2 | 330804 | ТСЭМ Московской обл., 330804, приказ Минстроя России №675/пр от 21.09.2015 г. | Молотки при работе от передвижных компрессорных станций отбойные пневматические | 1368 | 1011 | маш.-ч | маш.-ч | 1 | 7.93 | 0 | 1.53 | 0 | 0 | 0 | 1 | 0 |  | 7.93 | 2 | 35814511 | 2308 | 0 | 0 | 0 | 0 | 0 | 0 | 0 | 0
2262 | 35814517 | 35814507 | 29164349 | 1 | 1 | 1 | 3 | 509-9900 | ТССЦ Московской обл., 509-9900, приказ Минстроя России №675/пр от 21.09.2015 г. | Строительный мусор | 1348 | 1009 | т | т | 1000 | 10.5 | 0 | 0 | 0 | 0 | 0 | 0 | 0 |  | 10.5 | 2 | 35814512 | 2309 | 0 | 0 | 0 | 0 | 0 | 0 | 0 | 0
2264 | 35814524 | 35814519 | 18407150 | 1 | 1 | 1 | 1 | 1-1030-90 |  | Рабочий строитель среднего разряда 3 | 1369 | 1013 | чел.-ч | чел.-ч | 1 | 63.84 | 0 | 0 | 0 | 272.45 | 0 | 1 | 1 |  | 63.84 | 2 | 35814520 | 2310 | 0 | 0 | 0 | 0 | 0 | 0 | 0 | 0
2264 | 35814525 | 35814519 | 121548 | 1 | 1 | 1 | 1 | 2 |  | Затраты труда машинистов | 608254 | 1013 | чел.час | чел.час | 1 | 0.29 | 0 | 0 | 0 | 0 | 0 | 1 | 2 |  | 0.29 | 2 | 35814521 | 2311 | 0 | 0 | 0 | 0 | 0 | 0 | 0 | 0
2264 | 35814526 | 35814519 | 29172556 | 1 | 1 | 1 | 2 | 030954 | ТСЭМ Московской обл., 030954, приказ Минстроя России №675/пр от 21.09.2015 г. | Подъемники грузоподъемностью до 500 кг одномачтовые, высота подъема 45 м | 1368 | 1011 | маш.-ч | маш.-ч | 1 | 0.29 | 0 | 31.26 | 13.5 | 0 | 0 | 1 | 0 |  | 0.29 | 2 | 35814522 | 2312 | 0 | 0 | 0 | 0 | 0 | 0 | 0 | 0
2264 | 35814527 | 35814519 | 29164350 | 1 | 1 | 1 | 3 | 509-9899 | ТССЦ Московской обл., 509-9899, приказ Минстроя России №675/пр от 21.09.2015 г. | Строительный мусор и масса возвратных материалов | 1348 | 1009 | т | т | 1000 | 2.65 | 0 | 0 | 0 | 0 | 0 | 0 | 0 |  | 2.65 | 2 | 35814523 | 2313 | 0 | 0 | 0 | 0 | 0 | 0 | 0 | 0
2266 | 35814534 | 35814529 | 18407150 | 1 | 1 | 1 | 1 | 1-1030-90 |  | Рабочий строитель среднего разряда 3 | 1369 | 1013 | чел.-ч | чел.-ч | 1 | 51.3 | 0 | 0 | 0 | 272.45 | 0 | 1 | 1 |  | 51.3 | 2 | 35814530 | 2314 | 0 | 0 | 0 | 0 | 0 | 0 | 0 | 0
2266 | 35814535 | 35814529 | 121548 | 1 | 1 | 1 | 1 | 2 |  | Затраты труда машинистов | 608254 | 1013 | чел.час | чел.час | 1 | 0.26 | 0 | 0 | 0 | 0 | 0 | 1 | 2 |  | 0.26 | 2 | 35814531 | 2315 | 0 | 0 | 0 | 0 | 0 | 0 | 0 | 0
2266 | 35814536 | 35814529 | 29172556 | 1 | 1 | 1 | 2 | 030954 | ТСЭМ Московской обл., 030954, приказ Минстроя России №675/пр от 21.09.2015 г. | Подъемники грузоподъемностью до 500 кг одномачтовые, высота подъема 45 м | 1368 | 1011 | маш.-ч | маш.-ч | 1 | 0.26 | 0 | 31.26 | 13.5 | 0 | 0 | 1 | 0 |  | 0.26 | 2 | 35814532 | 2316 | 0 | 0 | 0 | 0 | 0 | 0 | 0 | 0
2266 | 35814537 | 35814529 | 29164350 | 1 | 1 | 1 | 3 | 509-9899 | ТССЦ Московской обл., 509-9899, приказ Минстроя России №675/пр от 21.09.2015 г. | Строительный мусор и масса возвратных материалов | 1348 | 1009 | т | т | 1000 | 1.82 | 0 | 0 | 0 | 0 | 0 | 0 | 0 |  | 1.82 | 2 | 35814533 | 2317 | 0 | 0 | 0 | 0 | 0 | 0 | 0 | 0
2268 | 35814544 | 35814539 | 18407150 | 1 | 1 | 1 | 1 | 1-1030-90 |  | Рабочий строитель среднего разряда 3 | 1369 | 1013 | чел.-ч | чел.-ч | 1 | 69.87 | 0 | 0 | 0 | 272.45 | 0 | 1 | 1 |  | 69.87 | 2 | 35814540 | 2318 | 0 | 0 | 0 | 0 | 0 | 0 | 0 | 0
2268 | 35814545 | 35814539 | 121548 | 1 | 1 | 1 | 1 | 2 |  | Затраты труда машинистов | 608254 | 1013 | чел.час | чел.час | 1 | 1.44 | 0 | 0 | 0 | 0 | 0 | 1 | 2 |  | 1.44 | 2 | 35814541 | 2319 | 0 | 0 | 0 | 0 | 0 | 0 | 0 | 0
2268 | 35814546 | 35814539 | 29172556 | 1 | 1 | 1 | 2 | 030954 | ТСЭМ Московской обл., 030954, приказ Минстроя России №675/пр от 21.09.2015 г. | Подъемники грузоподъемностью до 500 кг одномачтовые, высота подъема 45 м | 1368 | 1011 | маш.-ч | маш.-ч | 1 | 1.44 | 0 | 31.26 | 13.5 | 0 | 0 | 1 | 0 |  | 1.44 | 2 | 35814542 | 2320 | 0 | 0 | 0 | 0 | 0 | 0 | 0 | 0
2268 | 35814547 | 35814539 | 29164349 | 1 | 1 | 1 | 3 | 509-9900 | ТССЦ Московской обл., 509-9900, приказ Минстроя России №675/пр от 21.09.2015 г. | Строительный мусор | 1348 | 1009 | т | т | 1000 | 5.2 | 0 | 0 | 0 | 0 | 0 | 0 | 0 |  | 5.2 | 2 | 35814543 | 2321 | 0 | 0 | 0 | 0 | 0 | 0 | 0 | 0
2270 | 35814555 | 35814549 | 18407525 | 1 | 1 | 1 | 1 | 1-1021-90 |  | Рабочий строитель среднего разряда 2,1 | 1369 | 1013 | чел.-ч | чел.-ч | 1 | 74.3 | 0 | 0 | 0 | 251.37 | 0 | 1 | 1 |  | 74.3 | 2 | 35814550 | 2322 | 0 | 0 | 0 | 0 | 0 | 0 | 0 | 0
2270 | 35814556 | 35814549 | 121548 | 1 | 1 | 1 | 1 | 2 |  | Затраты труда машинистов | 608254 | 1013 | чел.час | чел.час | 1 | 1.99 | 0 | 0 | 0 | 0 | 0 | 1 | 2 |  | 1.99 | 2 | 35814551 | 2323 | 0 | 0 | 0 | 0 | 0 | 0 | 0 | 0
2270 | 35814557 | 35814549 | 29172556 | 1 | 1 | 1 | 2 | 030954 | ТСЭМ Московской обл., 030954, приказ Минстроя России №675/пр от 21.09.2015 г. | Подъемники грузоподъемностью до 500 кг одномачтовые, высота подъема 45 м | 1368 | 1011 | маш.-ч | маш.-ч | 1 | 0.35 | 0 | 31.26 | 13.5 | 0 | 0 | 1 | 0 |  | 0.35 | 2 | 35814552 | 2324 | 0 | 0 | 0 | 0 | 0 | 0 | 0 | 0
2270 | 35814558 | 35814549 | 29172710 | 1 | 1 | 1 | 2 | 050101 | ТСЭМ Московской обл., 050101, приказ Минстроя России №675/пр от 21.09.2015 г. | Компрессоры передвижные с двигателем внутреннего сгорания давлением до 686 кПа (7 ат), производительность до 5 м3/мин | 1368 | 1011 | маш.-ч | маш.-ч | 1 | 1.64 | 0 | 46.56 | 10.06 | 0 | 0 | 1 | 0 |  | 1.64 | 2 | 35814553 | 2325 | 0 | 0 | 0 | 0 | 0 | 0 | 0 | 0
2270 | 35814559 | 35814549 | 29174533 | 1 | 1 | 1 | 2 | 330804 | ТСЭМ Московской обл., 330804, приказ Минстроя России №675/пр от 21.09.2015 г. | Молотки при работе от передвижных компрессорных станций отбойные пневматические | 1368 | 1011 | маш.-ч | маш.-ч | 1 | 3.28 | 0 | 1.53 | 0 | 0 | 0 | 1 | 0 |  | 3.28 | 2 | 35814554 | 2326 | 0 | 0 | 0 | 0 | 0 | 0 | 0 | 0
2306 | 35814573 | 35814560 | 18409661 | 1 | 1 | 1 | 1 | 1-1031-90 |  | Рабочий строитель среднего разряда 3,1 | 1369 | 1013 | чел.-ч | чел.-ч | 1 | 36.25 | 0 | 0 | 0 | 275.97 | 0 | 1 | 1 |  | 36.25 | 2 | 35814561 | 2327 | 0 | 0 | 0 | 0 | 0 | 0 | 0 | 0
2306 | 35814574 | 35814560 | 121548 | 1 | 1 | 1 | 1 | 2 |  | Затраты труда машинистов | 608254 | 1013 | чел.час | чел.час | 1 | 0.1 | 0 | 0 | 0 | 0 | 0 | 1 | 2 |  | 0.1 | 2 | 35814562 | 2328 | 0 | 0 | 0 | 0 | 0 | 0 | 0 | 0
2306 | 35814575 | 35814560 | 29172556 | 1 | 1 | 1 | 2 | 030954 | ТСЭМ Московской обл., 030954, приказ Минстроя России №675/пр от 21.09.2015 г. | Подъемники грузоподъемностью до 500 кг одномачтовые, высота подъема 45 м | 1368 | 1011 | маш.-ч | маш.-ч | 1 | 0.1 | 0 | 31.26 | 13.5 | 0 | 0 | 1 | 0 |  | 0.1 | 2 | 35814563 | 2329 | 0 | 0 | 0 | 0 | 0 | 0 | 0 | 0
2306 | 35814576 | 35814560 | 29174913 | 1 | 1 | 1 | 2 | 400001 | ТСЭМ Московской обл., 400001, приказ Минстроя России №675/пр от 21.09.2015 г. | Автомобили бортовые, грузоподъемность до 5 т | 1368 | 1011 | маш.-ч | маш.-ч | 1 | 0.06 | 0 | 87.17 | 11.6 | 0 | 0 | 1 | 0 |  | 0.06 | 2 | 35814564 | 2330 | 0 | 0 | 0 | 0 | 0 | 0 | 0 | 0
2306 | 35814577 | 35814560 | 29109189 | 1 | 1 | 1 | 3 | 101-0620 | ТССЦ Московской обл., 101-0620, приказ Минстроя России №675/пр от 21.09.2015 г. | Мел природный молотый | 1348 | 1009 | т | т | 1000 | 0.012 | 586.47 | 0 | 0 | 0 | 0 | 1 | 0 |  | 0.012 | 2 | 35814565 | 2331 | 0 | 0 | 0 | 0 | 0 | 0 | 0 | 0
2306 | 35814578 | 35814560 | 29107945 | 1 | 1 | 1 | 3 | 101-0623 | ТССЦ Московской обл., 101-0623, приказ Минстроя России №675/пр от 21.09.2015 г. | Мыло твердое хозяйственное 72% | 1354 | 1010 | шт. | шт. | 1 | 3.2 | 4.51 | 0 | 0 | 0 | 0 | 1 | 0 |  | 3.2 | 2 | 35814566 | 2332 | 0 | 0 | 0 | 0 | 0 | 0 | 0 | 0
2306 | 35814579 | 35814560 | 29107779 | 1 | 1 | 1 | 3 | 101-1596 | ТССЦ Московской обл., 101-1596, приказ Минстроя России №675/пр от 21.09.2015 г. | Шкурка шлифовальная двухслойная с зернистостью 40-25 | 1327 | 1005 | м2 | м2 | 1 | 1.6 | 72.31 | 0 | 0 | 0 | 0 | 1 | 0 |  | 1.6 | 2 | 35814567 | 2333 | 0 | 0 | 0 | 0 | 0 | 0 | 0 | 0
2306 | 35814580 | 35814560 | 29109797 | 1 | 1 | 1 | 3 | 101-1712 | ТССЦ Московской обл., 101-1712, приказ Минстроя России №675/пр от 21.09.2015 г. | Шпатлевка клеевая | 1348 | 1009 | т | т | 1000 | 0.068 | 4294.02 | 0 | 0 | 0 | 0 | 1 | 0 |  | 0.068 | 2 | 35814568 | 2334 | 0 | 0 | 0 | 0 | 0 | 0 | 0 | 0
2306 | 35814581 | 35814560 | 29109499 | 1 | 1 | 1 | 3 | 101-1840 | ТССЦ Московской обл., 101-1840, приказ Минстроя России №675/пр от 21.09.2015 г. | Клей малярный жидкий | 1346 | 1009 | кг | кг | 1 | 2.43 | 8.09 | 0 | 0 | 0 | 0 | 1 | 0 |  | 2.43 | 2 | 35814569 | 2335 | 0 | 0 | 0 | 0 | 0 | 0 | 0 | 0
2306 | 35814582 | 35814560 | 29110439 | 1 | 1 | 1 | 3 | 101-1959 | ТССЦ Московской обл., 101-1959, приказ Минстроя России №675/пр от 21.09.2015 г. | Краска водоэмульсионная ВЭАК-1180 | 1348 | 1009 | т | т | 1000 | 0.067 | 15481.01 | 0 | 0 | 0 | 0 | 1 | 0 |  | 0.067 | 2 | 35814570 | 2336 | 0 | 0 | 0 | 0 | 0 | 0 | 0 | 0
2306 | 35814583 | 35814560 | 29149868 | 1 | 1 | 1 | 3 | 409-0639 | ТССЦ Московской обл., 409-0639, приказ Минстроя России №675/пр от 21.09.2015 г. | Пемза шлаковая (щебень пористый из металлургического шлака), марка 600, фракция 5-10 мм | 1339 | 1007 | м3 | м3 | 1 | 0.0044 | 74.59 | 0 | 0 | 0 | 0 | 1 | 0 |  | 0.0044 | 2 | 35814571 | 2337 | 0 | 0 | 0 | 0 | 0 | 0 | 0 | 0
2306 | 35814584 | 35814560 | 29150040 | 1 | 1 | 1 | 3 | 411-0001 | ТССЦ Московской обл., 411-0001, приказ Минстроя России №675/пр от 21.09.2015 г. | Вода | 1339 | 1007 | м3 | м3 | 1 | 0.24 | 2.44 | 0 | 0 | 0 | 0 | 1 | 0 |  | 0.24 | 2 | 35814572 | 2338 | 0 | 0 | 0 | 0 | 0 | 0 | 0 | 0
2307 | 35814596 | 35814585 | 29364679 | 1 | 1 | 1 | 1 | 1-2042-90 |  | Рабочий монтажник среднего разряда 4,2 | 1369 | 1013 | чел.-ч | чел.-ч | 1 | 74.73 | 0 | 0 | 0 | 316.85 | 0 | 1 | 1 |  | 74.73 | 2 | 35814586 | 2339 | 0 | 0 | 0 | 0 | 0 | 0 | 0 | 0
2307 | 35814597 | 35814585 | 121548 | 1 | 1 | 1 | 1 | 2 |  | Затраты труда машинистов | 608254 | 1013 | чел.час | чел.час | 1 | 0.51 | 0 | 0 | 0 | 0 | 0 | 1 | 2 |  | 0.51 | 2 | 35814587 | 2340 | 0 | 0 | 0 | 0 | 0 | 0 | 0 | 0
2307 | 35814598 | 35814585 | 29172362 | 1 | 1 | 1 | 2 | 021102 | ТСЭМ Московской обл., 021102, приказ Минстроя России №675/пр от 21.09.2015 г. | Краны на автомобильном ходу при работе на монтаже технологического оборудования 10 т | 1368 | 1011 | маш.-ч | маш.-ч | 1 | 0.51 | 0 | 134.65 | 13.5 | 0 | 0 | 1 | 0 |  | 0.51 | 2 | 35814588 | 2341 | 0 | 0 | 0 | 0 | 0 | 0 | 0 | 0
2307 | 35814599 | 35814585 | 29174500 | 1 | 1 | 1 | 2 | 330206 | ТСЭМ Московской обл., 330206, приказ Минстроя России №675/пр от 21.09.2015 г. | Дрели электрические | 1368 | 1011 | маш.-ч | маш.-ч | 1 | 16.38 | 0 | 1.95 | 0 | 0 | 0 | 1 | 0 |  | 16.38 | 2 | 35814589 | 2342 | 0 | 0 | 0 | 0 | 0 | 0 | 0 | 0
2307 | 35814600 | 35814585 | 29174913 | 1 | 1 | 1 | 2 | 400001 | ТСЭМ Московской обл., 400001, приказ Минстроя России №675/пр от 21.09.2015 г. | Автомобили бортовые, грузоподъемность до 5 т | 1368 | 1011 | маш.-ч | маш.-ч | 1 | 0.51 | 0 | 87.17 | 11.6 | 0 | 0 | 1 | 0 |  | 0.51 | 2 | 35814590 | 2343 | 0 | 0 | 0 | 0 | 0 | 0 | 0 | 0
2307 | 35814601 | 35814585 | 29114269 | 1 | 1 | 1 | 3 | 101-0115 | ТССЦ Московской обл., 101-0115, приказ Минстроя России №675/пр от 21.09.2015 г. | Винты с полукруглой головкой длиной 50 мм | 1348 | 1009 | т | т | 1000 | 0.00306 | 12429.99 | 0 | 0 | 0 | 0 | 1 | 0 |  | 0.00306 | 2 | 35814591 | 2344 | 0 | 0 | 0 | 0 | 0 | 0 | 0 | 0
2307 | 35814602 | 35814585 | 29110838 | 1 | 1 | 1 | 3 | 101-2499 | ТССЦ Московской обл., 101-2499, приказ Минстроя России №675/пр от 21.09.2015 г. | Лента изоляционная прорезиненная односторонняя ширина 20 мм, толщина 0,25-0,35 мм | 1346 | 1009 | кг | кг | 1 | 0.31 | 30.5 | 0 | 0 | 0 | 0 | 1 | 0 |  | 0.31 | 2 | 35814592 | 2345 | 0 | 0 | 0 | 0 | 0 | 0 | 0 | 0
2307 | 35814603 | 35814585 | 29114470 | 1 | 1 | 1 | 3 | 101-3914 | ТССЦ Московской обл., 101-3914, приказ Минстроя России №675/пр от 21.09.2015 г. | Дюбели распорные полипропиленовые | 1355 | 1010 | 100 шт. | 100 шт. | 100 | 4.08 | 86.24 | 0 | 0 | 0 | 0 | 1 | 0 |  | 4.08 | 2 | 35814593 | 2346 | 0 | 0 | 0 | 0 | 0 | 0 | 0 | 0
2307 | 35814604 | 35814585 | 29164111 | 1 | 1 | 1 | 3 | 509-0167 | ТССЦ Московской обл., 509-0167, приказ Минстроя России №675/пр от 21.09.2015 г. | Сжимы соединительные | 1355 | 1010 | 100 шт. | 100 шт. | 100 | 1.02 | 100 | 0 | 0 | 0 | 0 | 1 | 0 |  | 1.02 | 2 | 35814594 | 2347 | 0 | 0 | 0 | 0 | 0 | 0 | 0 | 0
2307 | 35814605 | 35814585 | 29171808 | 1 | 1 | 1 | 3 | 999-9950 | ТССЦ Московской обл., 999-9950, приказ Минстроя России №675/пр от 21.09.2015 г. | Вспомогательные ненормируемые материалы (2% от ОЗП) | 1374 | 1013 | РУБ | РУБ | 1 | 14.83 | 1 | 0 | 0 | 0 | 0 | 1 | 0 |  | 14.83 | 2 | 35814595 | 2348 | 0 | 0 | 0 | 0 | 0 | 0 | 0 | 0
2308 | 35814614 | 35814606 | 18411117 | 1 | 1 | 1 | 1 | 1-1040-90 |  | Рабочий строитель среднего разряда 4 | 1369 | 1013 | чел.-ч | чел.-ч | 1 | 6.55 | 0 | 0 | 0 | 307.27 | 0 | 1 | 1 |  | 6.55 | 2 | 35814607 | 2349 | 0 | 0 | 0 | 0 | 0 | 0 | 0 | 0
2308 | 35814615 | 35814606 | 121548 | 1 | 1 | 1 | 1 | 2 |  | Затраты труда машинистов | 608254 | 1013 | чел.час | чел.час | 1 | 0.01 | 0 | 0 | 0 | 0 | 0 | 1 | 2 |  | 0.01 | 2 | 35814608 | 2350 | 0 | 0 | 0 | 0 | 0 | 0 | 0 | 0
2308 | 35814616 | 35814606 | 29172556 | 1 | 1 | 1 | 2 | 030954 | ТСЭМ Московской обл., 030954, приказ Минстроя России №675/пр от 21.09.2015 г. | Подъемники грузоподъемностью до 500 кг одномачтовые, высота подъема 45 м | 1368 | 1011 | маш.-ч | маш.-ч | 1 | 0.01 | 0 | 31.26 | 13.5 | 0 | 0 | 1 | 0 |  | 0.01 | 2 | 35814609 | 2351 | 0 | 0 | 0 | 0 | 0 | 0 | 0 | 0
2308 | 35814617 | 35814606 | 29174913 | 1 | 1 | 1 | 2 | 400001 | ТСЭМ Московской обл., 400001, приказ Минстроя России №675/пр от 21.09.2015 г. | Автомобили бортовые, грузоподъемность до 5 т | 1368 | 1011 | маш.-ч | маш.-ч | 1 | 0.01 | 0 | 87.17 | 11.6 | 0 | 0 | 1 | 0 |  | 0.01 | 2 | 35814610 | 2352 | 0 | 0 | 0 | 0 | 0 | 0 | 0 | 0
2308 | 35814618 | 35814606 | 29107800 | 1 | 1 | 1 | 3 | 101-1757 | ТССЦ Московской обл., 101-1757, приказ Минстроя России №675/пр от 21.09.2015 г. | Ветошь | 1346 | 1009 | кг | кг | 1 | 0.1 | 1.81 | 0 | 0 | 0 | 0 | 1 | 0 |  | 0.1 | 2 | 35814611 | 2353 | 0 | 0 | 0 | 0 | 0 | 0 | 0 | 0
2308 | 35814619 | 35814606 | 29109265 | 1 | 1 | 1 | 3 | 101-9732 | ТССЦ Московской обл., 101-9732, приказ Минстроя России №675/пр от 21.09.2015 г. | Грунтовка | 1348 | 1009 | т | т | 1000 | 0.013 | 0 | 0 | 0 | 0 | 0 | 0 | 0 |  | 0.013 | 2 | 35814612 | 2355 | 0 | 0 | 0 | 0 | 0 | 0 | 0 | 0
2311 | 35814630 | 35814622 | 18411117 | 1 | 1 | 1 | 1 | 1-1040-90 |  | Рабочий строитель среднего разряда 4 | 1369 | 1013 | чел.-ч | чел.-ч | 1 | 16.32 | 0 | 0 | 0 | 307.27 | 0 | 1 | 1 |  | 16.32 | 2 | 35814623 | 2356 | 0 | 0 | 0 | 0 | 0 | 0 | 0 | 0
2311 | 35814631 | 35814622 | 121548 | 1 | 1 | 1 | 1 | 2 |  | Затраты труда машинистов | 608254 | 1013 | чел.час | чел.час | 1 | 0.01 | 0 | 0 | 0 | 0 | 0 | 1 | 2 |  | 0.01 | 2 | 35814624 | 2357 | 0 | 0 | 0 | 0 | 0 | 0 | 0 | 0
2311 | 35814632 | 35814622 | 29172556 | 1 | 1 | 1 | 2 | 030954 | ТСЭМ Московской обл., 030954, приказ Минстроя России №675/пр от 21.09.2015 г. | Подъемники грузоподъемностью до 500 кг одномачтовые, высота подъема 45 м | 1368 | 1011 | маш.-ч | маш.-ч | 1 | 0.01 | 0 | 31.26 | 13.5 | 0 | 0 | 1 | 0 |  | 0.01 | 2 | 35814625 | 2358 | 0 | 0 | 0 | 0 | 0 | 0 | 0 | 0
2311 | 35814633 | 35814622 | 29174913 | 1 | 1 | 1 | 2 | 400001 | ТСЭМ Московской обл., 400001, приказ Минстроя России №675/пр от 21.09.2015 г. | Автомобили бортовые, грузоподъемность до 5 т | 1368 | 1011 | маш.-ч | маш.-ч | 1 | 0.02 | 0 | 87.17 | 11.6 | 0 | 0 | 1 | 0 |  | 0.02 | 2 | 35814626 | 2359 | 0 | 0 | 0 | 0 | 0 | 0 | 0 | 0
2311 | 35814634 | 35814622 | 29107800 | 1 | 1 | 1 | 3 | 101-1757 | ТССЦ Московской обл., 101-1757, приказ Минстроя России №675/пр от 21.09.2015 г. | Ветошь | 1346 | 1009 | кг | кг | 1 | 0.2 | 1.81 | 0 | 0 | 0 | 0 | 1 | 0 |  | 0.2 | 2 | 35814627 | 2360 | 0 | 0 | 0 | 0 | 0 | 0 | 0 | 0
2311 | 35814635 | 35814622 | 29109265 | 1 | 1 | 1 | 3 | 101-9732 | ТССЦ Московской обл., 101-9732, приказ Минстроя России №675/пр от 21.09.2015 г. | Грунтовка | 1348 | 1009 | т | т | 1000 | 0.02 | 0 | 0 | 0 | 0 | 0 | 0 | 0 |  | 0.02 | 2 | 35814628 | 2362 | 0 | 0 | 0 | 0 | 0 | 0 | 0 | 0
2314 | 35814646 | 35814638 | 18416200 | 1 | 1 | 1 | 1 | 1-1041-90 |  | Рабочий строитель среднего разряда 4,1 | 1369 | 1013 | чел.-ч | чел.-ч | 1 | 73.8 | 0 | 0 | 0 | 311.74 | 0 | 1 | 1 |  | 73.8 | 2 | 35814639 | 2363 | 0 | 0 | 0 | 0 | 0 | 0 | 0 | 0
2314 | 35814647 | 35814638 | 121548 | 1 | 1 | 1 | 1 | 2 |  | Затраты труда машинистов | 608254 | 1013 | чел.час | чел.час | 1 | 1.9 | 0 | 0 | 0 | 0 | 0 | 1 | 2 |  | 1.9 | 2 | 35814640 | 2364 | 0 | 0 | 0 | 0 | 0 | 0 | 0 | 0
2314 | 35814648 | 35814638 | 29172556 | 1 | 1 | 1 | 2 | 030954 | ТСЭМ Московской обл., 030954, приказ Минстроя России №675/пр от 21.09.2015 г. | Подъемники грузоподъемностью до 500 кг одномачтовые, высота подъема 45 м | 1368 | 1011 | маш.-ч | маш.-ч | 1 | 0.46 | 0 | 31.26 | 13.5 | 0 | 0 | 1 | 0 |  | 0.46 | 2 | 35814641 | 2365 | 0 | 0 | 0 | 0 | 0 | 0 | 0 | 0
2314 | 35814649 | 35814638 | 29173141 | 1 | 1 | 1 | 2 | 110901 | ТСЭМ Московской обл., 110901, приказ Минстроя России №675/пр от 21.09.2015 г. | Растворосмесители передвижные 65 л | 1368 | 1011 | маш.-ч | маш.-ч | 1 | 1.44 | 0 | 12.4 | 10.06 | 0 | 0 | 1 | 0 |  | 1.44 | 2 | 35814642 | 2366 | 0 | 0 | 0 | 0 | 0 | 0 | 0 | 0
2314 | 35814650 | 35814638 | 29109353 | 1 | 1 | 1 | 3 | 101-1944 | ТССЦ Московской обл., 101-1944, приказ Минстроя России №675/пр от 21.09.2015 г. | Грунтовка для внутренних работ ВАК-01-У | 1348 | 1009 | т | т | 1000 | 0.01 | 11300.01 | 0 | 0 | 0 | 0 | 1 | 0 |  | 0.01 | 2 | 35814643 | 2367 | 0 | 0 | 0 | 0 | 0 | 0 | 0 | 0
2314 | 35814651 | 35814638 | 29145311 | 1 | 1 | 1 | 3 | 402-9544 | ТССЦ Московской обл., 402-9544, приказ Минстроя России №675/пр от 21.09.2015 г. | Смеси сухие растворные типа «Ветонит» | 1348 | 1009 | т | т | 1000 | 0.96 | 0 | 0 | 0 | 0 | 0 | 0 | 0 |  | 0.96 | 2 | 35814644 | 2368 | 0 | 0 | 0 | 0 | 0 | 0 | 0 | 0
2314 | 35814652 | 35814638 | 29150040 | 1 | 1 | 1 | 3 | 411-0001 | ТССЦ Московской обл., 411-0001, приказ Минстроя России №675/пр от 21.09.2015 г. | Вода | 1339 | 1007 | м3 | м3 | 1 | 0.63 | 2.44 | 0 | 0 | 0 | 0 | 1 | 0 |  | 0.63 | 2 | 35814645 | 2369 | 0 | 0 | 0 | 0 | 0 | 0 | 0 | 0
2316 | 35814668 | 35814654 | 18413230 | 1 | 1 | 1 | 1 | 1-1036-90 |  | Рабочий строитель среднего разряда 3,6 | 1369 | 1013 | чел.-ч | чел.-ч | 1 | 179.73 | 0 | 0 | 0 | 293.22 | 0 | 1 | 1 |  | 179.73 | 2 | 35814655 | 2370 | 0 | 0 | 0 | 0 | 0 | 0 | 0 | 0
2316 | 35814669 | 35814654 | 121548 | 1 | 1 | 1 | 1 | 2 |  | Затраты труда машинистов | 608254 | 1013 | чел.час | чел.час | 1 | 1.65 | 0 | 0 | 0 | 0 | 0 | 1 | 2 |  | 1.65 | 2 | 35814656 | 2371 | 0 | 0 | 0 | 0 | 0 | 0 | 0 | 0
2316 | 35814670 | 35814654 | 29172479 | 1 | 1 | 1 | 2 | 030101 | ТСЭМ Московской обл., 030101, приказ Минстроя России №675/пр от 21.09.2015 г. | Автопогрузчики 5 т | 1368 | 1011 | маш.-ч | маш.-ч | 1 | 0.08 | 0 | 99.89 | 10.06 | 0 | 0 | 1 | 0 |  | 0.08 | 2 | 35814657 | 2372 | 0 | 0 | 0 | 0 | 0 | 0 | 0 | 0
2316 | 35814671 | 35814654 | 29172556 | 1 | 1 | 1 | 2 | 030954 | ТСЭМ Московской обл., 030954, приказ Минстроя России №675/пр от 21.09.2015 г. | Подъемники грузоподъемностью до 500 кг одномачтовые, высота подъема 45 м | 1368 | 1011 | маш.-ч | маш.-ч | 1 | 0.27 | 0 | 31.26 | 13.5 | 0 | 0 | 1 | 0 |  | 0.27 | 2 | 35814658 | 2373 | 0 | 0 | 0 | 0 | 0 | 0 | 0 | 0
2316 | 35814672 | 35814654 | 29173141 | 1 | 1 | 1 | 2 | 110901 | ТСЭМ Московской обл., 110901, приказ Минстроя России №675/пр от 21.09.2015 г. | Растворосмесители передвижные 65 л | 1368 | 1011 | маш.-ч | маш.-ч | 1 | 1.3 | 0 | 12.4 | 10.06 | 0 | 0 | 1 | 0 |  | 1.3 | 2 | 35814659 | 2374 | 0 | 0 | 0 | 0 | 0 | 0 | 0 | 0
2316 | 35814673 | 35814654 | 29109983 | 1 | 1 | 1 | 3 | 101-0256 | ТССЦ Московской обл., 101-0256, приказ Минстроя России №675/пр от 21.09.2015 г. | Плитки керамические глазурованные для внутренней облицовки стен гладкие без завала белые | 1327 | 1005 | м2 | м2 | 1 | 91.5 | 71.18 | 0 | 0 | 0 | 0 | 1 | 0 |  | 91.5 | 2 | 35814660 | 2375 | 0 | 0 | 0 | 0 | 0 | 0 | 0 | 0
2316 | 35814674 | 35814654 | 29109903 | 1 | 1 | 1 | 3 | 101-1686 | ТССЦ Московской обл., 101-1686, приказ Минстроя России №675/пр от 21.09.2015 г. | Плитки керамические угловые | 1301 | 1003 | м | м | 1 | 61 | 16.87 | 0 | 0 | 0 | 0 | 1 | 0 |  | 61 | 2 | 35814661 | 2376 | 0 | 0 | 0 | 0 | 0 | 0 | 0 | 0
2316 | 35814675 | 35814654 | 29107800 | 1 | 1 | 1 | 3 | 101-1757 | ТССЦ Московской обл., 101-1757, приказ Минстроя России №675/пр от 21.09.2015 г. | Ветошь | 1346 | 1009 | кг | кг | 1 | 0.5 | 1.81 | 0 | 0 | 0 | 0 | 1 | 0 |  | 0.5 | 2 | 35814662 | 2377 | 0 | 0 | 0 | 0 | 0 | 0 | 0 | 0
2316 | 35814676 | 35814654 | 29109405 | 1 | 1 | 1 | 3 | 101-1776 | ТССЦ Московской обл., 101-1776, приказ Минстроя России №675/пр от 21.09.2015 г. | Клей для облицовочных работ водостойкий «Плюс» (сухая смесь) | 1348 | 1009 | т | т | 1000 | 0.375 | 4316 | 0 | 0 | 0 | 0 | 1 | 0 |  | 0.375 | 2 | 35814663 | 2378 | 0 | 0 | 0 | 0 | 0 | 0 | 0 | 0
2316 | 35814677 | 35814654 | 29109888 | 1 | 1 | 1 | 3 | 101-1947 | ТССЦ Московской обл., 101-1947, приказ Минстроя России №675/пр от 21.09.2015 г. | Плитки керамические плинтусные прямые | 1301 | 1003 | м | м | 1 | 56 | 23.74 | 0 | 0 | 0 | 0 | 1 | 0 |  | 56 | 2 | 35814664 | 2379 | 0 | 0 | 0 | 0 | 0 | 0 | 0 | 0
2316 | 35814678 | 35814654 | 29109902 | 1 | 1 | 1 | 3 | 101-1948 | ТССЦ Московской обл., 101-1948, приказ Минстроя России №675/пр от 21.09.2015 г. | Плитки керамические фасонные карнизные прямые | 1301 | 1003 | м | м | 1 | 56 | 19.85 | 0 | 0 | 0 | 0 | 1 | 0 |  | 56 | 2 | 35814665 | 2380 | 0 | 0 | 0 | 0 | 0 | 0 | 0 | 0
2316 | 35814679 | 35814654 | 29145352 | 1 | 1 | 1 | 3 | 402-0071 | ТССЦ Московской обл., 402-0071, приказ Минстроя России №675/пр от 21.09.2015 г. | Смесь сухая (фуга) АТЛАС разных цветов для заделки швов водостойкая | 1348 | 1009 | т | т | 1000 | 0.05 | 9298.35 | 0 | 0 | 0 | 0 | 1 | 0 |  | 0.05 | 2 | 35814666 | 2381 | 0 | 0 | 0 | 0 | 0 | 0 | 0 | 0
2316 | 35814680 | 35814654 | 29150040 | 1 | 1 | 1 | 3 | 411-0001 | ТССЦ Московской обл., 411-0001, приказ Минстроя России №675/пр от 21.09.2015 г. | Вода | 1339 | 1007 | м3 | м3 | 1 | 0.93 | 2.44 | 0 | 0 | 0 | 0 | 1 | 0 |  | 0.93 | 2 | 35814667 | 2382 | 0 | 0 | 0 | 0 | 0 | 0 | 0 | 0
2317 | 35814689 | 35814681 | 29364679 | 1 | 1 | 1 | 1 | 1-2042-90 |  | Рабочий монтажник среднего разряда 4,2 | 1369 | 1013 | чел.-ч | чел.-ч | 1 | 25.76 | 0 | 0 | 0 | 316.85 | 0 | 1 | 1 |  | 25.76 | 2 | 35814682 | 2383 | 0 | 0 | 0 | 0 | 0 | 0 | 0 | 0
2317 | 35814690 | 35814681 | 121548 | 1 | 1 | 1 | 1 | 2 |  | Затраты труда машинистов | 608254 | 1013 | чел.час | чел.час | 1 | 0.03 | 0 | 0 | 0 | 0 | 0 | 1 | 2 |  | 0.03 | 2 | 35814683 | 2384 | 0 | 0 | 0 | 0 | 0 | 0 | 0 | 0
2317 | 35814691 | 35814681 | 29172362 | 1 | 1 | 1 | 2 | 021102 | ТСЭМ Московской обл., 021102, приказ Минстроя России №675/пр от 21.09.2015 г. | Краны на автомобильном ходу при работе на монтаже технологического оборудования 10 т | 1368 | 1011 | маш.-ч | маш.-ч | 1 | 0.03 | 0 | 134.65 | 13.5 | 0 | 0 | 1 | 0 |  | 0.03 | 2 | 35814684 | 2385 | 0 | 0 | 0 | 0 | 0 | 0 | 0 | 0
2317 | 35814692 | 35814681 | 29174913 | 1 | 1 | 1 | 2 | 400001 | ТСЭМ Московской обл., 400001, приказ Минстроя России №675/пр от 21.09.2015 г. | Автомобили бортовые, грузоподъемность до 5 т | 1368 | 1011 | маш.-ч | маш.-ч | 1 | 0.02 | 0 | 87.17 | 11.6 | 0 | 0 | 1 | 0 |  | 0.02 | 2 | 35814685 | 2386 | 0 | 0 | 0 | 0 | 0 | 0 | 0 | 0
2317 | 35814693 | 35814681 | 29149204 | 1 | 1 | 1 | 3 | 405-0219 | ТССЦ Московской обл., 405-0219, приказ Минстроя России №675/пр от 21.09.2015 г. | Гипсовые вяжущие, марка Г3 | 1348 | 1009 | т | т | 1000 | 0.00315 | 729.98 | 0 | 0 | 0 | 0 | 1 | 0 |  | 0.00315 | 2 | 35814686 | 2387 | 0 | 0 | 0 | 0 | 0 | 0 | 0 | 0
2317 | 35814694 | 35814681 | 29170678 | 1 | 1 | 1 | 3 | 509-0783 | ТССЦ Московской обл., 509-0783, приказ Минстроя России №675/пр от 21.09.2015 г. | Втулки изолирующие | 1354 | 1010 | шт. | шт. | 1 | 102 | 0.28 | 0 | 0 | 0 | 0 | 1 | 0 |  | 102 | 2 | 35814687 | 2388 | 0 | 0 | 0 | 0 | 0 | 0 | 0 | 0
2317 | 35814695 | 35814681 | 29171808 | 1 | 1 | 1 | 3 | 999-9950 | ТССЦ Московской обл., 999-9950, приказ Минстроя России №675/пр от 21.09.2015 г. | Вспомогательные ненормируемые материалы (2% от ОЗП) | 1374 | 1013 | РУБ | РУБ | 1 | 5.11 | 1 | 0 | 0 | 0 | 0 | 1 | 0 |  | 5.11 | 2 | 35814688 | 2389 | 0 | 0 | 0 | 0 | 0 | 0 | 0 | 0
2318 | 35814709 | 35814696 | 18411117 | 1 | 1 | 1 | 1 | 1-1040-90 |  | Рабочий строитель среднего разряда 4 | 1369 | 1013 | чел.-ч | чел.-ч | 1 | 79.81 | 0 | 0 | 0 | 307.27 | 0 | 1 | 1 | )*1,15 | 91.7815 | 2 | 35814697 | 2390 | 0 | 0 | 0 | 0 | 0 | 0 | 0 | 0
2318 | 35814710 | 35814696 | 121548 | 1 | 1 | 1 | 1 | 2 |  | Затраты труда машинистов | 608254 | 1013 | чел.час | чел.час | 1 | 13.84 | 0 | 0 | 0 | 0 | 0 | 1 | 2 | )*1,25 | 17.3 | 2 | 35814698 | 2391 | 0 | 0 | 0 | 0 | 0 | 0 | 0 | 0
2318 | 35814711 | 35814696 | 29172556 | 1 | 1 | 1 | 2 | 030954 | ТСЭМ Московской обл., 030954, приказ Минстроя России №675/пр от 21.09.2015 г. | Подъемники грузоподъемностью до 500 кг одномачтовые, высота подъема 45 м | 1368 | 1011 | маш.-ч | маш.-ч | 1 | 0.92 | 0 | 31.26 | 13.5 | 0 | 0 | 1 | 0 | )*1,25 | 1.15 | 2 | 35814699 | 2392 | 0 | 0 | 0 | 0 | 0 | 0 | 0 | 0
2318 | 35814712 | 35814696 | 29172710 | 1 | 1 | 1 | 2 | 050101 | ТСЭМ Московской обл., 050101, приказ Минстроя России №675/пр от 21.09.2015 г. | Компрессоры передвижные с двигателем внутреннего сгорания давлением до 686 кПа (7 ат), производительность до 5 м3/мин | 1368 | 1011 | маш.-ч | маш.-ч | 1 | 9.93 | 0 | 46.56 | 10.06 | 0 | 0 | 1 | 0 | )*1,25 | 12.4125 | 2 | 35814700 | 2393 | 0 | 0 | 0 | 0 | 0 | 0 | 0 | 0
2318 | 35814713 | 35814696 | 29173142 | 1 | 1 | 1 | 2 | 110902 | ТСЭМ Московской обл., 110902, приказ Минстроя России №675/пр от 21.09.2015 г. | Растворосмесители передвижные 250 л | 1368 | 1011 | маш.-ч | маш.-ч | 1 | 2.99 | 0 | 16.3 | 10.06 | 0 | 0 | 1 | 0 | )*1,25 | 3.7375 | 2 | 35814701 | 2394 | 0 | 0 | 0 | 0 | 0 | 0 | 0 | 0
2318 | 35814714 | 35814696 | 29174145 | 1 | 1 | 1 | 2 | 252502 | ТСЭМ Московской обл., 252502, приказ Минстроя России №675/пр от 21.09.2015 г. | Насосы для строительных растворов, производительность 5 м3/час | 1368 | 1011 | маш.-ч | маш.-ч | 1 | 9.93 | 0 | 7.54 | 0 | 0 | 0 | 1 | 0 | )*1,25 | 12.4125 | 2 | 35814702 | 2395 | 0 | 0 | 0 | 0 | 0 | 0 | 0 | 0
2318 | 35814715 | 35814696 | 29174913 | 1 | 1 | 1 | 2 | 400001 | ТСЭМ Московской обл., 400001, приказ Минстроя России №675/пр от 21.09.2015 г. | Автомобили бортовые, грузоподъемность до 5 т | 1368 | 1011 | маш.-ч | маш.-ч | 1 | 2.65 | 0 | 87.17 | 11.6 | 0 | 0 | 1 | 0 | )*1,25 | 3.3125 | 2 | 35814703 | 2396 | 0 | 0 | 0 | 0 | 0 | 0 | 0 | 0
2318 | 35814716 | 35814696 | 29108452 | 1 | 1 | 1 | 3 | 101-0593 | ТССЦ Московской обл., 101-0593, приказ Минстроя России №675/пр от 21.09.2015 г. | Мастика битумно-бутилкаучуковая холодная | 1348 | 1009 | т | т | 1000 | 0.1 | 12485.99 | 0 | 0 | 0 | 0 | 1 | 0 |  | 0.1 | 2 | 35814704 | 2397 | 0 | 0 | 0 | 0 | 0 | 0 | 0 | 0
2318 | 35814717 | 35814696 | 29109244 | 1 | 1 | 1 | 3 | 101-1748 | ТССЦ Московской обл., 101-1748, приказ Минстроя России №675/пр от 21.09.2015 г. | Портландцемент напрягающий, марки 400 | 1348 | 1009 | т | т | 1000 | 1.67 | 600 | 0 | 0 | 0 | 0 | 1 | 0 |  | 1.67 | 2 | 35814705 | 2398 | 0 | 0 | 0 | 0 | 0 | 0 | 0 | 0
2318 | 35814718 | 35814696 | 29110564 | 1 | 1 | 1 | 3 | 101-1749 | ТССЦ Московской обл., 101-1749, приказ Минстроя России №675/пр от 21.09.2015 г. | Латекс СКС-65 ГП | 1348 | 1009 | т | т | 1000 | 0.032 | 13673 | 0 | 0 | 0 | 0 | 1 | 0 |  | 0.032 | 2 | 35814706 | 2399 | 0 | 0 | 0 | 0 | 0 | 0 | 0 | 0
2318 | 35814719 | 35814696 | 29149608 | 1 | 1 | 1 | 3 | 408-0122 | ТССЦ Московской обл., 408-0122, приказ Минстроя России №675/пр от 21.09.2015 г. | Песок природный для строительных работ средний | 1339 | 1007 | м3 | м3 | 1 | 2.32 | 55.26 | 0 | 0 | 0 | 0 | 1 | 0 |  | 2.32 | 2 | 35814707 | 2400 | 0 | 0 | 0 | 0 | 0 | 0 | 0 | 0
2318 | 35814720 | 35814696 | 29150040 | 1 | 1 | 1 | 3 | 411-0001 | ТССЦ Московской обл., 411-0001, приказ Минстроя России №675/пр от 21.09.2015 г. | Вода | 1339 | 1007 | м3 | м3 | 1 | 0.739 | 2.44 | 0 | 0 | 0 | 0 | 1 | 0 |  | 0.739 | 2 | 35814708 | 2401 | 0 | 0 | 0 | 0 | 0 | 0 | 0 | 0
2319 | 35814731 | 35814721 | 18407150 | 1 | 1 | 1 | 1 | 1-1030-90 |  | Рабочий строитель среднего разряда 3 | 1369 | 1013 | чел.-ч | чел.-ч | 1 | 37.67 | 0 | 0 | 0 | 272.45 | 0 | 1 | 1 |  | 37.67 | 2 | 35814722 | 2402 | 0 | 0 | 0 | 0 | 0 | 0 | 0 | 0
2319 | 35814732 | 35814721 | 121548 | 1 | 1 | 1 | 1 | 2 |  | Затраты труда машинистов | 608254 | 1013 | чел.час | чел.час | 1 | 0.13 | 0 | 0 | 0 | 0 | 0 | 1 | 2 |  | 0.13 | 2 | 35814723 | 2403 | 0 | 0 | 0 | 0 | 0 | 0 | 0 | 0
2319 | 35814733 | 35814721 | 29172554 | 1 | 1 | 1 | 2 | 030952 | ТСЭМ Московской обл., 030952, приказ Минстроя России №675/пр от 21.09.2015 г. | Подъемники грузоподъемностью до 500 кг одномачтовые, высота подъема 25 м | 1368 | 1011 | маш.-ч | маш.-ч | 1 | 0.13 | 0 | 27.66 | 11.6 | 0 | 0 | 1 | 0 |  | 0.13 | 2 | 35814724 | 2404 | 0 | 0 | 0 | 0 | 0 | 0 | 0 | 0
2319 | 35814734 | 35814721 | 29174500 | 1 | 1 | 1 | 2 | 330206 | ТСЭМ Московской обл., 330206, приказ Минстроя России №675/пр от 21.09.2015 г. | Дрели электрические | 1368 | 1011 | маш.-ч | маш.-ч | 1 | 3.13 | 0 | 1.95 | 0 | 0 | 0 | 1 | 0 |  | 3.13 | 2 | 35814725 | 2405 | 0 | 0 | 0 | 0 | 0 | 0 | 0 | 0
2319 | 35814735 | 35814721 | 29174567 | 1 | 1 | 1 | 2 | 331305 | ТСЭМ Московской обл., 331305, приказ Минстроя России №675/пр от 21.09.2015 г. | Пылесосы промышленные | 1368 | 1011 | маш.-ч | маш.-ч | 1 | 2.8 | 0 | 2.7 | 0 | 0 | 0 | 1 | 0 |  | 2.8 | 2 | 35814726 | 2406 | 0 | 0 | 0 | 0 | 0 | 0 | 0 | 0
2319 | 35814736 | 35814721 | 29174913 | 1 | 1 | 1 | 2 | 400001 | ТСЭМ Московской обл., 400001, приказ Минстроя России №675/пр от 21.09.2015 г. | Автомобили бортовые, грузоподъемность до 5 т | 1368 | 1011 | маш.-ч | маш.-ч | 1 | 0.04 | 0 | 87.17 | 11.6 | 0 | 0 | 1 | 0 |  | 0.04 | 2 | 35814727 | 2407 | 0 | 0 | 0 | 0 | 0 | 0 | 0 | 0
2319 | 35814737 | 35814721 | 29109298 | 1 | 1 | 1 | 3 | 101-4163 | ТССЦ Московской обл., 101-4163, приказ Минстроя России №675/пр от 21.09.2015 г. | Грунтовка акриловая НОРТЕКС-ГРУНТ | 1346 | 1009 | кг | кг | 1 | 30 | 15.26 | 0 | 0 | 0 | 0 | 1 | 0 |  | 30 | 2 | 35814728 | 2408 | 0 | 0 | 0 | 0 | 0 | 0 | 0 | 0
2319 | 35814738 | 35814721 | 29145316 | 1 | 1 | 1 | 3 | 402-0194 | ТССЦ Московской обл., 402-0194, приказ Минстроя России №675/пр от 21.09.2015 г. | Смеси сухие для наливных полов, марка «Ветонит» 5000 | 1348 | 1009 | т | т | 1000 | 0.9 | 11416 | 0 | 0 | 0 | 0 | 1 | 0 |  | 0.9 | 2 | 35814729 | 2409 | 0 | 0 | 0 | 0 | 0 | 0 | 0 | 0
2319 | 35814739 | 35814721 | 29150040 | 1 | 1 | 1 | 3 | 411-0001 | ТССЦ Московской обл., 411-0001, приказ Минстроя России №675/пр от 21.09.2015 г. | Вода | 1339 | 1007 | м3 | м3 | 1 | 0.174 | 2.44 | 0 | 0 | 0 | 0 | 1 | 0 |  | 0.174 | 2 | 35814730 | 2410 | 0 | 0 | 0 | 0 | 0 | 0 | 0 | 0
2320 | 35814754 | 35814740 | 31427453 | 1 | 1 | 1 | 1 | 1-100-32-90 |  | Рабочий среднего разряда 3,2 | 1369 | 1013 | чел.-ч | чел.-ч | 1 | 76.63 | 0 | 0 | 0 | 279.16 | 0 | 1 | 1 |  | 76.63 | 2 | 35814741 | 2411 | 0 | 0 | 0 | 0 | 0 | 0 | 0 | 0
2320 | 35814755 | 35814740 | 121548 | 1 | 1 | 1 | 1 | 2 |  | Затраты труда машинистов | 608254 | 1013 | чел.час | чел.час | 1 | 4.22 | 0 | 0 | 0 | 0 | 0 | 1 | 2 |  | 4.22 | 2 | 35814742 | 2412 | 0 | 0 | 0 | 0 | 0 | 0 | 0 | 0
2320 | 35814756 | 35814740 | 35554709 | 1 | 1 | 1 | 2 | 030101 | ТСНБ-2001 Московской области, 030101, протокол от 29.07.2020 г. № 07 | Автопогрузчики 5 т | 1368 | 1011 | маш.-ч | маш.-ч | 1 | 0.36 | 0 | 99.89 | 10.06 | 0 | 0 | 1 | 0 |  | 0.36 | 2 | 35814743 | 2413 | 0 | 0 | 0 | 0 | 0 | 0 | 0 | 0
2320 | 35814757 | 35814740 | 35554736 | 1 | 1 | 1 | 2 | 030953 | ТСНБ-2001 Московской области, 030953, протокол от 29.07.2020 г. № 07 | Подъемники грузоподъемностью до 500 кг одномачтовые, высота подъема 35 м | 1368 | 1011 | маш.-ч | маш.-ч | 1 | 2.3 | 0 | 29.46 | 11.6 | 0 | 0 | 1 | 0 |  | 2.3 | 2 | 35814744 | 2414 | 0 | 0 | 0 | 0 | 0 | 0 | 0 | 0
2320 | 35814758 | 35814740 | 35554830 | 1 | 1 | 1 | 2 | 110901 | ТСНБ-2001 Московской области, 110901, протокол от 29.07.2020 г. № 07 | Растворосмесители передвижные 65 л | 1368 | 1011 | маш.-ч | маш.-ч | 1 | 1.56 | 0 | 12.4 | 10.06 | 0 | 0 | 1 | 0 |  | 1.56 | 2 | 35814745 | 2415 | 0 | 0 | 0 | 0 | 0 | 0 | 0 | 0
2320 | 35814759 | 35814740 | 35555043 | 1 | 1 | 1 | 2 | 339904 | ТСНБ-2001 Московской области, 339904, протокол от 29.07.2020 г. № 07 | Плиткорез MAKITA RH 4101 | 1368 | 1011 | маш.-ч | маш.-ч | 1 | 0.05 | 0 | 9.97 | 0 | 0 | 0 | 1 | 0 |  | 0.05 | 2 | 35814746 | 2416 | 0 | 0 | 0 | 0 | 0 | 0 | 0 | 0
2320 | 35814760 | 35814740 | 35555088 | 1 | 1 | 1 | 2 | 400001 | ТСНБ-2001 Московской области, 400001, протокол от 29.07.2020 г. № 07 | Автомобили бортовые, грузоподъемность до 5 т | 1368 | 1011 | маш.-ч | маш.-ч | 1 | 0.28 | 0 | 87.17 | 11.6 | 0 | 0 | 1 | 0 |  | 0.28 | 2 | 35814747 | 2417 | 0 | 0 | 0 | 0 | 0 | 0 | 0 | 0
2320 | 35814761 | 35814740 | 35552759 | 1 | 1 | 1 | 3 | 101-1757 | ТСНБ-2001 Московской области, 101-1757, протокол от 29.07.2020 г. № 07 | Ветошь | 1346 | 1009 | кг | кг | 1 | 0.5 | 1.81 | 0 | 0 | 0 | 0 | 1 | 0 |  | 0.5 | 2 | 35814748 | 2419 | 0 | 0 | 0 | 0 | 0 | 0 | 0 | 0
2320 | 35814762 | 35814740 | 35552810 | 1 | 1 | 1 | 3 | 101-1971 | ТСНБ-2001 Московской области, 101-1971, протокол от 29.07.2020 г. № 07 | Затирка «Старатели» (разной цветности) | 1348 | 1009 | т | т | 1000 | 0.05 | 6532.53 | 0 | 0 | 0 | 0 | 1 | 0 |  | 0.05 | 2 | 35814749 | 2420 | 0 | 0 | 0 | 0 | 0 | 0 | 0 | 0
2320 | 35814763 | 35814740 | 35552960 | 1 | 1 | 1 | 3 | 101-4368 | ТСНБ-2001 Московской области, 101-4368, протокол от 26.08.2020 г. № 08 | Клей плиточный «Юнис Гранит» | 1346 | 1009 | кг | кг | 1 | 430 | 3.86 | 0 | 0 | 0 | 0 | 1 | 0 |  | 430 | 2 | 35814750 | 2421 | 0 | 0 | 0 | 0 | 0 | 0 | 0 | 0
2320 | 35814764 | 35814740 | 35552967 | 1 | 1 | 1 | 3 | 101-5566 | ТСНБ-2001 Московской области, 101-5566, протокол от 29.07.2020 г. № 07 | Плитки керамогранитные размером 300х300х8 мм, бежевые | 1327 | 1005 | м2 | м2 | 1 | 102 | 69.21 | 0 | 0 | 0 | 0 | 1 | 0 |  | 102 | 2 | 35814751 | 2422 | 0 | 0 | 0 | 0 | 0 | 0 | 0 | 0
2320 | 35814765 | 35814740 | 35554227 | 1 | 1 | 1 | 3 | 411-0001 | ТСНБ-2001 Московской области, 411-0001, протокол от 29.07.2020 г. № 07 | Вода | 1339 | 1007 | м3 | м3 | 1 | 3.5 | 2.44 | 0 | 0 | 0 | 0 | 1 | 0 |  | 3.5 | 2 | 35814752 | 2423 | 0 | 0 | 0 | 0 | 0 | 0 | 0 | 0
2322 | 35814784 | 35814767 | 18410280 | 1 | 1 | 1 | 1 | 1-1039-90 |  | Рабочий строитель среднего разряда 3,9 | 1369 | 1013 | чел.-ч | чел.-ч | 1 | 24.64 | 0 | 0 | 0 | 303.76 | 0 | 1 | 1 |  | 24.64 | 2 | 35814768 | 2424 | 0 | 0 | 0 | 0 | 0 | 0 | 0 | 0
2322 | 35814785 | 35814767 | 121548 | 1 | 1 | 1 | 1 | 2 |  | Затраты труда машинистов | 608254 | 1013 | чел.час | чел.час | 1 | 0.32 | 0 | 0 | 0 | 0 | 0 | 1 | 2 |  | 0.32 | 2 | 35814769 | 2425 | 0 | 0 | 0 | 0 | 0 | 0 | 0 | 0
2322 | 35814786 | 35814767 | 29172556 | 1 | 1 | 1 | 2 | 030954 | ТСЭМ Московской обл., 030954, приказ Минстроя России №675/пр от 21.09.2015 г. | Подъемники грузоподъемностью до 500 кг одномачтовые, высота подъема 45 м | 1368 | 1011 | маш.-ч | маш.-ч | 1 | 0.32 | 0 | 31.26 | 13.5 | 0 | 0 | 1 | 0 |  | 0.32 | 2 | 35814770 | 2426 | 0 | 0 | 0 | 0 | 0 | 0 | 0 | 0
2322 | 35814787 | 35814767 | 29174500 | 1 | 1 | 1 | 2 | 330206 | ТСЭМ Московской обл., 330206, приказ Минстроя России №675/пр от 21.09.2015 г. | Дрели электрические | 1368 | 1011 | маш.-ч | маш.-ч | 1 | 0.2 | 0 | 1.95 | 0 | 0 | 0 | 1 | 0 |  | 0.2 | 2 | 35814771 | 2427 | 0 | 0 | 0 | 0 | 0 | 0 | 0 | 0
2322 | 35814788 | 35814767 | 29174913 | 1 | 1 | 1 | 2 | 400001 | ТСЭМ Московской обл., 400001, приказ Минстроя России №675/пр от 21.09.2015 г. | Автомобили бортовые, грузоподъемность до 5 т | 1368 | 1011 | маш.-ч | маш.-ч | 1 | 0.39 | 0 | 87.17 | 11.6 | 0 | 0 | 1 | 0 |  | 0.39 | 2 | 35814772 | 2428 | 0 | 0 | 0 | 0 | 0 | 0 | 0 | 0
2322 | 35814789 | 35814767 | 29107886 | 1 | 1 | 1 | 3 | 101-0311 | ТССЦ Московской обл., 101-0311, приказ Минстроя России №675/пр от 21.09.2015 г. | Каболка | 1348 | 1009 | т | т | 1000 | 0.001 | 30029.99 | 0 | 0 | 0 | 0 | 1 | 0 |  | 0.001 | 2 | 35814773 | 2429 | 0 | 0 | 0 | 0 | 0 | 0 | 0 | 0
2322 | 35814790 | 35814767 | 29110398 | 1 | 1 | 1 | 3 | 101-0388 | ТССЦ Московской обл., 101-0388, приказ Минстроя России №675/пр от 21.09.2015 г. | Краски масляные земляные марки МА-0115 мумия, сурик железный | 1348 | 1009 | т | т | 1000 | 0.0004 | 15118.99 | 0 | 0 | 0 | 0 | 1 | 0 |  | 0.0004 | 2 | 35814774 | 2430 | 0 | 0 | 0 | 0 | 0 | 0 | 0 | 0
2322 | 35814791 | 35814767 | 29110573 | 1 | 1 | 1 | 3 | 101-0628 | ТССЦ Московской обл., 101-0628, приказ Минстроя России №675/пр от 21.09.2015 г. | Олифа комбинированная, марки К-3 | 1348 | 1009 | т | т | 1000 | 0.0002 | 16950 | 0 | 0 | 0 | 0 | 1 | 0 |  | 0.0002 | 2 | 35814775 | 2431 | 0 | 0 | 0 | 0 | 0 | 0 | 0 | 0
2322 | 35814792 | 35814767 | 29110148 | 1 | 1 | 1 | 3 | 101-0849 | ТССЦ Московской обл., 101-0849, приказ Минстроя России №675/пр от 21.09.2015 г. | Пластина резиновая рулонная вулканизированная | 1346 | 1009 | кг | кг | 1 | 0.8 | 13.55 | 0 | 0 | 0 | 0 | 1 | 0 |  | 0.8 | 2 | 35814776 | 2432 | 0 | 0 | 0 | 0 | 0 | 0 | 0 | 0
2322 | 35814793 | 35814767 | 29107963 | 1 | 1 | 1 | 3 | 101-1669 | ТССЦ Московской обл., 101-1669, приказ Минстроя России №675/пр от 21.09.2015 г. | Очес льняной | 1346 | 1009 | кг | кг | 1 | 0.04 | 37.29 | 0 | 0 | 0 | 0 | 1 | 0 |  | 0.04 | 2 | 35814777 | 2433 | 0 | 0 | 0 | 0 | 0 | 0 | 0 | 0
2322 | 35814794 | 35814767 | 29107847 | 1 | 1 | 1 | 3 | 101-1847 | ТССЦ Московской обл., 101-1847, приказ Минстроя России №675/пр от 21.09.2015 г. | Замазка защитная | 1346 | 1009 | кг | кг | 1 | 4 | 9.61 | 0 | 0 | 0 | 0 | 1 | 0 |  | 4 | 2 | 35814778 | 2434 | 0 | 0 | 0 | 0 | 0 | 0 | 0 | 0
2322 | 35814795 | 35814767 | 29114694 | 1 | 1 | 1 | 3 | 101-2184 | ТССЦ Московской обл., 101-2184, приказ Минстроя России №675/пр от 21.09.2015 г. | Шурупы с полукруглой головкой 6х60 мм | 1348 | 1009 | т | т | 1000 | 0.0005 | 12429.99 | 0 | 0 | 0 | 0 | 1 | 0 |  | 0.0005 | 2 | 35814779 | 2435 | 0 | 0 | 0 | 0 | 0 | 0 | 0 | 0
2322 | 35814796 | 35814767 | 29114473 | 1 | 1 | 1 | 3 | 101-2203 | ТССЦ Московской обл., 101-2203, приказ Минстроя России №675/пр от 21.09.2015 г. | Дюбели распорные полиэтиленовые 8х30 мм | 1358 | 1010 | 10 шт. | 10 шт. | 10 | 4 | 1.79 | 0 | 0 | 0 | 0 | 1 | 0 |  | 4 | 2 | 35814780 | 2436 | 0 | 0 | 0 | 0 | 0 | 0 | 0 | 0
2322 | 35814797 | 35814767 | 29122326 | 1 | 1 | 1 | 3 | 113-0074 | ТССЦ Московской обл., 113-0074, приказ Минстроя России №675/пр от 21.09.2015 г. | Клей фенолполивинилацетатный марки БФ-2, сорт I | 1348 | 1009 | т | т | 1000 | 0.0008 | 12329.98 | 0 | 0 | 0 | 0 | 1 | 0 |  | 0.0008 | 2 | 35814781 | 2437 | 0 | 0 | 0 | 0 | 0 | 0 | 0 | 0
2322 | 35814798 | 35814767 | 29142044 | 1 | 1 | 1 | 3 | 301-1521 | ТССЦ Московской обл., 301-1521, приказ Минстроя России №675/пр от 21.09.2015 г. | Унитаз-компакт «Комфорт» | 1035 | 1013 | компл. | компл. | 1 | 10 | 318 | 0 | 0 | 0 | 0 | 1 | 0 |  | 10 | 2 | 35814782 | 2438 | 0 | 0 | 0 | 0 | 0 | 0 | 0 | 0
2322 | 35814799 | 35814767 | 29166036 | 1 | 1 | 1 | 3 | 509-1792 | ТССЦ Московской обл., 509-1792, приказ Минстроя России №675/пр от 21.09.2015 г. | Скобы скрепляющие и для подвеса | 1346 | 1009 | кг | кг | 1 | 20 | 6.79 | 0 | 0 | 0 | 0 | 1 | 0 |  | 20 | 2 | 35814783 | 2439 | 0 | 0 | 0 | 0 | 0 | 0 | 0 | 0
2323 | 35814814 | 35814800 | 18411117 | 1 | 1 | 1 | 1 | 1-1040-90 |  | Рабочий строитель среднего разряда 4 | 1369 | 1013 | чел.-ч | чел.-ч | 1 | 21.65 | 0 | 0 | 0 | 307.27 | 0 | 1 | 1 |  | 21.65 | 2 | 35814801 | 2440 | 0 | 0 | 0 | 0 | 0 | 0 | 0 | 0
2323 | 35814815 | 35814800 | 121548 | 1 | 1 | 1 | 1 | 2 |  | Затраты труда машинистов | 608254 | 1013 | чел.час | чел.час | 1 | 0.13 | 0 | 0 | 0 | 0 | 0 | 1 | 2 |  | 0.13 | 2 | 35814802 | 2441 | 0 | 0 | 0 | 0 | 0 | 0 | 0 | 0
2323 | 35814816 | 35814800 | 29172556 | 1 | 1 | 1 | 2 | 030954 | ТСЭМ Московской обл., 030954, приказ Минстроя России №675/пр от 21.09.2015 г. | Подъемники грузоподъемностью до 500 кг одномачтовые, высота подъема 45 м | 1368 | 1011 | маш.-ч | маш.-ч | 1 | 0.13 | 0 | 31.26 | 13.5 | 0 | 0 | 1 | 0 |  | 0.13 | 2 | 35814803 | 2442 | 0 | 0 | 0 | 0 | 0 | 0 | 0 | 0
2323 | 35814817 | 35814800 | 29174500 | 1 | 1 | 1 | 2 | 330206 | ТСЭМ Московской обл., 330206, приказ Минстроя России №675/пр от 21.09.2015 г. | Дрели электрические | 1368 | 1011 | маш.-ч | маш.-ч | 1 | 0.2 | 0 | 1.95 | 0 | 0 | 0 | 1 | 0 |  | 0.2 | 2 | 35814804 | 2443 | 0 | 0 | 0 | 0 | 0 | 0 | 0 | 0
2323 | 35814818 | 35814800 | 29174913 | 1 | 1 | 1 | 2 | 400001 | ТСЭМ Московской обл., 400001, приказ Минстроя России №675/пр от 21.09.2015 г. | Автомобили бортовые, грузоподъемность до 5 т | 1368 | 1011 | маш.-ч | маш.-ч | 1 | 0.22 | 0 | 87.17 | 11.6 | 0 | 0 | 1 | 0 |  | 0.22 | 2 | 35814805 | 2444 | 0 | 0 | 0 | 0 | 0 | 0 | 0 | 0
2323 | 35814819 | 35814800 | 29110398 | 1 | 1 | 1 | 3 | 101-0388 | ТССЦ Московской обл., 101-0388, приказ Минстроя России №675/пр от 21.09.2015 г. | Краски масляные земляные марки МА-0115 мумия, сурик железный | 1348 | 1009 | т | т | 1000 | 0.0004 | 15118.99 | 0 | 0 | 0 | 0 | 1 | 0 |  | 0.0004 | 2 | 35814806 | 2445 | 0 | 0 | 0 | 0 | 0 | 0 | 0 | 0
2323 | 35814820 | 35814800 | 29110573 | 1 | 1 | 1 | 3 | 101-0628 | ТССЦ Московской обл., 101-0628, приказ Минстроя России №675/пр от 21.09.2015 г. | Олифа комбинированная, марки К-3 | 1348 | 1009 | т | т | 1000 | 0.0002 | 16950 | 0 | 0 | 0 | 0 | 1 | 0 |  | 0.0002 | 2 | 35814807 | 2446 | 0 | 0 | 0 | 0 | 0 | 0 | 0 | 0
2323 | 35814821 | 35814800 | 29112724 | 1 | 1 | 1 | 3 | 101-0782 | ТССЦ Московской обл., 101-0782, приказ Минстроя России №675/пр от 21.09.2015 г. | Поковки из квадратных заготовок, масса 1,8 кг | 1348 | 1009 | т | т | 1000 | 0.0036 | 5989 | 0 | 0 | 0 | 0 | 1 | 0 |  | 0.0036 | 2 | 35814808 | 2447 | 0 | 0 | 0 | 0 | 0 | 0 | 0 | 0
2323 | 35814822 | 35814800 | 29107963 | 1 | 1 | 1 | 3 | 101-1669 | ТССЦ Московской обл., 101-1669, приказ Минстроя России №675/пр от 21.09.2015 г. | Очес льняной | 1346 | 1009 | кг | кг | 1 | 0.3 | 37.29 | 0 | 0 | 0 | 0 | 1 | 0 |  | 0.3 | 2 | 35814809 | 2448 | 0 | 0 | 0 | 0 | 0 | 0 | 0 | 0
2323 | 35814823 | 35814800 | 29107847 | 1 | 1 | 1 | 3 | 101-1847 | ТССЦ Московской обл., 101-1847, приказ Минстроя России №675/пр от 21.09.2015 г. | Замазка защитная | 1346 | 1009 | кг | кг | 1 | 2 | 9.61 | 0 | 0 | 0 | 0 | 1 | 0 |  | 2 | 2 | 35814810 | 2449 | 0 | 0 | 0 | 0 | 0 | 0 | 0 | 0
2323 | 35814824 | 35814800 | 29114696 | 1 | 1 | 1 | 3 | 101-2186 | ТССЦ Московской обл., 101-2186, приказ Минстроя России №675/пр от 21.09.2015 г. | Шурупы с полукруглой головкой 6х90 мм | 1348 | 1009 | т | т | 1000 | 0.0007 | 11350 | 0 | 0 | 0 | 0 | 1 | 0 |  | 0.0007 | 2 | 35814811 | 2450 | 0 | 0 | 0 | 0 | 0 | 0 | 0 | 0
2323 | 35814825 | 35814800 | 29114474 | 1 | 1 | 1 | 3 | 101-2204 | ТССЦ Московской обл., 101-2204, приказ Минстроя России №675/пр от 21.09.2015 г. | Дюбели распорные полиэтиленовые 8х40 мм | 1358 | 1010 | 10 шт. | 10 шт. | 10 | 4 | 2 | 0 | 0 | 0 | 0 | 1 | 0 |  | 4 | 2 | 35814812 | 2451 | 0 | 0 | 0 | 0 | 0 | 0 | 0 | 0
2323 | 35814826 | 35814800 | 29142266 | 1 | 1 | 1 | 3 | 301-0825 | ТССЦ Московской обл., 301-0825, приказ Минстроя России №675/пр от 21.09.2015 г. | Умывальники полуфарфоровые и фарфоровые с кронштейнами, сифоном бутылочным латунным и выпуском, овальные со скрытыми установочными поверхностями без спинки размером 550х480х150 мм | 1035 | 1013 | компл. | компл. | 1 | 10 | 130 | 0 | 0 | 0 | 0 | 1 | 0 |  | 10 | 2 | 35814813 | 2452 | 0 | 0 | 0 | 0 | 0 | 0 | 0 | 0
2324 | 35814836 | 35814827 | 18411117 | 1 | 1 | 1 | 1 | 1-1040-90 |  | Рабочий строитель среднего разряда 4 | 1369 | 1013 | чел.-ч | чел.-ч | 1 | 7 | 0 | 0 | 0 | 307.27 | 0 | 1 | 1 |  | 7 | 2 | 35814828 | 2453 | 0 | 0 | 0 | 0 | 0 | 0 | 0 | 0
2324 | 35814837 | 35814827 | 29174500 | 1 | 1 | 1 | 2 | 330206 | ТСЭМ Московской обл., 330206, приказ Минстроя России №675/пр от 21.09.2015 г. | Дрели электрические | 1368 | 1011 | маш.-ч | маш.-ч | 1 | 0.1 | 0 | 1.95 | 0 | 0 | 0 | 1 | 0 |  | 0.1 | 2 | 35814829 | 2454 | 0 | 0 | 0 | 0 | 0 | 0 | 0 | 0
2324 | 35814838 | 35814827 | 29110398 | 1 | 1 | 1 | 3 | 101-0388 | ТССЦ Московской обл., 101-0388, приказ Минстроя России №675/пр от 21.09.2015 г. | Краски масляные земляные марки МА-0115 мумия, сурик железный | 1348 | 1009 | т | т | 1000 | 0.00026 | 15118.99 | 0 | 0 | 0 | 0 | 1 | 0 |  | 0.00026 | 2 | 35814830 | 2455 | 0 | 0 | 0 | 0 | 0 | 0 | 0 | 0
2324 | 35814839 | 35814827 | 29110573 | 1 | 1 | 1 | 3 | 101-0628 | ТССЦ Московской обл., 101-0628, приказ Минстроя России №675/пр от 21.09.2015 г. | Олифа комбинированная, марки К-3 | 1348 | 1009 | т | т | 1000 | 0.00013 | 16950 | 0 | 0 | 0 | 0 | 1 | 0 |  | 0.00013 | 2 | 35814831 | 2456 | 0 | 0 | 0 | 0 | 0 | 0 | 0 | 0
2324 | 35814840 | 35814827 | 29107963 | 1 | 1 | 1 | 3 | 101-1669 | ТССЦ Московской обл., 101-1669, приказ Минстроя России №675/пр от 21.09.2015 г. | Очес льняной | 1346 | 1009 | кг | кг | 1 | 0.13 | 37.29 | 0 | 0 | 0 | 0 | 1 | 0 |  | 0.13 | 2 | 35814832 | 2457 | 0 | 0 | 0 | 0 | 0 | 0 | 0 | 0
2324 | 35814841 | 35814827 | 29114689 | 1 | 1 | 1 | 3 | 101-2181 | ТССЦ Московской обл., 101-2181, приказ Минстроя России №675/пр от 21.09.2015 г. | Шурупы с полукруглой головкой 5х35 мм | 1348 | 1009 | т | т | 1000 | 0.0001 | 12429.99 | 0 | 0 | 0 | 0 | 1 | 0 |  | 0.0001 | 2 | 35814833 | 2458 | 0 | 0 | 0 | 0 | 0 | 0 | 0 | 0
2324 | 35814842 | 35814827 | 29114471 | 1 | 1 | 1 | 3 | 101-2201 | ТССЦ Московской обл., 101-2201, приказ Минстроя России №675/пр от 21.09.2015 г. | Дюбели распорные полиэтиленовые 6х30 мм | 1358 | 1010 | 10 шт. | 10 шт. | 10 | 2 | 1.6 | 0 | 0 | 0 | 0 | 1 | 0 |  | 2 | 2 | 35814834 | 2459 | 0 | 0 | 0 | 0 | 0 | 0 | 0 | 0
2324 | 35814843 | 35814827 | 29142422 | 1 | 1 | 1 | 3 | 301-1527 | ТССЦ Московской обл., 301-1527, приказ Минстроя России №675/пр от 21.09.2015 г. | Смеситель латунный с гальванопокрытием для мойки настольный, с верхней камерой смешения | 1354 | 1010 | шт. | шт. | 1 | 10 | 143 | 0 | 0 | 0 | 0 | 1 | 0 |  | 10 | 2 | 35814835 | 2460 | 0 | 0 | 0 | 0 | 0 | 0 | 0 | 0
2394 | 35814846 | 35814844 | 18406804 | 1 | 1 | 1 | 1 | 1-1020-90 |  | Рабочий строитель среднего разряда 2 | 1369 | 1013 | чел.-ч | чел.-ч | 1 | 5.84 | 0 | 0 | 0 | 249.14 | 0 | 1 | 1 |  | 5.84 | 2 | 35814845 | 2461 | 0 | 0 | 0 | 0 | 0 | 0 | 0 | 0
2395 | 35814858 | 35814847 | 29364679 | 1 | 1 | 1 | 1 | 1-2042-90 |  | Рабочий монтажник среднего разряда 4,2 | 1369 | 1013 | чел.-ч | чел.-ч | 1 | 74.73 | 0 | 0 | 0 | 316.85 | 0 | 1 | 1 |  | 74.73 | 2 | 35814848 | 2462 | 0 | 0 | 0 | 0 | 0 | 0 | 0 | 0
2395 | 35814859 | 35814847 | 121548 | 1 | 1 | 1 | 1 | 2 |  | Затраты труда машинистов | 608254 | 1013 | чел.час | чел.час | 1 | 0.51 | 0 | 0 | 0 | 0 | 0 | 1 | 2 |  | 0.51 | 2 | 35814849 | 2463 | 0 | 0 | 0 | 0 | 0 | 0 | 0 | 0
2395 | 35814860 | 35814847 | 29172362 | 1 | 1 | 1 | 2 | 021102 | ТСЭМ Московской обл., 021102, приказ Минстроя России №675/пр от 21.09.2015 г. | Краны на автомобильном ходу при работе на монтаже технологического оборудования 10 т | 1368 | 1011 | маш.-ч | маш.-ч | 1 | 0.51 | 0 | 134.65 | 13.5 | 0 | 0 | 1 | 0 |  | 0.51 | 2 | 35814850 | 2464 | 0 | 0 | 0 | 0 | 0 | 0 | 0 | 0
2395 | 35814861 | 35814847 | 29174500 | 1 | 1 | 1 | 2 | 330206 | ТСЭМ Московской обл., 330206, приказ Минстроя России №675/пр от 21.09.2015 г. | Дрели электрические | 1368 | 1011 | маш.-ч | маш.-ч | 1 | 16.38 | 0 | 1.95 | 0 | 0 | 0 | 1 | 0 |  | 16.38 | 2 | 35814851 | 2465 | 0 | 0 | 0 | 0 | 0 | 0 | 0 | 0
2395 | 35814862 | 35814847 | 29174913 | 1 | 1 | 1 | 2 | 400001 | ТСЭМ Московской обл., 400001, приказ Минстроя России №675/пр от 21.09.2015 г. | Автомобили бортовые, грузоподъемность до 5 т | 1368 | 1011 | маш.-ч | маш.-ч | 1 | 0.51 | 0 | 87.17 | 11.6 | 0 | 0 | 1 | 0 |  | 0.51 | 2 | 35814852 | 2466 | 0 | 0 | 0 | 0 | 0 | 0 | 0 | 0
2395 | 35814863 | 35814847 | 29114269 | 1 | 1 | 1 | 3 | 101-0115 | ТССЦ Московской обл., 101-0115, приказ Минстроя России №675/пр от 21.09.2015 г. | Винты с полукруглой головкой длиной 50 мм | 1348 | 1009 | т | т | 1000 | 0.00306 | 12429.99 | 0 | 0 | 0 | 0 | 1 | 0 |  | 0.00306 | 2 | 35814853 | 2467 | 0 | 0 | 0 | 0 | 0 | 0 | 0 | 0
2395 | 35814864 | 35814847 | 29110838 | 1 | 1 | 1 | 3 | 101-2499 | ТССЦ Московской обл., 101-2499, приказ Минстроя России №675/пр от 21.09.2015 г. | Лента изоляционная прорезиненная односторонняя ширина 20 мм, толщина 0,25-0,35 мм | 1346 | 1009 | кг | кг | 1 | 0.31 | 30.5 | 0 | 0 | 0 | 0 | 1 | 0 |  | 0.31 | 2 | 35814854 | 2468 | 0 | 0 | 0 | 0 | 0 | 0 | 0 | 0
2395 | 35814865 | 35814847 | 29114470 | 1 | 1 | 1 | 3 | 101-3914 | ТССЦ Московской обл., 101-3914, приказ Минстроя России №675/пр от 21.09.2015 г. | Дюбели распорные полипропиленовые | 1355 | 1010 | 100 шт. | 100 шт. | 100 | 4.08 | 86.24 | 0 | 0 | 0 | 0 | 1 | 0 |  | 4.08 | 2 | 35814855 | 2469 | 0 | 0 | 0 | 0 | 0 | 0 | 0 | 0
2395 | 35814866 | 35814847 | 29164111 | 1 | 1 | 1 | 3 | 509-0167 | ТССЦ Московской обл., 509-0167, приказ Минстроя России №675/пр от 21.09.2015 г. | Сжимы соединительные | 1355 | 1010 | 100 шт. | 100 шт. | 100 | 1.02 | 100 | 0 | 0 | 0 | 0 | 1 | 0 |  | 1.02 | 2 | 35814856 | 2470 | 0 | 0 | 0 | 0 | 0 | 0 | 0 | 0
2395 | 35814867 | 35814847 | 29171808 | 1 | 1 | 1 | 3 | 999-9950 | ТССЦ Московской обл., 999-9950, приказ Минстроя России №675/пр от 21.09.2015 г. | Вспомогательные ненормируемые материалы (2% от ОЗП) | 1374 | 1013 | РУБ | РУБ | 1 | 14.83 | 1 | 0 | 0 | 0 | 0 | 1 | 0 |  | 14.83 | 2 | 35814857 | 2471 | 0 | 0 | 0 | 0 | 0 | 0 | 0 | 0
2396 | 35814874 | 35814868 | 18408066 | 1 | 1 | 1 | 1 | 1-1023-90 |  | Рабочий строитель среднего разряда 2,3 | 1369 | 1013 | чел.-ч | чел.-ч | 1 | 179.3 | 0 | 0 | 0 | 256.16 | 0 | 1 | 1 |  | 179.3 | 2 | 35814869 | 2472 | 0 | 0 | 0 | 0 | 0 | 0 | 0 | 0
2396 | 35814875 | 35814868 | 121548 | 1 | 1 | 1 | 1 | 2 |  | Затраты труда машинистов | 608254 | 1013 | чел.час | чел.час | 1 | 3.97 | 0 | 0 | 0 | 0 | 0 | 1 | 2 |  | 3.97 | 2 | 35814870 | 2473 | 0 | 0 | 0 | 0 | 0 | 0 | 0 | 0
2396 | 35814876 | 35814868 | 29172710 | 1 | 1 | 1 | 2 | 050101 | ТСЭМ Московской обл., 050101, приказ Минстроя России №675/пр от 21.09.2015 г. | Компрессоры передвижные с двигателем внутреннего сгорания давлением до 686 кПа (7 ат), производительность до 5 м3/мин | 1368 | 1011 | маш.-ч | маш.-ч | 1 | 3.97 | 0 | 46.56 | 10.06 | 0 | 0 | 1 | 0 |  | 3.97 | 2 | 35814871 | 2474 | 0 | 0 | 0 | 0 | 0 | 0 | 0 | 0
2396 | 35814877 | 35814868 | 29174533 | 1 | 1 | 1 | 2 | 330804 | ТСЭМ Московской обл., 330804, приказ Минстроя России №675/пр от 21.09.2015 г. | Молотки при работе от передвижных компрессорных станций отбойные пневматические | 1368 | 1011 | маш.-ч | маш.-ч | 1 | 7.93 | 0 | 1.53 | 0 | 0 | 0 | 1 | 0 |  | 7.93 | 2 | 35814872 | 2475 | 0 | 0 | 0 | 0 | 0 | 0 | 0 | 0
2396 | 35814878 | 35814868 | 29164349 | 1 | 1 | 1 | 3 | 509-9900 | ТССЦ Московской обл., 509-9900, приказ Минстроя России №675/пр от 21.09.2015 г. | Строительный мусор | 1348 | 1009 | т | т | 1000 | 10.5 | 0 | 0 | 0 | 0 | 0 | 0 | 0 |  | 10.5 | 2 | 35814873 | 2476 | 0 | 0 | 0 | 0 | 0 | 0 | 0 | 0
2398 | 35814885 | 35814880 | 18407150 | 1 | 1 | 1 | 1 | 1-1030-90 |  | Рабочий строитель среднего разряда 3 | 1369 | 1013 | чел.-ч | чел.-ч | 1 | 63.84 | 0 | 0 | 0 | 272.45 | 0 | 1 | 1 |  | 63.84 | 2 | 35814881 | 2477 | 0 | 0 | 0 | 0 | 0 | 0 | 0 | 0
2398 | 35814886 | 35814880 | 121548 | 1 | 1 | 1 | 1 | 2 |  | Затраты труда машинистов | 608254 | 1013 | чел.час | чел.час | 1 | 0.29 | 0 | 0 | 0 | 0 | 0 | 1 | 2 |  | 0.29 | 2 | 35814882 | 2478 | 0 | 0 | 0 | 0 | 0 | 0 | 0 | 0
2398 | 35814887 | 35814880 | 29172556 | 1 | 1 | 1 | 2 | 030954 | ТСЭМ Московской обл., 030954, приказ Минстроя России №675/пр от 21.09.2015 г. | Подъемники грузоподъемностью до 500 кг одномачтовые, высота подъема 45 м | 1368 | 1011 | маш.-ч | маш.-ч | 1 | 0.29 | 0 | 31.26 | 13.5 | 0 | 0 | 1 | 0 |  | 0.29 | 2 | 35814883 | 2479 | 0 | 0 | 0 | 0 | 0 | 0 | 0 | 0
2398 | 35814888 | 35814880 | 29164350 | 1 | 1 | 1 | 3 | 509-9899 | ТССЦ Московской обл., 509-9899, приказ Минстроя России №675/пр от 21.09.2015 г. | Строительный мусор и масса возвратных материалов | 1348 | 1009 | т | т | 1000 | 2.65 | 0 | 0 | 0 | 0 | 0 | 0 | 0 |  | 2.65 | 2 | 35814884 | 2480 | 0 | 0 | 0 | 0 | 0 | 0 | 0 | 0
2400 | 35814895 | 35814890 | 18407150 | 1 | 1 | 1 | 1 | 1-1030-90 |  | Рабочий строитель среднего разряда 3 | 1369 | 1013 | чел.-ч | чел.-ч | 1 | 51.3 | 0 | 0 | 0 | 272.45 | 0 | 1 | 1 |  | 51.3 | 2 | 35814891 | 2481 | 0 | 0 | 0 | 0 | 0 | 0 | 0 | 0
2400 | 35814896 | 35814890 | 121548 | 1 | 1 | 1 | 1 | 2 |  | Затраты труда машинистов | 608254 | 1013 | чел.час | чел.час | 1 | 0.26 | 0 | 0 | 0 | 0 | 0 | 1 | 2 |  | 0.26 | 2 | 35814892 | 2482 | 0 | 0 | 0 | 0 | 0 | 0 | 0 | 0
2400 | 35814897 | 35814890 | 29172556 | 1 | 1 | 1 | 2 | 030954 | ТСЭМ Московской обл., 030954, приказ Минстроя России №675/пр от 21.09.2015 г. | Подъемники грузоподъемностью до 500 кг одномачтовые, высота подъема 45 м | 1368 | 1011 | маш.-ч | маш.-ч | 1 | 0.26 | 0 | 31.26 | 13.5 | 0 | 0 | 1 | 0 |  | 0.26 | 2 | 35814893 | 2483 | 0 | 0 | 0 | 0 | 0 | 0 | 0 | 0
2400 | 35814898 | 35814890 | 29164350 | 1 | 1 | 1 | 3 | 509-9899 | ТССЦ Московской обл., 509-9899, приказ Минстроя России №675/пр от 21.09.2015 г. | Строительный мусор и масса возвратных материалов | 1348 | 1009 | т | т | 1000 | 1.82 | 0 | 0 | 0 | 0 | 0 | 0 | 0 |  | 1.82 | 2 | 35814894 | 2484 | 0 | 0 | 0 | 0 | 0 | 0 | 0 | 0
2402 | 35814905 | 35814900 | 18407150 | 1 | 1 | 1 | 1 | 1-1030-90 |  | Рабочий строитель среднего разряда 3 | 1369 | 1013 | чел.-ч | чел.-ч | 1 | 69.87 | 0 | 0 | 0 | 272.45 | 0 | 1 | 1 |  | 69.87 | 2 | 35814901 | 2485 | 0 | 0 | 0 | 0 | 0 | 0 | 0 | 0
2402 | 35814906 | 35814900 | 121548 | 1 | 1 | 1 | 1 | 2 |  | Затраты труда машинистов | 608254 | 1013 | чел.час | чел.час | 1 | 1.44 | 0 | 0 | 0 | 0 | 0 | 1 | 2 |  | 1.44 | 2 | 35814902 | 2486 | 0 | 0 | 0 | 0 | 0 | 0 | 0 | 0
2402 | 35814907 | 35814900 | 29172556 | 1 | 1 | 1 | 2 | 030954 | ТСЭМ Московской обл., 030954, приказ Минстроя России №675/пр от 21.09.2015 г. | Подъемники грузоподъемностью до 500 кг одномачтовые, высота подъема 45 м | 1368 | 1011 | маш.-ч | маш.-ч | 1 | 1.44 | 0 | 31.26 | 13.5 | 0 | 0 | 1 | 0 |  | 1.44 | 2 | 35814903 | 2487 | 0 | 0 | 0 | 0 | 0 | 0 | 0 | 0
2402 | 35814908 | 35814900 | 29164349 | 1 | 1 | 1 | 3 | 509-9900 | ТССЦ Московской обл., 509-9900, приказ Минстроя России №675/пр от 21.09.2015 г. | Строительный мусор | 1348 | 1009 | т | т | 1000 | 5.2 | 0 | 0 | 0 | 0 | 0 | 0 | 0 |  | 5.2 | 2 | 35814904 | 2488 | 0 | 0 | 0 | 0 | 0 | 0 | 0 | 0
2404 | 35814912 | 35814910 | 18407150 | 1 | 1 | 1 | 1 | 1-1030-90 |  | Рабочий строитель среднего разряда 3 | 1369 | 1013 | чел.-ч | чел.-ч | 1 | 0.9 | 0 | 0 | 0 | 272.45 | 0 | 1 | 1 |  | 0.9 | 2 | 35814911 | 2489 | 0 | 0 | 0 | 0 | 0 | 0 | 0 | 0
2440 | 35814926 | 35814913 | 18409661 | 1 | 1 | 1 | 1 | 1-1031-90 |  | Рабочий строитель среднего разряда 3,1 | 1369 | 1013 | чел.-ч | чел.-ч | 1 | 36.25 | 0 | 0 | 0 | 275.97 | 0 | 1 | 1 | )*1,15 | 41.6875 | 2 | 35814914 | 2490 | 0 | 0 | 0 | 0 | 0 | 0 | 0 | 0
2440 | 35814927 | 35814913 | 121548 | 1 | 1 | 1 | 1 | 2 |  | Затраты труда машинистов | 608254 | 1013 | чел.час | чел.час | 1 | 0.1 | 0 | 0 | 0 | 0 | 0 | 1 | 2 | )*1,25 | 0.125 | 2 | 35814915 | 2491 | 0 | 0 | 0 | 0 | 0 | 0 | 0 | 0
2440 | 35814928 | 35814913 | 29172556 | 1 | 1 | 1 | 2 | 030954 | ТСЭМ Московской обл., 030954, приказ Минстроя России №675/пр от 21.09.2015 г. | Подъемники грузоподъемностью до 500 кг одномачтовые, высота подъема 45 м | 1368 | 1011 | маш.-ч | маш.-ч | 1 | 0.1 | 0 | 31.26 | 13.5 | 0 | 0 | 1 | 0 | )*1,25 | 0.125 | 2 | 35814916 | 2492 | 0 | 0 | 0 | 0 | 0 | 0 | 0 | 0
2440 | 35814929 | 35814913 | 29174913 | 1 | 1 | 1 | 2 | 400001 | ТСЭМ Московской обл., 400001, приказ Минстроя России №675/пр от 21.09.2015 г. | Автомобили бортовые, грузоподъемность до 5 т | 1368 | 1011 | маш.-ч | маш.-ч | 1 | 0.06 | 0 | 87.17 | 11.6 | 0 | 0 | 1 | 0 | )*1,25 | 0.075 | 2 | 35814917 | 2493 | 0 | 0 | 0 | 0 | 0 | 0 | 0 | 0
2440 | 35814930 | 35814913 | 29109189 | 1 | 1 | 1 | 3 | 101-0620 | ТССЦ Московской обл., 101-0620, приказ Минстроя России №675/пр от 21.09.2015 г. | Мел природный молотый | 1348 | 1009 | т | т | 1000 | 0.012 | 586.47 | 0 | 0 | 0 | 0 | 1 | 0 |  | 0.012 | 2 | 35814918 | 2494 | 0 | 0 | 0 | 0 | 0 | 0 | 0 | 0
2440 | 35814931 | 35814913 | 29107945 | 1 | 1 | 1 | 3 | 101-0623 | ТССЦ Московской обл., 101-0623, приказ Минстроя России №675/пр от 21.09.2015 г. | Мыло твердое хозяйственное 72% | 1354 | 1010 | шт. | шт. | 1 | 3.2 | 4.51 | 0 | 0 | 0 | 0 | 1 | 0 |  | 3.2 | 2 | 35814919 | 2495 | 0 | 0 | 0 | 0 | 0 | 0 | 0 | 0
2440 | 35814932 | 35814913 | 29107779 | 1 | 1 | 1 | 3 | 101-1596 | ТССЦ Московской обл., 101-1596, приказ Минстроя России №675/пр от 21.09.2015 г. | Шкурка шлифовальная двухслойная с зернистостью 40-25 | 1327 | 1005 | м2 | м2 | 1 | 1.6 | 72.31 | 0 | 0 | 0 | 0 | 1 | 0 |  | 1.6 | 2 | 35814920 | 2496 | 0 | 0 | 0 | 0 | 0 | 0 | 0 | 0
2440 | 35814933 | 35814913 | 29109797 | 1 | 1 | 1 | 3 | 101-1712 | ТССЦ Московской обл., 101-1712, приказ Минстроя России №675/пр от 21.09.2015 г. | Шпатлевка клеевая | 1348 | 1009 | т | т | 1000 | 0.068 | 4294.02 | 0 | 0 | 0 | 0 | 1 | 0 |  | 0.068 | 2 | 35814921 | 2497 | 0 | 0 | 0 | 0 | 0 | 0 | 0 | 0
2440 | 35814934 | 35814913 | 29109499 | 1 | 1 | 1 | 3 | 101-1840 | ТССЦ Московской обл., 101-1840, приказ Минстроя России №675/пр от 21.09.2015 г. | Клей малярный жидкий | 1346 | 1009 | кг | кг | 1 | 2.43 | 8.09 | 0 | 0 | 0 | 0 | 1 | 0 |  | 2.43 | 2 | 35814922 | 2498 | 0 | 0 | 0 | 0 | 0 | 0 | 0 | 0
2440 | 35814935 | 35814913 | 29110439 | 1 | 1 | 1 | 3 | 101-1959 | ТССЦ Московской обл., 101-1959, приказ Минстроя России №675/пр от 21.09.2015 г. | Краска водоэмульсионная ВЭАК-1180 | 1348 | 1009 | т | т | 1000 | 0.067 | 15481.01 | 0 | 0 | 0 | 0 | 1 | 0 |  | 0.067 | 2 | 35814923 | 2499 | 0 | 0 | 0 | 0 | 0 | 0 | 0 | 0
2440 | 35814936 | 35814913 | 29149868 | 1 | 1 | 1 | 3 | 409-0639 | ТССЦ Московской обл., 409-0639, приказ Минстроя России №675/пр от 21.09.2015 г. | Пемза шлаковая (щебень пористый из металлургического шлака), марка 600, фракция 5-10 мм | 1339 | 1007 | м3 | м3 | 1 | 0.0044 | 74.59 | 0 | 0 | 0 | 0 | 1 | 0 |  | 0.0044 | 2 | 35814924 | 2500 | 0 | 0 | 0 | 0 | 0 | 0 | 0 | 0
2440 | 35814937 | 35814913 | 29150040 | 1 | 1 | 1 | 3 | 411-0001 | ТССЦ Московской обл., 411-0001, приказ Минстроя России №675/пр от 21.09.2015 г. | Вода | 1339 | 1007 | м3 | м3 | 1 | 0.24 | 2.44 | 0 | 0 | 0 | 0 | 1 | 0 |  | 0.24 | 2 | 35814925 | 2501 | 0 | 0 | 0 | 0 | 0 | 0 | 0 | 0
2441 | 35814949 | 35814938 | 29364679 | 1 | 1 | 1 | 1 | 1-2042-90 |  | Рабочий монтажник среднего разряда 4,2 | 1369 | 1013 | чел.-ч | чел.-ч | 1 | 74.73 | 0 | 0 | 0 | 316.85 | 0 | 1 | 1 |  | 74.73 | 2 | 35814939 | 2502 | 0 | 0 | 0 | 0 | 0 | 0 | 0 | 0
2441 | 35814950 | 35814938 | 121548 | 1 | 1 | 1 | 1 | 2 |  | Затраты труда машинистов | 608254 | 1013 | чел.час | чел.час | 1 | 0.51 | 0 | 0 | 0 | 0 | 0 | 1 | 2 |  | 0.51 | 2 | 35814940 | 2503 | 0 | 0 | 0 | 0 | 0 | 0 | 0 | 0
2441 | 35814951 | 35814938 | 29172362 | 1 | 1 | 1 | 2 | 021102 | ТСЭМ Московской обл., 021102, приказ Минстроя России №675/пр от 21.09.2015 г. | Краны на автомобильном ходу при работе на монтаже технологического оборудования 10 т | 1368 | 1011 | маш.-ч | маш.-ч | 1 | 0.51 | 0 | 134.65 | 13.5 | 0 | 0 | 1 | 0 |  | 0.51 | 2 | 35814941 | 2504 | 0 | 0 | 0 | 0 | 0 | 0 | 0 | 0
2441 | 35814952 | 35814938 | 29174500 | 1 | 1 | 1 | 2 | 330206 | ТСЭМ Московской обл., 330206, приказ Минстроя России №675/пр от 21.09.2015 г. | Дрели электрические | 1368 | 1011 | маш.-ч | маш.-ч | 1 | 16.38 | 0 | 1.95 | 0 | 0 | 0 | 1 | 0 |  | 16.38 | 2 | 35814942 | 2505 | 0 | 0 | 0 | 0 | 0 | 0 | 0 | 0
2441 | 35814953 | 35814938 | 29174913 | 1 | 1 | 1 | 2 | 400001 | ТСЭМ Московской обл., 400001, приказ Минстроя России №675/пр от 21.09.2015 г. | Автомобили бортовые, грузоподъемность до 5 т | 1368 | 1011 | маш.-ч | маш.-ч | 1 | 0.51 | 0 | 87.17 | 11.6 | 0 | 0 | 1 | 0 |  | 0.51 | 2 | 35814943 | 2506 | 0 | 0 | 0 | 0 | 0 | 0 | 0 | 0
2441 | 35814954 | 35814938 | 29114269 | 1 | 1 | 1 | 3 | 101-0115 | ТССЦ Московской обл., 101-0115, приказ Минстроя России №675/пр от 21.09.2015 г. | Винты с полукруглой головкой длиной 50 мм | 1348 | 1009 | т | т | 1000 | 0.00306 | 12429.99 | 0 | 0 | 0 | 0 | 1 | 0 |  | 0.00306 | 2 | 35814944 | 2507 | 0 | 0 | 0 | 0 | 0 | 0 | 0 | 0
2441 | 35814955 | 35814938 | 29110838 | 1 | 1 | 1 | 3 | 101-2499 | ТССЦ Московской обл., 101-2499, приказ Минстроя России №675/пр от 21.09.2015 г. | Лента изоляционная прорезиненная односторонняя ширина 20 мм, толщина 0,25-0,35 мм | 1346 | 1009 | кг | кг | 1 | 0.31 | 30.5 | 0 | 0 | 0 | 0 | 1 | 0 |  | 0.31 | 2 | 35814945 | 2508 | 0 | 0 | 0 | 0 | 0 | 0 | 0 | 0
2441 | 35814956 | 35814938 | 29114470 | 1 | 1 | 1 | 3 | 101-3914 | ТССЦ Московской обл., 101-3914, приказ Минстроя России №675/пр от 21.09.2015 г. | Дюбели распорные полипропиленовые | 1355 | 1010 | 100 шт. | 100 шт. | 100 | 4.08 | 86.24 | 0 | 0 | 0 | 0 | 1 | 0 |  | 4.08 | 2 | 35814946 | 2509 | 0 | 0 | 0 | 0 | 0 | 0 | 0 | 0
2441 | 35814957 | 35814938 | 29164111 | 1 | 1 | 1 | 3 | 509-0167 | ТССЦ Московской обл., 509-0167, приказ Минстроя России №675/пр от 21.09.2015 г. | Сжимы соединительные | 1355 | 1010 | 100 шт. | 100 шт. | 100 | 1.02 | 100 | 0 | 0 | 0 | 0 | 1 | 0 |  | 1.02 | 2 | 35814947 | 2510 | 0 | 0 | 0 | 0 | 0 | 0 | 0 | 0
2441 | 35814958 | 35814938 | 29171808 | 1 | 1 | 1 | 3 | 999-9950 | ТССЦ Московской обл., 999-9950, приказ Минстроя России №675/пр от 21.09.2015 г. | Вспомогательные ненормируемые материалы (2% от ОЗП) | 1374 | 1013 | РУБ | РУБ | 1 | 14.83 | 1 | 0 | 0 | 0 | 0 | 1 | 0 |  | 14.83 | 2 | 35814948 | 2511 | 0 | 0 | 0 | 0 | 0 | 0 | 0 | 0
2442 | 35814967 | 35814959 | 18411117 | 1 | 1 | 1 | 1 | 1-1040-90 |  | Рабочий строитель среднего разряда 4 | 1369 | 1013 | чел.-ч | чел.-ч | 1 | 6.55 | 0 | 0 | 0 | 307.27 | 0 | 1 | 1 | )*1,15 | 7.5325 | 2 | 35814960 | 2512 | 0 | 0 | 0 | 0 | 0 | 0 | 0 | 0
2442 | 35814968 | 35814959 | 121548 | 1 | 1 | 1 | 1 | 2 |  | Затраты труда машинистов | 608254 | 1013 | чел.час | чел.час | 1 | 0.01 | 0 | 0 | 0 | 0 | 0 | 1 | 2 | )*1,25 | 0.0125 | 2 | 35814961 | 2513 | 0 | 0 | 0 | 0 | 0 | 0 | 0 | 0
2442 | 35814969 | 35814959 | 29172556 | 1 | 1 | 1 | 2 | 030954 | ТСЭМ Московской обл., 030954, приказ Минстроя России №675/пр от 21.09.2015 г. | Подъемники грузоподъемностью до 500 кг одномачтовые, высота подъема 45 м | 1368 | 1011 | маш.-ч | маш.-ч | 1 | 0.01 | 0 | 31.26 | 13.5 | 0 | 0 | 1 | 0 | )*1,25 | 0.0125 | 2 | 35814962 | 2514 | 0 | 0 | 0 | 0 | 0 | 0 | 0 | 0
2442 | 35814970 | 35814959 | 29174913 | 1 | 1 | 1 | 2 | 400001 | ТСЭМ Московской обл., 400001, приказ Минстроя России №675/пр от 21.09.2015 г. | Автомобили бортовые, грузоподъемность до 5 т | 1368 | 1011 | маш.-ч | маш.-ч | 1 | 0.01 | 0 | 87.17 | 11.6 | 0 | 0 | 1 | 0 | )*1,25 | 0.0125 | 2 | 35814963 | 2515 | 0 | 0 | 0 | 0 | 0 | 0 | 0 | 0
2442 | 35814971 | 35814959 | 29107800 | 1 | 1 | 1 | 3 | 101-1757 | ТССЦ Московской обл., 101-1757, приказ Минстроя России №675/пр от 21.09.2015 г. | Ветошь | 1346 | 1009 | кг | кг | 1 | 0.1 | 1.81 | 0 | 0 | 0 | 0 | 1 | 0 |  | 0.1 | 2 | 35814964 | 2516 | 0 | 0 | 0 | 0 | 0 | 0 | 0 | 0
2442 | 35814972 | 35814959 | 29109265 | 1 | 1 | 1 | 3 | 101-9732 | ТССЦ Московской обл., 101-9732, приказ Минстроя России №675/пр от 21.09.2015 г. | Грунтовка | 1348 | 1009 | т | т | 1000 | 0.013 | 0 | 0 | 0 | 0 | 0 | 0 | 0 |  | 0.013 | 2 | 35814965 | 2518 | 0 | 0 | 0 | 0 | 0 | 0 | 0 | 0
2445 | 35814983 | 35814975 | 18411117 | 1 | 1 | 1 | 1 | 1-1040-90 |  | Рабочий строитель среднего разряда 4 | 1369 | 1013 | чел.-ч | чел.-ч | 1 | 16.32 | 0 | 0 | 0 | 307.27 | 0 | 1 | 1 |  | 16.32 | 2 | 35814976 | 2519 | 0 | 0 | 0 | 0 | 0 | 0 | 0 | 0
2445 | 35814984 | 35814975 | 121548 | 1 | 1 | 1 | 1 | 2 |  | Затраты труда машинистов | 608254 | 1013 | чел.час | чел.час | 1 | 0.01 | 0 | 0 | 0 | 0 | 0 | 1 | 2 |  | 0.01 | 2 | 35814977 | 2520 | 0 | 0 | 0 | 0 | 0 | 0 | 0 | 0
2445 | 35814985 | 35814975 | 29172556 | 1 | 1 | 1 | 2 | 030954 | ТСЭМ Московской обл., 030954, приказ Минстроя России №675/пр от 21.09.2015 г. | Подъемники грузоподъемностью до 500 кг одномачтовые, высота подъема 45 м | 1368 | 1011 | маш.-ч | маш.-ч | 1 | 0.01 | 0 | 31.26 | 13.5 | 0 | 0 | 1 | 0 |  | 0.01 | 2 | 35814978 | 2521 | 0 | 0 | 0 | 0 | 0 | 0 | 0 | 0
2445 | 35814986 | 35814975 | 29174913 | 1 | 1 | 1 | 2 | 400001 | ТСЭМ Московской обл., 400001, приказ Минстроя России №675/пр от 21.09.2015 г. | Автомобили бортовые, грузоподъемность до 5 т | 1368 | 1011 | маш.-ч | маш.-ч | 1 | 0.02 | 0 | 87.17 | 11.6 | 0 | 0 | 1 | 0 |  | 0.02 | 2 | 35814979 | 2522 | 0 | 0 | 0 | 0 | 0 | 0 | 0 | 0
2445 | 35814987 | 35814975 | 29107800 | 1 | 1 | 1 | 3 | 101-1757 | ТССЦ Московской обл., 101-1757, приказ Минстроя России №675/пр от 21.09.2015 г. | Ветошь | 1346 | 1009 | кг | кг | 1 | 0.2 | 1.81 | 0 | 0 | 0 | 0 | 1 | 0 |  | 0.2 | 2 | 35814980 | 2523 | 0 | 0 | 0 | 0 | 0 | 0 | 0 | 0
2445 | 35814988 | 35814975 | 29109265 | 1 | 1 | 1 | 3 | 101-9732 | ТССЦ Московской обл., 101-9732, приказ Минстроя России №675/пр от 21.09.2015 г. | Грунтовка | 1348 | 1009 | т | т | 1000 | 0.02 | 0 | 0 | 0 | 0 | 0 | 0 | 0 |  | 0.02 | 2 | 35814981 | 2525 | 0 | 0 | 0 | 0 | 0 | 0 | 0 | 0
2448 | 35814999 | 35814991 | 18416200 | 1 | 1 | 1 | 1 | 1-1041-90 |  | Рабочий строитель среднего разряда 4,1 | 1369 | 1013 | чел.-ч | чел.-ч | 1 | 73.8 | 0 | 0 | 0 | 311.74 | 0 | 1 | 1 |  | 73.8 | 2 | 35814992 | 2526 | 0 | 0 | 0 | 0 | 0 | 0 | 0 | 0
2448 | 35815000 | 35814991 | 121548 | 1 | 1 | 1 | 1 | 2 |  | Затраты труда машинистов | 608254 | 1013 | чел.час | чел.час | 1 | 1.9 | 0 | 0 | 0 | 0 | 0 | 1 | 2 |  | 1.9 | 2 | 35814993 | 2527 | 0 | 0 | 0 | 0 | 0 | 0 | 0 | 0
2448 | 35815001 | 35814991 | 29172556 | 1 | 1 | 1 | 2 | 030954 | ТСЭМ Московской обл., 030954, приказ Минстроя России №675/пр от 21.09.2015 г. | Подъемники грузоподъемностью до 500 кг одномачтовые, высота подъема 45 м | 1368 | 1011 | маш.-ч | маш.-ч | 1 | 0.46 | 0 | 31.26 | 13.5 | 0 | 0 | 1 | 0 |  | 0.46 | 2 | 35814994 | 2528 | 0 | 0 | 0 | 0 | 0 | 0 | 0 | 0
2448 | 35815002 | 35814991 | 29173141 | 1 | 1 | 1 | 2 | 110901 | ТСЭМ Московской обл., 110901, приказ Минстроя России №675/пр от 21.09.2015 г. | Растворосмесители передвижные 65 л | 1368 | 1011 | маш.-ч | маш.-ч | 1 | 1.44 | 0 | 12.4 | 10.06 | 0 | 0 | 1 | 0 |  | 1.44 | 2 | 35814995 | 2529 | 0 | 0 | 0 | 0 | 0 | 0 | 0 | 0
2448 | 35815003 | 35814991 | 29109353 | 1 | 1 | 1 | 3 | 101-1944 | ТССЦ Московской обл., 101-1944, приказ Минстроя России №675/пр от 21.09.2015 г. | Грунтовка для внутренних работ ВАК-01-У | 1348 | 1009 | т | т | 1000 | 0.01 | 11300.01 | 0 | 0 | 0 | 0 | 1 | 0 |  | 0.01 | 2 | 35814996 | 2530 | 0 | 0 | 0 | 0 | 0 | 0 | 0 | 0
2448 | 35815004 | 35814991 | 29145311 | 1 | 1 | 1 | 3 | 402-9544 | ТССЦ Московской обл., 402-9544, приказ Минстроя России №675/пр от 21.09.2015 г. | Смеси сухие растворные типа «Ветонит» | 1348 | 1009 | т | т | 1000 | 0.96 | 0 | 0 | 0 | 0 | 0 | 0 | 0 |  | 0.96 | 2 | 35814997 | 2531 | 0 | 0 | 0 | 0 | 0 | 0 | 0 | 0
2448 | 35815005 | 35814991 | 29150040 | 1 | 1 | 1 | 3 | 411-0001 | ТССЦ Московской обл., 411-0001, приказ Минстроя России №675/пр от 21.09.2015 г. | Вода | 1339 | 1007 | м3 | м3 | 1 | 0.63 | 2.44 | 0 | 0 | 0 | 0 | 1 | 0 |  | 0.63 | 2 | 35814998 | 2532 | 0 | 0 | 0 | 0 | 0 | 0 | 0 | 0
2450 | 35815021 | 35815007 | 18413230 | 1 | 1 | 1 | 1 | 1-1036-90 |  | Рабочий строитель среднего разряда 3,6 | 1369 | 1013 | чел.-ч | чел.-ч | 1 | 179.73 | 0 | 0 | 0 | 293.22 | 0 | 1 | 1 |  | 179.73 | 2 | 35815008 | 2533 | 0 | 0 | 0 | 0 | 0 | 0 | 0 | 0
2450 | 35815022 | 35815007 | 121548 | 1 | 1 | 1 | 1 | 2 |  | Затраты труда машинистов | 608254 | 1013 | чел.час | чел.час | 1 | 1.65 | 0 | 0 | 0 | 0 | 0 | 1 | 2 |  | 1.65 | 2 | 35815009 | 2534 | 0 | 0 | 0 | 0 | 0 | 0 | 0 | 0
2450 | 35815023 | 35815007 | 29172479 | 1 | 1 | 1 | 2 | 030101 | ТСЭМ Московской обл., 030101, приказ Минстроя России №675/пр от 21.09.2015 г. | Автопогрузчики 5 т | 1368 | 1011 | маш.-ч | маш.-ч | 1 | 0.08 | 0 | 99.89 | 10.06 | 0 | 0 | 1 | 0 |  | 0.08 | 2 | 35815010 | 2535 | 0 | 0 | 0 | 0 | 0 | 0 | 0 | 0
2450 | 35815024 | 35815007 | 29172556 | 1 | 1 | 1 | 2 | 030954 | ТСЭМ Московской обл., 030954, приказ Минстроя России №675/пр от 21.09.2015 г. | Подъемники грузоподъемностью до 500 кг одномачтовые, высота подъема 45 м | 1368 | 1011 | маш.-ч | маш.-ч | 1 | 0.27 | 0 | 31.26 | 13.5 | 0 | 0 | 1 | 0 |  | 0.27 | 2 | 35815011 | 2536 | 0 | 0 | 0 | 0 | 0 | 0 | 0 | 0
2450 | 35815025 | 35815007 | 29173141 | 1 | 1 | 1 | 2 | 110901 | ТСЭМ Московской обл., 110901, приказ Минстроя России №675/пр от 21.09.2015 г. | Растворосмесители передвижные 65 л | 1368 | 1011 | маш.-ч | маш.-ч | 1 | 1.3 | 0 | 12.4 | 10.06 | 0 | 0 | 1 | 0 |  | 1.3 | 2 | 35815012 | 2537 | 0 | 0 | 0 | 0 | 0 | 0 | 0 | 0
2450 | 35815026 | 35815007 | 29109983 | 1 | 1 | 1 | 3 | 101-0256 | ТССЦ Московской обл., 101-0256, приказ Минстроя России №675/пр от 21.09.2015 г. | Плитки керамические глазурованные для внутренней облицовки стен гладкие без завала белые | 1327 | 1005 | м2 | м2 | 1 | 91.5 | 71.18 | 0 | 0 | 0 | 0 | 1 | 0 |  | 91.5 | 2 | 35815013 | 2538 | 0 | 0 | 0 | 0 | 0 | 0 | 0 | 0
2450 | 35815027 | 35815007 | 29109903 | 1 | 1 | 1 | 3 | 101-1686 | ТССЦ Московской обл., 101-1686, приказ Минстроя России №675/пр от 21.09.2015 г. | Плитки керамические угловые | 1301 | 1003 | м | м | 1 | 61 | 16.87 | 0 | 0 | 0 | 0 | 1 | 0 |  | 61 | 2 | 35815014 | 2539 | 0 | 0 | 0 | 0 | 0 | 0 | 0 | 0
2450 | 35815028 | 35815007 | 29107800 | 1 | 1 | 1 | 3 | 101-1757 | ТССЦ Московской обл., 101-1757, приказ Минстроя России №675/пр от 21.09.2015 г. | Ветошь | 1346 | 1009 | кг | кг | 1 | 0.5 | 1.81 | 0 | 0 | 0 | 0 | 1 | 0 |  | 0.5 | 2 | 35815015 | 2540 | 0 | 0 | 0 | 0 | 0 | 0 | 0 | 0
2450 | 35815029 | 35815007 | 29109405 | 1 | 1 | 1 | 3 | 101-1776 | ТССЦ Московской обл., 101-1776, приказ Минстроя России №675/пр от 21.09.2015 г. | Клей для облицовочных работ водостойкий «Плюс» (сухая смесь) | 1348 | 1009 | т | т | 1000 | 0.375 | 4316 | 0 | 0 | 0 | 0 | 1 | 0 |  | 0.375 | 2 | 35815016 | 2541 | 0 | 0 | 0 | 0 | 0 | 0 | 0 | 0
2450 | 35815030 | 35815007 | 29109888 | 1 | 1 | 1 | 3 | 101-1947 | ТССЦ Московской обл., 101-1947, приказ Минстроя России №675/пр от 21.09.2015 г. | Плитки керамические плинтусные прямые | 1301 | 1003 | м | м | 1 | 56 | 23.74 | 0 | 0 | 0 | 0 | 1 | 0 |  | 56 | 2 | 35815017 | 2542 | 0 | 0 | 0 | 0 | 0 | 0 | 0 | 0
2450 | 35815031 | 35815007 | 29109902 | 1 | 1 | 1 | 3 | 101-1948 | ТССЦ Московской обл., 101-1948, приказ Минстроя России №675/пр от 21.09.2015 г. | Плитки керамические фасонные карнизные прямые | 1301 | 1003 | м | м | 1 | 56 | 19.85 | 0 | 0 | 0 | 0 | 1 | 0 |  | 56 | 2 | 35815018 | 2543 | 0 | 0 | 0 | 0 | 0 | 0 | 0 | 0
2450 | 35815032 | 35815007 | 29145352 | 1 | 1 | 1 | 3 | 402-0071 | ТССЦ Московской обл., 402-0071, приказ Минстроя России №675/пр от 21.09.2015 г. | Смесь сухая (фуга) АТЛАС разных цветов для заделки швов водостойкая | 1348 | 1009 | т | т | 1000 | 0.05 | 9298.35 | 0 | 0 | 0 | 0 | 1 | 0 |  | 0.05 | 2 | 35815019 | 2544 | 0 | 0 | 0 | 0 | 0 | 0 | 0 | 0
2450 | 35815033 | 35815007 | 29150040 | 1 | 1 | 1 | 3 | 411-0001 | ТССЦ Московской обл., 411-0001, приказ Минстроя России №675/пр от 21.09.2015 г. | Вода | 1339 | 1007 | м3 | м3 | 1 | 0.93 | 2.44 | 0 | 0 | 0 | 0 | 1 | 0 |  | 0.93 | 2 | 35815020 | 2545 | 0 | 0 | 0 | 0 | 0 | 0 | 0 | 0
2451 | 35815042 | 35815034 | 29364679 | 1 | 1 | 1 | 1 | 1-2042-90 |  | Рабочий монтажник среднего разряда 4,2 | 1369 | 1013 | чел.-ч | чел.-ч | 1 | 25.76 | 0 | 0 | 0 | 316.85 | 0 | 1 | 1 |  | 25.76 | 2 | 35815035 | 2546 | 0 | 0 | 0 | 0 | 0 | 0 | 0 | 0
2451 | 35815043 | 35815034 | 121548 | 1 | 1 | 1 | 1 | 2 |  | Затраты труда машинистов | 608254 | 1013 | чел.час | чел.час | 1 | 0.03 | 0 | 0 | 0 | 0 | 0 | 1 | 2 |  | 0.03 | 2 | 35815036 | 2547 | 0 | 0 | 0 | 0 | 0 | 0 | 0 | 0
2451 | 35815044 | 35815034 | 29172362 | 1 | 1 | 1 | 2 | 021102 | ТСЭМ Московской обл., 021102, приказ Минстроя России №675/пр от 21.09.2015 г. | Краны на автомобильном ходу при работе на монтаже технологического оборудования 10 т | 1368 | 1011 | маш.-ч | маш.-ч | 1 | 0.03 | 0 | 134.65 | 13.5 | 0 | 0 | 1 | 0 |  | 0.03 | 2 | 35815037 | 2548 | 0 | 0 | 0 | 0 | 0 | 0 | 0 | 0
2451 | 35815045 | 35815034 | 29174913 | 1 | 1 | 1 | 2 | 400001 | ТСЭМ Московской обл., 400001, приказ Минстроя России №675/пр от 21.09.2015 г. | Автомобили бортовые, грузоподъемность до 5 т | 1368 | 1011 | маш.-ч | маш.-ч | 1 | 0.02 | 0 | 87.17 | 11.6 | 0 | 0 | 1 | 0 |  | 0.02 | 2 | 35815038 | 2549 | 0 | 0 | 0 | 0 | 0 | 0 | 0 | 0
2451 | 35815046 | 35815034 | 29149204 | 1 | 1 | 1 | 3 | 405-0219 | ТССЦ Московской обл., 405-0219, приказ Минстроя России №675/пр от 21.09.2015 г. | Гипсовые вяжущие, марка Г3 | 1348 | 1009 | т | т | 1000 | 0.00315 | 729.98 | 0 | 0 | 0 | 0 | 1 | 0 |  | 0.00315 | 2 | 35815039 | 2550 | 0 | 0 | 0 | 0 | 0 | 0 | 0 | 0
2451 | 35815047 | 35815034 | 29170678 | 1 | 1 | 1 | 3 | 509-0783 | ТССЦ Московской обл., 509-0783, приказ Минстроя России №675/пр от 21.09.2015 г. | Втулки изолирующие | 1354 | 1010 | шт. | шт. | 1 | 102 | 0.28 | 0 | 0 | 0 | 0 | 1 | 0 |  | 102 | 2 | 35815040 | 2551 | 0 | 0 | 0 | 0 | 0 | 0 | 0 | 0
2451 | 35815048 | 35815034 | 29171808 | 1 | 1 | 1 | 3 | 999-9950 | ТССЦ Московской обл., 999-9950, приказ Минстроя России №675/пр от 21.09.2015 г. | Вспомогательные ненормируемые материалы (2% от ОЗП) | 1374 | 1013 | РУБ | РУБ | 1 | 5.11 | 1 | 0 | 0 | 0 | 0 | 1 | 0 |  | 5.11 | 2 | 35815041 | 2552 | 0 | 0 | 0 | 0 | 0 | 0 | 0 | 0
2452 | 35815062 | 35815049 | 18411117 | 1 | 1 | 1 | 1 | 1-1040-90 |  | Рабочий строитель среднего разряда 4 | 1369 | 1013 | чел.-ч | чел.-ч | 1 | 79.81 | 0 | 0 | 0 | 307.27 | 0 | 1 | 1 |  | 79.81 | 2 | 35815050 | 2553 | 0 | 0 | 0 | 0 | 0 | 0 | 0 | 0
2452 | 35815063 | 35815049 | 121548 | 1 | 1 | 1 | 1 | 2 |  | Затраты труда машинистов | 608254 | 1013 | чел.час | чел.час | 1 | 13.84 | 0 | 0 | 0 | 0 | 0 | 1 | 2 |  | 13.84 | 2 | 35815051 | 2554 | 0 | 0 | 0 | 0 | 0 | 0 | 0 | 0
2452 | 35815064 | 35815049 | 29172556 | 1 | 1 | 1 | 2 | 030954 | ТСЭМ Московской обл., 030954, приказ Минстроя России №675/пр от 21.09.2015 г. | Подъемники грузоподъемностью до 500 кг одномачтовые, высота подъема 45 м | 1368 | 1011 | маш.-ч | маш.-ч | 1 | 0.92 | 0 | 31.26 | 13.5 | 0 | 0 | 1 | 0 |  | 0.92 | 2 | 35815052 | 2555 | 0 | 0 | 0 | 0 | 0 | 0 | 0 | 0
2452 | 35815065 | 35815049 | 29172710 | 1 | 1 | 1 | 2 | 050101 | ТСЭМ Московской обл., 050101, приказ Минстроя России №675/пр от 21.09.2015 г. | Компрессоры передвижные с двигателем внутреннего сгорания давлением до 686 кПа (7 ат), производительность до 5 м3/мин | 1368 | 1011 | маш.-ч | маш.-ч | 1 | 9.93 | 0 | 46.56 | 10.06 | 0 | 0 | 1 | 0 |  | 9.93 | 2 | 35815053 | 2556 | 0 | 0 | 0 | 0 | 0 | 0 | 0 | 0
2452 | 35815066 | 35815049 | 29173142 | 1 | 1 | 1 | 2 | 110902 | ТСЭМ Московской обл., 110902, приказ Минстроя России №675/пр от 21.09.2015 г. | Растворосмесители передвижные 250 л | 1368 | 1011 | маш.-ч | маш.-ч | 1 | 2.99 | 0 | 16.3 | 10.06 | 0 | 0 | 1 | 0 |  | 2.99 | 2 | 35815054 | 2557 | 0 | 0 | 0 | 0 | 0 | 0 | 0 | 0
2452 | 35815067 | 35815049 | 29174145 | 1 | 1 | 1 | 2 | 252502 | ТСЭМ Московской обл., 252502, приказ Минстроя России №675/пр от 21.09.2015 г. | Насосы для строительных растворов, производительность 5 м3/час | 1368 | 1011 | маш.-ч | маш.-ч | 1 | 9.93 | 0 | 7.54 | 0 | 0 | 0 | 1 | 0 |  | 9.93 | 2 | 35815055 | 2558 | 0 | 0 | 0 | 0 | 0 | 0 | 0 | 0
2452 | 35815068 | 35815049 | 29174913 | 1 | 1 | 1 | 2 | 400001 | ТСЭМ Московской обл., 400001, приказ Минстроя России №675/пр от 21.09.2015 г. | Автомобили бортовые, грузоподъемность до 5 т | 1368 | 1011 | маш.-ч | маш.-ч | 1 | 2.65 | 0 | 87.17 | 11.6 | 0 | 0 | 1 | 0 |  | 2.65 | 2 | 35815056 | 2559 | 0 | 0 | 0 | 0 | 0 | 0 | 0 | 0
2452 | 35815069 | 35815049 | 29108452 | 1 | 1 | 1 | 3 | 101-0593 | ТССЦ Московской обл., 101-0593, приказ Минстроя России №675/пр от 21.09.2015 г. | Мастика битумно-бутилкаучуковая холодная | 1348 | 1009 | т | т | 1000 | 0.1 | 12485.99 | 0 | 0 | 0 | 0 | 1 | 0 |  | 0.1 | 2 | 35815057 | 2560 | 0 | 0 | 0 | 0 | 0 | 0 | 0 | 0
2452 | 35815070 | 35815049 | 29109244 | 1 | 1 | 1 | 3 | 101-1748 | ТССЦ Московской обл., 101-1748, приказ Минстроя России №675/пр от 21.09.2015 г. | Портландцемент напрягающий, марки 400 | 1348 | 1009 | т | т | 1000 | 1.67 | 600 | 0 | 0 | 0 | 0 | 1 | 0 |  | 1.67 | 2 | 35815058 | 2561 | 0 | 0 | 0 | 0 | 0 | 0 | 0 | 0
2452 | 35815071 | 35815049 | 29110564 | 1 | 1 | 1 | 3 | 101-1749 | ТССЦ Московской обл., 101-1749, приказ Минстроя России №675/пр от 21.09.2015 г. | Латекс СКС-65 ГП | 1348 | 1009 | т | т | 1000 | 0.032 | 13673 | 0 | 0 | 0 | 0 | 1 | 0 |  | 0.032 | 2 | 35815059 | 2562 | 0 | 0 | 0 | 0 | 0 | 0 | 0 | 0
2452 | 35815072 | 35815049 | 29149608 | 1 | 1 | 1 | 3 | 408-0122 | ТССЦ Московской обл., 408-0122, приказ Минстроя России №675/пр от 21.09.2015 г. | Песок природный для строительных работ средний | 1339 | 1007 | м3 | м3 | 1 | 2.32 | 55.26 | 0 | 0 | 0 | 0 | 1 | 0 |  | 2.32 | 2 | 35815060 | 2563 | 0 | 0 | 0 | 0 | 0 | 0 | 0 | 0
2452 | 35815073 | 35815049 | 29150040 | 1 | 1 | 1 | 3 | 411-0001 | ТССЦ Московской обл., 411-0001, приказ Минстроя России №675/пр от 21.09.2015 г. | Вода | 1339 | 1007 | м3 | м3 | 1 | 0.739 | 2.44 | 0 | 0 | 0 | 0 | 1 | 0 |  | 0.739 | 2 | 35815061 | 2564 | 0 | 0 | 0 | 0 | 0 | 0 | 0 | 0
2453 | 35815084 | 35815074 | 18407150 | 1 | 1 | 1 | 1 | 1-1030-90 |  | Рабочий строитель среднего разряда 3 | 1369 | 1013 | чел.-ч | чел.-ч | 1 | 37.67 | 0 | 0 | 0 | 272.45 | 0 | 1 | 1 |  | 37.67 | 2 | 35815075 | 2565 | 0 | 0 | 0 | 0 | 0 | 0 | 0 | 0
2453 | 35815085 | 35815074 | 121548 | 1 | 1 | 1 | 1 | 2 |  | Затраты труда машинистов | 608254 | 1013 | чел.час | чел.час | 1 | 0.13 | 0 | 0 | 0 | 0 | 0 | 1 | 2 |  | 0.13 | 2 | 35815076 | 2566 | 0 | 0 | 0 | 0 | 0 | 0 | 0 | 0
2453 | 35815086 | 35815074 | 29172554 | 1 | 1 | 1 | 2 | 030952 | ТСЭМ Московской обл., 030952, приказ Минстроя России №675/пр от 21.09.2015 г. | Подъемники грузоподъемностью до 500 кг одномачтовые, высота подъема 25 м | 1368 | 1011 | маш.-ч | маш.-ч | 1 | 0.13 | 0 | 27.66 | 11.6 | 0 | 0 | 1 | 0 |  | 0.13 | 2 | 35815077 | 2567 | 0 | 0 | 0 | 0 | 0 | 0 | 0 | 0
2453 | 35815087 | 35815074 | 29174500 | 1 | 1 | 1 | 2 | 330206 | ТСЭМ Московской обл., 330206, приказ Минстроя России №675/пр от 21.09.2015 г. | Дрели электрические | 1368 | 1011 | маш.-ч | маш.-ч | 1 | 3.13 | 0 | 1.95 | 0 | 0 | 0 | 1 | 0 |  | 3.13 | 2 | 35815078 | 2568 | 0 | 0 | 0 | 0 | 0 | 0 | 0 | 0
2453 | 35815088 | 35815074 | 29174567 | 1 | 1 | 1 | 2 | 331305 | ТСЭМ Московской обл., 331305, приказ Минстроя России №675/пр от 21.09.2015 г. | Пылесосы промышленные | 1368 | 1011 | маш.-ч | маш.-ч | 1 | 2.8 | 0 | 2.7 | 0 | 0 | 0 | 1 | 0 |  | 2.8 | 2 | 35815079 | 2569 | 0 | 0 | 0 | 0 | 0 | 0 | 0 | 0
2453 | 35815089 | 35815074 | 29174913 | 1 | 1 | 1 | 2 | 400001 | ТСЭМ Московской обл., 400001, приказ Минстроя России №675/пр от 21.09.2015 г. | Автомобили бортовые, грузоподъемность до 5 т | 1368 | 1011 | маш.-ч | маш.-ч | 1 | 0.04 | 0 | 87.17 | 11.6 | 0 | 0 | 1 | 0 |  | 0.04 | 2 | 35815080 | 2570 | 0 | 0 | 0 | 0 | 0 | 0 | 0 | 0
2453 | 35815090 | 35815074 | 29109298 | 1 | 1 | 1 | 3 | 101-4163 | ТССЦ Московской обл., 101-4163, приказ Минстроя России №675/пр от 21.09.2015 г. | Грунтовка акриловая НОРТЕКС-ГРУНТ | 1346 | 1009 | кг | кг | 1 | 30 | 15.26 | 0 | 0 | 0 | 0 | 1 | 0 |  | 30 | 2 | 35815081 | 2571 | 0 | 0 | 0 | 0 | 0 | 0 | 0 | 0
2453 | 35815091 | 35815074 | 29145316 | 1 | 1 | 1 | 3 | 402-0194 | ТССЦ Московской обл., 402-0194, приказ Минстроя России №675/пр от 21.09.2015 г. | Смеси сухие для наливных полов, марка «Ветонит» 5000 | 1348 | 1009 | т | т | 1000 | 0.9 | 11416 | 0 | 0 | 0 | 0 | 1 | 0 |  | 0.9 | 2 | 35815082 | 2572 | 0 | 0 | 0 | 0 | 0 | 0 | 0 | 0
2453 | 35815092 | 35815074 | 29150040 | 1 | 1 | 1 | 3 | 411-0001 | ТССЦ Московской обл., 411-0001, приказ Минстроя России №675/пр от 21.09.2015 г. | Вода | 1339 | 1007 | м3 | м3 | 1 | 0.174 | 2.44 | 0 | 0 | 0 | 0 | 1 | 0 |  | 0.174 | 2 | 35815083 | 2573 | 0 | 0 | 0 | 0 | 0 | 0 | 0 | 0
2454 | 35815106 | 35815093 | 31427453 | 1 | 1 | 1 | 1 | 1-100-32-90 |  | Рабочий среднего разряда 3,2 | 1369 | 1013 | чел.-ч | чел.-ч | 1 | 76.63 | 0 | 0 | 0 | 279.16 | 0 | 1 | 1 |  | 76.63 | 2 | 35815094 | 2574 | 0 | 0 | 0 | 0 | 0 | 0 | 0 | 0
2454 | 35815107 | 35815093 | 121548 | 1 | 1 | 1 | 1 | 2 |  | Затраты труда машинистов | 608254 | 1013 | чел.час | чел.час | 1 | 4.22 | 0 | 0 | 0 | 0 | 0 | 1 | 2 |  | 4.22 | 2 | 35815095 | 2575 | 0 | 0 | 0 | 0 | 0 | 0 | 0 | 0
2454 | 35815108 | 35815093 | 35554709 | 1 | 1 | 1 | 2 | 030101 | ТСНБ-2001 Московской области, 030101, протокол от 29.07.2020 г. № 07 | Автопогрузчики 5 т | 1368 | 1011 | маш.-ч | маш.-ч | 1 | 0.36 | 0 | 99.89 | 10.06 | 0 | 0 | 1 | 0 |  | 0.36 | 2 | 35815096 | 2576 | 0 | 0 | 0 | 0 | 0 | 0 | 0 | 0
2454 | 35815109 | 35815093 | 35554736 | 1 | 1 | 1 | 2 | 030953 | ТСНБ-2001 Московской области, 030953, протокол от 29.07.2020 г. № 07 | Подъемники грузоподъемностью до 500 кг одномачтовые, высота подъема 35 м | 1368 | 1011 | маш.-ч | маш.-ч | 1 | 2.3 | 0 | 29.46 | 11.6 | 0 | 0 | 1 | 0 |  | 2.3 | 2 | 35815097 | 2577 | 0 | 0 | 0 | 0 | 0 | 0 | 0 | 0
2454 | 35815110 | 35815093 | 35554830 | 1 | 1 | 1 | 2 | 110901 | ТСНБ-2001 Московской области, 110901, протокол от 29.07.2020 г. № 07 | Растворосмесители передвижные 65 л | 1368 | 1011 | маш.-ч | маш.-ч | 1 | 1.56 | 0 | 12.4 | 10.06 | 0 | 0 | 1 | 0 |  | 1.56 | 2 | 35815098 | 2578 | 0 | 0 | 0 | 0 | 0 | 0 | 0 | 0
2454 | 35815111 | 35815093 | 35555043 | 1 | 1 | 1 | 2 | 339904 | ТСНБ-2001 Московской области, 339904, протокол от 29.07.2020 г. № 07 | Плиткорез MAKITA RH 4101 | 1368 | 1011 | маш.-ч | маш.-ч | 1 | 0.05 | 0 | 9.97 | 0 | 0 | 0 | 1 | 0 |  | 0.05 | 2 | 35815099 | 2579 | 0 | 0 | 0 | 0 | 0 | 0 | 0 | 0
2454 | 35815112 | 35815093 | 35555088 | 1 | 1 | 1 | 2 | 400001 | ТСНБ-2001 Московской области, 400001, протокол от 29.07.2020 г. № 07 | Автомобили бортовые, грузоподъемность до 5 т | 1368 | 1011 | маш.-ч | маш.-ч | 1 | 0.28 | 0 | 87.17 | 11.6 | 0 | 0 | 1 | 0 |  | 0.28 | 2 | 35815100 | 2580 | 0 | 0 | 0 | 0 | 0 | 0 | 0 | 0
2454 | 35815113 | 35815093 | 35552759 | 1 | 1 | 1 | 3 | 101-1757 | ТСНБ-2001 Московской области, 101-1757, протокол от 29.07.2020 г. № 07 | Ветошь | 1346 | 1009 | кг | кг | 1 | 0.5 | 1.81 | 0 | 0 | 0 | 0 | 1 | 0 |  | 0.5 | 2 | 35815101 | 2581 | 0 | 0 | 0 | 0 | 0 | 0 | 0 | 0
2454 | 35815114 | 35815093 | 35552810 | 1 | 1 | 1 | 3 | 101-1971 | ТСНБ-2001 Московской области, 101-1971, протокол от 29.07.2020 г. № 07 | Затирка «Старатели» (разной цветности) | 1348 | 1009 | т | т | 1000 | 0.05 | 6532.53 | 0 | 0 | 0 | 0 | 1 | 0 |  | 0.05 | 2 | 35815102 | 2582 | 0 | 0 | 0 | 0 | 0 | 0 | 0 | 0
2454 | 35815115 | 35815093 | 35552960 | 1 | 1 | 1 | 3 | 101-4368 | ТСНБ-2001 Московской области, 101-4368, протокол от 26.08.2020 г. № 08 | Клей плиточный «Юнис Гранит» | 1346 | 1009 | кг | кг | 1 | 430 | 3.86 | 0 | 0 | 0 | 0 | 1 | 0 |  | 430 | 2 | 35815103 | 2583 | 0 | 0 | 0 | 0 | 0 | 0 | 0 | 0
2454 | 35815116 | 35815093 | 35552967 | 1 | 1 | 1 | 3 | 101-5566 | ТСНБ-2001 Московской области, 101-5566, протокол от 29.07.2020 г. № 07 | Плитки керамогранитные размером 300х300х8 мм, бежевые | 1327 | 1005 | м2 | м2 | 1 | 102 | 69.21 | 0 | 0 | 0 | 0 | 1 | 0 |  | 102 | 2 | 35815104 | 2584 | 0 | 0 | 0 | 0 | 0 | 0 | 0 | 0
2454 | 35815117 | 35815093 | 35554227 | 1 | 1 | 1 | 3 | 411-0001 | ТСНБ-2001 Московской области, 411-0001, протокол от 29.07.2020 г. № 07 | Вода | 1339 | 1007 | м3 | м3 | 1 | 3.5 | 2.44 | 0 | 0 | 0 | 0 | 1 | 0 |  | 3.5 | 2 | 35815105 | 2585 | 0 | 0 | 0 | 0 | 0 | 0 | 0 | 0
2456 | 35815136 | 35815119 | 18410280 | 1 | 1 | 1 | 1 | 1-1039-90 |  | Рабочий строитель среднего разряда 3,9 | 1369 | 1013 | чел.-ч | чел.-ч | 1 | 24.64 | 0 | 0 | 0 | 303.76 | 0 | 1 | 1 |  | 24.64 | 2 | 35815120 | 2586 | 0 | 0 | 0 | 0 | 0 | 0 | 0 | 0
2456 | 35815137 | 35815119 | 121548 | 1 | 1 | 1 | 1 | 2 |  | Затраты труда машинистов | 608254 | 1013 | чел.час | чел.час | 1 | 0.32 | 0 | 0 | 0 | 0 | 0 | 1 | 2 |  | 0.32 | 2 | 35815121 | 2587 | 0 | 0 | 0 | 0 | 0 | 0 | 0 | 0
2456 | 35815138 | 35815119 | 29172556 | 1 | 1 | 1 | 2 | 030954 | ТСЭМ Московской обл., 030954, приказ Минстроя России №675/пр от 21.09.2015 г. | Подъемники грузоподъемностью до 500 кг одномачтовые, высота подъема 45 м | 1368 | 1011 | маш.-ч | маш.-ч | 1 | 0.32 | 0 | 31.26 | 13.5 | 0 | 0 | 1 | 0 |  | 0.32 | 2 | 35815122 | 2588 | 0 | 0 | 0 | 0 | 0 | 0 | 0 | 0
2456 | 35815139 | 35815119 | 29174500 | 1 | 1 | 1 | 2 | 330206 | ТСЭМ Московской обл., 330206, приказ Минстроя России №675/пр от 21.09.2015 г. | Дрели электрические | 1368 | 1011 | маш.-ч | маш.-ч | 1 | 0.2 | 0 | 1.95 | 0 | 0 | 0 | 1 | 0 |  | 0.2 | 2 | 35815123 | 2589 | 0 | 0 | 0 | 0 | 0 | 0 | 0 | 0
2456 | 35815140 | 35815119 | 29174913 | 1 | 1 | 1 | 2 | 400001 | ТСЭМ Московской обл., 400001, приказ Минстроя России №675/пр от 21.09.2015 г. | Автомобили бортовые, грузоподъемность до 5 т | 1368 | 1011 | маш.-ч | маш.-ч | 1 | 0.39 | 0 | 87.17 | 11.6 | 0 | 0 | 1 | 0 |  | 0.39 | 2 | 35815124 | 2590 | 0 | 0 | 0 | 0 | 0 | 0 | 0 | 0
2456 | 35815141 | 35815119 | 29107886 | 1 | 1 | 1 | 3 | 101-0311 | ТССЦ Московской обл., 101-0311, приказ Минстроя России №675/пр от 21.09.2015 г. | Каболка | 1348 | 1009 | т | т | 1000 | 0.001 | 30029.99 | 0 | 0 | 0 | 0 | 1 | 0 |  | 0.001 | 2 | 35815125 | 2591 | 0 | 0 | 0 | 0 | 0 | 0 | 0 | 0
2456 | 35815142 | 35815119 | 29110398 | 1 | 1 | 1 | 3 | 101-0388 | ТССЦ Московской обл., 101-0388, приказ Минстроя России №675/пр от 21.09.2015 г. | Краски масляные земляные марки МА-0115 мумия, сурик железный | 1348 | 1009 | т | т | 1000 | 0.0004 | 15118.99 | 0 | 0 | 0 | 0 | 1 | 0 |  | 0.0004 | 2 | 35815126 | 2592 | 0 | 0 | 0 | 0 | 0 | 0 | 0 | 0
2456 | 35815143 | 35815119 | 29110573 | 1 | 1 | 1 | 3 | 101-0628 | ТССЦ Московской обл., 101-0628, приказ Минстроя России №675/пр от 21.09.2015 г. | Олифа комбинированная, марки К-3 | 1348 | 1009 | т | т | 1000 | 0.0002 | 16950 | 0 | 0 | 0 | 0 | 1 | 0 |  | 0.0002 | 2 | 35815127 | 2593 | 0 | 0 | 0 | 0 | 0 | 0 | 0 | 0
2456 | 35815144 | 35815119 | 29110148 | 1 | 1 | 1 | 3 | 101-0849 | ТССЦ Московской обл., 101-0849, приказ Минстроя России №675/пр от 21.09.2015 г. | Пластина резиновая рулонная вулканизированная | 1346 | 1009 | кг | кг | 1 | 0.8 | 13.55 | 0 | 0 | 0 | 0 | 1 | 0 |  | 0.8 | 2 | 35815128 | 2594 | 0 | 0 | 0 | 0 | 0 | 0 | 0 | 0
2456 | 35815145 | 35815119 | 29107963 | 1 | 1 | 1 | 3 | 101-1669 | ТССЦ Московской обл., 101-1669, приказ Минстроя России №675/пр от 21.09.2015 г. | Очес льняной | 1346 | 1009 | кг | кг | 1 | 0.04 | 37.29 | 0 | 0 | 0 | 0 | 1 | 0 |  | 0.04 | 2 | 35815129 | 2595 | 0 | 0 | 0 | 0 | 0 | 0 | 0 | 0
2456 | 35815146 | 35815119 | 29107847 | 1 | 1 | 1 | 3 | 101-1847 | ТССЦ Московской обл., 101-1847, приказ Минстроя России №675/пр от 21.09.2015 г. | Замазка защитная | 1346 | 1009 | кг | кг | 1 | 4 | 9.61 | 0 | 0 | 0 | 0 | 1 | 0 |  | 4 | 2 | 35815130 | 2596 | 0 | 0 | 0 | 0 | 0 | 0 | 0 | 0
2456 | 35815147 | 35815119 | 29114694 | 1 | 1 | 1 | 3 | 101-2184 | ТССЦ Московской обл., 101-2184, приказ Минстроя России №675/пр от 21.09.2015 г. | Шурупы с полукруглой головкой 6х60 мм | 1348 | 1009 | т | т | 1000 | 0.0005 | 12429.99 | 0 | 0 | 0 | 0 | 1 | 0 |  | 0.0005 | 2 | 35815131 | 2597 | 0 | 0 | 0 | 0 | 0 | 0 | 0 | 0
2456 | 35815148 | 35815119 | 29114473 | 1 | 1 | 1 | 3 | 101-2203 | ТССЦ Московской обл., 101-2203, приказ Минстроя России №675/пр от 21.09.2015 г. | Дюбели распорные полиэтиленовые 8х30 мм | 1358 | 1010 | 10 шт. | 10 шт. | 10 | 4 | 1.79 | 0 | 0 | 0 | 0 | 1 | 0 |  | 4 | 2 | 35815132 | 2598 | 0 | 0 | 0 | 0 | 0 | 0 | 0 | 0
2456 | 35815149 | 35815119 | 29122326 | 1 | 1 | 1 | 3 | 113-0074 | ТССЦ Московской обл., 113-0074, приказ Минстроя России №675/пр от 21.09.2015 г. | Клей фенолполивинилацетатный марки БФ-2, сорт I | 1348 | 1009 | т | т | 1000 | 0.0008 | 12329.98 | 0 | 0 | 0 | 0 | 1 | 0 |  | 0.0008 | 2 | 35815133 | 2599 | 0 | 0 | 0 | 0 | 0 | 0 | 0 | 0
2456 | 35815150 | 35815119 | 29142044 | 1 | 1 | 1 | 3 | 301-1521 | ТССЦ Московской обл., 301-1521, приказ Минстроя России №675/пр от 21.09.2015 г. | Унитаз-компакт «Комфорт» | 1035 | 1013 | компл. | компл. | 1 | 10 | 318 | 0 | 0 | 0 | 0 | 1 | 0 |  | 10 | 2 | 35815134 | 2600 | 0 | 0 | 0 | 0 | 0 | 0 | 0 | 0
2456 | 35815151 | 35815119 | 29166036 | 1 | 1 | 1 | 3 | 509-1792 | ТССЦ Московской обл., 509-1792, приказ Минстроя России №675/пр от 21.09.2015 г. | Скобы скрепляющие и для подвеса | 1346 | 1009 | кг | кг | 1 | 20 | 6.79 | 0 | 0 | 0 | 0 | 1 | 0 |  | 20 | 2 | 35815135 | 2601 | 0 | 0 | 0 | 0 | 0 | 0 | 0 | 0
2457 | 35815166 | 35815152 | 18411117 | 1 | 1 | 1 | 1 | 1-1040-90 |  | Рабочий строитель среднего разряда 4 | 1369 | 1013 | чел.-ч | чел.-ч | 1 | 76.04 | 0 | 0 | 0 | 307.27 | 0 | 1 | 1 |  | 76.04 | 2 | 35815153 | 2602 | 0 | 0 | 0 | 0 | 0 | 0 | 0 | 0
2457 | 35815167 | 35815152 | 121548 | 1 | 1 | 1 | 1 | 2 |  | Затраты труда машинистов | 608254 | 1013 | чел.час | чел.час | 1 | 1.3 | 0 | 0 | 0 | 0 | 0 | 1 | 2 |  | 1.3 | 2 | 35815154 | 2603 | 0 | 0 | 0 | 0 | 0 | 0 | 0 | 0
2457 | 35815168 | 35815152 | 29172379 | 1 | 1 | 1 | 2 | 021141 | ТСЭМ Московской обл., 021141, приказ Минстроя России №675/пр от 21.09.2015 г. | Краны на автомобильном ходу при работе на других видах строительства 10 т | 1368 | 1011 | маш.-ч | маш.-ч | 1 | 0.33 | 0 | 112 | 13.5 | 0 | 0 | 1 | 0 |  | 0.33 | 2 | 35815155 | 2604 | 0 | 0 | 0 | 0 | 0 | 0 | 0 | 0
2457 | 35815169 | 35815152 | 29172556 | 1 | 1 | 1 | 2 | 030954 | ТСЭМ Московской обл., 030954, приказ Минстроя России №675/пр от 21.09.2015 г. | Подъемники грузоподъемностью до 500 кг одномачтовые, высота подъема 45 м | 1368 | 1011 | маш.-ч | маш.-ч | 1 | 0.97 | 0 | 31.26 | 13.5 | 0 | 0 | 1 | 0 |  | 0.97 | 2 | 35815156 | 2605 | 0 | 0 | 0 | 0 | 0 | 0 | 0 | 0
2457 | 35815170 | 35815152 | 29174913 | 1 | 1 | 1 | 2 | 400001 | ТСЭМ Московской обл., 400001, приказ Минстроя России №675/пр от 21.09.2015 г. | Автомобили бортовые, грузоподъемность до 5 т | 1368 | 1011 | маш.-ч | маш.-ч | 1 | 0.77 | 0 | 87.17 | 11.6 | 0 | 0 | 1 | 0 |  | 0.77 | 2 | 35815157 | 2606 | 0 | 0 | 0 | 0 | 0 | 0 | 0 | 0
2457 | 35815171 | 35815152 | 29110398 | 1 | 1 | 1 | 3 | 101-0388 | ТССЦ Московской обл., 101-0388, приказ Минстроя России №675/пр от 21.09.2015 г. | Краски масляные земляные марки МА-0115 мумия, сурик железный | 1348 | 1009 | т | т | 1000 | 0.0006 | 15118.99 | 0 | 0 | 0 | 0 | 1 | 0 |  | 0.0006 | 2 | 35815158 | 2607 | 0 | 0 | 0 | 0 | 0 | 0 | 0 | 0
2457 | 35815172 | 35815152 | 29110573 | 1 | 1 | 1 | 3 | 101-0628 | ТССЦ Московской обл., 101-0628, приказ Минстроя России №675/пр от 21.09.2015 г. | Олифа комбинированная, марки К-3 | 1348 | 1009 | т | т | 1000 | 0.0003 | 16950 | 0 | 0 | 0 | 0 | 1 | 0 |  | 0.0003 | 2 | 35815159 | 2608 | 0 | 0 | 0 | 0 | 0 | 0 | 0 | 0
2457 | 35815173 | 35815152 | 29109252 | 1 | 1 | 1 | 3 | 101-1355 | ТССЦ Московской обл., 101-1355, приказ Минстроя России №675/пр от 21.09.2015 г. | Цемент гипсоглиноземистый расширяющийся | 1348 | 1009 | т | т | 1000 | 0.002 | 1836 | 0 | 0 | 0 | 0 | 1 | 0 |  | 0.002 | 2 | 35815160 | 2609 | 0 | 0 | 0 | 0 | 0 | 0 | 0 | 0
2457 | 35815174 | 35815152 | 29107963 | 1 | 1 | 1 | 3 | 101-1669 | ТССЦ Московской обл., 101-1669, приказ Минстроя России №675/пр от 21.09.2015 г. | Очес льняной | 1346 | 1009 | кг | кг | 1 | 0.3 | 37.29 | 0 | 0 | 0 | 0 | 1 | 0 |  | 0.3 | 2 | 35815161 | 2610 | 0 | 0 | 0 | 0 | 0 | 0 | 0 | 0
2457 | 35815175 | 35815152 | 29107847 | 1 | 1 | 1 | 3 | 101-1847 | ТССЦ Московской обл., 101-1847, приказ Минстроя России №675/пр от 21.09.2015 г. | Замазка защитная | 1346 | 1009 | кг | кг | 1 | 2 | 9.61 | 0 | 0 | 0 | 0 | 1 | 0 |  | 2 | 2 | 35815162 | 2611 | 0 | 0 | 0 | 0 | 0 | 0 | 0 | 0
2457 | 35815176 | 35815152 | 29142311 | 1 | 1 | 1 | 3 | 301-1550 | ТССЦ Московской обл., 301-1550, приказ Минстроя России №675/пр от 21.09.2015 г. | Умывальник групповой чугунный, эмалированный с педальным пуском, диаметром 1000 мм | 1035 | 1013 | компл. | компл. | 1 | 10 | 642 | 0 | 0 | 0 | 0 | 1 | 0 |  | 10 | 2 | 35815163 | 2612 | 0 | 0 | 0 | 0 | 0 | 0 | 0 | 0
2457 | 35815177 | 35815152 | 29145157 | 1 | 1 | 1 | 3 | 402-0004 | ТССЦ Московской обл., 402-0004, приказ Минстроя России №675/пр от 21.09.2015 г. | Раствор готовый кладочный цементный марки 100 | 1339 | 1007 | м3 | м3 | 1 | 0.05 | 519.8 | 0 | 0 | 0 | 0 | 1 | 0 |  | 0.05 | 2 | 35815164 | 2614 | 0 | 0 | 0 | 0 | 0 | 0 | 0 | 0