## Смета 12 гр. ТЕР МО
Smeta.RU (495) 974-1589
| "СОГЛАСОВАНО" | [5 empty] | "УТВЕРЖДАЮ"
| ______________________ | [5 empty] | ______________________
| "_____"________________ 2021 г. | [5 empty] | "_____"________________ 2021 г.
(наименование стройки)
Номер заказа
ЛОКАЛЬНАЯ СМЕТА №
Спортивный зал Ильинский Погост 2021.
(наименование работ и затрат, наименование объекта)
Основание:
[6 empty] | базовая цена |  | текущая цена
|  | Сметная стоимость |  |  |  | 91.457 |  | 816.945 |  | тыс. руб.
|  | Строительные работы |  |  |  | 90.3933 |  | 659.4214 |  | тыс. руб.
|  | Монтажные работы |  |  |  | 1.0637 |  | 21.3661 |  | тыс. руб.
|  | Оборудование |  |  |  | 0 |  | 0 |  | тыс. руб.
|  | Прочие работы |  |  |  | 0 |  | 0 |  | тыс. руб.
|  | Нормативная трудоемкость |  |  |  | 495.2931 |  | 495.2931 |  | чел. -ч.
|  | Средства на оплату труда |  |  |  | 4.3911 |  | 145.1249 |  | тыс. руб.
|  | Возврат материалов | [7 empty] | тыс. руб.
Строительный объем:
Стоимость ед.стр.объема:
Составлена в ценах ТСНБ-2001 МО (редакция 2014 г) февраль 2021 года и Московская область Каталог текущих цен на материалы, декабрь 2020 г
№ п/п | Шифр расценки и коды ресурсов | Наименование работ и затрат | Ед. изм. | Кол-во единиц | Цена на ед. изм. | Попра-вочные коэфф. | Стоимость в ценах 2001г. | Пункт коэфф. пересчета | Коэфф. пересчета | Стоимость в текущих ценах | ЗТР всего чел.-час
1 | 2 | 3 | 4 | 5 | 6 | 7 | 8 | 9 | 10 | 11 | 12
Локальная смета:
Раздел: Демонтаж
1 | 57-1-3 | Разборка оснований покрытия полов простильных полов | 100 м2 основания | 0.908 | 136.03 |  |  | 57-1-3 | [7 empty] | 98.82 | 3265.74 | 83.99 | 2775.88
Объем: 0,908=90,8/100
|  | Зарплата |  |  | 136.03 |  | 123.52 |  | 33.05 | 4082.18 |  |  |  |  | 123.52
|  | НР от ФОТ | % | 80 |  |  | 98.82 |  | 80 | 3265.74
|  | СП от ФОТ | % | 68 |  |  | 83.99 |  | 68 | 2775.88
|  | Затраты труда | чел-ч | 17.44 | [6 empty] | 15.8355
1,1 | 509-9900 | Строительный мусор | т | 4.2404 | 0 |  | 0 |  | 1 | 0 | [5 empty] | 0 | 0 | 0 | 0 | 0 | 0 | 0 | 0
[6 empty] | 306.33 |  |  | 10123.8 |  | 15.8355 | 306.33 | 10123.8 | 15.8355 | [5 empty] | 306.33 | 0 | 0 | 0
3 | 46-02-009-2 | Отбивка штукатурки с поверхностей стен и потолков кирпичных | 100 м2 | 1.298 | 178 |  |  | 46-02-009-2 | [7 empty] | 228.73 | 7559.64 | 137.47 | 4581.6
Объем: 1,298=129,8/100
|  | Зарплата |  |  | 178 |  | 231.04 |  | 33.05 | 7636 |  |  |  |  | 231.04
|  | НР от ФОТ | % | 110 | )*0,9=99 |  | 228.73 |  | 99 | 7559.64
|  | СП от ФОТ | % | 70 | )*0,85=59,5 |  | 137.47 |  | 60 | 4581.6
|  | Затраты труда | чел-ч | 22.82 | [6 empty] | 29.6204
[6 empty] | 597.24 |  |  | 19777.24 |  | 29.6204 | 597.24 | 19777.24 | 29.6204 | [5 empty] | 597.24 | 0 | 0 | 0
4 | 57-1-2 | Разборка оснований покрытия полов лаг из досок и брусков | 100 м2 основания | 0.908 | 59.83 |  |  | 57-1-2 | [7 empty] | 43.46 | 1436.37 | 36.94 | 1220.91
Объем: 0,908=90,8/100
|  | Зарплата |  |  | 59.83 |  | 54.33 |  | 33.05 | 1795.46 |  |  |  |  | 54.33
|  | НР от ФОТ | % | 80 |  |  | 43.46 |  | 80 | 1436.37
|  | СП от ФОТ | % | 68 |  |  | 36.94 |  | 68 | 1220.91
|  | Затраты труда | чел-ч | 7.67 | [6 empty] | 6.9644
4,1 | 509-9900 | Строительный мусор | т | 0.6356 | 0 |  | 0 |  | 1 | 0 | [5 empty] | 0 | 0 | 0 | 0 | 0 | 0 | 0 | 0
[6 empty] | 134.73 |  |  | 4452.74 |  | 6.9644 | 134.73 | 4452.74 | 6.9644 | [5 empty] | 134.73 | 0 | 0 | 0
5 | 57-3-1 | Разборка плинтусов деревянных и из пластмассовых материалов | 100 М ПЛИНТУСА | 0.46 | 29.41 |  |  | 57-3-1 | [7 empty] | 10.82 | 357.7 | 9.2 | 304.04
Объем: 0,46=46/100
|  | Зарплата |  |  | 29.41 |  | 13.53 |  | 33.05 | 447.12 |  |  |  |  | 13.53
|  | НР от ФОТ | % | 80 |  |  | 10.82 |  | 80 | 357.7
|  | СП от ФОТ | % | 68 |  |  | 9.2 |  | 68 | 304.04
|  | Затраты труда | чел-ч | 3.77 | [6 empty] | 1.7342
5,1 | 509-9900 | Строительный мусор | т | 0.0506 | 0 |  | 0 |  | 1 | 0 | [5 empty] | 0 | 0 | 0 | 0 | 0 | 0 | 0 | 0
[6 empty] | 33.55 |  |  | 1108.86 |  | 1.7342 | 33.55 | 1108.86 | 1.7342 | [5 empty] | 33.55 | 0 | 0 | 0
7 | 67-4-1 | Демонтаж выключателей, розеток | 100 шт. | 0.04 | 45.55 |  |  | 67-4-1 | [7 empty] | 1.55 | 51.19 | 1.18 | 39.14
Объем: 0,04=4/100
|  | Зарплата |  |  | 45.55 |  | 1.82 |  | 33.05 | 60.22 |  |  |  |  | 1.82
|  | НР от ФОТ | % | 85 |  |  | 1.55 |  | 85 | 51.19
|  | СП от ФОТ | % | 65 |  |  | 1.18 |  | 65 | 39.14
|  | Затраты труда | чел-ч | 5.84 | [6 empty] | 0.2336
[6 empty] | 4.55 |  |  | 150.55 |  | 0.2336 | 4.55 | 150.55 | 0.2336 | [5 empty] | 4.55 | 0 | 0 | 0
8 | 67-2-11 | Демонтаж винипластовых труб, проложенных на скобах диаметром до 25 мм | 100 м труб | 0.3 | 32.52 |  |  | 67-2-11 | [7 empty] | 8.3 | 274.07 | 6.34 | 209.59
Объем: 0,3=30/100
|  | Зарплата |  |  | 32.52 |  | 9.76 |  | 33.05 | 322.44 |  |  |  |  | 9.76
|  | НР от ФОТ | % | 85 |  |  | 8.3 |  | 85 | 274.07
|  | СП от ФОТ | % | 65 |  |  | 6.34 |  | 65 | 209.59
|  | Затраты труда | чел-ч | 3.98 | [6 empty] | 1.194
[6 empty] | 24.4 |  |  | 806.1 |  | 1.194 | 24.4 | 806.1 | 1.194 | [5 empty] | 24.4 | 0 | 0 | 0
10 | 67-4-5 | Демонтаж светильников для люминесцентных ламп | 100 шт. | 0.06 | 145.98 |  |  | 67-4-5 | [7 empty] | 7.37 | 243.66 | 5.64 | 186.33
Объем: 0,06=6/100
|  | Зарплата |  |  | 143.48 |  | 8.61 |  | 33.05 | 284.52 |  |  |  |  | 8.61
|  | Эксплуатация машин |  |  | 2.5 |  | 0.15 |  | 14.94 | 2.24
|  | в т.ч. зарплата машинистов |  |  | 1.08 |  | 0.06 |  | 33.05 | 2.14 |  |  |  |  | 0.06
|  | НР от ФОТ | % | 85 |  |  | 7.37 |  | 85 | 243.66
|  | СП от ФОТ | % | 65 |  |  | 5.64 |  | 65 | 186.33
|  | Затраты труда | чел-ч | 17.89 | [6 empty] | 1.0734
[6 empty] | 21.77 |  |  | 716.75 |  | 1.0734 | 21.77 | 716.75 | 1.0734 | [5 empty] | 21.77 | 0 | 0 | 0
Итого по разделу: Демонтаж | [5 empty] | 1122.57 |  |  | 37136.04 |  | 56.6554
Раздел: Монтаж
Подраздел: стены
3 | 61-1-9 | Сплошное выравнивание штукатурки внутри здания (однослойная штукатурка) сухой растворной смесью (типа «Ветонит») толщиной до 10 мм для последующей окраски или оклейки обоями стен | 100 м2 поверхности | 1.289 | 867.07 |  |  | 61-1-9 | [7 empty] | 754.54 | 24937.79 | 477.56 | 15783.41
Объем: 1,289=128,9/100
|  | Зарплата |  |  | 720.29 |  | 928.45 |  | 33.05 | 30685.4 |  |  |  |  | 928.45
|  | Эксплуатация машин |  |  | 32.24 |  | 41.56 |  | 22.95 | 953.74
|  | в т.ч. зарплата машинистов |  |  | 20.69 |  | 26.67 |  | 33.05 | 881.42 |  |  |  |  | 26.67
|  | Материальные ресурсы |  |  | 114.54 |  | 147.64 |  | 7.6 | 1122.08
|  | НР от ФОТ | % | 79 |  |  | 754.54 |  | 79 | 24937.79
|  | СП от ФОТ | % | 50 |  |  | 477.56 |  | 50 | 15783.41
|  | Затраты труда | чел-ч | 73.8 | [6 empty] | 95.1282
3,2 | 402-9544 | Смеси сухие растворные типа «Ветонит» | т | 1.2374 | 0 |  | 0 |  | 1 | 0 | [5 empty] | 0 | 0 | 0 | 0 | 0 | 0 | 0 | 0
3,3 | 402-0447 | Смесь штукатурная с повышенной паропроницаемостью "БИРСС 43" (марка М25) | т | 1.2374 | 1057.11 |  | 1308.11 |  | 4.78 | 6252.77 | [5 empty] | 0 | 0 | 0 | 0 | 1308.11 | 0 | 0 | 0
[6 empty] | 3657.86 |  |  | 79735.19 |  | 95.1282 | 3657.86 | 79735.19 | 95.1282 | [5 empty] | 2349.75 | 0 | 0 | 0
4 | 101-3451 | Грунтовка акриловая ВД-АК-133 | т | 0.017 | 12153.61 |  | 206.61 | 101-3451 | 4.15 | 857.44 | [5 empty] | 0 | 0 | 0 | 0
[6 empty] | 206.61 |  |  | 857.44 |  | 0 | 206.61 | 857.44 | 0 | [5 empty] | 206.61 | 0 | 0 | 0
5 | 15-04-005-03 | Окраска поливинилацетатными водоэмульсионными составами улучшенная: по штукатурке стен — 100 м2. | 100 м2 окрашиваемой поверхности | 1.298 | 1460.03 |  |  | 15-04-005-03 | [7 empty] | 652.84 | 21690.65 | 322.97 | 10731.16
Объем: 1,298=129,8/100
|  | Зарплата |  |  | 462.66 | )*1,15 | 690.61 |  | 33.05 | 33393.72 |  |  |  |  | 690.61
|  | Эксплуатация машин |  |  | 9.9 | )*1,25 | 16.06 |  | 10.83 | 173.96
|  | в т.ч. зарплата машинистов |  |  | 0.14 | )*1,25 | 0.23 |  | 33.05 | 7.51 |  |  |  |  | 0.23
|  | Материальные ресурсы |  |  | 987.47 |  | 1281.74 |  | 3.79 | 4857.78
|  | НР от ФОТ | % | 105 | )*0,9=94,5 |  | 652.84 |  | 95 | 21690.65
|  | СП от ФОТ | % | 55 | )*0,85=46,75 |  | 322.97 |  | 47 | 10731.16
|  | Затраты труда | чел-ч | 51.01 |  | )*1,15 |  |  |  |  | 76.1426
5,1 | 113-8029 | Эмаль ПФ-115 цветная | кг | 57 | 17.45 |  | 994.65 |  | 3.45 | 3431.54 | [5 empty] | 0 | 0 | 0 | 0 | 994.65 | 0 | 0 | 0
[6 empty] | 3958.87 |  |  | 52595.67 |  | 76.1426 | 3958.87 | 52595.67 | 76.1426 | [5 empty] | 2964.22 | 0 | 0 | 0
6 | 15-04-005-03 | Окраска поливинилацетатными водоэмульсионными составами простая по штукатурке и сборным конструкциям потолков, подготовленным под окраску | 100 м2 окрашиваемой поверхности | 0.908 | 1090.21 |  |  | 15-04-005-03 | [7 empty] | 130.5 | 4335.92 | 64.56 | 2145.14
Объем: 0,908=90,8/100
|  | Зарплата |  |  | 151.95 |  | 137.97 |  | 33.05 | 4559.93 |  |  |  |  | 137.97
|  | Эксплуатация машин |  |  | 8.16 |  | 7.41 |  | 10.86 | 80.46
|  | в т.ч. зарплата машинистов |  |  | 0.14 |  | 0.13 |  | 33.05 | 4.2 |  |  |  |  | 0.13
|  | Материальные ресурсы |  |  | 930.1 |  | 844.53 |  | 3.88 | 3276.78
|  | НР от ФОТ | % | 105 | )*0,9=94,5 |  | 130.5 |  | 95 | 4335.92
|  | СП от ФОТ | % | 55 | )*0,85=46,75 |  | 64.56 |  | 47 | 2145.14
|  | Затраты труда | чел-ч | 16.94 | [6 empty] | 15.3815
[6 empty] | 1184.97 |  |  | 14398.23 |  | 15.3815 | 1184.97 | 14398.23 | 15.3815 | [5 empty] | 1184.97 | 0 | 0 | 0
8 | 11-01-012-3 | Укладка лаг по плитам перекрытий | 100 м2 пола | 0.908 | 2068.78 |  |  | 11-01-012-3 | [7 empty] | 308.88 | 10235.96 | 177.88 | 5901.82
Объем: 0,908=90,8/100
|  | Зарплата |  |  | 304.86 |  | 276.81 |  | 33.05 | 9148.67 |  |  |  |  | 276.81
|  | Эксплуатация машин |  |  | 28.6 |  | 25.97 |  | 11.52 | 299.16
|  | в т.ч. зарплата машинистов |  |  | 2.43 |  | 2.21 |  | 33.05 | 72.92 |  |  |  |  | 2.21
|  | Материальные ресурсы |  |  | 1735.32 |  | 1575.67 |  | 3.5 | 5514.85
|  | НР от ФОТ | % | 123 | )*0,9=110,7 |  | 308.88 |  | 111 | 10235.96
|  | СП от ФОТ | % | 75 | )*0,85=63,75 |  | 177.88 |  | 64 | 5901.82
|  | Затраты труда | чел-ч | 35.74 | [6 empty] | 32.4519
[6 empty] | 2365.21 |  |  | 31100.46 |  | 32.4519 | 2365.21 | 31100.46 | 32.4519 | [5 empty] | 2365.21 | 0 | 0 | 0
9 | 11-01-033-1 Поправка: МДС 81-35.2004, п.4.7 | Устройство покрытий дощатых толщиной 28 мм | 100 м2 покрытия | 0.908 | 6972.36 |  |  | 11-01-033-1 | [7 empty] | 608.54 | 20166.76 | 350.45 | 11627.68
Объем: 0,908=90,8/100
|  | Зарплата |  |  | 517.94 | )*1,15 | 540.83 |  | 33.05 | 17874.53 |  |  |  |  | 540.83
|  | Эксплуатация машин |  |  | 97.78 | )*1,25 | 110.98 |  | 11.56 | 1282.93
|  | в т.ч. зарплата машинистов |  |  | 7.83 | )*1,25 | 8.89 |  | 33.05 | 293.72 |  |  |  |  | 8.89
|  | Материальные ресурсы |  |  | 6356.64 |  | 5771.83 |  | 6.54 | 37747.76
|  | НР от ФОТ | % | 123 | )*0,9=110,7 |  | 608.54 |  | 111 | 20166.76
|  | СП от ФОТ | % | 75 | )*0,85=63,75 |  | 350.45 |  | 64 | 11627.68
|  | Затраты труда | чел-ч | 60.72 |  | )*1,15 |  |  |  |  | 63.4038
[6 empty] | 7382.63 |  |  | 88699.66 |  | 63.4038 | 7382.63 | 88699.66 | 63.4038 | [5 empty] | 7382.63 | 0 | 0 | 0
10 | 11-01-053-2 | Устройство оснований полов из фанеры в один слой площадью свыше 20 м2 | 100 м2 пола | 0.908 | 6214.53 |  |  | 11-01-053-2 | [7 empty] | 379.9 | 12589.63 | 218.78 | 7258.89
Объем: 0,908=90,8/100
|  | Зарплата |  |  | 255.39 | *1,15 | 266.68 |  | 33.05 | 8813.72 |  |  |  |  | 266.68
|  | Эксплуатация машин |  |  | 375.46 | *1,25 | 426.15 |  | 10.86 | 4627.96
|  | в т.ч. зарплата машинистов |  |  | 67.4 | *1,25 | 76.5 |  | 33.05 | 2528.29 |  |  |  |  | 76.5
|  | Материальные ресурсы |  |  | 5583.68 |  | 5069.98 |  | 5.87 | 29760.79
|  | НР от ФОТ | % | 123 | )*0,9=110,7 |  | 379.9 |  | 111 | 12589.63
|  | СП от ФОТ | % | 75 | )*0,85=63,75 |  | 218.78 |  | 64 | 7258.89
|  | Затраты труда | чел-ч | 31.26 |  | *1,15 |  |  |  |  | 32.6417
[6 empty] | 6361.49 |  |  | 63050.99 |  | 32.6417 | 6361.49 | 63050.99 | 32.6417 | [5 empty] | 6361.49 | 0 | 0 | 0
11 | 11-01-057-1 | Устройство гетерогенного и гомогенного покрытия на клее со свариванием полотнищ в стыках | 100 м2 | 0.908 | 1180.6 |  |  | 11-01-057-1 | [7 empty] | 388.6 | 12878.15 | 223.79 | 7425.24
Объем: 0,908=90,8/100
|  | Зарплата |  |  | 386.07 |  | 350.55 |  | 33.05 | 11585.73 |  |  |  |  | 350.55
|  | Эксплуатация машин |  |  | 5.77 |  | 5.24 |  | 9.84 | 51.55
|  | в т.ч. зарплата машинистов |  |  | 0.54 |  | 0.49 |  | 33.05 | 16.21 |  |  |  |  | 0.49
|  | Материальные ресурсы |  |  | 788.76 |  | 716.19 |  | 7.57 | 5421.59
|  | НР от ФОТ | % | 123 | )*0,9=110,7 |  | 388.6 |  | 111 | 12878.15
|  | СП от ФОТ | % | 75 | )*0,85=63,75 |  | 223.79 |  | 64 | 7425.24
|  | Затраты труда | чел-ч | 45.26 | [6 empty] | 41.0961
11,1 | 101-7181 | Линолеум спортивный гетерогенный "ТАРКЕТТ OMNISPORTS SPEED" (толщина 3,45 мм, толщина защитного слоя 0,65 мм, пож. безопасность Г1, В2, РП1, Д2, Т2) | м2 | 90.8 | 186.05 |  | 16893.34 |  | 4.11 | 69431.63 | [5 empty] | 0 | 0 | 0 | 0 | 16893.34 | 0 | 0 | 0
11,2 | 101-9877 | Линолеум без подосновы | м2 | 92.616 | 0 |  | 0 |  | 1 | 0 | [5 empty] | 0 | 0 | 0 | 0 | 0 | 0 | 0 | 0
[6 empty] | 18577.71 |  |  | 106793.89 |  | 41.0961 | 18577.71 | 106793.89 | 41.0961 | [5 empty] | 1684.37 | 0 | 0 | 0
13 | 11-01-040-1 | Устройство плинтусов поливинилхлоридных на клее КН-2 | 100 М ПЛИНТУСА | 0.45 | 1375.66 |  |  | 11-01-040-1 | [7 empty] | 50.27 | 1665.72 | 28.95 | 960.42
Объем: 0,45=45/100
|  | Зарплата |  |  | 87.74 | *1,15 | 45.41 |  | 33.05 | 1500.65 |  |  |  |  | 45.41
|  | Эксплуатация машин |  |  | 2.62 | *1,25 | 1.47 |  | 10.68 | 15.74
|  | Материальные ресурсы |  |  | 1285.3 |  | 578.39 |  | 2.86 | 1654.18
|  | НР от ФОТ | % | 123 | )*0,9=110,7 |  | 50.27 |  | 111 | 1665.72
|  | СП от ФОТ | % | 75 | )*0,85=63,75 |  | 28.95 |  | 64 | 960.42
|  | Затраты труда | чел-ч | 8.99 |  | *1,15 |  |  |  |  | 4.6523
[6 empty] | 704.49 |  |  | 5796.71 |  | 4.6523 | 704.49 | 5796.71 | 4.6523 | [5 empty] | 704.49 | 0 | 0 | 0
14 | 09-06-001-3 | Монтаж стеллажей и других конструкций, закрепляемых на фундаментах внутри зданий | 1 т конструкций | 0.02 | 974.49 |  |  | 09-06-001-3 | [7 empty] | 16.5 | 545.3 | 14.72 | 484.71
|  | Зарплата |  |  | 883.28 | *1,15 | 20.32 |  | 33.05 | 671.43 |  |  |  |  | 20.32
|  | Эксплуатация машин |  |  | 91.21 | *1,25 | 2.28 |  | 9.03 | 20.59
|  | в т.ч. зарплата машинистов |  |  | 2.16 | *1,25 | 0.05 |  | 33.05 | 1.78 |  |  |  |  | 0.05
|  | НР от ФОТ | % | 90 | )*0,9=81 |  | 16.5 |  | 81 | 545.3
|  | СП от ФОТ | % | 85 | )*0,85=72,25 |  | 14.72 |  | 72 | 484.71
|  | Затраты труда | чел-ч | 103.55 |  | *1,15 |  |  |  |  | 2.3816
14,1 | 116-0360 | Спортивный комплекс: 3 турника, 3 шведских стенки; размеры 2900х1900х2500 мм | компл. | 1 | 8473.51 |  | 8473.51 |  | 5.84 | 49485.3 | [5 empty] | 0 | 0 | 0 | 0 | 8473.51 | 0 | 0 | 0
14,3 | Цена поставщика | Стеллаж для спортивного инвентаря | шт. | 1 | 15148.89 |  | 15148.89 |  | 1 | 15148.89 | [5 empty] | 0 | 0 | 0 | 0 | 15148.89 | 0 | 0 | 0
[6 empty] | 23676.22 |  |  | 66356.22 |  | 2.3816 | 23676.22 | 66356.22 | 2.3816 | [5 empty] | 53.82 | 0 | 0 | 0
Итого по подразделу: стены | [5 empty] | 68076.06 |  |  | 509384.46 |  | 363.2798
Итого по разделу: Монтаж | [5 empty] | 68076.06 |  |  | 509384.46 |  | 363.2798
Раздел: сантехнические работы
2 | 65-19-1 | Демонтаж радиаторов весом до 80 кг | 100 шт. | 0.12 | 935.72 |  |  | 65-19-1 | [7 empty] | 79.56 | 2629.44 | 53.76 | 1776.65
Объем: 0,12=12/100
|  | Зарплата |  |  | 865.7 |  | 103.88 |  | 33.05 | 3433.37 |  |  |  |  | 103.88
|  | Эксплуатация машин |  |  | 70.02 |  | 8.4 |  | 14.93 | 125.45
|  | в т.ч. зарплата машинистов |  |  | 30.24 |  | 3.63 |  | 33.05 | 119.93 |  |  |  |  | 3.63
|  | НР от ФОТ | % | 74 |  |  | 79.56 |  | 74 | 2629.44
|  | СП от ФОТ | % | 50 |  |  | 53.76 |  | 50 | 1776.65
|  | Затраты труда | чел-ч | 110 | [6 empty] | 13.2
[6 empty] | 245.6 |  |  | 7964.91 |  | 13.2 | 245.6 | 7964.91 | 13.2 | [5 empty] | 245.6 | 0 | 0 | 0
3 | 65-14-3 | Разборка трубопроводов из водогазопроводных труб в зданиях и сооружениях на сварке диаметром до 50 мм | 100 м трубопровода | 0.2 | 391.01 |  |  | 65-14-3 | [7 empty] | 55.04 | 1819.16 | 37.19 | 1229.17
Объем: 0,2=20/100
|  | Зарплата |  |  | 371.91 |  | 74.38 |  | 33.05 | 2458.33 |  |  |  |  | 74.38
|  | Эксплуатация машин |  |  | 6.54 |  | 1.31 |  | 7.12 | 9.31
|  | Материальные ресурсы |  |  | 12.56 |  | 2.51 |  | 11.31 | 28.41
|  | НР от ФОТ | % | 74 |  |  | 55.04 |  | 74 | 1819.16
|  | СП от ФОТ | % | 50 |  |  | 37.19 |  | 50 | 1229.17
|  | Затраты труда | чел-ч | 43.6 | [6 empty] | 8.72
[6 empty] | 170.43 |  |  | 5544.38 |  | 8.72 | 170.43 | 5544.38 | 8.72 | [5 empty] | 170.43 | 0 | 0 | 0
5 | 18-03-001-2 Поправка: МДС 81-35.2004, п.4.7 | Установка радиаторов стальных | 100 кВт радиаторов и конвекторов | 0.217 | 18737.5 |  |  | 18-03-001-2 | [7 empty] | 174.56 | 5759.27 | 106.9 | 3555.72
Объем: 0,217=21,7/100
|  | Зарплата |  |  | 588.43 | )*1,15 | 146.84 |  | 33.05 | 4853.15 |  |  |  |  | 146.84
|  | Эксплуатация машин |  |  | 232.69 | )*1,25 | 63.12 |  | 10.77 | 679.77
|  | в т.ч. зарплата машинистов |  |  | 17.28 | )*1,25 | 4.69 |  | 33.05 | 154.91 |  |  |  |  | 4.69
|  | Материальные ресурсы |  |  | 17916.38 |  | 3887.85 |  | 4.42 | 17184.32
|  | НР от ФОТ | % | 128 | )*0,9=115,2 |  | 174.56 |  | 115 | 5759.27
|  | СП от ФОТ | % | 83 | )*0,85=70,55 |  | 106.9 |  | 71 | 3555.72
|  | Затраты труда | чел-ч | 65.6 |  | )*1,15 |  |  |  |  | 16.3705
5,1 | 301-1018 | Радиаторы биметаллические, марка «Rifar-A 500», количество секций 11, мощность 1815 Вт | шт. | 12 | 1570.93 |  | 18851.16 |  | 2.98 | 56176.46 | [5 empty] | 0 | 0 | 0 | 0 | 18851.16 | 0 | 0 | 0
5,2 | 301-0559 | Радиаторы стальные панельные РСВ2-1, РСВ2-6 однорядные | квт | -21.7 | 166.98 |  | -3623.47 |  | 3.7 | -13406.82 | [5 empty] | 0 | 0 | 0 | 0 | -3623.47 | 0 | 0 | 0
[6 empty] | 19606.96 |  |  | 74801.87 |  | 16.3705 | 19606.96 | 74801.87 | 16.3705 | [5 empty] | 4379.27 | 0 | 0 | 0
7 | 16-04-005-1 Поправка: МДС 81-35.2004, п.4.7 | Прокладка внутренних трубопроводов водоснабжения и отопления из многослойных полипропиленовых труб, из заранее собранных узлов, наружным диаметром: 20 мм | 100 м | 0.25 | 259.98 |  |  | 16-04-005-1 | [7 empty] | 42.68 | 1408.19 | 26.14 | 869.4
Объем: 0,25=25/100
|  | Зарплата |  |  | 128.87 | )*1,15 | 37.05 |  | 33.05 | 1224.51 |  |  |  |  | 37.05
|  | Эксплуатация машин |  |  | 39.42 | )*1,25 | 12.32 |  | 5.47 | 67.38
|  | Материальные ресурсы |  |  | 91.69 |  | 22.92 |  | 3.13 | 71.75
|  | НР от ФОТ | % | 128 | )*0,9=115,2 |  | 42.68 |  | 115 | 1408.19
|  | СП от ФОТ | % | 83 | )*0,85=70,55 |  | 26.14 |  | 71 | 869.4
|  | Затраты труда | чел-ч | 13.71 |  | )*1,15 |  |  |  |  | 3.9416
7,2 | 507-4572 | Трубы гибкие из молекулярно-сшитого полиэтилена для отопления и водоснабжения БИР ПЕКС "Стандарт УФ-стоп" (PEX-b), размером 25х3,5 мм | м | 25 | 26.79 |  | 669.75 |  | 9.67 | 6476.48 | [5 empty] | 0 | 0 | 0 | 0 | 669.75 | 0 | 0 | 0
[6 empty] | 810.86 |  |  | 10117.71 |  | 3.9416 | 810.86 | 10117.71 | 3.9416 | [5 empty] | 141.11 | 0 | 0 | 0
9 | 301-1224 | Крепления для трубопроводов: кронштейны, планки, хомуты | кг | 7 | 11.99 |  | 83.93 | 301-1224 | 4.29 | 360.06 | [5 empty] | 0 | 0 | 0 | 0
[6 empty] | 83.93 |  |  | 360.06 |  | 0 | 83.93 | 360.06 | 0 | [5 empty] | 83.93 | 0 | 0 | 0
10 | 302-0062 | Кран шаровый муфтовый Valtec для воды диаметром 15 мм, тип в/в | шт. | 6 | 28.53 |  | 171.18 | 302-0062 | 9.18 | 1571.43 | [5 empty] | 0 | 0 | 0 | 0
[6 empty] | 171.18 |  |  | 1571.43 |  | 0 | 171.18 | 1571.43 | 0 | [5 empty] | 171.18 | 0 | 0 | 0
12 | 46-03-017-1 | Заделка отверстий, гнезд и борозд в перекрытиях железобетонных площадью до 0,1 м2 | 1 м3 заделки | 0.005 | 1743.13 |  |  | 46-03-017-1 | [7 empty] | 2.21 | 73 | 1.33 | 44.24
|  | Зарплата |  |  | 446.24 |  | 2.23 |  | 33.05 | 73.74 |  |  |  |  | 2.23
|  | Эксплуатация машин |  |  | 21.67 |  | 0.11 |  | 10.69 | 1.16
|  | Материальные ресурсы |  |  | 1275.22 |  | 6.38 |  | 7.01 | 44.7
|  | НР от ФОТ | % | 110 | )*0,9=99 |  | 2.21 |  | 99 | 73
|  | СП от ФОТ | % | 70 | )*0,85=59,5 |  | 1.33 |  | 60 | 44.24
|  | Затраты труда | чел-ч | 55.16 | [6 empty] | 0.2758
[6 empty] | 12.26 |  |  | 236.84 |  | 0.2758 | 12.26 | 236.84 | 0.2758 | [5 empty] | 12.26 | 0 | 0 | 0
Итого по разделу: сантехнические работы | [5 empty] | 21101.22 |  |  | 100597.2 |  | 42.5079
Раздел: электромонтажные работы
1 | м08-03-591-4 | Выключатель двухклавишный неутопленного типа при открытой проводке | 100 шт. | 0.01 | 465.7 |  |  | м08-03-591-4 | [7 empty] | 3.31 | 109.55 | 2.26 | 74.96
Объем: 0,01=1/100
|  | Зарплата |  |  | 348.49 |  | 3.48 |  | 33.05 | 115.18 |  |  |  |  | 3.48
|  | Эксплуатация машин |  |  | 13.78 |  | 0.14 |  | 5.96 | 0.82
|  | в т.ч. зарплата машинистов |  |  | 0.41 |  | 0 |  | 33.05 | 0.14 |  |  |  |  | 0
|  | Материальные ресурсы |  |  | 103.43 |  | 1.03 |  | 3.24 | 3.35
|  | НР от ФОТ | % | 95 |  |  | 3.31 |  | 95 | 109.55
|  | СП от ФОТ | % | 65 |  |  | 2.26 |  | 65 | 74.96
|  | Затраты труда | чел-ч | 35.13 | [6 empty] | 0.3513
[6 empty] | 10.22 |  |  | 303.86 |  | 0.3513 | 10.22 | 303.86 | 0.3513 | [5 empty] | 0 | 10.22 | 0 | 0
2 | м08-03-591-8 | Розетка штепсельная неутопленного типа при открытой проводке | 100 шт. | 0.04 | 463.3 |  |  | м08-03-591-8 | [7 empty] | 13.04 | 431.08 | 8.92 | 294.95
Объем: 0,04=4/100
|  | Зарплата |  |  | 342.84 |  | 13.71 |  | 33.05 | 453.23 |  |  |  |  | 13.71
|  | Эксплуатация машин |  |  | 13.78 |  | 0.55 |  | 5.96 | 3.29
|  | в т.ч. зарплата машинистов |  |  | 0.41 |  | 0.02 |  | 33.05 | 0.54 |  |  |  |  | 0.02
|  | Материальные ресурсы |  |  | 106.68 |  | 4.27 |  | 3.2 | 13.66
|  | НР от ФОТ | % | 95 |  |  | 13.04 |  | 95 | 431.08
|  | СП от ФОТ | % | 65 |  |  | 8.92 |  | 65 | 294.95
|  | Затраты труда | чел-ч | 34.56 | [6 empty] | 1.3824
[6 empty] | 40.49 |  |  | 1196.21 |  | 1.3824 | 40.49 | 1196.21 | 1.3824 | [5 empty] | 0 | 40.49 | 0 | 0
4 | 501-8190 | Кабель силовой с медными жилами с поливинилхлоридной изоляцией в поливинилхлоридной оболочке без защитного покрова ВВГ, напряжением 0,66 Кв, число жил – 3 и сечением 1,5 мм2 | 1000 м | 0.1 | 4329 |  | 432.9 | 501-8190 | 7.67 | 3320.34 | [5 empty] | 0 | 0 | 0 | 0
Объем: 0,1=100/1000
[6 empty] | 432.9 |  |  | 3320.34 |  | 0 | 432.9 | 3320.34 | 0 | [5 empty] | 0 | 432.9 | 0 | 0
5 | м08-02-390-1 | Короба пластмассовые шириной до 40 мм | 100 м | 1 | 237.45 |  |  | м08-02-390-1 | [7 empty] | 147.31 | 4868.5 | 100.79 | 3331.08
Объем: 1=100/100
|  | Зарплата |  |  | 154.92 |  | 154.92 |  | 33.05 | 5120.11 |  |  |  |  | 154.92
|  | Эксплуатация машин |  |  | 31.2 |  | 31.2 |  | 8.84 | 275.81
|  | в т.ч. зарплата машинистов |  |  | 0.14 |  | 0.14 |  | 33.05 | 4.63 |  |  |  |  | 0.14
|  | Материальные ресурсы |  |  | 51.33 |  | 51.33 |  | 4.63 | 237.66
|  | НР от ФОТ | % | 95 |  |  | 147.31 |  | 95 | 4868.5
|  | СП от ФОТ | % | 65 |  |  | 100.79 |  | 65 | 3331.08
|  | Затраты труда | чел-ч | 16.29 | [6 empty] | 16.29
[6 empty] | 485.55 |  |  | 13833.16 |  | 16.29 | 485.55 | 13833.16 | 16.29 | [5 empty] | 0 | 485.55 | 0 | 0
6 | м08-02-399-1 Поправка: МДС 81-35.2004, п.4.9 | Провод в коробах, сечением до 6 мм2 | 100 м | 1 | 41.59 |  |  | м08-02-399-1 | [7 empty] | 29.1 | 961.6 | 19.91 | 657.94
Объем: 1=100/100
|  | Зарплата |  |  | 26.51 | )*1,15 | 30.49 |  | 33.05 | 1007.58 |  |  |  |  | 30.49
|  | Эксплуатация машин |  |  | 2.22 |  | 2.22 |  | 9.22 | 20.47
|  | в т.ч. зарплата машинистов |  |  | 0.14 |  | 0.14 |  | 33.05 | 4.63 |  |  |  |  | 0.14
|  | Материальные ресурсы |  |  | 12.86 |  | 12.86 |  | 5.05 | 64.94
|  | НР от ФОТ | % | 95 |  |  | 29.1 |  | 95 | 961.6
|  | СП от ФОТ | % | 65 |  |  | 19.91 |  | 65 | 657.94
|  | Затраты труда | чел-ч | 2.82 |  | )*1,15 |  |  |  |  | 3.243
[6 empty] | 94.58 |  |  | 2712.53 |  | 3.243 | 94.58 | 2712.53 | 3.243 | [5 empty] | 0 | 94.58 | 0 | 0
8 | т01-01-01-041 | Погрузка при автомобильных перевозках мусора строительного с погрузкой вручную | 1 Т ГРУЗА | 1.5 | 42.98 | [10 empty] | 0 | 0 | 0 | 0
|  | Эксплуатация машин |  |  | 42.98 |  | 64.47 |  | 14.43 | 930.3
[6 empty] | 64.47 |  |  | 930.3 |  | 0 | 64.47 | 930.3 | 0 | [5 empty] | 64.47 | 0 | 0 | 0
9 | т03-21-01-030 | Перевозка грузов I класса автомобилями-самосвалами грузоподъемностью 10 т работающих вне карьера на расстояние до 30 км | 1 Т ГРУЗА | 1.5 | 19.29 | [10 empty] | 0 | 0 | 0 | 0
|  | Эксплуатация машин |  |  | 19.29 |  | 28.94 |  | 8.96 | 259.26
[6 empty] | 28.94 |  |  | 259.26 |  | 0 | 28.94 | 259.26 | 0 | [5 empty] | 28.94 | 0 | 0 | 0
Итого по разделу: электромонтажные работы | [5 empty] | 1157.15 |  |  | 22555.66 |  | 21.2667
Итого по локальной смете: | [5 empty] | 91457 |  |  | 669673.36 |  | 483.7099
Итого по смете: Спортивный зал Ильинский Погост 2021. | [5 empty] | 91457 |  |  | 669673.36 |  | 483.7099 | [12 empty] | Итого по смете: Спортивный зал Ильинский Погост 2021.
|  | с НДС 20% | [6 empty] | 133934.67
|  | Всего с НДС 20% | [6 empty] | 803608.03
Объемы согласовал
[должность,подпись(инициалы,фамилия)]
Составил
[должность,подпись(инициалы,фамилия)]
Проверил
[должность,подпись(инициалы,фамилия)]

## Source (hidden)
0 | Smeta.RU (495) 974-1589 |  | _PS_ |  | 0 | 0 | 0 | Smeta.RU |  | 1 | 58436 | 10 | 11 | 3 | 0 | 0
1 | 337 | 0 | 276 | 0 | Новый объект | Спортивный зал Ильинский Погост 2021. |  | 0 |  | 0 | 0 | 2 |  | 0 | 0 | 0 | 0 |  | 1 |  | 0 | [31 empty] | 0 | [5 empty] | Сметные нормы списания | Коды ценников | 1 | 1 | 0 | 0 | 1 | 0 | 6 | 2 | 1 | 1 | 0 | 0 | 0 | 0 | 0 | ТСНБ-2001 Московской области (Версия 15.0) | ТР для Версии 10: Центральные регионы (с уч. п-ма 2536-ИП/12/ГС от 27.11.12, 01/57049-ЮЛ от 27.04.2018) от 30.08.2018 г | ТСНБ-2001 Московской области (редакция 2014 г версия 15.0) | ТСНБ-2001 Московской области (редакция 2014 г версия 15.0) | ТСНБ-2001 Московской области (редакция 2014 г версия 15.0) | ТСНБ-2001 Московской области (редакция 2014 г версия 15.0) | Поправки для НБ 2014 года от 28.11.2019 | 0 | 0 | 8200 |  |  | 1 | [43 empty] | 0
15 | 1
52 | 337 | 1 | 12 | 0 | Новый объект | Спортивный зал Ильинский Погост 2021. | [7 empty] | 457023.42 | 306110.12 | 9881.35 | 4092.97 | 141031.95 | 0 | 483.7099 | 11.5833 | 2190.69 | 140294.04 | 83470.07 | 0 | 0 | 0 | 0 | 0 | 0 | 0 | 0 | 0 | 0 | 0 | 0 | 0 | 0 | 0 | 0 | 0 | 0 | 680787.53 | 659421.43 | 21366.1 | 0 | 306110.12 | 306110.12 | 0 | 306110.12 | 0 | 0 | 0 | 0 | 1189.56 | 0 | 0 | 0 | 0 | 0 | 0 | 0 | 0 | 0 | 0 | 0 | 0 | 0 | 0 | 0 | 0 | 0 | 0 | 0 | 0 | 0 | 0 | 0 | 0 | 0 | 0 | 0 | 0 | 0 | 0 | 0 | 0 | 0 | 0 | 0 | 0 | 0 | 0 | 0 | 0 | 0 | 0 | 0 | 0 | 0 | 0 | 0 | 0 | 0 | 0 | 0 | 0 | 0 | 0 | 0 | 0 | 0 | 0 | 0 | 0 | 0 | 0 | 0 | 0 | 0 | 0 | 0 | 0 | 0 | 0 | 0 | 0 | 0 | 0 | 0 | 0 | 0 | 0 | 0 | 0 | 0 | 0 | 0 | 0 | 0 | 0 | 0 | 0 | 0 | 0 | 0 | 0 | 0 | 0 | 0 | 0 | 0 | 0 | 0 | 0 | 0 | 0 | 0 | 0 | 0 | 0 | 0 | 0 | 0 | 0 | 0 | 0 | 0 | 0 | 0 | 0 | 0 | 0 | 0 | 0 | 0 | 0 | 0 | 0 | 0 | 0 | 0 | 0 | 0 | 0 | 0 | 0 | 0 | 0 | 0 | 0 | 0 | 0 | 0 | 0 | 0 | 0 | 0 | 0 | 0 | 0 | 0 | 0 | 0 | 0
3 | 1 |  | 246 |  | Новая локальная смета | Новая локальная смета |  | 0 |  | 0 | [7 empty] | 0 |  |  | 0 | [53 empty] | 0 | [7 empty] | 0 | 0
52 | 1 | 3 | 20 | 0 | Новая локальная смета | Новая локальная смета | [7 empty] | 457023.42 | 306110.12 | 9881.35 | 4092.97 | 141031.95 | 0 | 483.7099 | 11.5833 | 2190.69 | 140294.04 | 83470.07 | 0 | 0 | 0 | 0 | 0 | 0 | 0 | 0 | 0 | 0 | 0 | 0 | 0 | 0 | 0 | 0 | 0 | 0 | 680787.53 | 659421.43 | 21366.1 | 0 | 306110.12 | 306110.12 | 0 | 306110.12 | 0 | 0 | 0 | 0 | 1189.56 | 0 | 0 | 0 | 0 | 0 | 0 | 0 | 0 | 0 | 0 | 0 | 0 | 0 | 0 | 0 | 0 | 0 | 0 | 0 | 0 | 0 | 0 | 0 | 0 | 0 | 0 | 0 | 0 | 0 | 0 | 0 | 0 | 0 | 0 | 0 | 0 | 0 | 0 | 0 | 0 | 0 | 0 | 0 | 0 | 0 | 0 | 0 | 0 | 0 | 0 | 0 | 0 | 0 | 0 | 0 | 0 | 0 | 0 | 0 | 0 | 0 | 0 | 0 | 0 | 0 | 0 | 0 | 0 | 0 | 0 | 0 | 0 | 0 | 0 | 0 | 0 | 0 | 0 | 0 | 0 | 0 | 0 | 0 | 0 | 0 | 0 | 0 | 0 | 0 | 0 | 0 | 0 | 0 | 0 | 0 | 0 | 0 | 0 | 0 | 0 | 0 | 0 | 0 | 0 | 0 | 0 | 0 | 0 | 0 | 0 | 0 | 0 | 0 | 0 | 0 | 0 | 0 | 0 | 0 | 0 | 0 | 0 | 0 | 0 | 0 | 0 | 0 | 0 | 0 | 0 | 0 | 0 | 0 | 0 | 0 | 0 | 0 | 0 | 0 | 0 | 0 | 0 | 0 | 0 | 0 | 0 | 0 | 0 | 0 | 0
19 | 1 |  |  |  |  | Ремонт спорт зала | [19 empty] | 1 | [183 empty] | 0
4 | 1 |  | 41 |  | Новый раздел | Демонтаж |  | 0 |  | 0 | [7 empty] | 0 |  |  | 0 | [53 empty] | 0 | [11 empty] | 0
52 | 1 | 4 | 26 | 0 | Новый раздел | Демонтаж | [7 empty] | 14630.18 | 0 | 2.24 | 2.14 | 14627.94 | 0 | 56.6554 | 0.0048 | 0 | 13188.37 | 9317.49 | 0 | 0 | 14630.18 | 0 | 2.24 | 2.14 | 14627.94 | 0 | 56.6554 | 0.0048 | 0 | 13188.37 | 9317.49 | 0 | 0 | 0 | 0 | 0 | 37136.04 | 37136.04 | 0 | 0 | 0 | 0 | 0 | 0 | 0 | 0 | 0 | 0 | 0 | 0 | 0 | 0 | 0 | 0 | 0 | 0 | 0 | 0 | 0 | 0 | 0 | 0 | 0 | 0 | 0 | 0 | 0 | 0 | 0 | 0 | 0 | 37136.04 | 37136.04 | 0 | 0 | 0 | 0 | 0 | 0 | 0 | 0 | 0 | 0 | 0 | 0 | 0 | 0 | 0 | 0 | 0 | 0 | 0 | 0 | 0 | 0 | 0 | 0 | 0 | 0 | 0 | 0 | 0 | 0 | 0 | 0 | 0 | 0 | 0 | 0 | 0 | 0 | 0 | 0 | 0 | 0 | 0 | 0 | 0 | 0 | 0 | 0 | 0 | 0 | 0 | 0 | 0 | 0 | 0 | 0 | 0 | 0 | 0 | 0 | 0 | 0 | 0 | 0 | 0 | 0 | 0 | 0 | 0 | 0 | 0 | 0 | 0 | 0 | 0 | 0 | 0 | 0 | 0 | 0 | 0 | 0 | 0 | 0 | 0 | 0 | 0 | 0 | 0 | 0 | 0 | 0 | 0 | 0 | 0 | 0 | 0 | 0 | 0 | 0 | 0 | 0 | 0 | 0 | 0 | 0 | 0 | 0 | 0 | 0 | 0 | 0 | 0 | 0 | 0 | 0 | 0 | 0 | 0 | 0 | 0 | 0 | 0 | 0 | 0 | 0
17 | 1 | 2 | 2 | 1 | 57-1-3 | Разборка оснований покрытия полов простильных полов | 100 м2 основания | 0.908 | 0 |  |  |  |  | 4082.18 | 0 | 0 | 0 | 4082.18 | 0 | 15.8355 | 0 | 0 | 3265.74 | 2775.88 |  | 35841400 | 136.03 | 0 | 0 | 0 | 136.03 | 0 | 17.44 | 0 | 0 | 136.03 | 0 | 0 | 0 | 136.03 | 0 | 17.44 | 0 | 0 | 80 | 68 | 1 | 1 |  |  | 1 | 33.05 | 1 | 1 |  |  |  |  | 0 | 1 | ТЕРр Московской обл., 57-1-3, приказ Минстроя России №675/пр от 21.09.2015 г. |  |  | 57001 | 0 | 57-1-3 | 1 | 6 | 0 | 33.05 | 1 | 1 | 1 | 1 | 1 |  | 80 | 68 |  |  |  | 0 | 0 | 0 | [5 empty] | 0 |  | 0 | 4082.18 | 0 | 0 | 0 | 4495.7915 | 0 | 17.44 | 0 | 0 | 3265.744 | 2775.8824 | [13 empty] | 0 | 0 | 1 | 1 |  |  |  | 1013 | 100 м2 основания | 100 м2 основания | 1 | [6 empty] | 35526158 | 6 | Ремонтно-строительные работы | 0 |  | 1 | 57001 | Полы | рФЕР-57 |  |  |  | 0 | 136.03 | 0 | 0 | 0 | 136.03 | 17.44 | 0 | 0 | [17 empty] | 0 | 0 | 0 |  |  |  |  | 80 | 68 |  |  |  |  | 1 |  | -1748443520 | 2 | 1 | 2 | 0 | 0 | 0 | 10123.8 | 10123.8 | 0 | 0 |  | 0 | 3 | 0 |  | 0 | 1 | 0 | 0 | 0 | 0 |  | 0
18 | 1 | 2 |  | 1,1 | 509-9900 | Строительный мусор | т | 4.2404 | 4.67 |  |  |  |  | 0 | 0 | 0 | 0 | 0 | 0 | 0 | 0 | 0 | 0 | 0 |  | 35841400 | 0 | 0 | 0 | 0 | 0 | 0 | 0 | 0 | 0 | 0 | 0 | 0 | 0 | 0 | 0 | 0 | 0 | 0 | 80 | 68 | 1 | 1 |  |  | 1 | 1 | 1 | 1 |  |  |  |  | 3 | 1 | ТССЦ Московской обл., 509-9900, приказ Минстроя России №675/пр от 21.09.2015 г. |  |  | 57001 | 0 |  | 0 | 6 | 0 | 1 | 1 | 1 | 1 | 1 | 1 |  | 80 | 68 |  |  |  | 0 | 0 | 0 | [5 empty] | 0 |  | 0 | 0 | 0 | 0 | 0 | 0 | 0 | 0 | 0 | 0 | 0 | 0 | [13 empty] | 0 | 0 | 1 | 1 |  |  |  | 1009 | т | т | 1000 | [6 empty] | 35526158 | 6 | Ремонтно-строительные работы | 0 |  | 1 | 57001 | Полы | рФЕР-57 |  |  |  | 0 | 0 | 0 | 0 | 0 | 0 | 0 | 0 | [18 empty] | 0 | 0 | 0 |  |  |  |  | 80 | 68 |  |  |  |  | 1 |  | -304821490 | 2 | 1 | -2 | 0 | 0 | 0 | 0 | 0 | 0 | 0 |  | 0 | 3 | 0 |  | 0 | 1 | 0 | 0 | 0 | 0 |  | 0
17 | 1 | 3 | 3 | 3 | 46-02-009-2 | Отбивка штукатурки с поверхностей стен и потолков кирпичных | 100 м2 | 1.298 | 0 |  |  |  |  | 7636 | 0 | 0 | 0 | 7636 | 0 | 29.6204 | 0 | 0 | 7559.64 | 4581.6 |  | 35841400 | 178 | 0 | 0 | 0 | 178 | 0 | 22.82 | 0 | 0 | 178 | 0 | 0 | 0 | 178 | 0 | 22.82 | 0 | 0 | 99 | 60 | 1 | 1 |  |  | 1 | 33.05 | 1 | 1 |  |  |  |  | 0 | 1 | ТЕР Московской обл., 46-02-009-2, приказ Минстроя России №675/пр от 21.09.2015 г. |  |  | 46001 | 0 | 46-02-009-2 | 1 | 2 | 0 | 33.05 | 1 | 1 | 1 | 1 | 1 |  | 110 | 70 |  |  |  | 0 | 0 | 0 | [5 empty] | 0 |  | 0 | 7636 | 0 | 0 | 0 | 5882.9 | 0 | 22.82 | 0 | 0 | 7559.64 | 4581.6 | [13 empty] | 0 | 0 | 1 | 1 |  |  |  | 1005 | 100 м2 | 100 м2 | 100 | [6 empty] | 35526147 | 2 | Общестроительные работы | 0 |  | 1 | 46001 | Реконструкция зданий и сооружений | ФЕР-46 |  |  |  | 0 | 178 | 0 | 0 | 0 | 178 | 22.82 | 0 | 0 | [17 empty] | 0 | 0 | 0 | *0,9 | *0,85 |  |  | 99 | 59.5 |  |  |  |  | 1 |  | 1912073335 | 2 | 1 | 2 | 0 | 0 | 0 | 19777.24 | 19777.24 | 0 | 0 |  | 0 | 3 | 0 |  | 0 | 1 | 0 | 0 | 0 | 0 |  | 0
17 | 1 | 5 | 5 | 4 | 57-1-2 | Разборка оснований покрытия полов лаг из досок и брусков | 100 м2 основания | 0.908 | 0 |  |  |  |  | 1795.46 | 0 | 0 | 0 | 1795.46 | 0 | 6.9644 | 0 | 0 | 1436.37 | 1220.91 |  | 35841400 | 59.83 | 0 | 0 | 0 | 59.83 | 0 | 7.67 | 0 | 0 | 59.83 | 0 | 0 | 0 | 59.83 | 0 | 7.67 | 0 | 0 | 80 | 68 | 1 | 1 |  |  | 1 | 33.05 | 1 | 1 |  |  |  |  | 0 | 1 | ТЕРр Московской обл., 57-1-2, приказ Минстроя России №675/пр от 21.09.2015 г. |  |  | 57001 | 0 | 57-1-2 | 1 | 6 | 0 | 33.05 | 1 | 1 | 1 | 1 | 1 |  | 80 | 68 |  |  |  | 0 | 0 | 0 | [5 empty] | 0 |  | 0 | 1795.46 | 0 | 0 | 0 | 1977.3815 | 0 | 7.67 | 0 | 0 | 1436.368 | 1220.9128 | [13 empty] | 0 | 0 | 1 | 1 |  |  |  | 1013 | 100 м2 основания | 100 м2 основания | 1 | [6 empty] | 35526158 | 6 | Ремонтно-строительные работы | 0 |  | 1 | 57001 | Полы | рФЕР-57 |  |  |  | 0 | 59.83 | 0 | 0 | 0 | 59.83 | 7.67 | 0 | 0 | [17 empty] | 0 | 0 | 0 |  |  |  |  | 80 | 68 |  |  |  |  | 1 |  | 1095792533 | 2 | 1 | 2 | 0 | 0 | 0 | 4452.74 | 4452.74 | 0 | 0 |  | 0 | 3 | 0 |  | 0 | 1 | 0 | 0 | 0 | 0 |  | 0
18 | 1 | 5 |  | 4,1 | 509-9900 | Строительный мусор | т | 0.6356 | 0.7 |  |  |  |  | 0 | 0 | 0 | 0 | 0 | 0 | 0 | 0 | 0 | 0 | 0 |  | 35841400 | 0 | 0 | 0 | 0 | 0 | 0 | 0 | 0 | 0 | 0 | 0 | 0 | 0 | 0 | 0 | 0 | 0 | 0 | 80 | 68 | 1 | 1 |  |  | 1 | 1 | 1 | 1 |  |  |  |  | 3 | 1 | ТССЦ Московской обл., 509-9900, приказ Минстроя России №675/пр от 21.09.2015 г. |  |  | 57001 | 0 |  | 0 | 6 | 0 | 1 | 1 | 1 | 1 | 1 | 1 |  | 80 | 68 |  |  |  | 0 | 0 | 0 | [5 empty] | 0 |  | 0 | 0 | 0 | 0 | 0 | 0 | 0 | 0 | 0 | 0 | 0 | 0 | [13 empty] | 0 | 0 | 1 | 1 |  |  |  | 1009 | т | т | 1000 | [6 empty] | 35526158 | 6 | Ремонтно-строительные работы | 0 |  | 1 | 57001 | Полы | рФЕР-57 |  |  |  | 0 | 0 | 0 | 0 | 0 | 0 | 0 | 0 | [18 empty] | 0 | 0 | 0 |  |  |  |  | 80 | 68 |  |  |  |  | 1 |  | -304821490 | 2 | 1 | -2 | 0 | 0 | 0 | 0 | 0 | 0 | 0 |  | 0 | 3 | 0 |  | 0 | 1 | 0 | 0 | 0 | 0 |  | 0
17 | 1 | 7 | 7 | 5 | 57-3-1 | Разборка плинтусов деревянных и из пластмассовых материалов | 100 М ПЛИНТУСА | 0.46 | 0 |  |  |  |  | 447.12 | 0 | 0 | 0 | 447.12 | 0 | 1.7342 | 0 | 0 | 357.7 | 304.04 |  | 35841400 | 29.41 | 0 | 0 | 0 | 29.41 | 0 | 3.77 | 0 | 0 | 29.41 | 0 | 0 | 0 | 29.41 | 0 | 3.77 | 0 | 0 | 80 | 68 | 1 | 1 |  |  | 1 | 33.05 | 1 | 1 |  |  |  |  | 0 | 1 | ТЕРр Московской обл., 57-3-1, приказ Минстроя России №675/пр от 21.09.2015 г. |  |  | 57001 | 0 | 57-3-1 | 1 | 6 | 0 | 33.05 | 1 | 1 | 1 | 1 | 1 |  | 80 | 68 |  |  |  | 0 | 0 | 0 | [5 empty] | 0 |  | 0 | 447.12 | 0 | 0 | 0 | 972.0005 | 0 | 3.77 | 0 | 0 | 357.696 | 304.0416 | [13 empty] | 0 | 0 | 1 | 1 |  |  |  | 1013 | 100 М ПЛИНТУСА | 100 М ПЛИНТУСА | 1 | [6 empty] | 35526158 | 6 | Ремонтно-строительные работы | 0 |  | 1 | 57001 | Полы | рФЕР-57 |  |  |  | 0 | 29.41 | 0 | 0 | 0 | 29.41 | 3.77 | 0 | 0 | [17 empty] | 0 | 0 | 0 |  |  |  |  | 80 | 68 |  |  |  |  | 1 |  | 1266291680 | 2 | 1 | 2 | 0 | 0 | 0 | 1108.86 | 1108.86 | 0 | 0 |  | 0 | 3 | 0 |  | 0 | 1 | 0 | 0 | 0 | 0 |  | 0
18 | 1 | 7 |  | 5,1 | 509-9900 | Строительный мусор | т | 0.0506 | 0.11 |  |  |  |  | 0 | 0 | 0 | 0 | 0 | 0 | 0 | 0 | 0 | 0 | 0 |  | 35841400 | 0 | 0 | 0 | 0 | 0 | 0 | 0 | 0 | 0 | 0 | 0 | 0 | 0 | 0 | 0 | 0 | 0 | 0 | 80 | 68 | 1 | 1 |  |  | 1 | 1 | 1 | 1 |  |  |  |  | 3 | 1 | ТССЦ Московской обл., 509-9900, приказ Минстроя России №675/пр от 21.09.2015 г. |  |  | 57001 | 0 |  | 0 | 6 | 0 | 1 | 1 | 1 | 1 | 1 | 1 |  | 80 | 68 |  |  |  | 0 | 0 | 0 | [5 empty] | 0 |  | 0 | 0 | 0 | 0 | 0 | 0 | 0 | 0 | 0 | 0 | 0 | 0 | [13 empty] | 0 | 0 | 1 | 1 |  |  |  | 1009 | т | т | 1000 | [6 empty] | 35526158 | 6 | Ремонтно-строительные работы | 0 |  | 1 | 57001 | Полы | рФЕР-57 |  |  |  | 0 | 0 | 0 | 0 | 0 | 0 | 0 | 0 | [18 empty] | 0 | 0 | 0 |  |  |  |  | 80 | 68 |  |  |  |  | 1 |  | -304821490 | 2 | 1 | -2 | 0 | 0 | 0 | 0 | 0 | 0 | 0 |  | 0 | 3 | 0 |  | 0 | 1 | 0 | 0 | 0 | 0 |  | 0
17 | 1 | 8 | 8 | 7 | 67-4-1 | Демонтаж выключателей, розеток | 100 шт. | 0.04 | 0 |  |  |  |  | 60.22 | 0 | 0 | 0 | 60.22 | 0 | 0.2336 | 0 | 0 | 51.19 | 39.14 |  | 35841400 | 45.55 | 0 | 0 | 0 | 45.55 | 0 | 5.84 | 0 | 0 | 45.55 | 0 | 0 | 0 | 45.55 | 0 | 5.84 | 0 | 0 | 85 | 65 | 1 | 1 |  |  | 1 | 33.05 | 1 | 1 |  |  |  |  | 0 | 1 | ТЕРр Московской обл., 67-4-1, приказ Минстроя России №675/пр от 21.09.2015 г. |  |  | 67001 | 0 | 67-4-1 | 1 | 6 | 0 | 33.05 | 1 | 1 | 1 | 1 | 1 |  | 85 | 65 |  |  |  | 0 | 0 | 0 | [5 empty] | 0 |  | 0 | 60.22 | 0 | 0 | 0 | 1505.4275 | 0 | 5.84 | 0 | 0 | 51.187 | 39.143 | [13 empty] | 0 | 0 | 1 | 1 |  |  |  | 1010 | 100 шт. | 100 шт. | 100 | [6 empty] | 35526204 | 6 | Ремонтно-строительные работы | 0 |  | 1 | 67001 | Электромонтажные работы | рФЕР-67 |  |  |  | 0 | 45.55 | 0 | 0 | 0 | 45.55 | 5.84 | 0 | 0 | [17 empty] | 0 | 0 | 0 |  |  |  |  | 85 | 65 |  |  |  |  | 1 |  | -1255865036 | 2 | 1 | 2 | 0 | 0 | 0 | 150.55 | 150.55 | 0 | 0 |  | 0 | 3 | 0 |  | 0 | 1 | 0 | 0 | 0 | 0 |  | 0
17 | 1 | 9 | 9 | 8 | 67-2-11 | Демонтаж винипластовых труб, проложенных на скобах диаметром до 25 мм | 100 м труб | 0.3 | 0 |  |  |  |  | 322.44 | 0 | 0 | 0 | 322.44 | 0 | 1.194 | 0 | 0 | 274.07 | 209.59 |  | 35841400 | 32.52 | 0 | 0 | 0 | 32.52 | 0 | 3.98 | 0 | 0 | 32.52 | 0 | 0 | 0 | 32.52 | 0 | 3.98 | 0 | 0 | 85 | 65 | 1 | 1 |  |  | 1 | 33.05 | 1 | 1 |  |  |  |  | 0 | 1 | ТЕРр Московской обл., 67-2-11, приказ Минстроя России №675/пр от 21.09.2015 г. |  |  | 67001 | 0 | 67-2-11 | 1 | 6 | 0 | 33.05 | 1 | 1 | 1 | 1 | 1 |  | 85 | 65 |  |  |  | 0 | 0 | 0 | [5 empty] | 0 |  | 0 | 322.44 | 0 | 0 | 0 | 1074.786 | 0 | 3.98 | 0 | 0 | 274.074 | 209.586 | [13 empty] | 0 | 0 | 1 | 1 |  |  |  | 1013 | 100 м труб | 100 м труб | 1 | [6 empty] | 35526204 | 6 | Ремонтно-строительные работы | 0 |  | 1 | 67001 | Электромонтажные работы | рФЕР-67 |  |  |  | 0 | 32.52 | 0 | 0 | 0 | 32.52 | 3.98 | 0 | 0 | [17 empty] | 0 | 0 | 0 |  |  |  |  | 85 | 65 |  |  |  |  | 1 |  | 714473085 | 2 | 1 | 2 | 0 | 0 | 0 | 806.1 | 806.1 | 0 | 0 |  | 0 | 3 | 0 |  | 0 | 1 | 0 | 0 | 0 | 0 |  | 0
17 | 1 | 12 | 12 | 10 | 67-4-5 | Демонтаж светильников для люминесцентных ламп | 100 шт. | 0.06 | 0 |  |  |  |  | 286.76 | 0 | 2.24 | 2.14 | 284.52 | 0 | 1.0734 | 0.0048 | 0 | 243.66 | 186.33 |  | 35841400 | 145.98 | 0 | 2.5 | 1.08 | 143.48 | 0 | 17.89 | 0.08 | 0 | 145.98 | 0 | 2.5 | 1.08 | 143.48 | 0 | 17.89 | 0.08 | 0 | 85 | 65 | 1 | 1 |  |  | 1 | 33.05 | 14.94 | 1 |  |  |  |  | 0 | 1 | ТЕРр Московской обл., 67-4-5, приказ Минстроя России №675/пр от 21.09.2015 г. |  |  | 67001 | 0 | 67-4-5 | 1 | 6 | 0 | 33.05 | 1 | 1 | 1 | 1 | 1 |  | 85 | 65 |  |  |  | 0 | 0 | 0 | [5 empty] | 0 |  | 0 | 286.76 | 0 | 37.35 | 35.694 | 4742.014 | 0 | 17.89 | 0.08 | 0 | 243.661 | 186.329 | [13 empty] | 0 | 0 | 1 | 1 |  |  |  | 1010 | 100 шт. | 100 шт. | 100 | [6 empty] | 35526204 | 6 | Ремонтно-строительные работы | 0 |  | 1 | 67001 | Электромонтажные работы | рФЕР-67 |  |  |  | 0 | 145.98 | 0 | 2.5 | 1.08 | 143.48 | 17.89 | 0.08 | 0 | [17 empty] | 0 | 0 | 0 |  |  |  |  | 85 | 65 |  |  |  |  | 1 |  | 1945260508 | 2 | 1 | 2 | 0 | 0 | 0 | 716.75 | 716.75 | 0 | 0 |  | 0 | 3 | 0 |  | 0 | 1 | 0 | 0 | 0 | 0 |  | 0
51 | 1 | 4 | 26 |  | Новый раздел | Демонтаж | 0 | [6 empty] | 14630.18 | 0 | 2.24 | 2.14 | 14627.94 | 0 | 56.6554 | 0.0048 | 0 | 13188.37 | 9317.49 |  |  | 14630.18 | 0 | 2.24 | 2.14 | 14627.94 | 0 | 56.6554 | 0.0048 | 0 | 13188.37 | 9317.49 |  |  | 0 | 0 | 0 | 37136.04 | 37136.04 | 0 | 0 | 0 | 0 | 0 | 0 | 0 | 0 | 0 | 0 | 0 | [19 empty] | 0 | 0 | 0 | 37136.04 | 37136.04 | 0 | 0 | 0 | 0 | 0 | 0 | 0 | 0 | 0 | 0 | 0 | [114 empty] | 0
50 | 0 | 0 | 1 | 201 | 14630.18 | ПЗ | Прямые затраты |  |  | 201 | 1 | 3 |  | 2
50 | 0 | 0 | 1 | 202 | 0 | СтМатОб | Стоимость материальных ресурсов (всего) |  |  | 202 | 2 | 3 |  | 2
50 | 0 | 0 | 1 | 222 | 0 | СтМатОбЗак | Стоимость материалов и оборудования заказчика |  |  | 222 | 3 | 3 |  | 2
50 | 0 | 0 | 1 | 225 | 0 | СтМатОбПод | Стоимость материалов и оборудования подрядчика |  |  | 225 | 4 | 3 |  | 2
50 | 0 | 0 | 1 | 226 | 0 | СтМат | Стоимость материалов (всего) |  |  | 226 | 5 | 3 |  | 2
50 | 0 | 0 | 1 | 227 | 0 | СтМатЗак | Стоимость материалов заказчика |  |  | 227 | 6 | 3 |  | 2
50 | 0 | 0 | 1 | 228 | 0 | СтМатПод | Стоимость материалов подрядчика |  |  | 228 | 7 | 3 |  | 2
50 | 0 | 0 | 1 | 216 | 0 | Оборуд | Стоимость оборудования (всего) |  |  | 216 | 8 | 3 |  | 2
50 | 0 | 0 | 1 | 223 | 0 | ОборудЗак | Стоимость оборудования заказчика |  |  | 223 | 9 | 3 |  | 2
50 | 0 | 0 | 1 | 229 | 0 | ОборудПод | Стоимость оборудования подрядчика |  |  | 229 | 10 | 3 |  | 2
50 | 0 | 0 | 1 | 203 | 2.24 | ЭММ | Эксплуатация машин |  |  | 203 | 11 | 3 |  | 2
50 | 0 | 0 | 1 | 231 | 0 | ЭММсНРиСП | Эксплуатация машин по ТСН-2001.16 |  |  | 231 | 12 | 3 |  | 2
50 | 0 | 0 | 1 | 204 | 2.14 | ЗПМ | ЗП машинистов |  |  | 204 | 13 | 3 |  | 2
50 | 0 | 0 | 1 | 205 | 14627.94 | ОЗП | Основная ЗП рабочих |  |  | 205 | 14 | 3 |  | 2
50 | 0 | 0 | 1 | 232 | 0 | ОЗПсНРиСП | Основная ЗП рабочих по ТСН-2001.16 |  |  | 232 | 15 | 3 |  | 2
50 | 0 | 0 | 1 | 214 | 37136.04 | Строит | Строительные работы с НР и СП |  |  | 214 | 16 | 3 |  | 2
50 | 0 | 0 | 1 | 215 | 0 | Монтаж | Монтажные работы с НР и СП |  |  | 215 | 17 | 3 |  | 2
50 | 0 | 0 | 1 | 217 | 0 | Прочие | Прочие работы с НР и СП |  |  | 217 | 18 | 3 |  | 2
50 | 0 | 0 | 1 | 230 | 0 | ПрочиеЗатр | Прочие затраты по ТСН-2001.16 |  |  | 230 | 19 | 3 |  | 2
50 | 0 | 0 | 1 | 206 | 0 | ВозврМат | Возврат материалов |  |  | 206 | 20 | 3 |  | 2
50 | 0 | 0 | 1 | 207 | 56.6554 | ТрудСтр | Трудозатраты строителей |  |  | 207 | 21 | 3 |  | -1
50 | 0 | 0 | 1 | 208 | 0.0048 | ТрудМаш | Трудозатраты машинистов |  |  | 208 | 22 | 3 |  | -1
50 | 0 | 0 | 1 | 209 | 0 | ТранспМат | Транспорт материалов |  |  | 209 | 23 | 3 |  | 2
50 | 0 | 0 | 1 | 233 | 0 | Перевозка | Перевозка грузов |  |  | 233 | 24 | 3 |  | 2
50 | 0 | 0 | 1 | 210 | 13188.37 | НР | Накладные расходы |  |  | 210 | 25 | 3 |  | 2
50 | 0 | 0 | 1 | 211 | 9317.49 | СмПриб | Сметная прибыль |  |  | 211 | 26 | 3 |  | 2
50 | 0 | 0 | 1 | 224 | 37136.04 | Всего | Всего с НР и СП |  |  | 224 | 27 | 3 |  | 2
4 | 1 |  | 129 |  | Новый раздел | Монтаж |  | 0 |  | 0 | [7 empty] | 0 |  |  | 0 | [53 empty] | 0 | [11 empty] | 0
52 | 1 | 4 | 71 | 0 | Новый раздел | Монтаж | [7 empty] | 349134.28 | 233963.38 | 7506.09 | 3806.05 | 107664.81 | 0 | 363.2798 | 10.941 | 1276.63 | 109045.88 | 62318.47 | 0 | 0 | 0 | 0 | 0 | 0 | 0 | 0 | 0 | 0 | 0 | 0 | 0 | 0 | 0 | 0 | 0 | 0 | 520498.63 | 520498.63 | 0 | 0 | 233963.38 | 233963.38 | 0 | 233963.38 | 0 | 0 | 0 | 0 | 0 | 0 | 0 | 0 | 0 | 0 | 0 | 0 | 0 | 0 | 0 | 0 | 0 | 0 | 0 | 0 | 0 | 0 | 0 | 0 | 0 | 0 | 0 | 0 | 0 | 0 | 0 | 0 | 0 | 0 | 0 | 0 | 0 | 0 | 0 | 0 | 0 | 0 | 0 | 0 | 0 | 0 | 0 | 0 | 0 | 0 | 0 | 0 | 0 | 0 | 0 | 0 | 0 | 0 | 0 | 0 | 0 | 0 | 0 | 0 | 0 | 0 | 0 | 0 | 0 | 0 | 0 | 0 | 0 | 0 | 0 | 0 | 0 | 0 | 0 | 0 | 0 | 0 | 0 | 0 | 0 | 0 | 0 | 0 | 0 | 0 | 0 | 0 | 0 | 0 | 0 | 0 | 0 | 0 | 0 | 0 | 0 | 0 | 0 | 0 | 0 | 0 | 0 | 0 | 0 | 0 | 0 | 0 | 0 | 0 | 0 | 0 | 0 | 0 | 0 | 0 | 0 | 0 | 0 | 0 | 0 | 0 | 0 | 0 | 0 | 0 | 0 | 0 | 0 | 0 | 0 | 0 | 0 | 0 | 0 | 0 | 0 | 0 | 0 | 0 | 0 | 0 | 0 | 0 | 0 | 0 | 0 | 0 | 0 | 0 | 0
5 | 1 |  | 99 |  | Новый подраздел | стены |  | 0 |  | 0 | [7 empty] | 0 |  |  | 0 | [53 empty] | 0 | [11 empty] | 0
52 | 1 | 5 | 75 | 0 | Новый подраздел | стены | [7 empty] | 349134.28 | 233963.38 | 7506.09 | 3806.05 | 107664.81 | 0 | 363.2798 | 10.941 | 1276.63 | 109045.88 | 62318.47 | 0 | 0 | 349134.28 | 233963.38 | 7506.09 | 3806.05 | 107664.81 | 0 | 363.2798 | 10.941 | 1276.63 | 109045.88 | 62318.47 | 0 | 0 | 0 | 0 | 0 | 520498.63 | 520498.63 | 0 | 0 | 233963.38 | 233963.38 | 0 | 233963.38 | 0 | 0 | 0 | 0 | 0 | 0 | 0 | 0 | 0 | 0 | 0 | 0 | 0 | 0 | 0 | 0 | 0 | 0 | 0 | 0 | 0 | 0 | 0 | 0 | 0 | 0 | 0 | 520498.63 | 520498.63 | 0 | 0 | 233963.38 | 233963.38 | 0 | 233963.38 | 0 | 0 | 0 | 0 | 0 | 0 | 0 | 0 | 0 | 0 | 0 | 0 | 0 | 0 | 0 | 0 | 0 | 0 | 0 | 0 | 0 | 0 | 0 | 0 | 0 | 0 | 0 | 0 | 0 | 0 | 0 | 0 | 0 | 0 | 0 | 0 | 0 | 0 | 0 | 0 | 0 | 0 | 0 | 0 | 0 | 0 | 0 | 0 | 0 | 0 | 0 | 0 | 0 | 0 | 0 | 0 | 0 | 0 | 0 | 0 | 0 | 0 | 0 | 0 | 0 | 0 | 0 | 0 | 0 | 0 | 0 | 0 | 0 | 0 | 0 | 0 | 0 | 0 | 0 | 0 | 0 | 0 | 0 | 0 | 0 | 0 | 0 | 0 | 0 | 0 | 0 | 0 | 0 | 0 | 0 | 0 | 0 | 0 | 0 | 0 | 0 | 0 | 0 | 0 | 0 | 0 | 0 | 0 | 0 | 0 | 0 | 0 | 0 | 0 | 0 | 0 | 0 | 0 | 0 | 0
17 | 1 | 20 | 19 | 3 | 61-1-9 | Сплошное выравнивание штукатурки внутри здания (однослойная штукатурка) сухой растворной смесью (типа «Ветонит») толщиной до 10 мм для последующей окраски или оклейки обоями стен | 100 м2 поверхности | 1.289 | 0 |  |  |  |  | 32761.22 | 1122.08 | 953.74 | 881.42 | 30685.4 | 0 | 95.1282 | 2.4491 | 0 | 24937.79 | 15783.41 |  | 35841400 | 867.07 | 114.54 | 32.24 | 20.69 | 720.29 | 0 | 73.8 | 1.9 | 0 | 867.07 | 114.54 | 32.24 | 20.69 | 720.29 | 0 | 73.8 | 1.9 | 0 | 79 | 50 | 1 | 1 |  |  | 1 | 33.05 | 22.95 | 7.6 |  |  |  |  | 0 | 1 | ТЕРр Московской обл., 61-1-9, приказ Минстроя России №675/пр от 21.09.2015 г. |  |  | 61001 | 0 | 61-1-9 | 1 | 6 | 0 | 33.05 | 1 | 1 | 1 | 1 | 1 |  | 79 | 50 |  |  |  | 0 | 0 | 0 | [5 empty] | 0 |  | 0 | 32761.22 | 870.504 | 739.908 | 683.8045 | 23805.5845 | 0 | 73.8 | 1.9 | 0 | 24937.7878 | 15783.41 | [13 empty] | 0 | 0 | 1 | 1 |  |  |  | 1013 | 100 м2 поверхности | 100 м2 поверхности | 1 | [6 empty] | 35526162 | 6 | Ремонтно-строительные работы | 0 |  | 1 | 61001 | Штукатрурные работы | рФЕР-61 |  |  |  | 0 | 867.07 | 114.54 | 32.24 | 20.69 | 720.29 | 73.8 | 1.9 | 0 | [17 empty] | 0 | 0 | 0 |  |  |  |  | 79 | 50 |  |  |  |  | 1 |  | -1146504129 | 2 | 1 | 2 | 0 | 0 | 0 | 73482.42 | 73482.42 | 0 | 0 |  | 0 | 3 | 0 |  | 0 | 1 | 0 | 0 | 0 | 0 |  | 0
18 | 1 | 19 |  | 3,2 | 402-9544 | Смеси сухие растворные типа «Ветонит» | т | 1.2374 | 0.96 |  |  |  |  | 0 | 0 | 0 | 0 | 0 | 0 | 0 | 0 | 0 | 0 | 0 |  | 35841400 | 0 | 0 | 0 | 0 | 0 | 0 | 0 | 0 | 0 | 0 | 0 | 0 | 0 | 0 | 0 | 0 | 0 | 0 | 79 | 50 | 1 | 1 |  |  | 1 | 1 | 1 | 1 |  |  |  |  | 3 | 1 | ТССЦ Московской обл., 402-9544, приказ Минстроя России №675/пр от 21.09.2015 г. |  |  | 61001 | 0 |  | 0 | 6 | 1 | 1 | 1 | 1 | 1 | 1 | 1 |  | 79 | 50 |  |  |  | 0 | 0 | 0 | [5 empty] | 0 |  | 0 | 0 | 0 | 0 | 0 | 0 | 0 | 0 | 0 | 0 | 0 | 0 | [13 empty] | 0 | 0 | 1 | 1 |  |  |  | 1009 | т | т | 1000 | [6 empty] | 35526162 | 6 | Ремонтно-строительные работы | 0 |  | 1 | 61001 | Штукатрурные работы | рФЕР-61 |  |  |  | 0 | 0 | 0 | 0 | 0 | 0 | 0 | 0 | [18 empty] | 0 | 0 | 0 |  |  |  |  | 79 | 50 |  |  |  |  | 1 |  | -393552753 | 2 | 1 | -2 | 0 | 0 | 0 | 0 | 0 | 0 | 0 |  | 0 | 3 | 0 |  | 0 | 1 | 0 | 0 | 0 | 0 |  | 0
18 | 1 | 18 |  | 3,3 | 402-0447 | Смесь штукатурная с повышенной паропроницаемостью "БИРСС 43" (марка М25) | т | 1.2374 | 0.96 |  |  |  |  | 6252.77 | 6252.77 | 0 | 0 | 0 | 0 | 0 | 0 | 59.9 | 0 | 0 |  | 35841400 | 1057.11 | 1057.11 | 0 | 0 | 0 | 0 | 0 | 0 | 48.41 | 1057.11 | 1057.11 | 0 | 0 | 0 | 0 | 0 | 0 | 48.41 | 79 | 50 | 1 | 1 |  |  | 1 | 1 | 1 | 4.78 |  |  |  |  | 3 | 1 | ТССЦ Московской обл., 402-0447, приказ Минстроя России №675/пр от 21.09.2015 г. |  |  | 61001 | 0 | 402-0447 | 1 | 6 | 0 | 1 | 1 | 1 | 1 | 1 | 1 |  | 79 | 50 |  |  |  | 0 | 0 | 0 | [5 empty] | 0 |  | 0 | 6252.77 | 5052.9858 | 0 | 0 | 0 | 0 | 0 | 0 | 48.41 | 0 | 0 | [13 empty] | 0 | 0 | 1 | 1 |  |  |  | 1009 | т | т | 1000 | [6 empty] | 35526162 | 6 | Ремонтно-строительные работы | 0 |  | 1 | 61001 | Штукатрурные работы | рФЕР-61 |  |  |  | 0 | 1057.11 | 1057.11 | 0 | 0 | 0 | 0 | 0 | [18 empty] | 0 | 0 | 0 |  |  |  |  | 79 | 50 |  |  |  |  | 1 |  | -735651783 | 2 | 1 | 2 | 0 | 0 | 0 | 6252.77 | 6252.77 | 0 | 0 |  | 0 | 3 | 0 |  | 0 | 1 | 0 | 0 | 0 | 0 |  | 0
17 | 1 |  |  | 4 | 101-3451 | Грунтовка акриловая ВД-АК-133 | т | 0.017 | 0 |  |  |  |  | 857.44 | 857.44 | 0 | 0 | 0 | 0 | 0 | 0 | 9.46 | 0 | 0 |  | 35841400 | 12153.61 | 12153.61 | 0 | 0 | 0 | 0 | 0 | 0 | 556.58 | 12153.61 | 12153.61 | 0 | 0 | 0 | 0 | 0 | 0 | 556.58 | 0 | 0 | 1 | 1 |  |  | 1 | 1 | 1 | 4.15 |  |  |  |  | 3 | 1 | ТССЦ Московской обл., 101-3451, приказ Минстроя России №675/пр от 21.09.2015 г. |  |  | 500001 | 0 | 101-3451 | 1 | 8 | 0 | 1 | 1 | 1 | 1 | 1 | 1 |  | 0 | 0 |  |  |  | 0 | 0 | 0 | [5 empty] | 0 |  | 0 | 857.44 | 50437.4815 | 0 | 0 | 0 | 0 | 0 | 0 | 556.58 | 0 | 0 | [13 empty] | 0 | 0 | 1 | 1 |  |  |  | 1009 | т | т | 1000 | [6 empty] | 35526012 | 8 | Материалы строительные | 0 |  | 1 | 500001 | Материалы и конструкции ( строительные ) по ценникам и каталогом | ФССЦст |  |  |  | 0 | 12153.61 | 12153.61 | 0 | 0 | 0 | 0 | 0 | 0 | [17 empty] | 0 | 0 | 0 |  |  |  |  | 0 | 0 |  |  |  |  | 1 |  | 2025577283 | 2 | 1 | 2 | 0 | 0 | 0 | 857.44 | 857.44 | 0 | 0 |  | 0 | 3 | 0 |  | 0 | 1 | 0 | 0 | 0 | 0 |  | 0
17 | 1 | 32 | 30 | 5 | 15-04-025-8 | Улучшенная окраска масляными составами по штукатурке стен | 100 м2 окрашиваемой поверхности | 1.298 | 0 |  |  |  |  | 27856.49 | 4857.78 | 173.96 | 7.51 | 22824.75 | 0 | 76.1426 | 0.016225 | 0 | 21690.65 | 10731.16 |  | 35841400 | 1531.904 | 987.47 | 12.375 | 0.175 | 532.059 | 0 | 58.6615 | 0.0125 | 0 | 1460.03 | 987.47 | 9.9 | 0.14 | 462.66 | 0 | 51.01 | 0.01 | 0 | 95 | 47 | 1 | 1 |  |  | 1 | 33.05 | 10.83 | 3.79 |  |  |  |  | 0 | 1 | ТЕР Московской обл., 15-04-025-8, приказ Минстроя России №675/пр от 21.09.2015 г. |  |  | 15001 | 0 | 15-04-025-8 | 1 | 2 | 0 | 33.05 | 1 | 1 | 1 | 1 | 1 |  | 105 | 55 |  |  |  | 0 | 0 | 0 | [5 empty] | 0 | Поправка: МДС 81-35.2004, п.4.7 Наименование: Работы, выполняемые при реконструкции зданий и сооружений работы, аналогичные технологическим процессам в новом строительстве (в том числе возведение новых конструктивных элементов) стоимость которых определена по соответствующим сборникам ФЕР, кроме сборника № 46 «Работы при реконструкции зданий и сооружений» | 0 | 27856.49 | 3742.5113 | 134.0213 | 5.7837 | 17584.5499 | 0 | 58.6615 | 0.0125 | 0 | 21690.647 | 10731.1622 |  |  |  |  | )*1,25 | )*1,25 | )*1,15 |  | )*1,15 | )*1,25 |  |  |  | 0 | 0 | 1 | 1 |  |  |  | 1005 | 100 м2 окрашиваемой поверхности | 100 м2 окрашиваемой поверхности | 100 | [6 empty] | 35526105 | 2 | Общестроительные работы | 0 |  | 1 | 15001 | Отделочные работы | ФЕР-15 |  | Поправка: МДС 81-35.2004, п.4.7 |  | 0 | 1460.03 | 987.47 | 9.9 | 0.14 | 462.66 | 51.01 | 0.01 | 0 | [17 empty] | 0 | 0 | 0 | *0,9 | *0,85 |  |  | 94.5 | 46.75 |  |  |  |  | 1 |  | -763702063 | 2 | 1 | 2 | 0 | 0 | 0 | 60278.3 | 60278.3 | 0 | 0 |  | 0 | 3 | 0 |  | 0 | 1 | 0 | 0 | 0 | 0 |  | 0
18 | 1 | 31 |  | 5,1 | 113-8029 | Эмаль ПФ-115 цветная | кг | 57 | 43.9137 |  |  |  |  | 3431.54 | 3431.54 | 0 | 0 | 0 | 0 | 0 | 0 | 45.6 | 0 | 0 |  | 35841400 | 17.45 | 17.45 | 0 | 0 | 0 | 0 | 0 | 0 | 0.8 | 17.45 | 17.45 | 0 | 0 | 0 | 0 | 0 | 0 | 0.8 | 95 | 47 | 1 | 1 |  |  | 1 | 1 | 1 | 3.45 |  |  |  |  | 3 | 1 | ТССЦ Московской обл., 113-8029, приказ Минстроя России №675/пр от 21.09.2015 г. |  |  | 15001 | 0 | 113-8029 | 1 | 2 | 0 | 1 | 1 | 1 | 1 | 1 | 1 |  | 105 | 55 |  |  |  | 0 | 0 | 0 | [5 empty] | 0 |  | 0 | 3431.54 | 60.2025 | 0 | 0 | 0 | 0 | 0 | 0 | 0.8 | 0 | 0 | [13 empty] | 0 | 0 | 1 | 1 |  |  |  | 1009 | кг | кг | 1 | [6 empty] | 35526105 | 2 | Общестроительные работы | 0 |  | 1 | 15001 | Отделочные работы | ФЕР-15 |  |  |  | 0 | 17.45 | 17.45 | 0 | 0 | 0 | 0 | 0 | [18 empty] | 0 | 0 | 0 | *0,9 | *0,85 |  |  | 94.5 | 46.75 |  |  |  |  | 1 |  | -1941437179 | 2 | 1 | 2 | 0 | 0 | 0 | 3431.54 | 3431.54 | 0 | 0 |  | 0 | 3 | 0 |  | 0 | 1 | 0 | 0 | 0 | 0 |  | 0
19 | 1 |  |  |  |  | потолок | [19 empty] | 1 | [183 empty] | 0
17 | 1 | 40 | 38 | 6 | 15-04-005-2 | Окраска поливинилацетатными водоэмульсионными составами простая по штукатурке и сборным конструкциям потолков, подготовленным под окраску | 100 м2 окрашиваемой поверхности | 0.908 | 0 |  |  |  |  | 7917.17 | 3276.78 | 80.46 | 4.2 | 4559.93 | 0 | 15.3815 | 0.00908 | 0 | 4335.92 | 2145.14 |  | 35841400 | 1090.21 | 930.1 | 8.16 | 0.14 | 151.95 | 0 | 16.94 | 0.01 | 0 | 1090.21 | 930.1 | 8.16 | 0.14 | 151.95 | 0 | 16.94 | 0.01 | 0 | 95 | 47 | 1 | 1 |  |  | 1 | 33.05 | 10.86 | 3.88 |  |  |  |  | 0 | 1 | ТЕР Московской обл., 15-04-005-2, приказ Минстроя России №675/пр от 21.09.2015 г. |  |  | 15001 | 0 | 15-04-005-2 | 1 | 2 | 0 | 33.05 | 1 | 1 | 1 | 1 | 1 |  | 105 | 55 |  |  |  | 0 | 0 | 0 | [5 empty] | 0 |  | 0 | 7917.17 | 3608.788 | 88.6176 | 4.627 | 5021.9475 | 0 | 16.94 | 0.01 | 0 | 4335.9235 | 2145.1411 | [13 empty] | 0 | 0 | 1 | 1 |  |  |  | 1005 | 100 м2 окрашиваемой поверхности | 100 м2 окрашиваемой поверхности | 100 | [6 empty] | 35526105 | 2 | Общестроительные работы | 0 |  | 1 | 15001 | Отделочные работы | ФЕР-15 |  |  |  | 0 | 1090.21 | 930.1 | 8.16 | 0.14 | 151.95 | 16.94 | 0.01 | 0 | [17 empty] | 0 | 0 | 0 | *0,9 | *0,85 |  |  | 94.5 | 46.75 |  |  |  |  | 1 |  | 1042583638 | 2 | 1 | 2 | 0 | 0 | 0 | 14398.23 | 14398.23 | 0 | 0 |  | 0 | 3 | 0 |  | 0 | 1 | 0 | 0 | 0 | 0 |  | 0
19 | 1 |  |  |  |  | пол | [19 empty] | 1 | [183 empty] | 0
17 | 1 | 47 | 45 | 8 | 11-01-012-3 | Укладка лаг по плитам перекрытий | 100 м2 пола | 0.908 | 0 |  |  |  |  | 14962.68 | 5514.85 | 299.16 | 72.92 | 9148.67 | 0 | 32.4519 | 0.16344 | 0 | 10235.96 | 5901.82 |  | 35841400 | 2068.78 | 1735.32 | 28.6 | 2.43 | 304.86 | 0 | 35.74 | 0.18 | 0 | 2068.78 | 1735.32 | 28.6 | 2.43 | 304.86 | 0 | 35.74 | 0.18 | 0 | 111 | 64 | 1 | 1 |  |  | 1 | 33.05 | 11.52 | 3.5 |  |  |  |  | 0 | 1 | ТЕР Московской обл., 11-01-012-3, приказ Минстроя России №675/пр от 21.09.2015 г. |  |  | 11001 | 0 | 11-01-012-3 | 1 | 2 | 0 | 33.05 | 1 | 1 | 1 | 1 | 1 |  | 123 | 75 |  |  |  | 0 | 0 | 0 | [5 empty] | 0 |  | 0 | 14962.68 | 6073.62 | 329.472 | 80.3115 | 10075.623 | 0 | 35.74 | 0.18 | 0 | 10235.9649 | 5901.8176 | [13 empty] | 0 | 0 | 1 | 1 |  |  |  | 1013 | 100 м2 пола | 100 м2 пола | 1 | [6 empty] | 35526080 | 2 | Общестроительные работы | 0 |  | 1 | 11001 | Полы | ФЕР-11 |  |  |  | 0 | 2068.78 | 1735.32 | 28.6 | 2.43 | 304.86 | 35.74 | 0.18 | 0 | [17 empty] | 0 | 0 | 0 | *0,9 | *0,85 |  |  | 110.7 | 63.75 |  |  |  |  | 1 |  | -1478680915 | 2 | 1 | 2 | 0 | 0 | 0 | 31100.46 | 31100.46 | 0 | 0 |  | 0 | 3 | 0 |  | 0 | 1 | 0 | 0 | 0 | 0 |  | 0
17 | 1 | 55 | 53 | 9 | 11-01-033-1 | Устройство покрытий дощатых толщиной 28 мм | 100 м2 покрытия | 0.908 | 0 |  |  |  |  | 56905.22 | 37747.76 | 1282.93 | 293.72 | 17874.53 | 0 | 63.4038 | 0.6583 | 0 | 20166.76 | 11627.68 |  | 35841400 | 7074.496 | 6356.64 | 122.225 | 9.7875 | 595.631 | 0 | 69.828 | 0.725 | 0 | 6972.36 | 6356.64 | 97.78 | 7.83 | 517.94 | 0 | 60.72 | 0.58 | 0 | 111 | 64 | 1 | 1 |  |  | 1 | 33.05 | 11.56 | 6.54 |  |  |  |  | 0 | 1 | ТЕР Московской обл., 11-01-033-1, приказ Минстроя России №675/пр от 21.09.2015 г. |  |  | 11001 | 0 | 11-01-033-1 | 1 | 2 | 0 | 33.05 | 1 | 1 | 1 | 1 | 1 |  | 123 | 75 |  |  |  | 0 | 0 | 0 | [5 empty] | 0 | Поправка: МДС 81-35.2004, п.4.7 Наименование: Работы, выполняемые при реконструкции зданий и сооружений работы, аналогичные технологическим процессам в новом строительстве (в том числе возведение новых конструктивных элементов) стоимость которых определена по соответствующим сборникам ФЕР, кроме сборника № 46 «Работы при реконструкции зданий и сооружений» | 0 | 56905.22 | 41572.4256 | 1412.921 | 323.4769 | 19685.6045 | 0 | 69.828 | 0.725 | 0 | 20166.7575 | 11627.68 |  |  |  |  | )*1,25 | )*1,25 | )*1,15 |  | )*1,15 | )*1,25 |  |  |  | 0 | 0 | 1 | 1 |  |  |  | 1013 | 100 м2 покрытия | 100 м2 покрытия | 1 | [6 empty] | 35526080 | 2 | Общестроительные работы | 0 |  | 1 | 11001 | Полы | ФЕР-11 |  | Поправка: МДС 81-35.2004, п.4.7 |  | 0 | 6972.36 | 6356.64 | 97.78 | 7.83 | 517.94 | 60.72 | 0.58 | 0 | [17 empty] | 0 | 0 | 0 | *0,9 | *0,85 |  |  | 110.7 | 63.75 |  |  |  |  | 1 |  | 1837524583 | 2 | 1 | 2 | 0 | 0 | 0 | 88699.66 | 88699.66 | 0 | 0 |  | 0 | 3 | 0 |  | 0 | 1 | 0 | 0 | 0 | 0 |  | 0
17 | 1 | 62 | 60 | 10 | 11-01-053-2 | Устройство оснований полов из фанеры в один слой площадью свыше 20 м2 | 100 м2 пола | 0.908 | 0 |  |  |  |  | 43202.47 | 29760.79 | 4627.96 | 2528.29 | 8813.72 | 0 | 32.6417 | 7.6045 | 0 | 12589.63 | 7258.89 |  | 35841400 | 6346.7035 | 5583.68 | 469.325 | 84.25 | 293.6985 | 0 | 35.949 | 8.375 | 0 | 6214.53 | 5583.68 | 375.46 | 67.4 | 255.39 | 0 | 31.26 | 6.7 | 0 | 111 | 64 | 1 | 1 |  |  | 1 | 33.05 | 10.86 | 5.87 |  |  |  |  | 0 | 1 | ТЕР Московской обл., 11-01-053-2, приказ Минстроя России №675/пр от 21.09.2015 г. |  |  | 11001 | 0 | 11-01-053-2 | 1 | 2 | 0 | 33.05 | 1 | 1 | 1 | 1 | 1 |  | 123 | 75 |  |  |  | 0 | 0 | 0 | [5 empty] | 0 |  | 0 | 43202.47 | 32776.2016 | 5096.8695 | 2784.4625 | 9706.7354 | 0 | 35.949 | 8.375 | 0 | 12589.6311 | 7258.8864 |  |  |  |  | *1,25 | *1,25 | *1,15 |  | *1,15 | *1,25 |  |  |  | 0 | 0 | 1 | 1 |  |  |  | 1013 | 100 м2 пола | 100 м2 пола | 1 | [6 empty] | 35526080 | 2 | Общестроительные работы | 0 |  | 1 | 11001 | Полы | ФЕР-11 |  |  |  | 0 | 6214.53 | 5583.68 | 375.46 | 67.4 | 255.39 | 31.26 | 6.7 | 0 | [17 empty] | 0 | 0 | 0 | *0,9 | *0,85 |  |  | 110.7 | 63.75 |  |  |  |  | 1 |  | 1220877284 | 2 | 1 | 2 | 0 | 0 | 0 | 63050.99 | 63050.99 | 0 | 0 |  | 0 | 3 | 0 |  | 0 | 1 | 0 | 0 | 0 | 0 |  | 0
17 | 1 | 71 | 68 | 11 | 11-01-057-1 | Устройство гетерогенного и гомогенного покрытия на клее со свариванием полотнищ в стыках | 100 м2 | 0.908 | 0 |  |  |  |  | 17058.87 | 5421.59 | 51.55 | 16.21 | 11585.73 | 0 | 41.0961 | 0.03632 | 0 | 12878.15 | 7425.24 |  | 35841400 | 1180.6 | 788.76 | 5.77 | 0.54 | 386.07 | 0 | 45.26 | 0.04 | 0 | 1180.6 | 788.76 | 5.77 | 0.54 | 386.07 | 0 | 45.26 | 0.04 | 0 | 111 | 64 | 1 | 1 |  |  | 1 | 33.05 | 9.84 | 7.57 |  |  |  |  | 0 | 1 | ТСНБ-2001 Московской области, 11-01-057-1, протокол от 29.07.2020 г. № 07 |  |  | 11001 | 0 | 11-01-057-1 | 1 | 2 | 0 | 33.05 | 1 | 1 | 1 | 1 | 1 |  | 123 | 75 |  |  |  | 0 | 0 | 0 | [5 empty] | 0 |  | 0 | 17058.87 | 5970.9132 | 56.7768 | 17.847 | 12759.6135 | 0 | 45.26 | 0.04 | 0 | 12878.1534 | 7425.2416 | [13 empty] | 0 | 0 | 1 | 1 |  |  |  | 1005 | 100 м2 | 100 м2 | 100 | [6 empty] | 35526080 | 2 | Общестроительные работы | 0 |  | 1 | 11001 | Полы | ФЕР-11 |  |  |  | 0 | 1180.6 | 788.76 | 5.77 | 0.54 | 386.07 | 45.26 | 0.04 | 0 | [17 empty] | 0 | 0 | 0 | *0,9 | *0,85 |  |  | 110.7 | 63.75 |  |  |  |  | 1 |  | -295419027 | 2 | 1 | 2 | 0 | 0 | 0 | 37362.26 | 37362.26 | 0 | 0 |  | 0 | 3 | 0 |  | 0 | 1 | 0 | 0 | 0 | 0 |  | 0
18 | 1 | 69 |  | 11,1 | 101-7181 | Линолеум спортивный гетерогенный "ТАРКЕТТ OMNISPORTS SPEED" (толщина 3,45 мм, толщина защитного слоя 0,65 мм, пож. безопасность Г1, В2, РП1, Д2, Т2) | м2 | 90.8 | 100 |  |  |  |  | 69431.63 | 69431.63 | 0 | 0 | 0 | 0 | 0 | 0 | 773.62 | 0 | 0 |  | 35841400 | 186.05 | 186.05 | 0 | 0 | 0 | 0 | 0 | 0 | 8.52 | 186.05 | 186.05 | 0 | 0 | 0 | 0 | 0 | 0 | 8.52 | 111 | 64 | 1 | 1 |  |  | 1 | 1 | 1 | 4.11 |  |  |  |  | 3 | 1 | ТССЦ Московской обл., 101-7181, приказ Минстроя России №675/пр от 21.09.2015 г. |  |  | 11001 | 0 | 101-7181 | 1 | 2 | 0 | 1 | 1 | 1 | 1 | 1 | 1 |  | 123 | 75 |  |  |  | 0 | 0 | 0 | [5 empty] | 0 |  | 0 | 69431.63 | 764.6655 | 0 | 0 | 0 | 0 | 0 | 0 | 8.52 | 0 | 0 | [13 empty] | 0 | 0 | 1 | 1 |  |  |  | 1005 | м2 | м2 | 1 | [6 empty] | 35526080 | 2 | Общестроительные работы | 0 |  | 1 | 11001 | Полы | ФЕР-11 |  |  |  | 0 | 186.05 | 186.05 | 0 | 0 | 0 | 0 | 0 | [18 empty] | 0 | 0 | 0 | *0,9 | *0,85 |  |  | 110.7 | 63.75 |  |  |  |  | 1 |  | 1204958893 | 2 | 1 | 2 | 0 | 0 | 0 | 69431.63 | 69431.63 | 0 | 0 |  | 0 | 3 | 0 |  | 0 | 1 | 0 | 0 | 0 | 0 |  | 0
18 | 1 | 70 |  | 11,2 | 101-9877 | Линолеум без подосновы | м2 | 92.616 | 102 |  |  |  |  | 0 | 0 | 0 | 0 | 0 | 0 | 0 | 0 | 0 | 0 | 0 |  | 35841400 | 0 | 0 | 0 | 0 | 0 | 0 | 0 | 0 | 0 | 0 | 0 | 0 | 0 | 0 | 0 | 0 | 0 | 0 | 111 | 64 | 1 | 1 |  |  | 1 | 1 | 1 | 1 |  |  |  |  | 3 | 1 | ТСНБ-2001 Московской области, 101-9877, протокол от 29.07.2020 г. № 07 |  |  | 11001 | 0 |  | 0 | 2 | 1 | 1 | 1 | 1 | 1 | 1 | 1 |  | 123 | 75 |  |  |  | 0 | 0 | 0 | [5 empty] | 0 |  | 0 | 0 | 0 | 0 | 0 | 0 | 0 | 0 | 0 | 0 | 0 | 0 | [13 empty] | 0 | 0 | 1 | 1 |  |  |  | 1005 | м2 | м2 | 1 | [6 empty] | 35526080 | 2 | Общестроительные работы | 0 |  | 1 | 11001 | Полы | ФЕР-11 |  |  |  | 0 | 0 | 0 | 0 | 0 | 0 | 0 | 0 | [18 empty] | 0 | 0 | 0 | *0,9 | *0,85 |  |  | 110.7 | 63.75 |  |  |  |  | 1 |  | 722712840 | 2 | 1 | -2 | 0 | 0 | 0 | 0 | 0 | 0 | 0 |  | 0 | 3 | 0 |  | 0 | 1 | 0 | 0 | 0 | 0 |  | 0
17 | 1 | 75 | 72 | 13 | 11-01-040-1 | Устройство плинтусов поливинилхлоридных на клее КН-2 | 100 М ПЛИНТУСА | 0.45 | 0 |  |  |  |  | 3170.57 | 1654.18 | 15.74 | 0 | 1500.65 | 0 | 4.6523 | 0 | 0 | 1665.72 | 960.42 |  | 35841400 | 1389.476 | 1285.3 | 3.275 | 0 | 100.901 | 0 | 10.3385 | 0 | 0 | 1375.66 | 1285.3 | 2.62 | 0 | 87.74 | 0 | 8.99 | 0 | 0 | 111 | 64 | 1 | 1 |  |  | 1 | 33.05 | 10.68 | 2.86 |  |  |  |  | 0 | 1 | ТЕР Московской обл., 11-01-040-1, приказ Минстроя России №675/пр от 21.09.2015 г. |  |  | 11001 | 0 | 11-01-040-1 | 1 | 2 | 0 | 33.05 | 1 | 1 | 1 | 1 | 1 |  | 123 | 75 |  |  |  | 0 | 0 | 0 | [5 empty] | 0 |  | 0 | 3170.57 | 3675.958 | 34.977 | 0 | 3334.778 | 0 | 10.3385 | 0 | 0 | 1665.7215 | 960.416 |  |  |  |  | *1,25 | *1,25 | *1,15 |  | *1,15 | *1,25 |  |  |  | 0 | 0 | 1 | 1 |  |  |  | 1013 | 100 М ПЛИНТУСА | 100 М ПЛИНТУСА | 1 | [6 empty] | 35526080 | 2 | Общестроительные работы | 0 |  | 1 | 11001 | Полы | ФЕР-11 |  |  |  | 0 | 1375.66 | 1285.3 | 2.62 | 0 | 87.74 | 8.99 | 0 | 0 | [17 empty] | 0 | 0 | 0 | *0,9 | *0,85 |  |  | 110.7 | 63.75 |  |  |  |  | 1 |  | 273681548 | 2 | 1 | 2 | 0 | 0 | 0 | 5796.71 | 5796.71 | 0 | 0 |  | 0 | 3 | 0 |  | 0 | 1 | 0 | 0 | 0 | 0 |  | 0
17 | 1 | 95 | 91 | 14 | 09-06-001-3 | Монтаж стеллажей и других конструкций, закрепляемых на фундаментах внутри зданий | 1 т конструкций | 0.02 | 0 |  |  |  |  | 692.02 | 0 | 20.59 | 1.78 | 671.43 | 0 | 2.3816 | 0.004 | 0 | 545.3 | 484.71 |  | 35841400 | 1129.7845 | 0 | 114.0125 | 2.7 | 1015.772 | 0 | 119.0825 | 0.2 | 0 | 974.49 | 0 | 91.21 | 2.16 | 883.28 | 0 | 103.55 | 0.16 | 0 | 81 | 72 | 1 | 1 |  |  | 1 | 33.05 | 9.03 | 9.84 |  |  |  |  | 0 | 1 | ТЕР Московской обл., 09-06-001-3, приказ Минстроя России №675/пр от 21.09.2015 г. |  |  | 9001 | 0 | 09-06-001-3 | 1 | 2 | 0 | 33.05 | 1 | 1 | 1 | 1 | 1 |  | 90 | 85 |  |  |  | 0 | 0 | 0 | [5 empty] | 0 |  | 0 | 692.02 | 0 | 1029.5329 | 89.235 | 33571.2646 | 0 | 119.0825 | 0.2 | 0 | 545.3001 | 484.7112 |  |  |  | =0 | *1,25 | *1,25 | *1,15 |  | *1,15 | *1,25 |  |  |  | 0 | 0 | 1 | 1 |  |  |  | 1013 | 1 т конструкций | 1 т конструкций | 1 | [6 empty] | 35526078 | 2 | Общестроительные работы | 0 |  | 1 | 9001 | Металлические конструкции | ФЕР-09 |  |  |  | 0 | 974.49 | 0 | 91.21 | 2.16 | 883.28 | 103.55 | 0.16 | 0 | [17 empty] | 0 | 0 | 0 | *0,9 | *0,85 |  |  | 81 | 72.25 |  |  |  |  | 1 |  | 1225968437 | 2 | 2 | 2 | 0 | 0 | 0 | 1722.03 | 1722.03 | 0 | 0 |  | 0 | 3 | 0 |  | 0 | 1 | 0 | 0 | 0 | 0 |  | 0
18 | 1 | 93 |  | 14,1 | 116-0360 | Спортивный комплекс: 3 турника, 3 шведских стенки; размеры 2900х1900х2500 мм | компл. | 1 | 50 |  |  |  |  | 49485.3 | 49485.3 | 0 | 0 | 0 | 0 | 0 | 0 | 388.05 | 0 | 0 |  | 35841400 | 8473.51 | 8473.51 | 0 | 0 | 0 | 0 | 0 | 0 | 388.05 | 8473.51 | 8473.51 | 0 | 0 | 0 | 0 | 0 | 0 | 388.05 | 81 | 72 | 1 | 1 |  |  | 1 | 1 | 1 | 5.84 |  |  |  |  | 3 | 1 | ТССЦ Московской обл., 116-0360, приказ Минстроя России №675/пр от 21.09.2015 г. |  |  | 9001 | 0 | 116-0360 | 1 | 2 | 0 | 1 | 1 | 1 | 1 | 1 | 1 |  | 90 | 85 |  |  |  | 0 | 0 | 0 | [5 empty] | 0 |  | 0 | 49485.3 | 49485.2984 | 0 | 0 | 0 | 0 | 0 | 0 | 388.05 | 0 | 0 | [13 empty] | 0 | 0 | 1 | 1 |  |  |  | 1013 | компл. | компл. | 1 | [6 empty] | 35526078 | 2 | Общестроительные работы | 0 |  | 1 | 9001 | Металлические конструкции | ФЕР-09 |  |  |  | 0 | 8473.51 | 8473.51 | 0 | 0 | 0 | 0 | 0 | [18 empty] | 0 | 0 | 0 | *0,9 | *0,85 |  |  | 81 | 72.25 |  |  |  |  | 1 |  | -601878019 | 2 | 1 | 2 | 0 | 0 | 0 | 49485.3 | 49485.3 | 0 | 0 |  | 0 | 3 | 0 |  | 0 | 1 | 0 | 0 | 0 | 0 |  | 0
18 | 1 | 95 |  | 14,3 | Цена поставщика | Стеллаж для спортивного инвентаря | шт. | 1 | 50 |  |  |  |  | 15148.89 | 15148.89 | 0 | 0 | 0 | 0 | 0 | 0 | 0 | 0 | 0 |  | 35841400 | 15148.89 | 15148.89 | 0 | 0 | 0 | 0 | 0 | 0 | 0 | 15148.89 | 15148.89 | 0 | 0 | 0 | 0 | 0 | 0 | 0 | 81 | 72 | 1 | 1 |  |  | 1 | 1 | 1 | 1 |  |  |  |  | 3 | 1 |  |  |  | 9001 | 0 |  | 0 | 2 | 0 | 1 | 1 | 1 | 1 | 1 | 1 |  | 90 | 85 |  |  |  | 0 | 0 | 0 | [5 empty] | 0 |  | 0 | 15148.89 | 15148.89 | 0 | 0 | 0 | 0 | 0 | 0 | 0 | 0 | 0 | [13 empty] | 0 | 0 | 1 | 1 |  |  |  | 1010 | шт. | шт. | 1 | [6 empty] | 35526078 | 2 | Общестроительные работы | 0 |  | 1 | 9001 | Металлические конструкции | ФЕР-09 |  |  |  | 0 | 0 | 15148.89 | 0 | 0 | 0 | 0 | 0 | [18 empty] | 0 | 0 | 0 | *0,9 | *0,85 |  |  | 81 | 72.25 |  | занесена вручную |  |  | 1 |  | 1500290331 | 2 | 2 | -2 | 0 | 0 | 0 | 15148.89 | 15148.89 | 0 | 0 |  | 0 | 4 | 0 |  | 0 | 1 | 0 | 0 | 0 | 0 |  | 0
51 | 1 | 5 | 75 |  | Новый подраздел | стены | 0 | [6 empty] | 349134.28 | 233963.38 | 7506.09 | 3806.05 | 107664.81 | 0 | 363.2798 | 10.941 | 1276.63 | 109045.88 | 62318.47 |  |  | 349134.28 | 233963.38 | 7506.09 | 3806.05 | 107664.81 | 0 | 363.2798 | 10.941 | 1276.63 | 109045.88 | 62318.47 |  |  | 0 | 0 | 0 | 520498.63 | 520498.63 | 0 | 0 | 233963.38 | 233963.38 | 0 | 233963.38 | 0 | 0 | 0 | 0 | 0 | [19 empty] | 0 | 0 | 0 | 520498.63 | 520498.63 | 0 | 0 | 233963.38 | 233963.38 | 0 | 233963.38 | 0 | 0 | 0 | 0 | 0 | [114 empty] | 0
50 | 0 | 0 | 1 | 201 | 349134.28 | ПЗ | Прямые затраты |  |  | 201 | 1 | 3 |  | 2
50 | 0 | 0 | 1 | 202 | 233963.38 | СтМатОб | Стоимость материальных ресурсов (всего) |  |  | 202 | 2 | 3 |  | 2
50 | 0 | 0 | 1 | 222 | 0 | СтМатОбЗак | Стоимость материалов и оборудования заказчика |  |  | 222 | 3 | 3 |  | 2
50 | 0 | 0 | 1 | 225 | 233963.38 | СтМатОбПод | Стоимость материалов и оборудования подрядчика |  |  | 225 | 4 | 3 |  | 2
50 | 0 | 0 | 1 | 226 | 233963.38 | СтМат | Стоимость материалов (всего) |  |  | 226 | 5 | 3 |  | 2
50 | 0 | 0 | 1 | 227 | 0 | СтМатЗак | Стоимость материалов заказчика |  |  | 227 | 6 | 3 |  | 2
50 | 0 | 0 | 1 | 228 | 233963.38 | СтМатПод | Стоимость материалов подрядчика |  |  | 228 | 7 | 3 |  | 2
50 | 0 | 0 | 1 | 216 | 0 | Оборуд | Стоимость оборудования (всего) |  |  | 216 | 8 | 3 |  | 2
50 | 0 | 0 | 1 | 223 | 0 | ОборудЗак | Стоимость оборудования заказчика |  |  | 223 | 9 | 3 |  | 2
50 | 0 | 0 | 1 | 229 | 0 | ОборудПод | Стоимость оборудования подрядчика |  |  | 229 | 10 | 3 |  | 2
50 | 0 | 0 | 1 | 203 | 7506.09 | ЭММ | Эксплуатация машин |  |  | 203 | 11 | 3 |  | 2
50 | 0 | 0 | 1 | 231 | 0 | ЭММсНРиСП | Эксплуатация машин по ТСН-2001.16 |  |  | 231 | 12 | 3 |  | 2
50 | 0 | 0 | 1 | 204 | 3806.05 | ЗПМ | ЗП машинистов |  |  | 204 | 13 | 3 |  | 2
50 | 0 | 0 | 1 | 205 | 107664.81 | ОЗП | Основная ЗП рабочих |  |  | 205 | 14 | 3 |  | 2
50 | 0 | 0 | 1 | 232 | 0 | ОЗПсНРиСП | Основная ЗП рабочих по ТСН-2001.16 |  |  | 232 | 15 | 3 |  | 2
50 | 0 | 0 | 1 | 214 | 520498.63 | Строит | Строительные работы с НР и СП |  |  | 214 | 16 | 3 |  | 2
50 | 0 | 0 | 1 | 215 | 0 | Монтаж | Монтажные работы с НР и СП |  |  | 215 | 17 | 3 |  | 2
50 | 0 | 0 | 1 | 217 | 0 | Прочие | Прочие работы с НР и СП |  |  | 217 | 18 | 3 |  | 2
50 | 0 | 0 | 1 | 230 | 0 | ПрочиеЗатр | Прочие затраты по ТСН-2001.16 |  |  | 230 | 19 | 3 |  | 2
50 | 0 | 0 | 1 | 206 | 0 | ВозврМат | Возврат материалов |  |  | 206 | 20 | 3 |  | 2
50 | 0 | 0 | 1 | 207 | 363.2798 | ТрудСтр | Трудозатраты строителей |  |  | 207 | 21 | 3 |  | -1
50 | 0 | 0 | 1 | 208 | 10.941 | ТрудМаш | Трудозатраты машинистов |  |  | 208 | 22 | 3 |  | -1
50 | 0 | 0 | 1 | 209 | 1276.63 | ТранспМат | Транспорт материалов |  |  | 209 | 23 | 3 |  | 2
50 | 0 | 0 | 1 | 233 | 0 | Перевозка | Перевозка грузов |  |  | 233 | 24 | 3 |  | 2
50 | 0 | 0 | 1 | 210 | 109045.88 | НР | Накладные расходы |  |  | 210 | 25 | 3 |  | 2
50 | 0 | 0 | 1 | 211 | 62318.47 | СмПриб | Сметная прибыль |  |  | 211 | 26 | 3 |  | 2
50 | 0 | 0 | 1 | 224 | 520498.63 | Всего | Всего с НР и СП |  |  | 224 | 27 | 3 |  | 2
51 | 1 | 4 | 71 |  | Новый раздел | Монтаж | 0 | [6 empty] | 349134.28 | 233963.38 | 7506.09 | 3806.05 | 107664.81 | 0 | 363.2798 | 10.941 | 1276.63 | 109045.88 | 62318.47 | [15 empty] | 0 | 0 | 0 | 520498.63 | 520498.63 | 0 | 0 | 233963.38 | 233963.38 | 0 | 233963.38 | 0 | 0 | 0 | 0 | 0 | [149 empty] | 0
50 | 0 | 0 | 1 | 201 | 349134.28 | ПЗ | Прямые затраты |  |  | 201 | 1 | 3 |  | 2
50 | 0 | 0 | 1 | 202 | 233963.38 | СтМатОб | Стоимость материальных ресурсов (всего) |  |  | 202 | 2 | 3 |  | 2
50 | 0 | 0 | 1 | 222 | 0 | СтМатОбЗак | Стоимость материалов и оборудования заказчика |  |  | 222 | 3 | 3 |  | 2
50 | 0 | 0 | 1 | 225 | 233963.38 | СтМатОбПод | Стоимость материалов и оборудования подрядчика |  |  | 225 | 4 | 3 |  | 2
50 | 0 | 0 | 1 | 226 | 233963.38 | СтМат | Стоимость материалов (всего) |  |  | 226 | 5 | 3 |  | 2
50 | 0 | 0 | 1 | 227 | 0 | СтМатЗак | Стоимость материалов заказчика |  |  | 227 | 6 | 3 |  | 2
50 | 0 | 0 | 1 | 228 | 233963.38 | СтМатПод | Стоимость материалов подрядчика |  |  | 228 | 7 | 3 |  | 2
50 | 0 | 0 | 1 | 216 | 0 | Оборуд | Стоимость оборудования (всего) |  |  | 216 | 8 | 3 |  | 2
50 | 0 | 0 | 1 | 223 | 0 | ОборудЗак | Стоимость оборудования заказчика |  |  | 223 | 9 | 3 |  | 2
50 | 0 | 0 | 1 | 229 | 0 | ОборудПод | Стоимость оборудования подрядчика |  |  | 229 | 10 | 3 |  | 2
50 | 0 | 0 | 1 | 203 | 7506.09 | ЭММ | Эксплуатация машин |  |  | 203 | 11 | 3 |  | 2
50 | 0 | 0 | 1 | 231 | 0 | ЭММсНРиСП | Эксплуатация машин по ТСН-2001.16 |  |  | 231 | 12 | 3 |  | 2
50 | 0 | 0 | 1 | 204 | 3806.05 | ЗПМ | ЗП машинистов |  |  | 204 | 13 | 3 |  | 2
50 | 0 | 0 | 1 | 205 | 107664.81 | ОЗП | Основная ЗП рабочих |  |  | 205 | 14 | 3 |  | 2
50 | 0 | 0 | 1 | 232 | 0 | ОЗПсНРиСП | Основная ЗП рабочих по ТСН-2001.16 |  |  | 232 | 15 | 3 |  | 2
50 | 0 | 0 | 1 | 214 | 520498.63 | Строит | Строительные работы с НР и СП |  |  | 214 | 16 | 3 |  | 2
50 | 0 | 0 | 1 | 215 | 0 | Монтаж | Монтажные работы с НР и СП |  |  | 215 | 17 | 3 |  | 2
50 | 0 | 0 | 1 | 217 | 0 | Прочие | Прочие работы с НР и СП |  |  | 217 | 18 | 3 |  | 2
50 | 0 | 0 | 1 | 230 | 0 | ПрочиеЗатр | Прочие затраты по ТСН-2001.16 |  |  | 230 | 19 | 3 |  | 2
50 | 0 | 0 | 1 | 206 | 0 | ВозврМат | Возврат материалов |  |  | 206 | 20 | 3 |  | 2
50 | 0 | 0 | 1 | 207 | 363.2798 | ТрудСтр | Трудозатраты строителей |  |  | 207 | 21 | 3 |  | -1
50 | 0 | 0 | 1 | 208 | 10.941 | ТрудМаш | Трудозатраты машинистов |  |  | 208 | 22 | 3 |  | -1
50 | 0 | 0 | 1 | 209 | 1276.63 | ТранспМат | Транспорт материалов |  |  | 209 | 23 | 3 |  | 2
50 | 0 | 0 | 1 | 233 | 0 | Перевозка | Перевозка грузов |  |  | 233 | 24 | 3 |  | 2
50 | 0 | 0 | 1 | 210 | 109045.88 | НР | Накладные расходы |  |  | 210 | 25 | 3 |  | 2
50 | 0 | 0 | 1 | 211 | 62318.47 | СмПриб | Сметная прибыль |  |  | 211 | 26 | 3 |  | 2
50 | 0 | 0 | 1 | 224 | 520498.63 | Всего | Всего с НР и СП |  |  | 224 | 27 | 3 |  | 2
4 | 1 |  | 174 |  | Новый раздел | сантехнические работы |  | 0 |  | -1 | [7 empty] | 0 |  |  | 0 | [53 empty] | 0 | [11 empty] | 0
52 | 1 | 4 | 159 | 0 | Новый раздел | сантехнические работы | [7 empty] | 81432.96 | 68506.79 | 883.07 | 274.84 | 12043.1 | 0 | 42.5079 | 0.616 | 905.74 | 11689.06 | 7475.18 | 0 | 0 | 81432.96 | 68506.79 | 883.07 | 274.84 | 12043.1 | 0 | 42.5079 | 0.616 | 905.74 | 11689.06 | 7475.18 | 0 | 0 | 0 | 0 | 0 | 100597.2 | 100597.2 | 0 | 0 | 68506.79 | 68506.79 | 0 | 68506.79 | 0 | 0 | 0 | 0 | 0 | 0 | 0 | 0 | 0 | 0 | 0 | 0 | 0 | 0 | 0 | 0 | 0 | 0 | 0 | 0 | 0 | 0 | 0 | 0 | 0 | 0 | 0 | 100597.2 | 100597.2 | 0 | 0 | 68506.79 | 68506.79 | 0 | 68506.79 | 0 | 0 | 0 | 0 | 0 | 0 | 0 | 0 | 0 | 0 | 0 | 0 | 0 | 0 | 0 | 0 | 0 | 0 | 0 | 0 | 0 | 0 | 0 | 0 | 0 | 0 | 0 | 0 | 0 | 0 | 0 | 0 | 0 | 0 | 0 | 0 | 0 | 0 | 0 | 0 | 0 | 0 | 0 | 0 | 0 | 0 | 0 | 0 | 0 | 0 | 0 | 0 | 0 | 0 | 0 | 0 | 0 | 0 | 0 | 0 | 0 | 0 | 0 | 0 | 0 | 0 | 0 | 0 | 0 | 0 | 0 | 0 | 0 | 0 | 0 | 0 | 0 | 0 | 0 | 0 | 0 | 0 | 0 | 0 | 0 | 0 | 0 | 0 | 0 | 0 | 0 | 0 | 0 | 0 | 0 | 0 | 0 | 0 | 0 | 0 | 0 | 0 | 0 | 0 | 0 | 0 | 0 | 0 | 0 | 0 | 0 | 0 | 0 | 0 | 0 | 0 | 0 | 0 | 0 | 0
17 | 1 | 98 | 94 | 2 | 65-19-1 | Демонтаж радиаторов весом до 80 кг | 100 шт. | 0.12 | 0 |  |  |  |  | 3558.82 | 0 | 125.45 | 119.93 | 3433.37 | 0 | 13.2 | 0.2688 | 0 | 2629.44 | 1776.65 |  | 35841400 | 935.72 | 0 | 70.02 | 30.24 | 865.7 | 0 | 110 | 2.24 | 0 | 935.72 | 0 | 70.02 | 30.24 | 865.7 | 0 | 110 | 2.24 | 0 | 74 | 50 | 1 | 1 |  |  | 1 | 33.05 | 14.93 | 1 |  |  |  |  | 0 | 1 | ТЕРр Московской обл., 65-19-1, приказ Минстроя России №675/пр от 21.09.2015 г. |  |  | 65003 | 0 | 65-19-1 | 1 | 6 | 0 | 33.05 | 1 | 1 | 1 | 1 | 1 |  | 74 | 50 |  |  |  | 0 | 0 | 0 | [5 empty] | 0 |  | 0 | 3558.82 | 0 | 1045.3986 | 999.432 | 28611.385 | 0 | 110 | 2.24 | 0 | 2629.442 | 1776.65 | [13 empty] | 0 | 0 | 1 | 1 |  |  |  | 1010 | 100 шт. | 100 шт. | 100 | [6 empty] | 35526170 | 6 | Ремонтно-строительные работы | 0 |  | 1 | 65003 | Внтуренниие с/техработы: демонтаж, разборка, промывка | рФЕР-65 |  |  |  | 0 | 935.72 | 0 | 70.02 | 30.24 | 865.7 | 110 | 2.24 | 0 | [17 empty] | 0 | 0 | 0 |  |  |  |  | 74 | 50 |  |  |  |  | 1 |  | 8557568 | 2 | 1 | 2 | 0 | 0 | 0 | 7964.91 | 7964.91 | 0 | 0 |  | 0 | 3 | 0 |  | 0 | 1 | 0 | 0 | 0 | 0 |  | 0
17 | 1 | 102 | 98 | 3 | 65-14-3 | Разборка трубопроводов из водогазопроводных труб в зданиях и сооружениях на сварке диаметром до 50 мм | 100 м трубопровода | 0.2 | 0 |  |  |  |  | 2496.05 | 28.41 | 9.31 | 0 | 2458.33 | 0 | 8.72 | 0 | 0 | 1819.16 | 1229.17 |  | 35841400 | 391.01 | 12.56 | 6.54 | 0 | 371.91 | 0 | 43.6 | 0 | 0 | 391.01 | 12.56 | 6.54 | 0 | 371.91 | 0 | 43.6 | 0 | 0 | 74 | 50 | 1 | 1 |  |  | 1 | 33.05 | 7.12 | 11.31 |  |  |  |  | 0 | 1 | ТЕРр Московской обл., 65-14-3, приказ Минстроя России №675/пр от 21.09.2015 г. |  |  | 65002 | 0 | 65-14-3 | 1 | 6 | 0 | 33.05 | 1 | 1 | 1 | 1 | 1 |  | 74 | 50 |  |  |  | 0 | 0 | 0 | [5 empty] | 0 |  | 0 | 2496.05 | 142.0536 | 46.5648 | 0 | 12291.6255 | 0 | 43.6 | 0 | 0 | 1819.1642 | 1229.165 | [13 empty] | 0 | 0 | 1 | 1 |  |  |  | 1013 | 100 м трубопровода | 100 м трубопровода | 1 | [6 empty] | 35526169 | 6 | Ремонтно-строительные работы | 0 |  | 1 | 65002 | Внтуренниие с/техработы: демонтаж, разборка, промывка | рФЕР-65 |  |  |  | 0 | 391.01 | 12.56 | 6.54 | 0 | 371.91 | 43.6 | 0 | 0 | [17 empty] | 0 | 0 | 0 |  |  |  |  | 74 | 50 |  |  |  |  | 1 |  | -1737616815 | 2 | 1 | 2 | 0 | 0 | 0 | 5544.38 | 5544.38 | 0 | 0 |  | 0 | 3 | 0 |  | 0 | 1 | 0 | 0 | 0 | 0 |  | 0
17 | 1 | 116 | 111 | 5 | 18-03-001-2 | Установка радиаторов стальных | 100 кВт радиаторов и конвекторов | 0.217 | 0 |  |  |  |  | 22717.24 | 17184.32 | 679.77 | 154.91 | 4853.15 | 0 | 16.3705 | 0.3472 | 0 | 5759.27 | 3555.72 |  | 35841400 | 18883.937 | 17916.38 | 290.8625 | 21.6 | 676.6945 | 0 | 75.44 | 1.6 | 0 | 18737.5 | 17916.38 | 232.69 | 17.28 | 588.43 | 0 | 65.6 | 1.28 | 0 | 115 | 71 | 1 | 1 |  |  | 1 | 33.05 | 10.77 | 4.42 |  |  |  |  | 0 | 1 | ТЕР Московской обл., 18-03-001-2, приказ Минстроя России №675/пр от 21.09.2015 г. |  |  | 18001 | 0 | 18-03-001-2 | 1 | 2 | 0 | 33.05 | 1 | 1 | 1 | 1 | 1 |  | 128 | 83 |  |  |  | 0 | 0 | 0 | [5 empty] | 0 | Поправка: МДС 81-35.2004, п.4.7 Наименование: Работы, выполняемые при реконструкции зданий и сооружений работы, аналогичные технологическим процессам в новом строительстве (в том числе возведение новых конструктивных элементов) стоимость которых определена по соответствующим сборникам ФЕР, кроме сборника № 46 «Работы при реконструкции зданий и сооружений» | 0 | 22717.24 | 79190.3996 | 3132.5891 | 713.88 | 22364.7532 | 0 | 75.44 | 1.6 | 0 | 5759.269 | 3555.7226 |  |  |  |  | )*1,25 | )*1,25 | )*1,15 |  | )*1,15 | )*1,25 |  |  |  | 0 | 0 | 1 | 1 |  |  |  | 1013 | 100 кВт радиаторов и конвекторов | 100 кВт радиаторов и конвекторов | 1 | [6 empty] | 35526108 | 2 | Общестроительные работы | 0 |  | 1 | 18001 | Отопление - внутренние устройства | ФЕР-18 |  | Поправка: МДС 81-35.2004, п.4.7 |  | 0 | 18737.5 | 17916.38 | 232.69 | 17.28 | 588.43 | 65.6 | 1.28 | 0 | [17 empty] | 0 | 0 | 0 | *0,9 | *0,85 |  |  | 115.2 | 70.55 |  |  |  |  | 1 |  | -512064095 | 2 | 1 | 2 | 0 | 0 | 0 | 32032.23 | 32032.23 | 0 | 0 |  | 0 | 3 | 0 |  | 0 | 1 | 0 | 0 | 0 | 0 |  | 0
18 | 1 | 113 |  | 5,1 | 301-1018 | Радиаторы биметаллические, марка «Rifar-A 500», количество секций 11, мощность 1815 Вт | шт. | 12 | 55.2995 |  |  |  |  | 56176.46 | 56176.46 | 0 | 0 | 0 | 0 | 0 | 0 | 863.28 | 0 | 0 |  | 35841400 | 1570.93 | 1570.93 | 0 | 0 | 0 | 0 | 0 | 0 | 71.94 | 1570.93 | 1570.93 | 0 | 0 | 0 | 0 | 0 | 0 | 71.94 | 115 | 71 | 1 | 1 |  |  | 1 | 1 | 1 | 2.98 |  |  |  |  | 3 | 1 | ТССЦ Московской обл., 301-1018, приказ Минстроя России №675/пр от 21.09.2015 г. |  |  | 18001 | 0 | 301-1018 | 1 | 2 | 0 | 1 | 1 | 1 | 1 | 1 | 1 |  | 128 | 83 |  |  |  | 0 | 0 | 0 | [5 empty] | 0 |  | 0 | 56176.46 | 4681.3714 | 0 | 0 | 0 | 0 | 0 | 0 | 71.94 | 0 | 0 | [13 empty] | 0 | 0 | 1 | 1 |  |  |  | 1010 | шт. | шт. | 1 | [6 empty] | 35526108 | 2 | Общестроительные работы | 0 |  | 1 | 18001 | Отопление - внутренние устройства | ФЕР-18 |  |  |  | 0 | 1570.93 | 1570.93 | 0 | 0 | 0 | 0 | 0 | [18 empty] | 0 | 0 | 0 | *0,9 | *0,85 |  |  | 115.2 | 70.55 |  |  |  |  | 1 |  | 1544372410 | 2 | 1 | 2 | 0 | 0 | 0 | 56176.46 | 56176.46 | 0 | 0 |  | 0 | 3 | 0 |  | 0 | 1 | 0 | 0 | 0 | 0 |  | 0
18 | 1 | 112 |  | 5,2 | 301-0559 | Радиаторы стальные панельные РСВ2-1, РСВ2-6 однорядные | квт | -21.7 | -100 |  |  |  |  | -13406.82 | -13406.82 | 0 | 0 | 0 | 0 | 0 | 0 | 0 | 0 | 0 |  | 35841400 | 166.98 | 166.98 | 0 | 0 | 0 | 0 | 0 | 0 | 0 | 166.98 | 166.98 | 0 | 0 | 0 | 0 | 0 | 0 | 0 | 115 | 71 | 1 | 1 |  |  | 1 | 1 | 1 | 3.7 |  |  |  |  | 3 | 1 | ТССЦ Московской обл., 301-0559, приказ Минстроя России №675/пр от 21.09.2015 г. |  |  | 18001 | 0 | 301-0559 | 1 | 2 | 1 | 1 | 1 | 1 | 1 | 1 | 1 |  | 128 | 83 |  |  |  | 0 | 0 | 0 | [5 empty] | 0 |  | 0 | -13406.82 | 617.826 | 0 | 0 | 0 | 0 | 0 | 0 | 0 | 0 | 0 | [13 empty] | 0 | 0 | 1 | 1 |  |  |  | 1013 | квт | квт | 1 | [6 empty] | 35526108 | 2 | Общестроительные работы | 0 |  | 1 | 18001 | Отопление - внутренние устройства | ФЕР-18 |  |  |  | 0 | 166.98 | 166.98 | 0 | 0 | 0 | 0 | 0 | [18 empty] | 0 | 0 | 0 | *0,9 | *0,85 |  |  | 115.2 | 70.55 |  |  |  |  | 1 |  | -758357303 | 2 | 1 | 2 | 0 | 0 | 0 | -13406.82 | -13406.82 | 0 | 0 |  | 0 | 3 | 0 |  | 0 | 1 | 0 | 0 | 0 | 0 |  | 0
17 | 1 | 123 | 122 | 7 | 16-04-005-1 | Прокладка внутренних трубопроводов водоснабжения и отопления из многослойных полипропиленовых труб, из заранее собранных узлов, наружным диаметром: 20 мм | 100 м | 0.25 | 0 |  |  |  |  | 1363.64 | 71.75 | 67.38 | 0 | 1224.51 | 0 | 3.9416 | 0 | 0 | 1408.19 | 869.4 |  | 35841400 | 289.1655 | 91.69 | 49.275 | 0 | 148.2005 | 0 | 15.7665 | 0 | 0 | 259.98 | 91.69 | 39.42 | 0 | 128.87 | 0 | 13.71 | 0 | 0 | 115 | 71 | 1 | 1 |  |  | 1 | 33.05 | 5.47 | 3.13 |  |  |  |  | 0 | 1 | ТСНБ-2001 Московской области, 16-04-005-1, протокол от 29.07.2020 г. № 07 |  |  | 16001 | 0 | 16-04-005-1 | 1 | 2 | 0 | 33.05 | 1 | 1 | 1 | 1 | 1 |  | 128 | 83 |  |  |  | 0 | 0 | 0 | [5 empty] | 0 | Поправка: МДС 81-35.2004, п.4.7 Наименование: Работы, выполняемые при реконструкции зданий и сооружений работы, аналогичные технологическим процессам в новом строительстве (в том числе возведение новых конструктивных элементов) стоимость которых определена по соответствующим сборникам ФЕР, кроме сборника № 46 «Работы при реконструкции зданий и сооружений» | 0 | 1363.64 | 286.9897 | 269.5342 | 0 | 4898.0265 | 0 | 15.7665 | 0 | 0 | 1408.1865 | 869.4021 |  |  |  |  | )*1,25 | )*1,25 | )*1,15 |  | )*1,15 | )*1,25 |  |  |  | 0 | 0 | 1 | 1 |  |  |  | 1003 | 100 м | 100 м | 100 | [6 empty] | 35526106 | 2 | Общестроительные работы | 0 |  | 1 | 16001 | Трубопроводы внутренние | ФЕР-16 |  | Поправка: МДС 81-35.2004, п.4.7 |  | 0 | 259.98 | 91.69 | 39.42 | 0 | 128.87 | 13.71 | 0 | 0 | [17 empty] | 0 | 0 | 0 | *0,9 | *0,85 |  |  | 115.2 | 70.55 |  |  |  |  | 1 |  | 152123668 | 2 | 1 | 2 | 0 | 0 | 0 | 3641.23 | 3641.23 | 0 | 0 |  | 0 | 3 | 0 |  | 0 | 1 | 0 | 0 | 0 | 0 |  | 0
18 | 1 | 123 |  | 7,2 | 507-4572 | Трубы гибкие из молекулярно-сшитого полиэтилена для отопления и водоснабжения БИР ПЕКС "Стандарт УФ-стоп" (PEX-b), размером 25х3,5 мм | м | 25 | 100 |  |  |  |  | 6476.48 | 6476.48 | 0 | 0 | 0 | 0 | 0 | 0 | 30.75 | 0 | 0 |  | 35841400 | 26.79 | 26.79 | 0 | 0 | 0 | 0 | 0 | 0 | 1.23 | 26.79 | 26.79 | 0 | 0 | 0 | 0 | 0 | 0 | 1.23 | 115 | 71 | 1 | 1 |  |  | 1 | 1 | 1 | 9.67 |  |  |  |  | 3 | 1 | ТССЦ Московской обл., 507-4572, приказ Минстроя России №675/пр от 21.09.2015 г. |  |  | 16001 | 0 | 507-4572 | 1 | 2 | 0 | 1 | 1 | 1 | 1 | 1 | 1 |  | 128 | 83 |  |  |  | 0 | 0 | 0 | [5 empty] | 0 |  | 0 | 6476.48 | 259.0593 | 0 | 0 | 0 | 0 | 0 | 0 | 1.23 | 0 | 0 | [13 empty] | 0 | 0 | 1 | 1 |  |  |  | 1003 | м | м | 1 | [6 empty] | 35526106 | 2 | Общестроительные работы | 0 |  | 1 | 16001 | Трубопроводы внутренние | ФЕР-16 |  |  |  | 0 | 26.79 | 26.79 | 0 | 0 | 0 | 0 | 0 | [18 empty] | 0 | 0 | 0 | *0,9 | *0,85 |  |  | 115.2 | 70.55 |  |  |  |  | 1 |  | -1931204490 | 2 | 1 | 2 | 0 | 0 | 0 | 6476.48 | 6476.48 | 0 | 0 |  | 0 | 3 | 0 |  | 0 | 1 | 0 | 0 | 0 | 0 |  | 0
17 | 1 |  |  | 9 | 301-1224 | Крепления для трубопроводов: кронштейны, планки, хомуты | кг | 7 | 0 |  |  |  |  | 360.06 | 360.06 | 0 | 0 | 0 | 0 | 0 | 0 | 3.85 | 0 | 0 |  | 35841400 | 11.99 | 11.99 | 0 | 0 | 0 | 0 | 0 | 0 | 0.55 | 11.99 | 11.99 | 0 | 0 | 0 | 0 | 0 | 0 | 0.55 | 0 | 0 | 1 | 1 |  |  | 1 | 1 | 1 | 4.29 |  |  |  |  | 3 | 1 | ТССЦ Московской обл., 301-1224, приказ Минстроя России №675/пр от 21.09.2015 г. |  |  | 500001 | 0 | 301-1224 | 1 | 8 | 0 | 1 | 1 | 1 | 1 | 1 | 1 |  | 0 | 0 |  |  |  | 0 | 0 | 0 | [5 empty] | 0 |  | 0 | 360.06 | 51.4371 | 0 | 0 | 0 | 0 | 0 | 0 | 0.55 | 0 | 0 | [13 empty] | 0 | 0 | 1 | 1 |  |  |  | 1009 | кг | кг | 1 | [6 empty] | 35526012 | 8 | Материалы строительные | 0 |  | 1 | 500001 | Материалы и конструкции ( строительные ) по ценникам и каталогом | ФССЦст |  |  |  | 0 | 11.99 | 11.99 | 0 | 0 | 0 | 0 | 0 | 0 | [17 empty] | 0 | 0 | 0 |  |  |  |  | 0 | 0 |  |  |  |  | 1 |  | 1290291559 | 2 | 1 | 2 | 0 | 0 | 0 | 360.06 | 360.06 | 0 | 0 |  | 0 | 3 | 0 |  | 0 | 1 | 0 | 0 | 0 | 0 |  | 0
17 | 1 |  |  | 10 | 302-0062 | Кран шаровый муфтовый Valtec для воды диаметром 15 мм, тип в/в | шт. | 6 | 0 |  |  |  |  | 1571.43 | 1571.43 | 0 | 0 | 0 | 0 | 0 | 0 | 7.86 | 0 | 0 |  | 35841400 | 28.53 | 28.53 | 0 | 0 | 0 | 0 | 0 | 0 | 1.31 | 28.53 | 28.53 | 0 | 0 | 0 | 0 | 0 | 0 | 1.31 | 0 | 0 | 1 | 1 |  |  | 1 | 1 | 1 | 9.18 |  |  |  |  | 3 | 1 | ТССЦ Московской обл., 302-0062, приказ Минстроя России №675/пр от 21.09.2015 г. |  |  | 500001 | 0 | 302-0062 | 1 | 8 | 0 | 1 | 1 | 1 | 1 | 1 | 1 |  | 0 | 0 |  |  |  | 0 | 0 | 0 | [5 empty] | 0 |  | 0 | 1571.43 | 261.9054 | 0 | 0 | 0 | 0 | 0 | 0 | 1.31 | 0 | 0 | [13 empty] | 0 | 0 | 1 | 1 |  |  |  | 1010 | шт. | шт. | 1 | [6 empty] | 35526012 | 8 | Материалы строительные | 0 |  | 1 | 500001 | Материалы и конструкции ( строительные ) по ценникам и каталогом | ФССЦст |  |  |  | 0 | 28.53 | 28.53 | 0 | 0 | 0 | 0 | 0 | 0 | [17 empty] | 0 | 0 | 0 |  |  |  |  | 0 | 0 |  |  |  |  | 1 |  | 18691173 | 2 | 1 | 2 | 0 | 0 | 0 | 1571.43 | 1571.43 | 0 | 0 |  | 0 | 3 | 0 |  | 0 | 1 | 0 | 0 | 0 | 0 |  | 0
17 | 1 | 134 | 133 | 12 | 46-03-017-1 | Заделка отверстий, гнезд и борозд в перекрытиях железобетонных площадью до 0,1 м2 | 1 м3 заделки | 0.005 | 0 |  |  |  |  | 119.6 | 44.7 | 1.16 | 0 | 73.74 | 0 | 0.2758 | 0 | 0 | 73 | 44.24 |  | 35841400 | 1743.13 | 1275.22 | 21.67 | 0 | 446.24 | 0 | 55.16 | 0 | 0 | 1743.13 | 1275.22 | 21.67 | 0 | 446.24 | 0 | 55.16 | 0 | 0 | 99 | 60 | 1 | 1 |  |  | 1 | 33.05 | 10.69 | 7.01 |  |  |  |  | 0 | 1 | ТЕР Московской обл., 46-03-017-1, приказ Минстроя России №675/пр от 21.09.2015 г. |  |  | 46001 | 0 | 46-03-017-1 | 1 | 2 | 0 | 33.05 | 1 | 1 | 1 | 1 | 1 |  | 110 | 70 |  |  |  | 0 | 0 | 0 | [5 empty] | 0 |  | 0 | 119.6 | 8939.2922 | 231.6523 | 0 | 14748.232 | 0 | 55.16 | 0 | 0 | 73.0026 | 44.244 | [13 empty] | 0 | 0 | 1 | 1 |  |  |  | 1013 | 1 м3 заделки | 1 м3 заделки | 1 | [6 empty] | 35526147 | 2 | Общестроительные работы | 0 |  | 1 | 46001 | Реконструкция зданий и сооружений | ФЕР-46 |  |  |  | 0 | 1743.13 | 1275.22 | 21.67 | 0 | 446.24 | 55.16 | 0 | 0 | [17 empty] | 0 | 0 | 0 | *0,9 | *0,85 |  |  | 99 | 59.5 |  |  |  |  | 1 |  | 602447898 | 2 | 1 | 2 | 0 | 0 | 0 | 236.84 | 236.84 | 0 | 0 |  | 0 | 3 | 0 |  | 0 | 1 | 0 | 0 | 0 | 0 |  | 0
51 | 1 | 4 | 159 |  | Новый раздел | сантехнические работы | 0 | [6 empty] | 81432.96 | 68506.79 | 883.07 | 274.84 | 12043.1 | 0 | 42.5079 | 0.616 | 905.74 | 11689.06 | 7475.18 |  |  | 81432.96 | 68506.79 | 883.07 | 274.84 | 12043.1 | 0 | 42.5079 | 0.616 | 905.74 | 11689.06 | 7475.18 |  |  | 0 | 0 | 0 | 100597.2 | 100597.2 | 0 | 0 | 68506.79 | 68506.79 | 0 | 68506.79 | 0 | 0 | 0 | 0 | 0 | [19 empty] | 0 | 0 | 0 | 100597.2 | 100597.2 | 0 | 0 | 68506.79 | 68506.79 | 0 | 68506.79 | 0 | 0 | 0 | 0 | 0 | [114 empty] | 0
50 | 0 | 0 | 1 | 201 | 81432.96 | ПЗ | Прямые затраты |  |  | 201 | 1 | 3 |  | 2
50 | 0 | 0 | 1 | 202 | 68506.79 | СтМатОб | Стоимость материальных ресурсов (всего) |  |  | 202 | 2 | 3 |  | 2
50 | 0 | 0 | 1 | 222 | 0 | СтМатОбЗак | Стоимость материалов и оборудования заказчика |  |  | 222 | 3 | 3 |  | 2
50 | 0 | 0 | 1 | 225 | 68506.79 | СтМатОбПод | Стоимость материалов и оборудования подрядчика |  |  | 225 | 4 | 3 |  | 2
50 | 0 | 0 | 1 | 226 | 68506.79 | СтМат | Стоимость материалов (всего) |  |  | 226 | 5 | 3 |  | 2
50 | 0 | 0 | 1 | 227 | 0 | СтМатЗак | Стоимость материалов заказчика |  |  | 227 | 6 | 3 |  | 2
50 | 0 | 0 | 1 | 228 | 68506.79 | СтМатПод | Стоимость материалов подрядчика |  |  | 228 | 7 | 3 |  | 2
50 | 0 | 0 | 1 | 216 | 0 | Оборуд | Стоимость оборудования (всего) |  |  | 216 | 8 | 3 |  | 2
50 | 0 | 0 | 1 | 223 | 0 | ОборудЗак | Стоимость оборудования заказчика |  |  | 223 | 9 | 3 |  | 2
50 | 0 | 0 | 1 | 229 | 0 | ОборудПод | Стоимость оборудования подрядчика |  |  | 229 | 10 | 3 |  | 2
50 | 0 | 0 | 1 | 203 | 883.07 | ЭММ | Эксплуатация машин |  |  | 203 | 11 | 3 |  | 2
50 | 0 | 0 | 1 | 231 | 0 | ЭММсНРиСП | Эксплуатация машин по ТСН-2001.16 |  |  | 231 | 12 | 3 |  | 2
50 | 0 | 0 | 1 | 204 | 274.84 | ЗПМ | ЗП машинистов |  |  | 204 | 13 | 3 |  | 2
50 | 0 | 0 | 1 | 205 | 12043.1 | ОЗП | Основная ЗП рабочих |  |  | 205 | 14 | 3 |  | 2
50 | 0 | 0 | 1 | 232 | 0 | ОЗПсНРиСП | Основная ЗП рабочих по ТСН-2001.16 |  |  | 232 | 15 | 3 |  | 2
50 | 0 | 0 | 1 | 214 | 100597.2 | Строит | Строительные работы с НР и СП |  |  | 214 | 16 | 3 |  | 2
50 | 0 | 0 | 1 | 215 | 0 | Монтаж | Монтажные работы с НР и СП |  |  | 215 | 17 | 3 |  | 2
50 | 0 | 0 | 1 | 217 | 0 | Прочие | Прочие работы с НР и СП |  |  | 217 | 18 | 3 |  | 2
50 | 0 | 0 | 1 | 230 | 0 | ПрочиеЗатр | Прочие затраты по ТСН-2001.16 |  |  | 230 | 19 | 3 |  | 2
50 | 0 | 0 | 1 | 206 | 0 | ВозврМат | Возврат материалов |  |  | 206 | 20 | 3 |  | 2
50 | 0 | 0 | 1 | 207 | 42.5079 | ТрудСтр | Трудозатраты строителей |  |  | 207 | 21 | 3 |  | -1
50 | 0 | 0 | 1 | 208 | 0.616 | ТрудМаш | Трудозатраты машинистов |  |  | 208 | 22 | 3 |  | -1
50 | 0 | 0 | 1 | 209 | 905.74 | ТранспМат | Транспорт материалов |  |  | 209 | 23 | 3 |  | 2
50 | 0 | 0 | 1 | 233 | 0 | Перевозка | Перевозка грузов |  |  | 233 | 24 | 3 |  | 2
50 | 0 | 0 | 1 | 210 | 11689.06 | НР | Накладные расходы |  |  | 210 | 25 | 3 |  | 2
50 | 0 | 0 | 1 | 211 | 7475.18 | СмПриб | Сметная прибыль |  |  | 211 | 26 | 3 |  | 2
50 | 0 | 0 | 1 | 224 | 100597.2 | Всего | Всего с НР и СП |  |  | 224 | 27 | 3 |  | 2
4 | 1 |  | 216 |  | Новый раздел | электромонтажные работы |  | 0 |  | 0 | [7 empty] | 0 |  |  | 0 | [53 empty] | 0 | [11 empty] | 0
52 | 1 | 4 | 204 | 0 | Новый раздел | электромонтажные работы | [7 empty] | 11826 | 3639.95 | 1489.95 | 9.94 | 6696.1 | 0 | 21.2667 | 0.0215 | 8.32 | 6370.73 | 4358.93 | 0 | 0 | 11826 | 3639.95 | 1489.95 | 9.94 | 6696.1 | 0 | 21.2667 | 0.0215 | 8.32 | 6370.73 | 4358.93 | 0 | 0 | 0 | 0 | 0 | 22555.66 | 1189.56 | 21366.1 | 0 | 3639.95 | 3639.95 | 0 | 3639.95 | 0 | 0 | 0 | 0 | 1189.56 | 0 | 0 | 0 | 0 | 0 | 0 | 0 | 0 | 0 | 0 | 0 | 0 | 0 | 0 | 0 | 0 | 0 | 0 | 0 | 0 | 0 | 0 | 22555.66 | 1189.56 | 21366.1 | 0 | 3639.95 | 3639.95 | 0 | 3639.95 | 0 | 0 | 0 | 0 | 1189.56 | 0 | 0 | 0 | 0 | 0 | 0 | 0 | 0 | 0 | 0 | 0 | 0 | 0 | 0 | 0 | 0 | 0 | 0 | 0 | 0 | 0 | 0 | 0 | 0 | 0 | 0 | 0 | 0 | 0 | 0 | 0 | 0 | 0 | 0 | 0 | 0 | 0 | 0 | 0 | 0 | 0 | 0 | 0 | 0 | 0 | 0 | 0 | 0 | 0 | 0 | 0 | 0 | 0 | 0 | 0 | 0 | 0 | 0 | 0 | 0 | 0 | 0 | 0 | 0 | 0 | 0 | 0 | 0 | 0 | 0 | 0 | 0 | 0 | 0 | 0 | 0 | 0 | 0 | 0 | 0 | 0 | 0 | 0 | 0 | 0 | 0 | 0 | 0 | 0 | 0 | 0 | 0 | 0 | 0 | 0 | 0 | 0 | 0 | 0 | 0 | 0 | 0 | 0 | 0 | 0 | 0 | 0 | 0 | 0 | 0 | 0 | 0 | 0 | 0 | 0
17 | 1 | 143 | 142 | 1 | м08-03-591-4 | Выключатель двухклавишный неутопленного типа при открытой проводке | 100 шт. | 0.01 | 0 |  |  |  |  | 119.35 | 3.35 | 0.82 | 0.14 | 115.18 | 0 | 0.3513 | 0.0003 | 0 | 109.55 | 74.96 |  | 35841400 | 465.7 | 103.43 | 13.78 | 0.41 | 348.49 | 0 | 35.13 | 0.03 | 0 | 465.7 | 103.43 | 13.78 | 0.41 | 348.49 | 0 | 35.13 | 0.03 | 0 | 95 | 65 | 1 | 1 |  |  | 1 | 33.05 | 5.96 | 3.24 |  |  |  |  | 0 | 2 | ТЕРм Московской обл., м08-03-591-4, приказ Минстроя России №675/пр от 21.09.2015 г. |  |  | 108001 | 0 | м08-03-591-4 | 1 | 3 | 0 | 33.05 | 1 | 1 | 1 | 1 | 1 |  | 95 | 65 |  |  |  | 0 | 0 | 0 | [5 empty] | 0 |  | 0 | 119.35 | 335.1132 | 82.1288 | 13.5505 | 11517.5945 | 0 | 35.13 | 0.03 | 0 | 109.554 | 74.958 | [13 empty] | 0 | 0 | 1 | 1 |  |  |  | 1010 | 100 шт. | 100 шт. | 100 | [6 empty] | 35525962 | 3 | Монтажные работы | 0 |  | 2 | 108001 | Электромонтажные работы , отдел 01-03 : ( на АЭС НР = 110% ) - (работы по упр. авиа.- движением: СП=55% ( {АВИА}=1; обычные работы : СП=65 - {AВИА}=0), при работе на АЭС СП= 68% ) | мФЕР-08 |  |  |  | 0 | 465.7 | 103.43 | 13.78 | 0.41 | 348.49 | 35.13 | 0.03 | 0 | [17 empty] | 0 | 0 | 0 |  |  |  |  | 95 | 65 |  |  |  |  | 1 |  | -111987190 | 2 | 1 | 2 | 0 | 0 | 0 | 303.86 | 0 | 303.86 | 0 |  | 0 | 3 | 0 |  | 0 | 1 | 0 | 0 | 0 | 0 |  | 0
17 | 1 | 153 | 152 | 2 | м08-03-591-8 | Розетка штепсельная неутопленного типа при открытой проводке | 100 шт. | 0.04 | 0 |  |  |  |  | 470.18 | 13.66 | 3.29 | 0.54 | 453.23 | 0 | 1.3824 | 0.0012 | 0 | 431.08 | 294.95 |  | 35841400 | 463.3 | 106.68 | 13.78 | 0.41 | 342.84 | 0 | 34.56 | 0.03 | 0 | 463.3 | 106.68 | 13.78 | 0.41 | 342.84 | 0 | 34.56 | 0.03 | 0 | 95 | 65 | 1 | 1 |  |  | 1 | 33.05 | 5.96 | 3.2 |  |  |  |  | 0 | 2 | ТЕРм Московской обл., м08-03-591-8, приказ Минстроя России №675/пр от 21.09.2015 г. |  |  | 108001 | 0 | м08-03-591-8 | 1 | 3 | 0 | 33.05 | 1 | 1 | 1 | 1 | 1 |  | 95 | 65 |  |  |  | 0 | 0 | 0 | [5 empty] | 0 |  | 0 | 470.18 | 341.376 | 82.1288 | 13.5505 | 11330.862 | 0 | 34.56 | 0.03 | 0 | 431.0815 | 294.9505 | [13 empty] | 0 | 0 | 1 | 1 |  |  |  | 1010 | 100 шт. | 100 шт. | 100 | [6 empty] | 35525962 | 3 | Монтажные работы | 0 |  | 2 | 108001 | Электромонтажные работы , отдел 01-03 : ( на АЭС НР = 110% ) - (работы по упр. авиа.- движением: СП=55% ( {АВИА}=1; обычные работы : СП=65 - {AВИА}=0), при работе на АЭС СП= 68% ) | мФЕР-08 |  |  |  | 0 | 463.3 | 106.68 | 13.78 | 0.41 | 342.84 | 34.56 | 0.03 | 0 | [17 empty] | 0 | 0 | 0 |  |  |  |  | 95 | 65 |  |  |  |  | 1 |  | 594613085 | 2 | 1 | 2 | 0 | 0 | 0 | 1196.21 | 0 | 1196.21 | 0 |  | 0 | 3 | 0 |  | 0 | 1 | 0 | 0 | 0 | 0 |  | 0
17 | 1 |  |  | 4 | 501-8190 | Кабель силовой с медными жилами с поливинилхлоридной изоляцией в поливинилхлоридной оболочке без защитного покрова ВВГ, напряжением 0,66 Кв, число жил – 3 и сечением 1,5 мм2 | 1000 м | 0.1 | 0 |  |  |  |  | 3320.34 | 3320.34 | 0 | 0 | 0 | 0 | 0 | 0 | 8.32 | 0 | 0 |  | 35841400 | 4329 | 4329 | 0 | 0 | 0 | 0 | 0 | 0 | 83.22 | 4329 | 4329 | 0 | 0 | 0 | 0 | 0 | 0 | 83.22 | 0 | 0 | 1 | 1 |  |  | 1 | 1 | 1 | 7.67 |  |  |  |  | 3 | 2 | ТССЦ Московской обл., 501-8190, приказ Минстроя России №675/пр от 21.09.2015 г. |  |  | 500002 | 0 | 501-8190 | 1 | 12 | 0 | 1 | 1 | 1 | 1 | 1 | 1 |  | 0 | 0 |  |  |  | 0 | 0 | 0 | [5 empty] | 0 |  | 0 | 3320.34 | 33203.43 | 0 | 0 | 0 | 0 | 0 | 0 | 83.22 | 0 | 0 | [13 empty] | 0 | 0 | 1 | 1 |  |  |  | 1013 | 1000 м | 1000 М | 1 | [6 empty] | 35526013 | 12 | Материалы монтажные | 0 |  | 2 | 500002 | Материалы и конструкции ( монтажные ) по ценникам и каталогам | ФССЦм |  |  |  | 0 | 4329 | 4329 | 0 | 0 | 0 | 0 | 0 | 0 | [17 empty] | 0 | 0 | 0 |  |  |  |  | 0 | 0 |  |  |  |  | 1 |  | -598142414 | 2 | 1 | 2 | 0 | 0 | 0 | 3320.34 | 0 | 3320.34 | 0 |  | 0 | 3 | 0 |  | 0 | 1 | 0 | 0 | 0 | 0 |  | 0
17 | 1 | 161 | 160 | 5 | м08-02-390-1 | Короба пластмассовые шириной до 40 мм | 100 м | 1 | 0 |  |  |  |  | 5633.58 | 237.66 | 275.81 | 4.63 | 5120.11 | 0 | 16.29 | 0.01 | 0 | 4868.5 | 3331.08 |  | 35841400 | 237.45 | 51.33 | 31.2 | 0.14 | 154.92 | 0 | 16.29 | 0.01 | 0 | 237.45 | 51.33 | 31.2 | 0.14 | 154.92 | 0 | 16.29 | 0.01 | 0 | 95 | 65 | 1 | 1 |  |  | 1 | 33.05 | 8.84 | 4.63 |  |  |  |  | 0 | 2 | ТЕРм Московской обл., м08-02-390-1, приказ Минстроя России №675/пр от 21.09.2015 г. |  |  | 108001 | 0 | м08-02-390-1 | 1 | 3 | 0 | 33.05 | 1 | 1 | 1 | 1 | 1 |  | 95 | 65 |  |  |  | 0 | 0 | 0 | [5 empty] | 0 |  | 0 | 5633.58 | 237.6579 | 275.808 | 4.627 | 5120.106 | 0 | 16.29 | 0.01 | 0 | 4868.503 | 3331.081 | [13 empty] | 0 | 0 | 1 | 1 |  |  |  | 1003 | 100 м | 100 м | 100 | [6 empty] | 35525962 | 3 | Монтажные работы | 0 |  | 2 | 108001 | Электромонтажные работы , отдел 01-03 : ( на АЭС НР = 110% ) - (работы по упр. авиа.- движением: СП=55% ( {АВИА}=1; обычные работы : СП=65 - {AВИА}=0), при работе на АЭС СП= 68% ) | мФЕР-08 |  |  |  | 0 | 237.45 | 51.33 | 31.2 | 0.14 | 154.92 | 16.29 | 0.01 | 0 | [17 empty] | 0 | 0 | 0 |  |  |  |  | 95 | 65 |  |  |  |  | 1 |  | -1230240878 | 2 | 1 | 2 | 0 | 0 | 0 | 13833.16 | 0 | 13833.16 | 0 |  | 0 | 3 | 0 |  | 0 | 1 | 0 | 0 | 0 | 0 |  | 0
17 | 1 | 169 | 168 | 6 | м08-02-399-1 | Провод в коробах, сечением до 6 мм2 | 100 м | 1 | 0 |  |  |  |  | 1092.99 | 64.94 | 20.47 | 4.63 | 1007.58 | 0 | 3.243 | 0.01 | 0 | 961.6 | 657.94 |  | 35841400 | 45.5665 | 12.86 | 2.22 | 0.14 | 30.4865 | 0 | 3.243 | 0.01 | 0 | 41.59 | 12.86 | 2.22 | 0.14 | 26.51 | 0 | 2.82 | 0.01 | 0 | 95 | 65 | 1 | 1 |  |  | 1 | 33.05 | 9.22 | 5.05 |  |  |  |  | 0 | 2 | ТЕРм Московской обл., м08-02-399-1, приказ Минстроя России №675/пр от 21.09.2015 г. |  |  | 108001 | 0 | м08-02-399-1 | 1 | 3 | 0 | 33.05 | 1 | 1 | 1 | 1 | 1 |  | 95 | 65 |  |  |  | 0 | 0 | 0 | [5 empty] | 0 | Поправка: МДС 81-35.2004, п.4.9 Наименование: По работам, в технологии производства которых предусмотрена сварка металлоконструкций, металлопроката, стальных труб, листового металла, закладных деталей и др. металлоизделий, элементные сметные нормы и единичные расценки разработаны из условия применения углеродистой стали.При применении нержавеющей стали | 0 | 1092.99 | 64.943 | 20.4684 | 4.627 | 1007.5788 | 0 | 3.243 | 0.01 | 0 | 961.5995 | 657.9365 | [6 empty] | )*1,15 |  | )*1,15 |  |  |  |  | 0 | 0 | 1 | 1 |  |  |  | 1003 | 100 м | 100 м | 100 | [6 empty] | 35525962 | 3 | Монтажные работы | 0 |  | 2 | 108001 | Электромонтажные работы , отдел 01-03 : ( на АЭС НР = 110% ) - (работы по упр. авиа.- движением: СП=55% ( {АВИА}=1; обычные работы : СП=65 - {AВИА}=0), при работе на АЭС СП= 68% ) | мФЕР-08 |  | Поправка: МДС 81-35.2004, п.4.9 |  | 0 | 41.59 | 12.86 | 2.22 | 0.14 | 26.51 | 2.82 | 0.01 | 0 | [17 empty] | 0 | 0 | 0 |  |  |  |  | 95 | 65 |  |  |  |  | 1 |  | -2116820881 | 2 | 1 | 2 | 0 | 0 | 0 | 2712.53 | 0 | 2712.53 | 0 |  | 0 | 3 | 0 |  | 0 | 1 | 0 | 0 | 0 | 0 |  | 0
17 | 1 |  |  | 8 | т01-01-01-041 | Погрузка при автомобильных перевозках мусора строительного с погрузкой вручную | 1 Т ГРУЗА | 1.5 | 0 |  |  |  |  | 930.3 | 0 | 930.3 | 0 | 0 | 0 | 0 | 0 | 0 | 0 | 0 |  | 35841400 | 42.98 | 0 | 42.98 | 0 | 0 | 0 | 0 | 0 | 0 | 42.98 | 0 | 42.98 | 0 | 0 | 0 | 0 | 0 | 0 | 0 | 0 | 1 | 1 |  |  | 1 | 14.43 | 14.43 | 1 |  |  |  |  | 0 | 1 | ТССЦпг Московской обл., т01-01-001-41, приказ Минстроя России №675/пр от 21.09.2015 г. |  |  | 700004 | 0 |  | 0 | 19 | 0 | 14.43 | 1 | 1 | 1 | 1 | 1 |  | 0 | 0 |  |  |  | 0 | 0 | 0 | [5 empty] | 0 |  | 0 | 930.3 | 0 | 620.2014 | 0 | 0 | 0 | 0 | 0 | 0 | 0 | 0 | [13 empty] | 0 | 0 | 1 | 1 |  |  |  | 1013 | 1 Т ГРУЗА | 1 Т ГРУЗА | 1 | [6 empty] | 35526267 | 19 | Погрузочно-разгрузочные работы | 0 |  | 1 | 700004 | Перевозка грузов , (ФССЦпр 2011-изм. № 4-6, раздел 1): погрузочно-разгрузочные работы (НР и СП в прям. затратах ) | ФССЦпр пог. а/п (2011,изм. 4-6) |  |  |  | 0 | 42.98 | 0 | 42.98 | 0 | 0 | 0 | 0 | 0 | [17 empty] | 0 | 0 | 0 |  |  |  |  | 0 | 0 |  |  |  |  | 1 |  | -772656430 | 2 | 1 | 2 | 0 | 0 | 0 | 930.3 | 930.3 | 0 | 0 |  | 0 | 3 | 0 |  | 0 | 1 | 0 | 0 | 0 | 0 | 930.3 | 0
17 | 1 |  |  | 9 | т03-21-01-030 | Перевозка грузов I класса автомобилями-самосвалами грузоподъемностью 10 т работающих вне карьера на расстояние до 30 км | 1 Т ГРУЗА | 1.5 | 0 |  |  |  |  | 259.26 | 0 | 259.26 | 0 | 0 | 0 | 0 | 0 | 0 | 0 | 0 |  | 35841400 | 19.29 | 0 | 19.29 | 0 | 0 | 0 | 0 | 0 | 0 | 19.29 | 0 | 19.29 | 0 | 0 | 0 | 0 | 0 | 0 | 0 | 0 | 1 | 1 |  |  | 1 | 8.96 | 8.96 | 1 |  |  |  |  | 0 | 1 | ТССЦпг Московской обл., т03-21-001-30, приказ Минстроя России №675/пр от 21.09.2015 г. |  |  | 700001 | 0 |  | 0 | 10 | 0 | 8.96 | 1 | 1 | 1 | 1 | 1 |  | 0 | 0 |  |  |  | 0 | 0 | 0 | [5 empty] | 0 |  | 0 | 259.26 | 0 | 172.8384 | 0 | 0 | 0 | 0 | 0 | 0 | 0 | 0 | [13 empty] | 0 | 0 | 1 | 1 |  |  |  | 1013 | 1 Т ГРУЗА | 1 Т ГРУЗА | 1 | [6 empty] | 35526017 | 10 | Перевозка грузов авто/транспортом | 0 |  | 1 | 700001 | Перевозка грузов. Автомобильные перевозки ( 2003 г., ч.1; ФССЦпр-2011-изм. № 4-6 , раздел 3; ) | ФССЦ а/п (2003/2011 изм. 4-6) |  |  |  | 0 | 19.29 | 0 | 19.29 | 0 | 0 | 0 | 0 | 0 | [17 empty] | 0 | 0 | 0 |  |  |  |  | 0 | 0 |  |  |  |  | 1 |  | -1673735523 | 2 | 1 | 2 | 0 | 0 | 0 | 259.26 | 259.26 | 0 | 0 |  | 0 | 3 | 0 |  | 0 | 1 | 0 | 0 | 0 | 0 | 259.26 | 0
51 | 1 | 4 | 204 |  | Новый раздел | электромонтажные работы | 0 | [6 empty] | 11826 | 3639.95 | 1489.95 | 9.94 | 6696.1 | 0 | 21.2667 | 0.0215 | 8.32 | 6370.73 | 4358.93 |  |  | 11826 | 3639.95 | 1489.95 | 9.94 | 6696.1 | 0 | 21.2667 | 0.0215 | 8.32 | 6370.73 | 4358.93 |  |  | 0 | 0 | 0 | 22555.66 | 1189.56 | 21366.1 | 0 | 3639.95 | 3639.95 | 0 | 3639.95 | 0 | 0 | 0 | 0 | 1189.56 | [19 empty] | 0 | 0 | 0 | 22555.66 | 1189.56 | 21366.1 | 0 | 3639.95 | 3639.95 | 0 | 3639.95 | 0 | 0 | 0 | 0 | 1189.56 | [114 empty] | 0
50 | 0 | 0 | 1 | 201 | 11826 | ПЗ | Прямые затраты |  |  | 201 | 1 | 3 |  | 2
50 | 0 | 0 | 1 | 202 | 3639.95 | СтМатОб | Стоимость материальных ресурсов (всего) |  |  | 202 | 2 | 3 |  | 2
50 | 0 | 0 | 1 | 222 | 0 | СтМатОбЗак | Стоимость материалов и оборудования заказчика |  |  | 222 | 3 | 3 |  | 2
50 | 0 | 0 | 1 | 225 | 3639.95 | СтМатОбПод | Стоимость материалов и оборудования подрядчика |  |  | 225 | 4 | 3 |  | 2
50 | 0 | 0 | 1 | 226 | 3639.95 | СтМат | Стоимость материалов (всего) |  |  | 226 | 5 | 3 |  | 2
50 | 0 | 0 | 1 | 227 | 0 | СтМатЗак | Стоимость материалов заказчика |  |  | 227 | 6 | 3 |  | 2
50 | 0 | 0 | 1 | 228 | 3639.95 | СтМатПод | Стоимость материалов подрядчика |  |  | 228 | 7 | 3 |  | 2
50 | 0 | 0 | 1 | 216 | 0 | Оборуд | Стоимость оборудования (всего) |  |  | 216 | 8 | 3 |  | 2
50 | 0 | 0 | 1 | 223 | 0 | ОборудЗак | Стоимость оборудования заказчика |  |  | 223 | 9 | 3 |  | 2
50 | 0 | 0 | 1 | 229 | 0 | ОборудПод | Стоимость оборудования подрядчика |  |  | 229 | 10 | 3 |  | 2
50 | 0 | 0 | 1 | 203 | 1489.95 | ЭММ | Эксплуатация машин |  |  | 203 | 11 | 3 |  | 2
50 | 0 | 0 | 1 | 231 | 0 | ЭММсНРиСП | Эксплуатация машин по ТСН-2001.16 |  |  | 231 | 12 | 3 |  | 2
50 | 0 | 0 | 1 | 204 | 9.94 | ЗПМ | ЗП машинистов |  |  | 204 | 13 | 3 |  | 2
50 | 0 | 0 | 1 | 205 | 6696.1 | ОЗП | Основная ЗП рабочих |  |  | 205 | 14 | 3 |  | 2
50 | 0 | 0 | 1 | 232 | 0 | ОЗПсНРиСП | Основная ЗП рабочих по ТСН-2001.16 |  |  | 232 | 15 | 3 |  | 2
50 | 0 | 0 | 1 | 214 | 1189.56 | Строит | Строительные работы с НР и СП |  |  | 214 | 16 | 3 |  | 2
50 | 0 | 0 | 1 | 215 | 21366.1 | Монтаж | Монтажные работы с НР и СП |  |  | 215 | 17 | 3 |  | 2
50 | 0 | 0 | 1 | 217 | 0 | Прочие | Прочие работы с НР и СП |  |  | 217 | 18 | 3 |  | 2
50 | 0 | 0 | 1 | 230 | 0 | ПрочиеЗатр | Прочие затраты по ТСН-2001.16 |  |  | 230 | 19 | 3 |  | 2
50 | 0 | 0 | 1 | 206 | 0 | ВозврМат | Возврат материалов |  |  | 206 | 20 | 3 |  | 2
50 | 0 | 0 | 1 | 207 | 21.2667 | ТрудСтр | Трудозатраты строителей |  |  | 207 | 21 | 3 |  | -1
50 | 0 | 0 | 1 | 208 | 0.0215 | ТрудМаш | Трудозатраты машинистов |  |  | 208 | 22 | 3 |  | -1
50 | 0 | 0 | 1 | 209 | 8.32 | ТранспМат | Транспорт материалов |  |  | 209 | 23 | 3 |  | 2
50 | 0 | 0 | 1 | 233 | 1189.56 | Перевозка | Перевозка грузов |  |  | 233 | 24 | 3 |  | 2
50 | 0 | 0 | 1 | 210 | 6370.73 | НР | Накладные расходы |  |  | 210 | 25 | 3 |  | 2
50 | 0 | 0 | 1 | 211 | 4358.93 | СмПриб | Сметная прибыль |  |  | 211 | 26 | 3 |  | 2
50 | 0 | 0 | 1 | 224 | 22555.66 | Всего | Всего с НР и СП |  |  | 224 | 27 | 3 |  | 2
51 | 1 | 3 | 20 |  | Новая локальная смета | Новая локальная смета | 0 | [6 empty] | 457023.42 | 306110.12 | 9881.35 | 4092.97 | 141031.95 | 0 | 483.7099 | 11.5833 | 2190.69 | 140294.04 | 83470.07 | [15 empty] | 0 | 0 | 0 | 680787.53 | 659421.43 | 21366.1 | 0 | 306110.12 | 306110.12 | 0 | 306110.12 | 0 | 0 | 0 | 0 | 1189.56 | [149 empty] | 0
50 | 0 | 0 | 1 | 201 | 457023.42 | ПЗ | Прямые затраты |  |  | 201 | 1 | 3 |  | 2
50 | 0 | 0 | 1 | 202 | 306110.12 | СтМатОб | Стоимость материальных ресурсов (всего) |  |  | 202 | 2 | 3 |  | 2
50 | 0 | 0 | 1 | 222 | 0 | СтМатОбЗак | Стоимость материалов и оборудования заказчика |  |  | 222 | 3 | 3 |  | 2
50 | 0 | 0 | 1 | 225 | 306110.12 | СтМатОбПод | Стоимость материалов и оборудования подрядчика |  |  | 225 | 4 | 3 |  | 2
50 | 0 | 0 | 1 | 226 | 306110.12 | СтМат | Стоимость материалов (всего) |  |  | 226 | 5 | 3 |  | 2
50 | 0 | 0 | 1 | 227 | 0 | СтМатЗак | Стоимость материалов заказчика |  |  | 227 | 6 | 3 |  | 2
50 | 0 | 0 | 1 | 228 | 306110.12 | СтМатПод | Стоимость материалов подрядчика |  |  | 228 | 7 | 3 |  | 2
50 | 0 | 0 | 1 | 216 | 0 | Оборуд | Стоимость оборудования (всего) |  |  | 216 | 8 | 3 |  | 2
50 | 0 | 0 | 1 | 223 | 0 | ОборудЗак | Стоимость оборудования заказчика |  |  | 223 | 9 | 3 |  | 2
50 | 0 | 0 | 1 | 229 | 0 | ОборудПод | Стоимость оборудования подрядчика |  |  | 229 | 10 | 3 |  | 2
50 | 0 | 0 | 1 | 203 | 9881.35 | ЭММ | Эксплуатация машин |  |  | 203 | 11 | 3 |  | 2
50 | 0 | 0 | 1 | 231 | 0 | ЭММсНРиСП | Эксплуатация машин по ТСН-2001.16 |  |  | 231 | 12 | 3 |  | 2
50 | 0 | 0 | 1 | 204 | 4092.97 | ЗПМ | ЗП машинистов |  |  | 204 | 13 | 3 |  | 2
50 | 0 | 0 | 1 | 205 | 141031.95 | ОЗП | Основная ЗП рабочих |  |  | 205 | 14 | 3 |  | 2
50 | 0 | 0 | 1 | 232 | 0 | ОЗПсНРиСП | Основная ЗП рабочих по ТСН-2001.16 |  |  | 232 | 15 | 3 |  | 2
50 | 0 | 0 | 1 | 214 | 659421.43 | Строит | Строительные работы с НР и СП |  |  | 214 | 16 | 3 |  | 2
50 | 0 | 0 | 1 | 215 | 21366.1 | Монтаж | Монтажные работы с НР и СП |  |  | 215 | 17 | 3 |  | 2
50 | 0 | 0 | 1 | 217 | 0 | Прочие | Прочие работы с НР и СП |  |  | 217 | 18 | 3 |  | 2
50 | 0 | 0 | 1 | 230 | 0 | ПрочиеЗатр | Прочие затраты по ТСН-2001.16 |  |  | 230 | 19 | 3 |  | 2
50 | 0 | 0 | 1 | 206 | 0 | ВозврМат | Возврат материалов |  |  | 206 | 20 | 3 |  | 2
50 | 0 | 0 | 1 | 207 | 483.7099 | ТрудСтр | Трудозатраты строителей |  |  | 207 | 21 | 3 |  | -1
50 | 0 | 0 | 1 | 208 | 11.5833 | ТрудМаш | Трудозатраты машинистов |  |  | 208 | 22 | 3 |  | -1
50 | 0 | 0 | 1 | 209 | 2190.69 | ТранспМат | Транспорт материалов |  |  | 209 | 23 | 3 |  | 2
50 | 0 | 0 | 1 | 233 | 1189.56 | Перевозка | Перевозка грузов |  |  | 233 | 24 | 3 |  | 2
50 | 0 | 0 | 1 | 210 | 140294.04 | НР | Накладные расходы |  |  | 210 | 25 | 3 |  | 2
50 | 0 | 0 | 1 | 211 | 83470.07 | СмПриб | Сметная прибыль |  |  | 211 | 26 | 3 |  | 2
50 | 0 | 0 | 1 | 224 | 680787.53 | Всего | Всего с НР и СП |  |  | 224 | 27 | 3 |  | 2
51 | 337 | 1 | 12 |  | Новый объект | Спортивный зал Ильинский Погост 2021. | 0 | [6 empty] | 457023.42 | 306110.12 | 9881.35 | 4092.97 | 141031.95 | 0 | 483.7099 | 11.5833 | 2190.69 | 140294.04 | 83470.07 | [15 empty] | 0 | 0 | 0 | 680787.53 | 659421.43 | 21366.1 | 0 | 306110.12 | 306110.12 | 0 | 306110.12 | 0 | 0 | 0 | 0 | 1189.56 | [149 empty] | 0
50 | 0 | 0 | 1 | 201 | 457023.42 | ПЗ | Прямые затраты |  |  | 201 | 1 | 3 |  | 2
50 | 0 | 0 | 1 | 202 | 306110.12 | СтМатОб | Стоимость материальных ресурсов (всего) |  |  | 202 | 2 | 3 |  | 2
50 | 0 | 0 | 1 | 222 | 0 | СтМатОбЗак | Стоимость материалов и оборудования заказчика |  |  | 222 | 3 | 3 |  | 2
50 | 0 | 0 | 1 | 225 | 306110.12 | СтМатОбПод | Стоимость материалов и оборудования подрядчика |  |  | 225 | 4 | 3 |  | 2
50 | 0 | 0 | 1 | 226 | 306110.12 | СтМат | Стоимость материалов (всего) |  |  | 226 | 5 | 3 |  | 2
50 | 0 | 0 | 1 | 227 | 0 | СтМатЗак | Стоимость материалов заказчика |  |  | 227 | 6 | 3 |  | 2
50 | 0 | 0 | 1 | 228 | 306110.12 | СтМатПод | Стоимость материалов подрядчика |  |  | 228 | 7 | 3 |  | 2
50 | 0 | 0 | 1 | 216 | 0 | Оборуд | Стоимость оборудования (всего) |  |  | 216 | 8 | 3 |  | 2
50 | 0 | 0 | 1 | 223 | 0 | ОборудЗак | Стоимость оборудования заказчика |  |  | 223 | 9 | 3 |  | 2
50 | 0 | 0 | 1 | 229 | 0 | ОборудПод | Стоимость оборудования подрядчика |  |  | 229 | 10 | 3 |  | 2
50 | 0 | 0 | 1 | 203 | 9881.35 | ЭММ | Эксплуатация машин |  |  | 203 | 11 | 3 |  | 2
50 | 0 | 0 | 1 | 231 | 0 | ЭММсНРиСП | Эксплуатация машин по ТСН-2001.16 |  |  | 231 | 12 | 3 |  | 2
50 | 0 | 0 | 1 | 204 | 4092.97 | ЗПМ | ЗП машинистов |  |  | 204 | 13 | 3 |  | 2
50 | 0 | 0 | 1 | 205 | 141031.95 | ОЗП | Основная ЗП рабочих |  |  | 205 | 14 | 3 |  | 2
50 | 0 | 0 | 1 | 232 | 0 | ОЗПсНРиСП | Основная ЗП рабочих по ТСН-2001.16 |  |  | 232 | 15 | 3 |  | 2
50 | 0 | 0 | 1 | 214 | 659421.43 | Строит | Строительные работы с НР и СП |  |  | 214 | 16 | 3 |  | 2
50 | 0 | 0 | 1 | 215 | 21366.1 | Монтаж | Монтажные работы с НР и СП |  |  | 215 | 17 | 3 |  | 2
50 | 0 | 0 | 1 | 217 | 0 | Прочие | Прочие работы с НР и СП |  |  | 217 | 18 | 3 |  | 2
50 | 0 | 0 | 1 | 230 | 0 | ПрочиеЗатр | Прочие затраты по ТСН-2001.16 |  |  | 230 | 19 | 3 |  | 2
50 | 0 | 0 | 1 | 206 | 0 | ВозврМат | Возврат материалов |  |  | 206 | 20 | 3 |  | 2
50 | 0 | 0 | 1 | 207 | 483.7099 | ТрудСтр | Трудозатраты строителей |  |  | 207 | 21 | 3 |  | -1
50 | 0 | 0 | 1 | 208 | 11.5833 | ТрудМаш | Трудозатраты машинистов |  |  | 208 | 22 | 3 |  | -1
50 | 0 | 0 | 1 | 209 | 2190.69 | ТранспМат | Транспорт материалов |  |  | 209 | 23 | 3 |  | 2
50 | 0 | 0 | 1 | 233 | 1189.56 | Перевозка | Перевозка грузов |  |  | 233 | 24 | 3 |  | 2
50 | 0 | 0 | 1 | 210 | 140294.04 | НР | Накладные расходы |  |  | 210 | 25 | 3 |  | 2
50 | 0 | 0 | 1 | 211 | 83470.07 | СмПриб | Сметная прибыль |  |  | 211 | 26 | 3 |  | 2
50 | 0 | 0 | 1 | 224 | 680787.53 | Всего | Всего с НР и СП |  |  | 224 | 27 | 3 |  | 2
50 | 1 | 0 | 2 | 0 | 136157.51 | Итог 1 | с НДС 20% |  |  | 212 | 28 | 0 |  | 2
50 | 1 | 0 | 2 | 213 | 816945.04 | Итог 2 | Всего с НДС 20% |  |  | 212 | 29 | 0 |  | 2
70 | 1 |  | 1 | СТР_РЕК | СТРОИТЕЛЬСТВО и РЕКОНСТРУКЦИЯ зданий и сооружений всех назначений | 0 | 0 |  | 1 | 0 |  |  | 0
70 | 1 |  | 2 | РЕМ_ЖИЛ | КАП. РЕМ. ЖИЛЫХ И ОБЩЕСТВЕННЫХ ЗДАНИЙ | 1 | 0 |  | 1 | 0 |  |  | 1
70 | 1 |  | 3 | РЕМ_ПР | КАП. РЕМ. ПРОИЗВОДСТВЕННЫХ ЗД, и СООРУЖЕНИЙ, НАРУЖНЫХ ИНЖЕНЕРНЫХ СЕТЕЙ, УЛИЦ И ДОРОГ МЕСТНОГО ЗНАЧЕНИЯ, МОСТОВ И ПУТЕПРОВОДОВ | 0 | 0 |  | 1 | 0 |  |  | 0
70 | 1 |  | 4 | УПР | {вкл} - УПРОЩЕННОЕ НАЛОГООБЛОЖЕНИЕ | 0 | 0 | Для всех расценок. ( при применении упрощенной системы налогообложения) · {УПР} - ( вкл.) - при упрощенной системе ; к = 0,9 к СП ( к= 0,7 к НР отменен с 1.01.11) · {УПР} - ( выкл.) - при обычной системе налогообложения | 0 | 0 |  |  | 0
70 | 1 |  | 5 | ХОЗ | {вкл} - ХОЗЯЙСТВЕННЫЙ СПОСОБ | 0 | 0 | Для всех расценок. ( при хозяйственном способе производства работ): · {ХОЗ} - ( вкл.) - при хоз. способе (к=0,6 к НР ) · {ХОЗ} - ( выкл.) - при обычном способе производства работ | 0 | 0 |  |  | 0
70 | 1 |  | 6 | СЛЖ | {вкл} - При РЕКОНСТРУКЦИИ сложных объектов, РЕКОНСТРУКЦИИ и КАП. РЕМОНТЕ объектов с дейст. яд. реакторами | 0 | 0 | Для сборников ФЕР ( при производстве работ на технически сложных объектах ): · { СЛЖ } - (вкл.) - работа на сложных объектах (к=1,2 к НР) · { СЛЖ } - (выкл.) - работа на обычных объектах | 0 | 0 |  |  | 0
70 | 1 |  | 7 | ТЕК_М/Т/Я | При работе в тек. уровне цен с 27.04.2018 г. (письмо № 01/57049-ЮЛ от 27.04.2018 Минюст РФ), коэффициенты к НР =0,85 и к СП-0,8 не назначаются. До 27.04.2018 г. только для мостов, тоннелей, метро, АЭС, объектов с ядерным топливом (см. прим.) | 1 | 0 |  | 0 | 0 |  |  | 0
70 | 1 |  | 8 | ОПТ/В | {вкл} - Прокладка МЕЖДУГОРОДНИХ ВОЛОКОННО-ОПТИЧЕСКИХ ЛИНИЙ (для ФЕРм10, отд. 6 разд.3) {выкл} - Прокладка ГОРОДСКИХ ВОЛОКОННО-ОПТИТЕСКИХ ЛИНИЙ (для ФЕРм10, отд. 6 разд.3) | 0 | 0 | Для сборников ФЕРм-10 ( волоконно-оптические линии связи ): · {М_ГОР_опт} - ( вкл.) - междугородные сети связи ( НР=120% , СП=70% ) · {М_ГОР_опт} - ( выкл.) - городские сети связи ( НР=100%; СП=65%) | 0 | 0 |  |  | 0
70 | 1 |  | 9 | ЗАКР | {вкл} - Обслуживающие и сопутстующие работы в тоннелях при производве работ ЗАКРЫТЫМ СПОСОБОМ {выкл} - Обслуживающие и сопутстующие работы в тоннелях при производве работ ОТКРЫТЫМ (ФЕР-29, разд.04 ) | 0 | 0 | Для сборника ФЕР -29 ( сопутствующие работы в тоннелях и метро. ): · {ЗАКР} - (вкл.) - при выполнении работ в тоннелях и метро закрытым способом (НР=145% , СП=75%); · {ЗАКР} - (выкл.) - при выполнении работ в тоннелях и метро отк | 0 | 0 |  |  | 0
70 | 1 |  | 10 | АВИ | (вкл) - При работах по ДИСПЕТЧЕРЕЗАЦИИ управления движением АВИАТРАНСПОРТОМ {вкл} (монтажные работы ) | 0 | 0 | Для сборников ФЕРм 08;10;11 : · {мАВИА} - (вкл.) - производство монтажных работы по диспетчеризации управления движением авиатранспортном (НР=95%, СП=55%) ; · {мАВИА} - (выкл. ) - при производстве работ на прочих объектах , кром | 0 | 0 |  |  | 0
70 | 1 |  | 11 | АЭС | (вкл) - Производство эл./монт. работ на АЭС ( ФЕРм -08 , отдел 01-03 ), и контроль свар. швов на АЭС {вкл} (ФЕРм-39, отд. 02 и 03 ) (вык) - Произовдство эл./монт. работ и и контроль свар. швов на ОБЫЧНЫХ СООРУЖ, | 0 | 0 | Для сборника ФЕРм -39 и ФЕРМ-08 ( при работах по контролю сварных соединений) : {мАЭС} - ( вкл.) - при выполнении работ по на АЭС (HР=101%; СП= 68%; {мАЭС} - (выкл.) - при выполнении работ на обычных объектах | 0 | 0 |  |  | 0
70 | 1 |  | 12 | Инд_исп.Сводный | Используется Индекс "по сводному" | 0 | 0 |  | 0 | 0 |  |  | 0
70 | 1 |  | 1 | К_НР_РЕМ | при ремонте жилых и общественных зданий если ( если {РЕМ_ЖИЛ}= [вкл.] | 0.9 | 1 | Для сборников ФЕР и ФЕРмр : · Значение {_МДСрем_НР}= 0,90 - при ремонте зданий жилого и гражданского назначений ( 0,90 к НР) ; · Значение {_МДСрем_НР}= 1,00 - при строительстве и реконструкции объектов всех назначений | 0 | 0 |  |  | 0
70 | 1 |  | 2 | К_СП_РЕМ | к нормам СП при капитальном ремонте зданий и сооружений всех назначений ( если или {РЕМ_ЖИЛ}=[вкл] , или (РЕМ_ПР}=[вкл] ) | 0.85 | 1 | Для сборников ФЕР и ФЕРмр : · Значение {_МДСрем_СП} = 0.85 - при ремонте зданий всех назначений ( 0,85 к СП); · Значение {_МДСрем_СП} = 1,00 - при строительстве и реконструкции объектов всех назначений | 0 | 0 |  |  | 0
70 | 1 |  | 3 | К_НР_05 | К нормам НР с 1.01.2005 по 1.01.2011 | 1 | 0.85 | Для норм НР с 1.01.2011 года: · {_ТЕК_НР} = 0.85 - Коэффициент учитывающий изменение нормы страховых взносов с 1.01.1 - (при расчете в текущем уровне цен индексами по статьям затрат ) · {_ТЕК_НР} = 1,00 - при расчет в текущем уровне цен и при уп | 0 | 0 |  |  | 0
70 | 1 |  | 4 | К_НР_11 | Коэфф. к НР для текущего уровня цен с 01.01.2011 при обычном и упрощенном налогообложении при постатейной индексации | 1 | 0 |  | 0 | 0 |  |  | 0
70 | 1 |  | 5 | К_СП_11 | Коэф. к СП в текущем уровне цен с 01.01.2011 | 1 | 0.8 | Для норм СП с 1.01.2011 года: · {_ТЕК_СП} = 0.80 - Коэффициент учитывающий изменение нормы страховых взносов с 1.01.11 - (при расчете в текущем уровне цен индексами по статьям затрат ) · {_ТЕК_СП} = 1,00 - без учета | 0 | 0 |  |  | 0
70 | 1 |  | 6 | К_НР_12 | Корректировка НР с 03.12.12 до 27.04.18 если (ТЕК_М/Т/Я) = {выкл.} | 0.85 | 0 |  | 0 | 0 |  |  | 0
70 | 1 |  | 7 | К_СП_12 | Корректировка СП с 03.12.12 до 27.04.18 в текущем уровне цен по письму 2536-ИП/12/ГС от 27.11.12 ( если (ТЕК_М/Т/Я) = {выкл.} ) | 0.8 | 0 |  | 0 | 0 |  |  | 0
70 | 1 |  | 8 | К_НР_УПР | Коэф. к НР при упрощенном налогообложении ( если {УПР} = [вкл] ) | 0.7 | 0 |  | 0 | 0 |  |  | 0
70 | 1 |  | 9 | К_СП_УПР | Коэф. к СП при упрощенном налогообложении ( если {УПР} = [вкл] ) | 0.9 | 0 |  | 0 | 0 |  |  | 0
70 | 1 |  | 10 | К_НР_ХОЗ | Коэф. к НР при хозяйственном способе производства работ ( если {ХОЗ}= {вкл} ) | 0.6 | 0 |  | 0 | 0 |  |  | 0
70 | 1 |  | 11 | К_НР_СЛЖ | Коэф. при реконструкции сложных объектов (мосты, метро, путепроводы) и кап. ремонте АЭС, объектов с яд. реакторами ( если {СЛЖ} = [вкл] ) | 1.2 | 0 |  | 0 | 0 |  |  | 0
70 | 1 |  | 12 | Р_ОКР | Разрядность округления результата расчета НР и СП ( с 01.01.2011 - до целых ) | 0 | 0 |  | 0 | 0 |  |  | 0
70 | 1 |  | 13 | К_НР_УПР_ПУ | Коэф. к НР при упрощенном налогообложении ( если {УПР} = [вкл] ) для расценок на изготовление материалов, полуфабрикатов, а также металлических и трубопроводных заготовок, изготовляемых в построечных условиях | 1 | 0 |  | 0 | 0 |  |  | 0
-1
75 | Уровень цен | 2021 | 0 | 2 |  | 0 | 1 | 0 | 3 | 0 | 0 | 0 | 35841400 | 1
1 | Сборник индексов | ТСНБ-2001 МО (редакция 2014 г) | 2021 | 2 | 1 | 1 | 0 | 2 | 1 | 1 | 1 | 1 | 1 | 1 | 1 | 1 | [22 empty] | 35841401
2 | Вид цен | Московская область Каталог текущих цен на материалы, декабрь 2020 г | 0 | 0 | [34 empty] | 35841402
65 |  | 1 | 0 | 245

## SourceObSm (hidden)
0 | Smeta.RU (495) 974-1589 |  | _OBSM_ |  | 0 | 0 | 0 | Smeta.RU |  | 1 | 58436 | 10 | 11 | 3 | 0 | 0
1 | 53 | 0 |  | 0 | Новый объект | Спортивный зал Ильинский Погост 2021. |  | 0 |  | 0 | 0 | 2 |  | 0 | 0 | 0 | 0 | 1 | 0 | [11 empty] | 0 | [5 empty] | Сметные нормы списания | Коды ценников | 1 | 1 | 0 | 0 | 1 | 0 | 6 | 2 | 1 | 1 | 0 | 0 | 0 | 0 | 0 | ТСНБ-2001 Московской области (Версия 15.0) | ТР для Версии 10: Центральные регионы (с уч. п-ма 2536-ИП/12/ГС от 27.11.12, 01/57049-ЮЛ от 27.04.2018) от 30.08.2018 г | ТСНБ-2001 Московской области (редакция 2014 г версия 15.0) | ТСНБ-2001 Московской области (редакция 2014 г версия 15.0) | ТСНБ-2001 Московской области (редакция 2014 г версия 15.0) | ТСНБ-2001 Московской области (редакция 2014 г версия 15.0) | Поправки для НБ 2014 года от 28.11.2019 | 0 | 0 | 8200 | 1 | 0
22 | 0 | 0 | 35841400 | 0 | 3
3 | 1 | Новая локальная смета | Новая локальная смета | 659.4214 | 21.3661 | 0 | 0 | 680.7875 | 141.032 | [10 empty] | 0 | 0 | 0 | 457023.42 | 306110.12 | 0 | 0 | 0 | 9881.35 | 4092.97 | 141031.95 | 659421.43 | 21366.1 | 0 | 0 | 483.7099 | 11.5833 | 2190.69 | 140294.04 | 83470.07 | 680787.53
51 |  |  |  | 659.4214 | 21.3661 | 0 | 0 | 680.7875 | 141.032
50 | 0 | 0 | 1 | 201 | 457023.42 | ПЗ | Прямые затраты |  |  | 201 | 1 | 3 |  | 2
50 | 0 | 0 | 1 | 202 | 306110.12 | СтМатОб | Стоимость материальных ресурсов (всего) |  |  | 202 | 2 | 3 |  | 2
50 | 0 | 0 | 1 | 222 | 0 | СтМатОбЗак | Стоимость материалов и оборудования заказчика |  |  | 222 | 3 | 3 |  | 2
50 | 0 | 0 | 1 | 225 | 306110.12 | СтМатОбПод | Стоимость материалов и оборудования подрядчика |  |  | 225 | 4 | 3 |  | 2
50 | 0 | 0 | 1 | 226 | 306110.12 | СтМат | Стоимость материалов (всего) |  |  | 226 | 5 | 3 |  | 2
50 | 0 | 0 | 1 | 227 | 0 | СтМатЗак | Стоимость материалов заказчика |  |  | 227 | 6 | 3 |  | 2
50 | 0 | 0 | 1 | 228 | 306110.12 | СтМатПод | Стоимость материалов подрядчика |  |  | 228 | 7 | 3 |  | 2
50 | 0 | 0 | 1 | 216 | 0 | Оборуд | Стоимость оборудования (всего) |  |  | 216 | 8 | 3 |  | 2
50 | 0 | 0 | 1 | 223 | 0 | ОборудЗак | Стоимость оборудования заказчика |  |  | 223 | 9 | 3 |  | 2
50 | 0 | 0 | 1 | 229 | 0 | ОборудПод | Стоимость оборудования подрядчика |  |  | 229 | 10 | 3 |  | 2
50 | 0 | 0 | 1 | 203 | 9881.35 | ЭММ | Эксплуатация машин |  |  | 203 | 11 | 3 |  | 2
50 | 0 | 0 | 1 | 231 | 0 | ЭММсНРиСП | Эксплуатация машин по ТСН-2001.16 |  |  | 231 | 12 | 3 |  | 2
50 | 0 | 0 | 1 | 204 | 4092.97 | ЗПМ | ЗП машинистов |  |  | 204 | 13 | 3 |  | 2
50 | 0 | 0 | 1 | 205 | 141031.95 | ОЗП | Основная ЗП рабочих |  |  | 205 | 14 | 3 |  | 2
50 | 0 | 0 | 1 | 232 | 0 | ОЗПсНРиСП | Основная ЗП рабочих по ТСН-2001.16 |  |  | 232 | 15 | 3 |  | 2
50 | 0 | 0 | 1 | 214 | 659421.43 | Строит | Строительные работы с НР и СП |  |  | 214 | 16 | 3 |  | 2
50 | 0 | 0 | 1 | 215 | 21366.1 | Монтаж | Монтажные работы с НР и СП |  |  | 215 | 17 | 3 |  | 2
50 | 0 | 0 | 1 | 217 | 0 | Прочие | Прочие работы с НР и СП |  |  | 217 | 18 | 3 |  | 2
50 | 0 | 0 | 1 | 230 | 0 | ПрочиеЗатр | Прочие затраты по ТСН-2001.16 |  |  | 230 | 19 | 3 |  | 2
50 | 0 | 0 | 1 | 206 | 0 | ВозврМат | Возврат материалов |  |  | 206 | 20 | 3 |  | 2
50 | 0 | 0 | 1 | 207 | 483.7099 | ТрудСтр | Трудозатраты строителей |  |  | 207 | 21 | 3 |  | -1
50 | 0 | 0 | 1 | 208 | 11.5833 | ТрудМаш | Трудозатраты машинистов |  |  | 208 | 22 | 3 |  | -1
50 | 0 | 0 | 1 | 209 | 2190.69 | ТранспМат | Транспорт материалов |  |  | 209 | 23 | 3 |  | 2
50 | 0 | 0 | 1 | 233 | 1189.56 | Перевозка | Перевозка грузов |  |  | 233 | 24 | 3 |  | 2
50 | 0 | 0 | 1 | 210 | 140294.04 | НР | Накладные расходы |  |  | 210 | 25 | 3 |  | 2
50 | 0 | 0 | 1 | 211 | 83470.07 | СмПриб | Сметная прибыль |  |  | 211 | 26 | 3 |  | 2
50 | 0 | 0 | 1 | 224 | 680787.53 | Всего | Всего с НР и СП |  |  | 224 | 27 | 3 |  | 2
50 | 1 | 0 | 2 | 0 | 136157.51 | Итог 1 | с НДС 20% |  |  | 212 | 28 | 0 |  | 2
50 | 1 | 0 | 2 | 213 | 816945.04 | Итог 2 | Всего с НДС 20% |  |  | 212 | 29 | 0 |  | 2
-1
75 | Уровень цен | 2021 | 0 | 2 |  | 0 | 1 | 0 | 3 | 0 | 0 | 0 | 35841400 | 1
1 | Сборник индексов | ТСНБ-2001 МО (редакция 2014 г) | 2021 | 2 | 1 | 1 | 0 | 2 | 1 | 1 | 1 | 1 | 1 | 1 | 1 | 1 | [5 empty] | 35841401
2 | Вид цен | Московская область Каталог текущих цен на материалы, декабрь 2020 г | 0 | 0 | [17 empty] | 35841402

## SmtRes (hidden)
30 | 35841400 | 35842182 | 18406804 | 1 | 1 | 1 | 1 | 1-1020-90 |  | Рабочий строитель среднего разряда 2 | 1369 | 1013 | чел.-ч | чел.-ч | 1 | 0 | 254330056 | 17.44 | 0 | 0 | 0 | 254.67 | 0 | 0 | 0 | 254.67 | 1 | 1 | 1 | 1 | 0 | 1 | 0 | 0 | 0 | 17.44 |  | 1 | 2 | 36150436 | 1 | 0 | 1 | 0 | 0 | 0 | 0 | 0 | 0 | 0 | 0 | 0 | 0 | 0 | 0 | 0 | 0 | 0 | 0 | 0 | 0 | 0 | 0 | 0 | 0 | 15.8355 | 254.67 | 254.67 | 1 | 4441.44 | 0
30 | 35841400 | 35842182 | 29164349 | 1 | 1 | 1 | 3 | 509-9900 | ТССЦ Московской обл., 509-9900, приказ Минстроя России №675/пр от 21.09.2015 г. | Строительный мусор | 1348 | 1009 | т | т | 1000 | 0 | -304821490 | 4.67 | 0 | 0 | 0 | 0 | 0 | 0 | 0 | 0 | 1 | 1 | 1 | 1 | 0 | 0 | 0 | 0 | 0 | 4.67 |  | 0 | 2 | 36150437 | 1 | 0 | 2 | 0 | 0 | 0 | 0 | 0 | 0 | 0 | 0 | 0 | 0 | 0 | 0 | 0 | 0 | 0 | 0 | 0 | 0 | 0 | 0 | 0 | 0 | 4.2404 | 0 | 0 | 1 | 0 | 0
32 | 35841400 | 35842188 | 18406804 | 1 | 1 | 1 | 1 | 1-1020-90 |  | Рабочий строитель среднего разряда 2 | 1369 | 1013 | чел.-ч | чел.-ч | 1 | 0 | 254330056 | 22.82 | 0 | 0 | 0 | 254.67 | 0 | 0 | 0 | 254.67 | 1 | 1 | 1 | 1 | 0 | 1 | 0 | 0 | 0 | 22.82 |  | 1 | 2 | 35842189 | 1 | 0 | 3 | 0 | 0 | 0 | 0 | 0 | 0 | 0 | 0 | 0 | 0 | 0 | 0 | 0 | 0 | 0 | 0 | 0 | 0 | 0 | 0 | 0 | 0 | 29.6204 | 254.67 | 254.67 | 1 | 5811.57 | 0
33 | 35841400 | 35842104 | 18406804 | 1 | 1 | 1 | 1 | 1-1020-90 |  | Рабочий строитель среднего разряда 2 | 1369 | 1013 | чел.-ч | чел.-ч | 1 | 0 | 254330056 | 7.67 | 0 | 0 | 0 | 254.67 | 0 | 0 | 0 | 254.67 | 1 | 1 | 1 | 1 | 0 | 1 | 0 | 0 | 0 | 7.67 |  | 1 | 2 | 36150439 | 1 | 0 | 4 | 0 | 0 | 0 | 0 | 0 | 0 | 0 | 0 | 0 | 0 | 0 | 0 | 0 | 0 | 0 | 0 | 0 | 0 | 0 | 0 | 0 | 0 | 6.9644 | 254.67 | 254.67 | 1 | 1953.32 | 0
33 | 35841400 | 35842104 | 29164349 | 1 | 1 | 1 | 3 | 509-9900 | ТССЦ Московской обл., 509-9900, приказ Минстроя России №675/пр от 21.09.2015 г. | Строительный мусор | 1348 | 1009 | т | т | 1000 | 0 | -304821490 | 0.7 | 0 | 0 | 0 | 0 | 0 | 0 | 0 | 0 | 1 | 1 | 1 | 1 | 0 | 0 | 0 | 0 | 0 | 0.7 |  | 0 | 2 | 36150440 | 1 | 0 | 5 | 0 | 0 | 0 | 0 | 0 | 0 | 0 | 0 | 0 | 0 | 0 | 0 | 0 | 0 | 0 | 0 | 0 | 0 | 0 | 0 | 0 | 0 | 0.6356 | 0 | 0 | 1 | 0 | 0
35 | 35841400 | 35842108 | 18406804 | 1 | 1 | 1 | 1 | 1-1020-90 |  | Рабочий строитель среднего разряда 2 | 1369 | 1013 | чел.-ч | чел.-ч | 1 | 0 | 254330056 | 3.77 | 0 | 0 | 0 | 254.67 | 0 | 0 | 0 | 254.67 | 1 | 1 | 1 | 1 | 0 | 1 | 0 | 0 | 0 | 3.77 |  | 1 | 2 | 35842109 | 1 | 0 | 6 | 0 | 0 | 0 | 0 | 0 | 0 | 0 | 0 | 0 | 0 | 0 | 0 | 0 | 0 | 0 | 0 | 0 | 0 | 0 | 0 | 0 | 0 | 1.7342 | 254.67 | 254.67 | 1 | 960.11 | 0
35 | 35841400 | 35842108 | 29164349 | 1 | 1 | 1 | 3 | 509-9900 | ТССЦ Московской обл., 509-9900, приказ Минстроя России №675/пр от 21.09.2015 г. | Строительный мусор | 1348 | 1009 | т | т | 1000 | 0 | -304821490 | 0.11 | 0 | 0 | 0 | 0 | 0 | 0 | 0 | 0 | 1 | 1 | 1 | 1 | 0 | 0 | 0 | 0 | 0 | 0.11 |  | 0 | 2 | 35842110 | 1 | 0 | 7 | 0 | 0 | 0 | 0 | 0 | 0 | 0 | 0 | 0 | 0 | 0 | 0 | 0 | 0 | 0 | 0 | 0 | 0 | 0 | 0 | 0 | 0 | 0.0506 | 0 | 0 | 1 | 0 | 0
37 | 35841400 | 35842112 | 18406804 | 1 | 1 | 1 | 1 | 1-1020-90 |  | Рабочий строитель среднего разряда 2 | 1369 | 1013 | чел.-ч | чел.-ч | 1 | 0 | 254330056 | 5.84 | 0 | 0 | 0 | 254.67 | 0 | 0 | 0 | 254.67 | 1 | 1 | 1 | 1 | 0 | 1 | 0 | 0 | 0 | 5.84 |  | 1 | 2 | 35842113 | 1 | 0 | 8 | 0 | 0 | 0 | 0 | 0 | 0 | 0 | 0 | 0 | 0 | 0 | 0 | 0 | 0 | 0 | 0 | 0 | 0 | 0 | 0 | 0 | 0 | 0.2336 | 254.67 | 254.67 | 1 | 1487.27 | 0
38 | 35841400 | 36150442 | 18408291 | 1 | 1 | 1 | 1 | 1-1025-90 |  | Рабочий строитель среднего разряда 2,5 | 1369 | 1013 | чел.-ч | чел.-ч | 1 | 0 | 1933892413 | 3.98 | 0 | 0 | 0 | 266.75 | 0 | 0 | 0 | 266.75 | 1 | 1 | 1 | 1 | 0 | 1 | 0 | 0 | 0 | 3.98 |  | 1 | 2 | 36150443 | 1 | 0 | 9 | 0 | 0 | 0 | 0 | 0 | 0 | 0 | 0 | 0 | 0 | 0 | 0 | 0 | 0 | 0 | 0 | 0 | 0 | 0 | 0 | 0 | 0 | 1.194 | 266.75 | 266.75 | 1 | 1061.67 | 0
39 | 35841400 | 35842118 | 18408066 | 1 | 1 | 1 | 1 | 1-1023-90 |  | Рабочий строитель среднего разряда 2,3 | 1369 | 1013 | чел.-ч | чел.-ч | 1 | 0 | -886480961 | 17.89 | 0 | 0 | 0 | 261.85 | 0 | 0 | 0 | 261.85 | 1 | 1 | 1 | 1 | 0 | 1 | 0 | 0 | 0 | 17.89 |  | 1 | 2 | 35842119 | 1 | 0 | 10 | 0 | 0 | 0 | 0 | 0 | 0 | 0 | 0 | 0 | 0 | 0 | 0 | 0 | 0 | 0 | 0 | 0 | 0 | 0 | 0 | 0 | 0 | 1.0734 | 261.85 | 261.85 | 1 | 4684.5 | 0
39 | 35841400 | 35842118 | 121548 | 1 | 1 | 1 | 1 | 2 |  | Затраты труда машинистов | 608254 | 1013 | чел.час | чел.час | 1 | 0 | -185737400 | 0.08 | 0 | 0 | 0 | 0 | 0 | 0 | 0 | 0 | 1 | 1 | 1 | 1 | 0 | 1 | 0 | 0 | 0 | 0.08 |  | 2 | 2 | 35842120 | 1 | 0 | 11 | 0 | 0 | 0 | 0 | 0 | 0 | 0 | 0 | 0 | 0 | 0 | 0 | 0 | 0 | 0 | 0 | 0 | 0 | 0 | 0 | 0 | 0 | 0.0048 | 0 | 0 | 1 | 0 | 0
39 | 35841400 | 35842118 | 29172556 | 1 | 1 | 1 | 2 | 030954 | ТСЭМ Московской обл., 030954, приказ Минстроя России №675/пр от 21.09.2015 г. | Подъемники грузоподъемностью до 500 кг одномачтовые, высота подъема 45 м | 1368 | 1011 | маш.-ч | маш.-ч | 1 | 0 | -1302720870 | 0.08 | 0 | 466.71 | 446.18 | 0 | 0 | 31.26 | 13.5 | 0 | 1 | 14.93 | 33.05 | 1 | 0 | 1 | 0 | 0 | 0 | 0.08 |  | 0 | 2 | 35842121 | 1 | 0 | 12 | 0 | 0 | 0 | 0 | 0 | 0 | 0 | 0 | 0 | 0 | 0 | 0 | 0 | 0 | 0 | 0 | 0 | 0 | 0 | 0 | 0 | 0 | 0.0048 | 466.71 | 31.26 | 14.93 | 2.5 | 1.08
79 | 35841400 | 35842190 | 18416200 | 1 | 1 | 1 | 1 | 1-1041-90 |  | Рабочий строитель среднего разряда 4,1 | 1369 | 1013 | чел.-ч | чел.-ч | 1 | 0 | -1663475933 | 73.8 | 0 | 0 | 0 | 318.66 | 0 | 0 | 0 | 318.66 | 1 | 1 | 1 | 1 | 0 | 1 | 0 | 0 | 0 | 73.8 |  | 1 | 2 | 36150444 | 1 | 0 | 13 | 0 | 0 | 0 | 0 | 0 | 0 | 0 | 0 | 0 | 0 | 0 | 0 | 0 | 0 | 0 | 0 | 0 | 0 | 0 | 0 | 0 | 0 | 95.1282 | 318.66 | 318.66 | 1 | 23517.11 | 0
79 | 35841400 | 35842190 | 121548 | 1 | 1 | 1 | 1 | 2 |  | Затраты труда машинистов | 608254 | 1013 | чел.час | чел.час | 1 | 0 | -185737400 | 1.9 | 0 | 0 | 0 | 0 | 0 | 0 | 0 | 0 | 1 | 1 | 1 | 1 | 0 | 1 | 0 | 0 | 0 | 1.9 |  | 2 | 2 | 36150445 | 1 | 0 | 14 | 0 | 0 | 0 | 0 | 0 | 0 | 0 | 0 | 0 | 0 | 0 | 0 | 0 | 0 | 0 | 0 | 0 | 0 | 0 | 0 | 0 | 0 | 2.4491 | 0 | 0 | 1 | 0 | 0
79 | 35841400 | 35842190 | 29172556 | 1 | 1 | 1 | 2 | 030954 | ТСЭМ Московской обл., 030954, приказ Минстроя России №675/пр от 21.09.2015 г. | Подъемники грузоподъемностью до 500 кг одномачтовые, высота подъема 45 м | 1368 | 1011 | маш.-ч | маш.-ч | 1 | 0 | -1302720870 | 0.46 | 0 | 466.71 | 446.18 | 0 | 0 | 31.26 | 13.5 | 0 | 1 | 14.93 | 33.05 | 1 | 0 | 1 | 0 | 0 | 0 | 0.46 |  | 0 | 2 | 36150446 | 1 | 0 | 15 | 0 | 0 | 0 | 0 | 0 | 0 | 0 | 0 | 0 | 0 | 0 | 0 | 0 | 0 | 0 | 0 | 0 | 0 | 0 | 0 | 0 | 0 | 0.59294 | 466.71 | 31.26 | 14.93 | 14.38 | 6.21
79 | 35841400 | 35842190 | 29173141 | 1 | 1 | 1 | 2 | 110901 | ТСЭМ Московской обл., 110901, приказ Минстроя России №675/пр от 21.09.2015 г. | Растворосмесители передвижные 65 л | 1368 | 1011 | маш.-ч | маш.-ч | 1 | 0 | 1314032473 | 1.44 | 0 | 364.68 | 332.48 | 0 | 0 | 12.4 | 10.06 | 0 | 1 | 29.41 | 33.05 | 1 | 0 | 1 | 0 | 0 | 0 | 1.44 |  | 0 | 2 | 36150447 | 1 | 0 | 16 | 0 | 0 | 0 | 0 | 0 | 0 | 0 | 0 | 0 | 0 | 0 | 0 | 0 | 0 | 0 | 0 | 0 | 0 | 0 | 0 | 0 | 0 | 1.8562 | 364.68 | 12.4 | 29.41 | 17.86 | 14.49
79 | 35841400 | 35842190 | 29109353 | 1 | 1 | 1 | 3 | 101-1944 | ТССЦ Московской обл., 101-1944, приказ Минстроя России №675/пр от 21.09.2015 г. | Грунтовка для внутренних работ ВАК-01-У | 1348 | 1009 | т | т | 1000 | 0 | -357757360 | 0.01 | 85654.08 | 0 | 0 | 0 | 11300.01 | 0 | 0 | 0 | 7.58 | 1 | 1 | 1 | 0 | 1 | 0 | 0 | 0 | 0.01 |  | 0 | 2 | 36150448 | 1 | 0 | 17 | 0 | 0 | 0 | 0 | 0 | 0 | 0 | 0 | 0 | 0 | 0 | 0 | 0 | 0 | 0 | 0 | 0 | 0 | 0 | 0 | 0 | 0 | 0.01289 | 85654.08 | 11300.01 | 7.58 | 113 | 0
79 | 35841400 | 35842190 | 29145516 | 1 | 1 | 1 | 3 | 402-0447 | ТССЦ Московской обл., 402-0447, приказ Минстроя России №675/пр от 21.09.2015 г. | Смесь штукатурная с повышенной паропроницаемостью "БИРСС 43" (марка М25) | 1348 | 1009 | т | т | 1000 | 0 | -735651783 | 0.96 | 5052.99 | 0 | 0 | 0 | 1057.11 | 0 | 0 | 0 | 4.78 | 1 | 1 | 1 | 0 | 0 | 0 | 0 | 0 | 0.96 |  | 0 | 1 | -1 | 0 | 0 |  | 0 | 0 | 0 | 0 | 0 | 0 | 0 | 0 | 0 | 0 | 0 | 0 | 0 | 0 | 0 | 0 | 0 | 0 | 0 | 0 | 0 | 0 | 1.2374 | 5052.99 | 1057.11 | 4.78 | 1014.83 | 0
79 | 35841400 | 35842190 | 29145311 | 1 | 1 | 1 | 3 | 402-9544 | ТССЦ Московской обл., 402-9544, приказ Минстроя России №675/пр от 21.09.2015 г. | Смеси сухие растворные типа «Ветонит» | 1348 | 1009 | т | т | 1000 | 1 | -393552753 | 0.96 | 0 | 0 | 0 | 0 | 0 | 0 | 0 | 0 | 1 | 1 | 1 | 1 | 0 | 0 | 0 | 0 | 0 | 0.96 |  | 0 | 2 | 36150449 | 1 | 0 | 18 | 0 | 0 | 0 | 0 | 0 | 0 | 0 | 0 | 0 | 0 | 0 | 0 | 0 | 0 | 0 | 0 | 0 | 0 | 0 | 0 | 0 | 0 | 1.2374 | 0 | 0 | 1 | 0 | 0
79 | 35841400 | 35842190 | 29150040 | 1 | 1 | 1 | 3 | 411-0001 | ТССЦ Московской обл., 411-0001, приказ Минстроя России №675/пр от 21.09.2015 г. | Вода | 1339 | 1007 | м3 | м3 | 1 | 0 | 693153122 | 0.63 | 22.2 | 0 | 0 | 0 | 2.44 | 0 | 0 | 0 | 9.1 | 1 | 1 | 1 | 0 | 1 | 0 | 0 | 0 | 0.63 |  | 0 | 2 | 36150450 | 1 | 0 | 19 | 0 | 0 | 0 | 0 | 0 | 0 | 0 | 0 | 0 | 0 | 0 | 0 | 0 | 0 | 0 | 0 | 0 | 0 | 0 | 0 | 0 | 0 | 0.81207 | 22.2 | 2.44 | 9.1 | 1.54 | 0
83 | 35841400 | 35843995 | 18409850 | 1 | 1 | 1 | 1 | 1-1035-90 |  | Рабочий строитель среднего разряда 3,5 | 1369 | 1013 | чел.-ч | чел.-ч | 1 | 0 | 855544366 | 58.6615 | 0 | 0 | 0 | 296.13 | 0 | 0 | 0 | 296.13 | 1 | 1 | 1 | 1 | 0 | 1 | 1 | 0 | 0 | 51.01 | )*1,15 | 1 | 2 | 35844007 | 1 | 0 | 20 | 0 | 0 | 0 | 0 | 0 | 0 | 0 | 0 | 0 | 0 | 0 | 0 | 0 | 0 | 0 | 0 | 0 | 0 | 0 | 0 | 0 | 0 | 76.1426 | 296.13 | 296.13 | 1 | 17371.4285 | 0
83 | 35841400 | 35843995 | 121548 | 1 | 1 | 1 | 1 | 2 |  | Затраты труда машинистов | 608254 | 1013 | чел.час | чел.час | 1 | 0 | -185737400 | 0.0125 | 0 | 0 | 0 | 0 | 0 | 0 | 0 | 0 | 1 | 1 | 1 | 1 | 0 | 1 | 1 | 0 | 0 | 0.01 | )*1,25 | 2 | 2 | 35844008 | 1 | 0 | 21 | 0 | 0 | 0 | 0 | 0 | 0 | 0 | 0 | 0 | 0 | 0 | 0 | 0 | 0 | 0 | 0 | 0 | 0 | 0 | 0 | 0 | 0 | 0.016225 | 0 | 0 | 1 | 0 | 0
83 | 35841400 | 35843995 | 29172556 | 1 | 1 | 1 | 2 | 030954 | ТСЭМ Московской обл., 030954, приказ Минстроя России №675/пр от 21.09.2015 г. | Подъемники грузоподъемностью до 500 кг одномачтовые, высота подъема 45 м | 1368 | 1011 | маш.-ч | маш.-ч | 1 | 0 | -1302720870 | 0.0125 | 0 | 466.71 | 446.18 | 0 | 0 | 31.26 | 13.5 | 0 | 1 | 14.93 | 33.05 | 1 | 0 | 1 | 1 | 0 | 0 | 0.01 | )*1,25 | 0 | 2 | 35844009 | 1 | 0 | 22 | 0 | 0 | 0 | 0 | 0 | 0 | 0 | 0 | 0 | 0 | 0 | 0 | 0 | 0 | 0 | 0 | 0 | 0 | 0 | 0 | 0 | 0 | 0.016225 | 466.71 | 31.26 | 14.93 | 0.3875 | 0.175
83 | 35841400 | 35843995 | 29174913 | 1 | 1 | 1 | 2 | 400001 | ТСЭМ Московской обл., 400001, приказ Минстроя России №675/пр от 21.09.2015 г. | Автомобили бортовые, грузоподъемность до 5 т | 1368 | 1011 | маш.-ч | маш.-ч | 1 | 0 | 458544584 | 0.1375 | 0 | 932.72 | 383.38 | 0 | 0 | 87.17 | 11.6 | 0 | 1 | 10.7 | 33.05 | 1 | 0 | 1 | 1 | 0 | 0 | 0.11 | )*1,25 | 0 | 2 | 35844010 | 1 | 0 | 23 | 0 | 0 | 0 | 0 | 0 | 0 | 0 | 0 | 0 | 0 | 0 | 0 | 0 | 0 | 0 | 0 | 0 | 0 | 0 | 0 | 0 | 0 | 0.17848 | 932.72 | 87.17 | 10.7 | 11.9875 | 1.6
83 | 35841400 | 35843995 | 29110344 | 1 | 1 | 1 | 3 | 101-0456 | ТССЦ Московской обл., 101-0456, приказ Минстроя России №675/пр от 21.09.2015 г. | Краски цветные, готовые к применению для внутренних работ МА-25 розово-бежевая, светло-бежевая, светло-серая | 1348 | 1009 | т | т | 1000 | 0 | 630273315 | 0.01837 | 64398.7 | 0 | 0 | 0 | 15707 | 0 | 0 | 0 | 4.1 | 1 | 1 | 1 | 0 | 1 | 0 | 0 | 0 | 0.01837 |  | 0 | 2 | 35844011 | 1 | 0 | 24 | 0 | 0 | 0 | 0 | 0 | 0 | 0 | 0 | 0 | 0 | 0 | 0 | 0 | 0 | 0 | 0 | 0 | 0 | 0 | 0 | 0 | 0 | 0.023844 | 64398.7 | 15707 | 4.1 | 288.54 | 0
83 | 35841400 | 35843995 | 29107779 | 1 | 1 | 1 | 3 | 101-1596 | ТССЦ Московской обл., 101-1596, приказ Минстроя России №675/пр от 21.09.2015 г. | Шкурка шлифовальная двухслойная с зернистостью 40-25 | 1327 | 1005 | м2 | м2 | 1 | 0 | 2125256490 | 0.84 | 203.19 | 0 | 0 | 0 | 72.31 | 0 | 0 | 0 | 2.81 | 1 | 1 | 1 | 0 | 1 | 0 | 0 | 0 | 0.84 |  | 0 | 2 | 35844012 | 1 | 0 | 25 | 0 | 0 | 0 | 0 | 0 | 0 | 0 | 0 | 0 | 0 | 0 | 0 | 0 | 0 | 0 | 0 | 0 | 0 | 0 | 0 | 0 | 0 | 1.0903 | 203.19 | 72.31 | 2.81 | 60.74 | 0
83 | 35841400 | 35843995 | 29109795 | 1 | 1 | 1 | 3 | 101-1667 | ТССЦ Московской обл., 101-1667, приказ Минстроя России №675/пр от 21.09.2015 г. | Шпатлевка масляно-клеевая | 1348 | 1009 | т | т | 1000 | 0 | -1050889491 | 0.051 | 22753.23 | 0 | 0 | 0 | 2898.5 | 0 | 0 | 0 | 7.85 | 1 | 1 | 1 | 0 | 1 | 0 | 0 | 0 | 0.051 |  | 0 | 2 | 35844013 | 1 | 0 | 26 | 0 | 0 | 0 | 0 | 0 | 0 | 0 | 0 | 0 | 0 | 0 | 0 | 0 | 0 | 0 | 0 | 0 | 0 | 0 | 0 | 0 | 0 | 0.066198 | 22753.23 | 2898.5 | 7.85 | 147.82 | 0
83 | 35841400 | 35843995 | 29107800 | 1 | 1 | 1 | 3 | 101-1757 | ТССЦ Московской обл., 101-1757, приказ Минстроя России №675/пр от 21.09.2015 г. | Ветошь | 1346 | 1009 | кг | кг | 1 | 0 | -1570619850 | 0.31 | 46.61 | 0 | 0 | 0 | 1.81 | 0 | 0 | 0 | 25.75 | 1 | 1 | 1 | 0 | 1 | 0 | 0 | 0 | 0.31 |  | 0 | 2 | 35844014 | 1 | 0 | 27 | 0 | 0 | 0 | 0 | 0 | 0 | 0 | 0 | 0 | 0 | 0 | 0 | 0 | 0 | 0 | 0 | 0 | 0 | 0 | 0 | 0 | 0 | 0.40238 | 46.61 | 1.81 | 25.75 | 0.56 | 0
83 | 35841400 | 35843995 | 29109351 | 1 | 1 | 1 | 3 | 101-1823 | ТССЦ Московской обл., 101-1823, приказ Минстроя России №675/пр от 21.09.2015 г. | Грунтовка масляная готовая к применению | 1348 | 1009 | т | т | 1000 | 0 | 1117318892 | 0.0075 | 52558.56 | 0 | 0 | 0 | 25764 | 0 | 0 | 0 | 2.04 | 1 | 1 | 1 | 0 | 1 | 0 | 0 | 0 | 0.0075 |  | 0 | 2 | 35844015 | 1 | 0 | 28 | 0 | 0 | 0 | 0 | 0 | 0 | 0 | 0 | 0 | 0 | 0 | 0 | 0 | 0 | 0 | 0 | 0 | 0 | 0 | 0 | 0 | 0 | 0.009735 | 52558.56 | 25764 | 2.04 | 193.23 | 0
83 | 35841400 | 35843995 | 29110571 | 1 | 1 | 1 | 3 | 101-1824 | ТССЦ Московской обл., 101-1824, приказ Минстроя России №675/пр от 21.09.2015 г. | Олифа для улучшенной окраски (10% натуральной, 90% комбинированной) | 1348 | 1009 | т | т | 1000 | 0 | -1464546961 | 0.0113 | 72657.1 | 0 | 0 | 0 | 26230 | 0 | 0 | 0 | 2.77 | 1 | 1 | 1 | 0 | 1 | 0 | 0 | 0 | 0.0113 |  | 0 | 2 | 35844016 | 1 | 0 | 29 | 0 | 0 | 0 | 0 | 0 | 0 | 0 | 0 | 0 | 0 | 0 | 0 | 0 | 0 | 0 | 0 | 0 | 0 | 0 | 0 | 0 | 0 | 0.014667 | 72657.1 | 26230 | 2.77 | 296.4 | 0
83 | 35841400 | 35843995 | 29122982 | 1 | 1 | 1 | 3 | 113-8029 | ТССЦ Московской обл., 113-8029, приказ Минстроя России №675/пр от 21.09.2015 г. | Эмаль ПФ-115 цветная | 1346 | 1009 | кг | кг | 1 | 0 | -1941437179 | 43.9137 | 60.2 | 0 | 0 | 0 | 17.45 | 0 | 0 | 0 | 3.45 | 1 | 1 | 1 | 0 | 0 | 0 | 0 | 0 | 43.9137 |  | 0 | 1 | -1 | 0 | 0 |  | 0 | 0 | 0 | 0 | 0 | 0 | 0 | 0 | 0 | 0 | 0 | 0 | 0 | 0 | 0 | 0 | 0 | 0 | 0 | 0 | 0 | 0 | 57 | 60.2 | 17.45 | 3.45 | 766.29 | 0
83 | 35841400 | 35843995 | 29149868 | 1 | 1 | 1 | 3 | 409-0639 | ТССЦ Московской обл., 409-0639, приказ Минстроя России №675/пр от 21.09.2015 г. | Пемза шлаковая (щебень пористый из металлургического шлака), марка 600, фракция 5-10 мм | 1339 | 1007 | м3 | м3 | 1 | 0 | -1546867598 | 0.0024 | 495.28 | 0 | 0 | 0 | 74.59 | 0 | 0 | 0 | 6.64 | 1 | 1 | 1 | 0 | 1 | 0 | 0 | 0 | 0.0024 |  | 0 | 2 | 35844017 | 1 | 0 | 30 | 0 | 0 | 0 | 0 | 0 | 0 | 0 | 0 | 0 | 0 | 0 | 0 | 0 | 0 | 0 | 0 | 0 | 0 | 0 | 0 | 0 | 0 | 0.0031152 | 495.28 | 74.59 | 6.64 | 0.18 | 0
86 | 35841400 | 36167805 | 18410171 | 1 | 1 | 1 | 1 | 1-1034-90 |  | Рабочий строитель среднего разряда 3,4 | 1369 | 1013 | чел.-ч | чел.-ч | 1 | 0 | 1151098980 | 16.94 | 0 | 0 | 0 | 292.87 | 0 | 0 | 0 | 292.87 | 1 | 1 | 1 | 1 | 0 | 1 | 0 | 0 | 0 | 16.94 |  | 1 | 2 | 36167806 | 1 | 0 | 31 | 0 | 0 | 0 | 0 | 0 | 0 | 0 | 0 | 0 | 0 | 0 | 0 | 0 | 0 | 0 | 0 | 0 | 0 | 0 | 0 | 0 | 0 | 15.3815 | 292.87 | 292.87 | 1 | 4961.22 | 0
86 | 35841400 | 36167805 | 121548 | 1 | 1 | 1 | 1 | 2 |  | Затраты труда машинистов | 608254 | 1013 | чел.час | чел.час | 1 | 0 | -185737400 | 0.01 | 0 | 0 | 0 | 0 | 0 | 0 | 0 | 0 | 1 | 1 | 1 | 1 | 0 | 1 | 0 | 0 | 0 | 0.01 |  | 2 | 2 | 36167807 | 1 | 0 | 32 | 0 | 0 | 0 | 0 | 0 | 0 | 0 | 0 | 0 | 0 | 0 | 0 | 0 | 0 | 0 | 0 | 0 | 0 | 0 | 0 | 0 | 0 | 0.00908 | 0 | 0 | 1 | 0 | 0
86 | 35841400 | 36167805 | 29172556 | 1 | 1 | 1 | 2 | 030954 | ТСЭМ Московской обл., 030954, приказ Минстроя России №675/пр от 21.09.2015 г. | Подъемники грузоподъемностью до 500 кг одномачтовые, высота подъема 45 м | 1368 | 1011 | маш.-ч | маш.-ч | 1 | 0 | -1302720870 | 0.01 | 0 | 466.71 | 446.18 | 0 | 0 | 31.26 | 13.5 | 0 | 1 | 14.93 | 33.05 | 1 | 0 | 1 | 0 | 0 | 0 | 0.01 |  | 0 | 2 | 36167808 | 1 | 0 | 33 | 0 | 0 | 0 | 0 | 0 | 0 | 0 | 0 | 0 | 0 | 0 | 0 | 0 | 0 | 0 | 0 | 0 | 0 | 0 | 0 | 0 | 0 | 0.00908 | 466.71 | 31.26 | 14.93 | 0.31 | 0.14
86 | 35841400 | 36167805 | 29174913 | 1 | 1 | 1 | 2 | 400001 | ТСЭМ Московской обл., 400001, приказ Минстроя России №675/пр от 21.09.2015 г. | Автомобили бортовые, грузоподъемность до 5 т | 1368 | 1011 | маш.-ч | маш.-ч | 1 | 0 | 458544584 | 0.09 | 0 | 932.72 | 383.38 | 0 | 0 | 87.17 | 11.6 | 0 | 1 | 10.7 | 33.05 | 1 | 0 | 1 | 0 | 0 | 0 | 0.09 |  | 0 | 2 | 36167809 | 1 | 0 | 34 | 0 | 0 | 0 | 0 | 0 | 0 | 0 | 0 | 0 | 0 | 0 | 0 | 0 | 0 | 0 | 0 | 0 | 0 | 0 | 0 | 0 | 0 | 0.08172 | 932.72 | 87.17 | 10.7 | 7.85 | 1.04
86 | 35841400 | 36167805 | 29107779 | 1 | 1 | 1 | 3 | 101-1596 | ТССЦ Московской обл., 101-1596, приказ Минстроя России №675/пр от 21.09.2015 г. | Шкурка шлифовальная двухслойная с зернистостью 40-25 | 1327 | 1005 | м2 | м2 | 1 | 0 | 2125256490 | 0.33 | 203.19 | 0 | 0 | 0 | 72.31 | 0 | 0 | 0 | 2.81 | 1 | 1 | 1 | 0 | 1 | 0 | 0 | 0 | 0.33 |  | 0 | 2 | 36167810 | 1 | 0 | 35 | 0 | 0 | 0 | 0 | 0 | 0 | 0 | 0 | 0 | 0 | 0 | 0 | 0 | 0 | 0 | 0 | 0 | 0 | 0 | 0 | 0 | 0 | 0.29964 | 203.19 | 72.31 | 2.81 | 23.86 | 0
86 | 35841400 | 36167805 | 29109797 | 1 | 1 | 1 | 3 | 101-1712 | ТССЦ Московской обл., 101-1712, приказ Минстроя России №675/пр от 21.09.2015 г. | Шпатлевка клеевая | 1348 | 1009 | т | т | 1000 | 0 | 671224001 | 0.0055 | 19924.25 | 0 | 0 | 0 | 4294.02 | 0 | 0 | 0 | 4.64 | 1 | 1 | 1 | 0 | 1 | 0 | 0 | 0 | 0.0055 |  | 0 | 2 | 36167811 | 1 | 0 | 36 | 0 | 0 | 0 | 0 | 0 | 0 | 0 | 0 | 0 | 0 | 0 | 0 | 0 | 0 | 0 | 0 | 0 | 0 | 0 | 0 | 0 | 0 | 0.004994 | 19924.25 | 4294.02 | 4.64 | 23.62 | 0
86 | 35841400 | 36167805 | 29107800 | 1 | 1 | 1 | 3 | 101-1757 | ТССЦ Московской обл., 101-1757, приказ Минстроя России №675/пр от 21.09.2015 г. | Ветошь | 1346 | 1009 | кг | кг | 1 | 0 | -1570619850 | 0.11 | 46.61 | 0 | 0 | 0 | 1.81 | 0 | 0 | 0 | 25.75 | 1 | 1 | 1 | 0 | 1 | 0 | 0 | 0 | 0.11 |  | 0 | 2 | 36167812 | 1 | 0 | 37 | 0 | 0 | 0 | 0 | 0 | 0 | 0 | 0 | 0 | 0 | 0 | 0 | 0 | 0 | 0 | 0 | 0 | 0 | 0 | 0 | 0 | 0 | 0.09988 | 46.61 | 1.81 | 25.75 | 0.2 | 0
86 | 35841400 | 36167805 | 29110439 | 1 | 1 | 1 | 3 | 101-1959 | ТССЦ Московской обл., 101-1959, приказ Минстроя России №675/пр от 21.09.2015 г. | Краска водоэмульсионная ВЭАК-1180 | 1348 | 1009 | т | т | 1000 | 0 | 728140085 | 0.057 | 60221.13 | 0 | 0 | 0 | 15481.01 | 0 | 0 | 0 | 3.89 | 1 | 1 | 1 | 0 | 1 | 0 | 0 | 0 | 0.057 |  | 0 | 2 | 36167813 | 1 | 0 | 38 | 0 | 0 | 0 | 0 | 0 | 0 | 0 | 0 | 0 | 0 | 0 | 0 | 0 | 0 | 0 | 0 | 0 | 0 | 0 | 0 | 0 | 0 | 0.051756 | 60221.13 | 15481.01 | 3.89 | 882.42 | 0
88 | 35841400 | 35844448 | 18407150 | 1 | 1 | 1 | 1 | 1-1030-90 |  | Рабочий строитель среднего разряда 3 | 1369 | 1013 | чел.-ч | чел.-ч | 1 | 0 | -931037793 | 35.74 | 0 | 0 | 0 | 278.5 | 0 | 0 | 0 | 278.5 | 1 | 1 | 1 | 1 | 0 | 1 | 0 | 0 | 0 | 35.74 |  | 1 | 2 | 36150943 | 1 | 0 | 39 | 0 | 0 | 0 | 0 | 0 | 0 | 0 | 0 | 0 | 0 | 0 | 0 | 0 | 0 | 0 | 0 | 0 | 0 | 0 | 0 | 0 | 0 | 32.4519 | 278.5 | 278.5 | 1 | 9953.59 | 0
88 | 35841400 | 35844448 | 121548 | 1 | 1 | 1 | 1 | 2 |  | Затраты труда машинистов | 608254 | 1013 | чел.час | чел.час | 1 | 0 | -185737400 | 0.18 | 0 | 0 | 0 | 0 | 0 | 0 | 0 | 0 | 1 | 1 | 1 | 1 | 0 | 1 | 0 | 0 | 0 | 0.18 |  | 2 | 2 | 36150944 | 1 | 0 | 40 | 0 | 0 | 0 | 0 | 0 | 0 | 0 | 0 | 0 | 0 | 0 | 0 | 0 | 0 | 0 | 0 | 0 | 0 | 0 | 0 | 0 | 0 | 0.16344 | 0 | 0 | 1 | 0 | 0
88 | 35841400 | 35844448 | 29172556 | 1 | 1 | 1 | 2 | 030954 | ТСЭМ Московской обл., 030954, приказ Минстроя России №675/пр от 21.09.2015 г. | Подъемники грузоподъемностью до 500 кг одномачтовые, высота подъема 45 м | 1368 | 1011 | маш.-ч | маш.-ч | 1 | 0 | -1302720870 | 0.18 | 0 | 466.71 | 446.18 | 0 | 0 | 31.26 | 13.5 | 0 | 1 | 14.93 | 33.05 | 1 | 0 | 1 | 0 | 0 | 0 | 0.18 |  | 0 | 2 | 36150945 | 1 | 0 | 41 | 0 | 0 | 0 | 0 | 0 | 0 | 0 | 0 | 0 | 0 | 0 | 0 | 0 | 0 | 0 | 0 | 0 | 0 | 0 | 0 | 0 | 0 | 0.16344 | 466.71 | 31.26 | 14.93 | 5.63 | 2.43
88 | 35841400 | 35844448 | 29174591 | 1 | 1 | 1 | 2 | 331531 | ТСЭМ Московской обл., 331531, приказ Минстроя России №675/пр от 21.09.2015 г. | Пила дисковая электрическая | 1368 | 1011 | маш.-ч | маш.-ч | 1 | 0 | 1598042632 | 0.32 | 0 | 9.47 | 0 | 0 | 0 | 0.95 | 0 | 0 | 1 | 9.97 | 33.05 | 1 | 0 | 1 | 0 | 0 | 0 | 0.32 |  | 0 | 2 | 36150946 | 1 | 0 | 42 | 0 | 0 | 0 | 0 | 0 | 0 | 0 | 0 | 0 | 0 | 0 | 0 | 0 | 0 | 0 | 0 | 0 | 0 | 0 | 0 | 0 | 0 | 0.29056 | 9.47 | 0.95 | 9.97 | 0.3 | 0
88 | 35841400 | 35844448 | 29174913 | 1 | 1 | 1 | 2 | 400001 | ТСЭМ Московской обл., 400001, приказ Минстроя России №675/пр от 21.09.2015 г. | Автомобили бортовые, грузоподъемность до 5 т | 1368 | 1011 | маш.-ч | маш.-ч | 1 | 0 | 458544584 | 0.26 | 0 | 932.72 | 383.38 | 0 | 0 | 87.17 | 11.6 | 0 | 1 | 10.7 | 33.05 | 1 | 0 | 1 | 0 | 0 | 0 | 0.26 |  | 0 | 2 | 36150947 | 1 | 0 | 43 | 0 | 0 | 0 | 0 | 0 | 0 | 0 | 0 | 0 | 0 | 0 | 0 | 0 | 0 | 0 | 0 | 0 | 0 | 0 | 0 | 0 | 0 | 0.23608 | 932.72 | 87.17 | 10.7 | 22.66 | 3.02
88 | 35841400 | 35844448 | 29109162 | 1 | 1 | 1 | 3 | 101-1742 | ТССЦ Московской обл., 101-1742, приказ Минстроя России №675/пр от 21.09.2015 г. | Толь с крупнозернистой посыпкой гидроизоляционный марки ТГ-350 | 1327 | 1005 | м2 | м2 | 1 | 0 | 2002905425 | 21 | 33.75 | 0 | 0 | 0 | 5.71 | 0 | 0 | 0 | 5.91 | 1 | 1 | 1 | 0 | 1 | 0 | 0 | 0 | 21 |  | 0 | 2 | 36150948 | 1 | 0 | 44 | 0 | 0 | 0 | 0 | 0 | 0 | 0 | 0 | 0 | 0 | 0 | 0 | 0 | 0 | 0 | 0 | 0 | 0 | 0 | 0 | 0 | 0 | 19.068 | 33.75 | 5.71 | 5.91 | 119.91 | 0
88 | 35841400 | 35844448 | 29131086 | 1 | 1 | 1 | 3 | 203-0399 | ТССЦ Московской обл., 203-0399, приказ Минстроя России №675/пр от 21.09.2015 г. | Лаги половые антисептированные, применяемые в строительстве жилых, общественных и производственных зданий при производстве деревянных полов тип II, сечением 100х40; 100х60; 120х60; 100-150х40-60 мм | 1339 | 1007 | м3 | м3 | 1 | 0 | 135382931 | 0.82 | 6560.13 | 0 | 0 | 0 | 1970.01 | 0 | 0 | 0 | 3.33 | 1 | 1 | 1 | 0 | 1 | 0 | 0 | 0 | 0.82 |  | 0 | 2 | 36150949 | 1 | 0 | 45 | 0 | 0 | 0 | 0 | 0 | 0 | 0 | 0 | 0 | 0 | 0 | 0 | 0 | 0 | 0 | 0 | 0 | 0 | 0 | 0 | 0 | 0 | 0.74456 | 6560.13 | 1970.01 | 3.33 | 1615.41 | 0
89 | 35841400 | 35844576 | 18407150 | 1 | 1 | 1 | 1 | 1-1030-90 |  | Рабочий строитель среднего разряда 3 | 1369 | 1013 | чел.-ч | чел.-ч | 1 | 0 | -931037793 | 69.828 | 0 | 0 | 0 | 278.5 | 0 | 0 | 0 | 278.5 | 1 | 1 | 1 | 1 | 0 | 1 | 1 | 0 | 0 | 60.72 | )*1,15 | 1 | 2 | 35844577 | 1 | 0 | 46 | 0 | 0 | 0 | 0 | 0 | 0 | 0 | 0 | 0 | 0 | 0 | 0 | 0 | 0 | 0 | 0 | 0 | 0 | 0 | 0 | 0 | 0 | 63.4038 | 278.5 | 278.5 | 1 | 19447.098 | 0
89 | 35841400 | 35844576 | 121548 | 1 | 1 | 1 | 1 | 2 |  | Затраты труда машинистов | 608254 | 1013 | чел.час | чел.час | 1 | 0 | -185737400 | 0.725 | 0 | 0 | 0 | 0 | 0 | 0 | 0 | 0 | 1 | 1 | 1 | 1 | 0 | 1 | 1 | 0 | 0 | 0.58 | )*1,25 | 2 | 2 | 35844578 | 1 | 0 | 47 | 0 | 0 | 0 | 0 | 0 | 0 | 0 | 0 | 0 | 0 | 0 | 0 | 0 | 0 | 0 | 0 | 0 | 0 | 0 | 0 | 0 | 0 | 0.6583 | 0 | 0 | 1 | 0 | 0
89 | 35841400 | 35844576 | 29172556 | 1 | 1 | 1 | 2 | 030954 | ТСЭМ Московской обл., 030954, приказ Минстроя России №675/пр от 21.09.2015 г. | Подъемники грузоподъемностью до 500 кг одномачтовые, высота подъема 45 м | 1368 | 1011 | маш.-ч | маш.-ч | 1 | 0 | -1302720870 | 0.725 | 0 | 466.71 | 446.18 | 0 | 0 | 31.26 | 13.5 | 0 | 1 | 14.93 | 33.05 | 1 | 0 | 1 | 1 | 0 | 0 | 0.58 | )*1,25 | 0 | 2 | 35844579 | 1 | 0 | 48 | 0 | 0 | 0 | 0 | 0 | 0 | 0 | 0 | 0 | 0 | 0 | 0 | 0 | 0 | 0 | 0 | 0 | 0 | 0 | 0 | 0 | 0 | 0.6583 | 466.71 | 31.26 | 14.93 | 22.6625 | 9.7875
89 | 35841400 | 35844576 | 29174591 | 1 | 1 | 1 | 2 | 331531 | ТСЭМ Московской обл., 331531, приказ Минстроя России №675/пр от 21.09.2015 г. | Пила дисковая электрическая | 1368 | 1011 | маш.-ч | маш.-ч | 1 | 0 | 1598042632 | 1.025 | 0 | 9.47 | 0 | 0 | 0 | 0.95 | 0 | 0 | 1 | 9.97 | 33.05 | 1 | 0 | 1 | 1 | 0 | 0 | 0.82 | )*1,25 | 0 | 2 | 35844580 | 1 | 0 | 49 | 0 | 0 | 0 | 0 | 0 | 0 | 0 | 0 | 0 | 0 | 0 | 0 | 0 | 0 | 0 | 0 | 0 | 0 | 0 | 0 | 0 | 0 | 0.9307 | 9.47 | 0.95 | 9.97 | 0.975 | 0
89 | 35841400 | 35844576 | 29174661 | 1 | 1 | 1 | 2 | 340311 | ТСЭМ Московской обл., 340311, приказ Минстроя России №675/пр от 21.09.2015 г. | Машина для острожки деревянных полов | 1368 | 1011 | маш.-ч | маш.-ч | 1 | 0 | -2115030577 | 3.375 | 0 | 25.44 | 0 | 0 | 0 | 2.09 | 0 | 0 | 1 | 12.17 | 33.05 | 1 | 0 | 1 | 1 | 0 | 0 | 2.7 | )*1,25 | 0 | 2 | 35844581 | 1 | 0 | 50 | 0 | 0 | 0 | 0 | 0 | 0 | 0 | 0 | 0 | 0 | 0 | 0 | 0 | 0 | 0 | 0 | 0 | 0 | 0 | 0 | 0 | 0 | 3.0645 | 25.44 | 2.09 | 12.17 | 7.05 | 0
89 | 35841400 | 35844576 | 29174913 | 1 | 1 | 1 | 2 | 400001 | ТСЭМ Московской обл., 400001, приказ Минстроя России №675/пр от 21.09.2015 г. | Автомобили бортовые, грузоподъемность до 5 т | 1368 | 1011 | маш.-ч | маш.-ч | 1 | 0 | 458544584 | 1.05 | 0 | 932.72 | 383.38 | 0 | 0 | 87.17 | 11.6 | 0 | 1 | 10.7 | 33.05 | 1 | 0 | 1 | 1 | 0 | 0 | 0.84 | )*1,25 | 0 | 2 | 35844582 | 1 | 0 | 51 | 0 | 0 | 0 | 0 | 0 | 0 | 0 | 0 | 0 | 0 | 0 | 0 | 0 | 0 | 0 | 0 | 0 | 0 | 0 | 0 | 0 | 0 | 0.9534 | 932.72 | 87.17 | 10.7 | 91.525 | 12.175
89 | 35841400 | 35844576 | 29114332 | 1 | 1 | 1 | 3 | 101-1805 | ТССЦ Московской обл., 101-1805, приказ Минстроя России №675/пр от 21.09.2015 г. | Гвозди строительные | 1348 | 1009 | т | т | 1000 | 0 | 233971917 | 0.0123 | 54619.68 | 0 | 0 | 0 | 11978 | 0 | 0 | 0 | 4.56 | 1 | 1 | 1 | 0 | 1 | 0 | 0 | 0 | 0.0123 |  | 0 | 2 | 35844583 | 1 | 0 | 52 | 0 | 0 | 0 | 0 | 0 | 0 | 0 | 0 | 0 | 0 | 0 | 0 | 0 | 0 | 0 | 0 | 0 | 0 | 0 | 0 | 0 | 0 | 0.011168 | 54619.68 | 11978 | 4.56 | 147.33 | 0
89 | 35841400 | 35844576 | 29130788 | 1 | 1 | 1 | 3 | 203-0344 | ТССЦ Московской обл., 203-0344, приказ Минстроя России №675/пр от 21.09.2015 г. | Доски для покрытия полов со шпунтом и гребнем из древесины антисептированные тип ДП-27 толщиной 27 мм, шириной без гребня от 100 до 140 мм | 1339 | 1007 | м3 | м3 | 1 | 0 | 23409818 | 2.88 | 14208.11 | 0 | 0 | 0 | 2156.01 | 0 | 0 | 0 | 6.59 | 1 | 1 | 1 | 0 | 1 | 0 | 0 | 0 | 2.88 |  | 0 | 2 | 35844584 | 1 | 0 | 53 | 0 | 0 | 0 | 0 | 0 | 0 | 0 | 0 | 0 | 0 | 0 | 0 | 0 | 0 | 0 | 0 | 0 | 0 | 0 | 0 | 0 | 0 | 2.615 | 14208.11 | 2156.01 | 6.59 | 6209.31 | 0
90 | 35841400 | 35841652 | 18408291 | 1 | 1 | 1 | 1 | 1-1025-90 |  | Рабочий строитель среднего разряда 2,5 | 1369 | 1013 | чел.-ч | чел.-ч | 1 | 0 | 1933892413 | 35.949 | 0 | 0 | 0 | 266.75 | 0 | 0 | 0 | 266.75 | 1 | 1 | 1 | 1 | 0 | 1 | 1 | 0 | 0 | 31.26 | *1,15 | 1 | 2 | 35841660 | 2 | 131072 | 54 | 0 | 0 | 0 | 0 | 0 | 0 | 0 | 0 | 0 | 0 | 0 | 0 | 0 | 0 | 0 | 0 | 0 | 0 | 0 | 0 | 0 | 0 | 32.6417 | 266.75 | 266.75 | 1 | 9589.4015 | 0
90 | 35841400 | 35841652 | 121548 | 1 | 1 | 1 | 1 | 2 |  | Затраты труда машинистов | 608254 | 1013 | чел.час | чел.час | 1 | 0 | -185737400 | 8.375 | 0 | 0 | 0 | 0 | 0 | 0 | 0 | 0 | 1 | 1 | 1 | 1 | 0 | 1 | 1 | 0 | 0 | 6.7 | *1,25 | 2 | 2 | 35841661 | 1 | 0 | 55 | 0 | 0 | 0 | 0 | 0 | 0 | 0 | 0 | 0 | 0 | 0 | 0 | 0 | 0 | 0 | 0 | 0 | 0 | 0 | 0 | 0 | 0 | 7.6045 | 0 | 0 | 1 | 0 | 0
90 | 35841400 | 35841652 | 29172710 | 1 | 1 | 1 | 2 | 050101 | ТСЭМ Московской обл., 050101, приказ Минстроя России №675/пр от 21.09.2015 г. | Компрессоры передвижные с двигателем внутреннего сгорания давлением до 686 кПа (7 ат), производительность до 5 м3/мин | 1368 | 1011 | маш.-ч | маш.-ч | 1 | 0 | -1676841219 | 8.375 | 0 | 539.16 | 332.48 | 0 | 0 | 46.56 | 10.06 | 0 | 1 | 11.58 | 33.05 | 1 | 0 | 1 | 1 | 0 | 0 | 6.7 | *1,25 | 0 | 2 | 35841662 | 1 | 0 | 56 | 0 | 0 | 0 | 0 | 0 | 0 | 0 | 0 | 0 | 0 | 0 | 0 | 0 | 0 | 0 | 0 | 0 | 0 | 0 | 0 | 0 | 0 | 7.6045 | 539.16 | 46.56 | 11.58 | 389.9375 | 84.25
90 | 35841400 | 35841652 | 29173472 | 1 | 1 | 1 | 2 | 134041 | ТСЭМ Московской обл., 134041, приказ Минстроя России №675/пр от 21.09.2015 г. | Шуруповерт | 1368 | 1011 | маш.-ч | маш.-ч | 1 | 0 | 275932499 | 13.75 | 0 | 12.75 | 0 | 0 | 0 | 3 | 0 | 0 | 1 | 4.25 | 33.05 | 1 | 0 | 1 | 1 | 0 | 0 | 11 | *1,25 | 0 | 2 | 35841663 | 1 | 0 | 57 | 0 | 0 | 0 | 0 | 0 | 0 | 0 | 0 | 0 | 0 | 0 | 0 | 0 | 0 | 0 | 0 | 0 | 0 | 0 | 0 | 0 | 0 | 12.485 | 12.75 | 3 | 4.25 | 41.25 | 0
90 | 35841400 | 35841652 | 29174913 | 1 | 1 | 1 | 2 | 400001 | ТСЭМ Московской обл., 400001, приказ Минстроя России №675/пр от 21.09.2015 г. | Автомобили бортовые, грузоподъемность до 5 т | 1368 | 1011 | маш.-ч | маш.-ч | 1 | 0 | 458544584 | 0.4375 | 0 | 932.72 | 383.38 | 0 | 0 | 87.17 | 11.6 | 0 | 1 | 10.7 | 33.05 | 1 | 0 | 1 | 1 | 0 | 0 | 0.35 | *1,25 | 0 | 2 | 35841664 | 1 | 0 | 58 | 0 | 0 | 0 | 0 | 0 | 0 | 0 | 0 | 0 | 0 | 0 | 0 | 0 | 0 | 0 | 0 | 0 | 0 | 0 | 0 | 0 | 0 | 0.39725 | 932.72 | 87.17 | 10.7 | 38.1375 | 5.075
90 | 35841400 | 35841652 | 29114687 | 1 | 1 | 1 | 3 | 101-1480 | ТССЦ Московской обл., 101-1480, приказ Минстроя России №675/пр от 21.09.2015 г. | Шурупы с полукруглой головкой 3,5х35 мм | 1348 | 1009 | т | т | 1000 | 0 | 157955001 | 0.0018 | 105069.06 | 0 | 0 | 0 | 16974 | 0 | 0 | 0 | 6.19 | 1 | 1 | 1 | 0 | 1 | 0 | 0 | 0 | 0.0018 |  | 0 | 2 | 35841665 | 1 | 0 | 59 | 0 | 0 | 0 | 0 | 0 | 0 | 0 | 0 | 0 | 0 | 0 | 0 | 0 | 0 | 0 | 0 | 0 | 0 | 0 | 0 | 0 | 0 | 0.0016344 | 105069.06 | 16974 | 6.19 | 30.55 | 0
90 | 35841400 | 35841652 | 29115292 | 1 | 1 | 1 | 3 | 102-0443 | ТССЦ Московской обл., 102-0443, приказ Минстроя России №675/пр от 21.09.2015 г. | Фанера общего назначения из шпона лиственных пород водостойкая марки ФК, сорт 2/4, толщина 12 мм | 1339 | 1007 | м3 | м3 | 1 | 0 | 582810497 | 1.24 | 26287.8 | 0 | 0 | 0 | 4478.33 | 0 | 0 | 0 | 5.87 | 1 | 1 | 1 | 0 | 1 | 0 | 0 | 0 | 1.24 |  | 0 | 2 | 35841666 | 1 | 0 | 60 | 0 | 0 | 0 | 0 | 0 | 0 | 0 | 0 | 0 | 0 | 0 | 0 | 0 | 0 | 0 | 0 | 0 | 0 | 0 | 0 | 0 | 0 | 1.1259 | 26287.8 | 4478.33 | 5.87 | 5553.13 | 0
91 | 35841400 | 36150950 | 31427882 | 1 | 1 | 1 | 1 | 1-100-30-90 |  | Рабочий среднего разряда 3,0 | 1369 | 1013 | чел.-ч | чел.-ч | 1 | 0 | -573087009 | 45.26 | 0 | 0 | 0 | 278.5 | 0 | 0 | 0 | 278.5 | 1 | 1 | 1 | 1 | 0 | 1 | 0 | 0 | 0 | 45.26 |  | 1 | 2 | 36150951 | 1 | 0 | 61 | 0 | 0 | 0 | 0 | 0 | 0 | 0 | 0 | 0 | 0 | 0 | 0 | 0 | 0 | 0 | 0 | 0 | 0 | 0 | 0 | 0 | 0 | 41.0961 | 278.5 | 278.5 | 1 | 12604.91 | 0
91 | 35841400 | 36150950 | 121548 | 1 | 1 | 1 | 1 | 2 |  | Затраты труда машинистов | 608254 | 1013 | чел.час | чел.час | 1 | 0 | -185737400 | 0.04 | 0 | 0 | 0 | 0 | 0 | 0 | 0 | 0 | 1 | 1 | 1 | 1 | 0 | 1 | 0 | 0 | 0 | 0.04 |  | 2 | 2 | 36150952 | 1 | 0 | 62 | 0 | 0 | 0 | 0 | 0 | 0 | 0 | 0 | 0 | 0 | 0 | 0 | 0 | 0 | 0 | 0 | 0 | 0 | 0 | 0 | 0 | 0 | 0.03632 | 0 | 0 | 1 | 0 | 0
91 | 35841400 | 36150950 | 35554737 | 1 | 1 | 1 | 2 | 030954 | ТСНБ-2001 Московской области, 030954, протокол от 29.07.2020 г. № 07 | Подъемники грузоподъемностью до 500 кг одномачтовые, высота подъема 45 м | 1368 | 1011 | маш.-ч | маш.-ч | 1 | 0 | 290757077 | 0.04 | 0 | 466.71 | 446.18 | 0 | 0 | 31.26 | 13.5 | 0 | 1 | 14.93 | 33.05 | 1 | 0 | 1 | 0 | 0 | 0 | 0.04 |  | 0 | 2 | 36150953 | 1 | 0 | 63 | 0 | 0 | 0 | 0 | 0 | 0 | 0 | 0 | 0 | 0 | 0 | 0 | 0 | 0 | 0 | 0 | 0 | 0 | 0 | 0 | 0 | 0 | 0.03632 | 466.71 | 31.26 | 14.93 | 1.25 | 0.54
91 | 35841400 | 36150950 | 35555025 | 1 | 1 | 1 | 2 | 331305 | ТСНБ-2001 Московской области, 331305, протокол от 29.07.2020 г. № 07 | Пылесосы промышленные | 1368 | 1011 | маш.-ч | маш.-ч | 1 | 0 | 269071542 | 1.35 | 0 | 21.3 | 0 | 0 | 0 | 2.7 | 0 | 0 | 1 | 7.89 | 33.05 | 1 | 0 | 1 | 0 | 0 | 0 | 1.35 |  | 0 | 2 | 36150954 | 1 | 0 | 64 | 0 | 0 | 0 | 0 | 0 | 0 | 0 | 0 | 0 | 0 | 0 | 0 | 0 | 0 | 0 | 0 | 0 | 0 | 0 | 0 | 0 | 0 | 1.2258 | 21.3 | 2.7 | 7.89 | 3.65 | 0
91 | 35841400 | 36150950 | 35555088 | 1 | 1 | 1 | 2 | 400001 | ТСНБ-2001 Московской области, 400001, протокол от 29.07.2020 г. № 07 | Автомобили бортовые, грузоподъемность до 5 т | 1368 | 1011 | маш.-ч | маш.-ч | 1 | 0 | 586434904 | 0.01 | 0 | 932.72 | 383.38 | 0 | 0 | 87.17 | 11.6 | 0 | 1 | 10.7 | 33.05 | 1 | 0 | 1 | 0 | 0 | 0 | 0.01 |  | 0 | 2 | 36150955 | 1 | 0 | 65 | 0 | 0 | 0 | 0 | 0 | 0 | 0 | 0 | 0 | 0 | 0 | 0 | 0 | 0 | 0 | 0 | 0 | 0 | 0 | 0 | 0 | 0 | 0.00908 | 932.72 | 87.17 | 10.7 | 0.87 | 0.12
91 | 35841400 | 36150950 | 35552818 | 1 | 1 | 1 | 3 | 101-2025 | ТСНБ-2001 Московской области, 101-2025, протокол от 29.07.2020 г. № 07 | Лента полимерная (фторопластовая) для сварки линолеума | 1308 | 1003 | 100 м | 100 м | 100 | 0 | -1755052483 | 0.68 | 528.81 | 0 | 0 | 0 | 99.4 | 0 | 0 | 0 | 5.32 | 1 | 1 | 1 | 0 | 1 | 0 | 0 | 0 | 0.68 |  | 0 | 2 | 36150956 | 1 | 0 | 66 | 0 | 0 | 0 | 0 | 0 | 0 | 0 | 0 | 0 | 0 | 0 | 0 | 0 | 0 | 0 | 0 | 0 | 0 | 0 | 0 | 0 | 0 | 0.61744 | 528.81 | 99.4 | 5.32 | 67.59 | 0
91 | 35841400 | 36150950 | 29110968 | 1 | 1 | 1 | 3 | 101-7181 | ТССЦ Московской обл., 101-7181, приказ Минстроя России №675/пр от 21.09.2015 г. | Линолеум спортивный гетерогенный "ТАРКЕТТ OMNISPORTS SPEED" (толщина 3,45 мм, толщина защитного слоя 0,65 мм, пож. безопасность Г1, В2, РП1, Д2, Т2) | 1327 | 1005 | м2 | м2 | 1 | 0 | 1204958893 | 100 | 764.67 | 0 | 0 | 0 | 186.05 | 0 | 0 | 0 | 4.11 | 1 | 1 | 1 | 0 | 0 | 0 | 0 | 0 | 100 |  | 0 | 1 | -1 | 0 | 0 |  | 0 | 0 | 0 | 0 | 0 | 0 | 0 | 0 | 0 | 0 | 0 | 0 | 0 | 0 | 0 | 0 | 0 | 0 | 0 | 0 | 0 | 0 | 90.8 | 764.67 | 186.05 | 4.11 | 18605 | 0
91 | 35841400 | 36150950 | 35554067 | 1 | 1 | 1 | 3 | 101-9877 | ТСНБ-2001 Московской области, 101-9877, протокол от 29.07.2020 г. № 07 | Линолеум без подосновы | 1327 | 1005 | м2 | м2 | 1 | 1 | 722712840 | 102 | 0 | 0 | 0 | 0 | 0 | 0 | 0 | 0 | 1 | 1 | 1 | 1 | 0 | 0 | 0 | 0 | 0 | 102 |  | 0 | 2 | 36150957 | 1 | 0 | 67 | 0 | 0 | 0 | 0 | 0 | 0 | 0 | 0 | 0 | 0 | 0 | 0 | 0 | 0 | 0 | 0 | 0 | 0 | 0 | 0 | 0 | 0 | 92.616 | 0 | 0 | 1 | 0 | 0
91 | 35841400 | 36150950 | 35553389 | 1 | 1 | 1 | 3 | 113-0626 | ТСНБ-2001 Московской области, 113-0626, протокол от 29.07.2020 г. № 07 | Клей Forbo 522, для укладки ПВХ-покрытий | 1346 | 1009 | кг | кг | 1 | 0 | -2074468820 | 27 | 207.8 | 0 | 0 | 0 | 26.71 | 0 | 0 | 0 | 7.78 | 1 | 1 | 1 | 0 | 1 | 0 | 0 | 0 | 27 |  | 0 | 2 | 36150958 | 1 | 0 | 68 | 0 | 0 | 0 | 0 | 0 | 0 | 0 | 0 | 0 | 0 | 0 | 0 | 0 | 0 | 0 | 0 | 0 | 0 | 0 | 0 | 0 | 0 | 24.516 | 207.8 | 26.71 | 7.78 | 721.17 | 0
94 | 35841400 | 35841686 | 18416200 | 1 | 1 | 1 | 1 | 1-1041-90 |  | Рабочий строитель среднего разряда 4,1 | 1369 | 1013 | чел.-ч | чел.-ч | 1 | 0 | -1663475933 | 10.3385 | 0 | 0 | 0 | 318.66 | 0 | 0 | 0 | 318.66 | 1 | 1 | 1 | 1 | 0 | 1 | 1 | 0 | 0 | 8.99 | *1,15 | 1 | 2 | 35841691 | 2 | 131072 | 69 | 0 | 0 | 0 | 0 | 0 | 0 | 0 | 0 | 0 | 0 | 0 | 0 | 0 | 0 | 0 | 0 | 0 | 0 | 0 | 0 | 0 | 0 | 4.6523 | 318.66 | 318.66 | 1 | 3294.4625 | 0
94 | 35841400 | 35841686 | 29174913 | 1 | 1 | 1 | 2 | 400001 | ТСЭМ Московской обл., 400001, приказ Минстроя России №675/пр от 21.09.2015 г. | Автомобили бортовые, грузоподъемность до 5 т | 1368 | 1011 | маш.-ч | маш.-ч | 1 | 0 | 458544584 | 0.0375 | 0 | 932.72 | 383.38 | 0 | 0 | 87.17 | 11.6 | 0 | 1 | 10.7 | 33.05 | 1 | 0 | 1 | 1 | 0 | 0 | 0.03 | *1,25 | 0 | 2 | 35841692 | 1 | 0 | 70 | 0 | 0 | 0 | 0 | 0 | 0 | 0 | 0 | 0 | 0 | 0 | 0 | 0 | 0 | 0 | 0 | 0 | 0 | 0 | 0 | 0 | 0 | 0.016875 | 932.72 | 87.17 | 10.7 | 3.275 | 0.4375
94 | 35841400 | 35841686 | 29111241 | 1 | 1 | 1 | 3 | 101-0609 | ТССЦ Московской обл., 101-0609, приказ Минстроя России №675/пр от 21.09.2015 г. | Мастика клеящая каучуковая, марки КН-2 | 1346 | 1009 | кг | кг | 1 | 0 | 1781035667 | 5.15 | 167.08 | 0 | 0 | 0 | 8.35 | 0 | 0 | 0 | 20.01 | 1 | 1 | 1 | 0 | 1 | 0 | 0 | 0 | 5.15 |  | 0 | 2 | 35841693 | 1 | 0 | 71 | 0 | 0 | 0 | 0 | 0 | 0 | 0 | 0 | 0 | 0 | 0 | 0 | 0 | 0 | 0 | 0 | 0 | 0 | 0 | 0 | 0 | 0 | 2.3175 | 167.08 | 8.35 | 20.01 | 43 | 0
94 | 35841400 | 35841686 | 29110997 | 1 | 1 | 1 | 3 | 101-4852 | ТССЦ Московской обл., 101-4852, приказ Минстроя России №675/пр от 21.09.2015 г. | Плинтуса для полов пластиковые, 19х48 мм | 1301 | 1003 | м | м | 1 | 0 | 1996222970 | 101 | 27.92 | 0 | 0 | 0 | 12.3 | 0 | 0 | 0 | 2.27 | 1 | 1 | 1 | 0 | 1 | 0 | 0 | 0 | 101 |  | 0 | 2 | 35841694 | 1 | 0 | 72 | 0 | 0 | 0 | 0 | 0 | 0 | 0 | 0 | 0 | 0 | 0 | 0 | 0 | 0 | 0 | 0 | 0 | 0 | 0 | 0 | 0 | 0 | 45.45 | 27.92 | 12.3 | 2.27 | 1242.3 | 0
95 | 35841400 | 35841695 | 18407150 | 1 | 1 | 1 | 1 | 1-1030-90 |  | Рабочий строитель среднего разряда 3 | 1369 | 1013 | чел.-ч | чел.-ч | 1 | 0 | -931037793 | 119.0825 | 0 | 0 | 0 | 278.5 | 0 | 0 | 0 | 278.5 | 1 | 1 | 1 | 1 | 0 | 1 | 1 | 0 | 0 | 103.55 | *1,15 | 1 | 2 | 35841716 | 2 | 131072 | 73 | 0 | 0 | 0 | 0 | 0 | 0 | 0 | 0 | 0 | 0 | 0 | 0 | 0 | 0 | 0 | 0 | 0 | 0 | 0 | 0 | 0 | 0 | 2.3816 | 278.5 | 278.5 | 1 | 33164.482 | 0
95 | 35841400 | 35841695 | 121548 | 1 | 1 | 1 | 1 | 2 |  | Затраты труда машинистов | 608254 | 1013 | чел.час | чел.час | 1 | 0 | -185737400 | 0.2 | 0 | 0 | 0 | 0 | 0 | 0 | 0 | 0 | 1 | 1 | 1 | 1 | 0 | 1 | 1 | 0 | 0 | 0.16 | *1,25 | 2 | 2 | 35841717 | 1 | 0 | 74 | 0 | 0 | 0 | 0 | 0 | 0 | 0 | 0 | 0 | 0 | 0 | 0 | 0 | 0 | 0 | 0 | 0 | 0 | 0 | 0 | 0 | 0 | 0.004 | 0 | 0 | 1 | 0 | 0
95 | 35841400 | 35841695 | 29172379 | 1 | 1 | 1 | 2 | 021141 | ТСЭМ Московской обл., 021141, приказ Минстроя России №675/пр от 21.09.2015 г. | Краны на автомобильном ходу при работе на других видах строительства 10 т | 1368 | 1011 | маш.-ч | маш.-ч | 1 | 0 | -151619853 | 0.2 | 0 | 1102.08 | 446.18 | 0 | 0 | 112 | 13.5 | 0 | 1 | 9.84 | 33.05 | 1 | 0 | 1 | 1 | 0 | 0 | 0.16 | *1,25 | 0 | 2 | 35841718 | 1 | 0 | 75 | 0 | 0 | 0 | 0 | 0 | 0 | 0 | 0 | 0 | 0 | 0 | 0 | 0 | 0 | 0 | 0 | 0 | 0 | 0 | 0 | 0 | 0 | 0.004 | 1102.08 | 112 | 9.84 | 22.4 | 2.7
95 | 35841400 | 35841695 | 29172659 | 1 | 1 | 1 | 2 | 040504 | ТСЭМ Московской обл., 040504, приказ Минстроя России №675/пр от 21.09.2015 г. | Аппарат для газовой сварки и резки | 1368 | 1011 | маш.-ч | маш.-ч | 1 | 0 | -664376910 | 0.875 | 0 | 8.54 | 0 | 0 | 0 | 1.2 | 0 | 0 | 1 | 7.12 | 33.05 | 1 | 0 | 1 | 1 | 0 | 0 | 0.7 | *1,25 | 0 | 2 | 35841719 | 1 | 0 | 76 | 0 | 0 | 0 | 0 | 0 | 0 | 0 | 0 | 0 | 0 | 0 | 0 | 0 | 0 | 0 | 0 | 0 | 0 | 0 | 0 | 0 | 0 | 0.0175 | 8.54 | 1.2 | 7.12 | 1.05 | 0
95 | 35841400 | 35841695 | 29172669 | 1 | 1 | 1 | 2 | 041000 | ТСЭМ Московской обл., 041000, приказ Минстроя России №675/пр от 21.09.2015 г. | Преобразователи сварочные с номинальным сварочным током 315-500 А | 1368 | 1011 | маш.-ч | маш.-ч | 1 | 0 | 341785304 | 4.675 | 0 | 104.14 | 0 | 0 | 0 | 12.31 | 0 | 0 | 1 | 8.46 | 33.05 | 1 | 0 | 1 | 1 | 0 | 0 | 3.74 | *1,25 | 0 | 2 | 35841720 | 1 | 0 | 77 | 0 | 0 | 0 | 0 | 0 | 0 | 0 | 0 | 0 | 0 | 0 | 0 | 0 | 0 | 0 | 0 | 0 | 0 | 0 | 0 | 0 | 0 | 0.0935 | 104.14 | 12.31 | 8.46 | 57.55 | 0
95 | 35841400 | 35841695 | 29172679 | 1 | 1 | 1 | 2 | 041400 | ТСЭМ Московской обл., 041400, приказ Минстроя России №675/пр от 21.09.2015 г. | Электрические печи для сушки сварочных материалов с регулированием температуры в пределах от 80 °С до 500 °С | 1368 | 1011 | маш.-ч | маш.-ч | 1 | 0 | 12839444 | 0.325 | 0 | 56.75 | 0 | 0 | 0 | 6.7 | 0 | 0 | 1 | 8.47 | 33.05 | 1 | 0 | 1 | 1 | 0 | 0 | 0.26 | *1,25 | 0 | 2 | 35841721 | 1 | 0 | 78 | 0 | 0 | 0 | 0 | 0 | 0 | 0 | 0 | 0 | 0 | 0 | 0 | 0 | 0 | 0 | 0 | 0 | 0 | 0 | 0 | 0 | 0 | 0.0065 | 56.75 | 6.7 | 8.47 | 2.175 | 0
95 | 35841400 | 35841695 | 29174507 | 1 | 1 | 1 | 2 | 330301 | ТСЭМ Московской обл., 330301, приказ Минстроя России №675/пр от 21.09.2015 г. | Машины шлифовальные электрические | 1368 | 1011 | маш.-ч | маш.-ч | 1 | 0 | -1974929952 | 0.9125 | 0 | 18.11 | 0 | 0 | 0 | 5.13 | 0 | 0 | 1 | 3.53 | 33.05 | 1 | 0 | 1 | 1 | 0 | 0 | 0.73 | *1,25 | 0 | 2 | 35841722 | 1 | 0 | 79 | 0 | 0 | 0 | 0 | 0 | 0 | 0 | 0 | 0 | 0 | 0 | 0 | 0 | 0 | 0 | 0 | 0 | 0 | 0 | 0 | 0 | 0 | 0.01825 | 18.11 | 5.13 | 3.53 | 4.675 | 0
95 | 35841400 | 35841695 | 29174913 | 1 | 1 | 1 | 2 | 400001 | ТСЭМ Московской обл., 400001, приказ Минстроя России №675/пр от 21.09.2015 г. | Автомобили бортовые, грузоподъемность до 5 т | 1368 | 1011 | маш.-ч | маш.-ч | 1 | 0 | 458544584 | 0.3 | 0 | 932.72 | 383.38 | 0 | 0 | 87.17 | 11.6 | 0 | 1 | 10.7 | 33.05 | 1 | 0 | 1 | 1 | 0 | 0 | 0.24 | *1,25 | 0 | 2 | 35841723 | 1 | 0 | 80 | 0 | 0 | 0 | 0 | 0 | 0 | 0 | 0 | 0 | 0 | 0 | 0 | 0 | 0 | 0 | 0 | 0 | 0 | 0 | 0 | 0 | 0 | 0.006 | 932.72 | 87.17 | 10.7 | 26.15 | 3.475
95 | 35841400 | 35841695 | 29107906 | 1 | 1 | 1 | 3 | 101-0309 | ТССЦ Московской обл., 101-0309, приказ Минстроя России №675/пр от 21.09.2015 г. | Канаты пеньковые пропитанные | 1348 | 1009 | т | т | 1000 | 0 | 1503255097 | 0.0001 | 191774 | 0 | 0 | 0 | 37900 | 0 | 0 | 0 | 5.06 | 1 | 1 | 1 | 0 | 1 | 0 | 0 | 0 | 0.0001 |  | 0 | 2 | 35841724 | 1 | 0 | 81 | 0 | 0 | 0 | 0 | 0 | 0 | 0 | 0 | 0 | 0 | 0 | 0 | 0 | 0 | 0 | 0 | 0 | 0 | 0 | 0 | 0 | 0 | 2e-06 | 191774 | 37900 | 5.06 | 3.79 | 0
95 | 35841400 | 35841695 | 29107441 | 1 | 1 | 1 | 3 | 101-0324 | ТССЦ Московской обл., 101-0324, приказ Минстроя России №675/пр от 21.09.2015 г. | Кислород технический газообразный | 1339 | 1007 | м3 | м3 | 1 | 0 | 1086220539 | 0.4 | 75.07 | 0 | 0 | 0 | 6.23 | 0 | 0 | 0 | 12.05 | 1 | 1 | 1 | 0 | 1 | 0 | 0 | 0 | 0.4 |  | 0 | 2 | 35841725 | 1 | 0 | 82 | 0 | 0 | 0 | 0 | 0 | 0 | 0 | 0 | 0 | 0 | 0 | 0 | 0 | 0 | 0 | 0 | 0 | 0 | 0 | 0 | 0 | 0 | 0.008 | 75.07 | 6.23 | 12.05 | 2.49 | 0
95 | 35841400 | 35841695 | 29113598 | 1 | 1 | 1 | 3 | 101-0797 | ТССЦ Московской обл., 101-0797, приказ Минстроя России №675/пр от 21.09.2015 г. | Проволока горячекатаная в мотках, диаметром 6,3-6,5 мм | 1348 | 1009 | т | т | 1000 | 0 | -18179437 | 3e-05 | 57338.42 | 0 | 0 | 0 | 4455.2 | 0 | 0 | 0 | 12.87 | 1 | 1 | 1 | 0 | 1 | 0 | 0 | 0 | 3e-05 |  | 0 | 2 | 35841726 | 1 | 0 | 83 | 0 | 0 | 0 | 0 | 0 | 0 | 0 | 0 | 0 | 0 | 0 | 0 | 0 | 0 | 0 | 0 | 0 | 0 | 0 | 0 | 0 | 0 | 6e-07 | 57338.42 | 4455.2 | 12.87 | 0.13 | 0
95 | 35841400 | 35841695 | 29113797 | 1 | 1 | 1 | 3 | 101-1019 | ТССЦ Московской обл., 101-1019, приказ Минстроя России №675/пр от 21.09.2015 г. | Швеллеры № 40 из стали марки Ст0 | 1348 | 1009 | т | т | 1000 | 0 | -1732621387 | 0.00194 | 98301.6 | 0 | 0 | 0 | 4920 | 0 | 0 | 0 | 19.98 | 1 | 1 | 1 | 0 | 1 | 0 | 0 | 0 | 0.00194 |  | 0 | 2 | 35841727 | 1 | 0 | 84 | 0 | 0 | 0 | 0 | 0 | 0 | 0 | 0 | 0 | 0 | 0 | 0 | 0 | 0 | 0 | 0 | 0 | 0 | 0 | 0 | 0 | 0 | 3.88e-05 | 98301.6 | 4920 | 19.98 | 9.54 | 0
95 | 35841400 | 35841695 | 29113990 | 1 | 1 | 1 | 3 | 101-1515 | ТССЦ Московской обл., 101-1515, приказ Минстроя России №675/пр от 21.09.2015 г. | Электроды диаметром 4 мм Э46 | 1348 | 1009 | т | т | 1000 | 0 | 1524423963 | 0.0036 | 89190.81 | 0 | 0 | 0 | 10169.99 | 0 | 0 | 0 | 8.77 | 1 | 1 | 1 | 0 | 1 | 0 | 0 | 0 | 0.0036 |  | 0 | 2 | 35841728 | 1 | 0 | 85 | 0 | 0 | 0 | 0 | 0 | 0 | 0 | 0 | 0 | 0 | 0 | 0 | 0 | 0 | 0 | 0 | 0 | 0 | 0 | 0 | 0 | 0 | 7.2e-05 | 89190.81 | 10169.99 | 8.77 | 36.61 | 0
95 | 35841400 | 35841695 | 29114332 | 1 | 1 | 1 | 3 | 101-1805 | ТССЦ Московской обл., 101-1805, приказ Минстроя России №675/пр от 21.09.2015 г. | Гвозди строительные | 1348 | 1009 | т | т | 1000 | 0 | 233971917 | 1e-05 | 54619.68 | 0 | 0 | 0 | 11978 | 0 | 0 | 0 | 4.56 | 1 | 1 | 1 | 0 | 1 | 0 | 0 | 0 | 1e-05 |  | 0 | 2 | 35841729 | 1 | 0 | 86 | 0 | 0 | 0 | 0 | 0 | 0 | 0 | 0 | 0 | 0 | 0 | 0 | 0 | 0 | 0 | 0 | 0 | 0 | 0 | 0 | 0 | 0 | 2e-07 | 54619.68 | 11978 | 4.56 | 0.12 | 0
95 | 35841400 | 35841695 | 29107444 | 1 | 1 | 1 | 3 | 101-2278 | ТССЦ Московской обл., 101-2278, приказ Минстроя России №675/пр от 21.09.2015 г. | Пропан-бутан, смесь техническая | 1346 | 1009 | кг | кг | 1 | 0 | -1984574147 | 0.45 | 55.54 | 0 | 0 | 0 | 6.09 | 0 | 0 | 0 | 9.12 | 1 | 1 | 1 | 0 | 1 | 0 | 0 | 0 | 0.45 |  | 0 | 2 | 35841730 | 1 | 0 | 87 | 0 | 0 | 0 | 0 | 0 | 0 | 0 | 0 | 0 | 0 | 0 | 0 | 0 | 0 | 0 | 0 | 0 | 0 | 0 | 0 | 0 | 0 | 0.009 | 55.54 | 6.09 | 9.12 | 2.74 | 0
95 | 35841400 | 35841695 | 29110606 | 1 | 1 | 1 | 3 | 101-2467 | ТССЦ Московской обл., 101-2467, приказ Минстроя России №675/пр от 21.09.2015 г. | Растворитель марки Р-4 | 1348 | 1009 | т | т | 1000 | 0 | -1672330871 | 0.0006 | 85910.4 | 0 | 0 | 0 | 9420 | 0 | 0 | 0 | 9.12 | 1 | 1 | 1 | 0 | 1 | 0 | 0 | 0 | 0.0006 |  | 0 | 2 | 35841731 | 1 | 0 | 88 | 0 | 0 | 0 | 0 | 0 | 0 | 0 | 0 | 0 | 0 | 0 | 0 | 0 | 0 | 0 | 0 | 0 | 0 | 0 | 0 | 0 | 0 | 1.2e-05 | 85910.4 | 9420 | 9.12 | 5.65 | 0
95 | 35841400 | 35841695 | 29122102 | 1 | 1 | 1 | 3 | 113-0021 | ТССЦ Московской обл., 113-0021, приказ Минстроя России №675/пр от 21.09.2015 г. | Грунтовка ГФ-021 красно-коричневая | 1348 | 1009 | т | т | 1000 | 0 | 191355920 | 0.00031 | 47641 | 0 | 0 | 0 | 15620 | 0 | 0 | 0 | 3.05 | 1 | 1 | 1 | 0 | 1 | 0 | 0 | 0 | 0.00031 |  | 0 | 2 | 35841732 | 1 | 0 | 89 | 0 | 0 | 0 | 0 | 0 | 0 | 0 | 0 | 0 | 0 | 0 | 0 | 0 | 0 | 0 | 0 | 0 | 0 | 0 | 0 | 0 | 0 | 6.2e-06 | 47641 | 15620 | 3.05 | 4.84 | 0
95 | 35841400 | 35841695 | 29126715 | 1 | 1 | 1 | 3 | 116-0360 | ТССЦ Московской обл., 116-0360, приказ Минстроя России №675/пр от 21.09.2015 г. | Спортивный комплекс: 3 турника, 3 шведских стенки; размеры 2900х1900х2500 мм | 1035 | 1013 | компл. | компл. | 1 | 0 | -601878019 | 50 | 49485.3 | 0 | 0 | 0 | 8473.51 | 0 | 0 | 0 | 5.84 | 1 | 1 | 1 | 0 | 0 | 0 | 0 | 0 | 50 |  | 0 | 1 | -1 | 0 | 0 |  | 0 | 0 | 0 | 0 | 0 | 0 | 0 | 0 | 0 | 0 | 0 | 0 | 0 | 0 | 0 | 0 | 0 | 0 | 0 | 0 | 0 | 0 | 1 | 49485.3 | 8473.51 | 5.84 | 423675.5 | 0
95 | 35841400 | 35841695 | 29162764 | 1 | 1 | 1 | 3 | 508-0097 | ТССЦ Московской обл., 508-0097, приказ Минстроя России №675/пр от 21.09.2015 г. | Канат двойной свивки типа ТК, конструкции 6х19(1+6+12)+1 о.с., оцинкованный из проволок марки В, маркировочная группа 1770 н/мм2, диаметром 5,5 мм | 1302 | 1003 | 10 м | 10 м | 10 | 0 | -74884692 | 0.0187 | 386.05 | 0 | 0 | 0 | 71.49 | 0 | 0 | 0 | 5.4 | 1 | 1 | 1 | 0 | 1 | 0 | 0 | 0 | 0.0187 |  | 0 | 2 | 35841734 | 1 | 0 | 91 | 0 | 0 | 0 | 0 | 0 | 0 | 0 | 0 | 0 | 0 | 0 | 0 | 0 | 0 | 0 | 0 | 0 | 0 | 0 | 0 | 0 | 0 | 0.000374 | 386.05 | 71.49 | 5.4 | 1.34 | 0
95 | 35841400 | 35841695 | 0 | 0 | 1 | 1 | 3 | Цена поставщика |  | Стеллаж для спортивного инвентаря | 1354 | 1010 | шт. | шт. | 1 | 0 | 1500290331 | 50 | 15148.89 | 0 | 0 | 0 | 15148.89 | 0 | 0 | 0 | 1 | 1 | 1 | 1 | 0 | 0 | 0 | 0 | 0 | 50 |  | 0 | 1 | -1 | 0 | 0 |  | 0 | 0 | 0 | 0 | 0 | 0 | 0 | 0 | 0 | 0 | 0 | 0 | 0 | 0 | 0 | 0 | 0 | 0 | 0 | 0 | 0 | 0 | 1 | 15148.89 | 15148.89 | 1 | 757444.5 | 0
163 | 35841400 | 35844605 | 18407525 | 1 | 1 | 1 | 1 | 1-1021-90 |  | Рабочий строитель среднего разряда 2,1 | 1369 | 1013 | чел.-ч | чел.-ч | 1 | 0 | -364664199 | 110 | 0 | 0 | 0 | 256.95 | 0 | 0 | 0 | 256.95 | 1 | 1 | 1 | 1 | 0 | 1 | 0 | 0 | 0 | 110 |  | 1 | 2 | 35844606 | 1 | 0 | 92 | 0 | 0 | 0 | 0 | 0 | 0 | 0 | 0 | 0 | 0 | 0 | 0 | 0 | 0 | 0 | 0 | 0 | 0 | 0 | 0 | 0 | 0 | 13.2 | 256.95 | 256.95 | 1 | 28264.5 | 0
163 | 35841400 | 35844605 | 121548 | 1 | 1 | 1 | 1 | 2 |  | Затраты труда машинистов | 608254 | 1013 | чел.час | чел.час | 1 | 0 | -185737400 | 2.24 | 0 | 0 | 0 | 0 | 0 | 0 | 0 | 0 | 1 | 1 | 1 | 1 | 0 | 1 | 0 | 0 | 0 | 2.24 |  | 2 | 2 | 35844607 | 1 | 0 | 93 | 0 | 0 | 0 | 0 | 0 | 0 | 0 | 0 | 0 | 0 | 0 | 0 | 0 | 0 | 0 | 0 | 0 | 0 | 0 | 0 | 0 | 0 | 0.2688 | 0 | 0 | 1 | 0 | 0
163 | 35841400 | 35844605 | 29172556 | 1 | 1 | 1 | 2 | 030954 | ТСЭМ Московской обл., 030954, приказ Минстроя России №675/пр от 21.09.2015 г. | Подъемники грузоподъемностью до 500 кг одномачтовые, высота подъема 45 м | 1368 | 1011 | маш.-ч | маш.-ч | 1 | 0 | -1302720870 | 2.24 | 0 | 466.71 | 446.18 | 0 | 0 | 31.26 | 13.5 | 0 | 1 | 14.93 | 33.05 | 1 | 0 | 1 | 0 | 0 | 0 | 2.24 |  | 0 | 2 | 35844608 | 1 | 0 | 94 | 0 | 0 | 0 | 0 | 0 | 0 | 0 | 0 | 0 | 0 | 0 | 0 | 0 | 0 | 0 | 0 | 0 | 0 | 0 | 0 | 0 | 0 | 0.2688 | 466.71 | 31.26 | 14.93 | 70.02 | 30.24
164 | 35841400 | 35844688 | 18407150 | 1 | 1 | 1 | 1 | 1-1030-90 |  | Рабочий строитель среднего разряда 3 | 1369 | 1013 | чел.-ч | чел.-ч | 1 | 0 | -931037793 | 43.6 | 0 | 0 | 0 | 278.5 | 0 | 0 | 0 | 278.5 | 1 | 1 | 1 | 1 | 0 | 1 | 0 | 0 | 0 | 43.6 |  | 1 | 2 | 35914100 | 1 | 0 | 95 | 0 | 0 | 0 | 0 | 0 | 0 | 0 | 0 | 0 | 0 | 0 | 0 | 0 | 0 | 0 | 0 | 0 | 0 | 0 | 0 | 0 | 0 | 8.72 | 278.5 | 278.5 | 1 | 12142.6 | 0
164 | 35841400 | 35844688 | 29172659 | 1 | 1 | 1 | 2 | 040504 | ТСЭМ Московской обл., 040504, приказ Минстроя России №675/пр от 21.09.2015 г. | Аппарат для газовой сварки и резки | 1368 | 1011 | маш.-ч | маш.-ч | 1 | 0 | -664376910 | 5.45 | 0 | 8.54 | 0 | 0 | 0 | 1.2 | 0 | 0 | 1 | 7.12 | 33.05 | 1 | 0 | 1 | 0 | 0 | 0 | 5.45 |  | 0 | 2 | 35914101 | 1 | 0 | 96 | 0 | 0 | 0 | 0 | 0 | 0 | 0 | 0 | 0 | 0 | 0 | 0 | 0 | 0 | 0 | 0 | 0 | 0 | 0 | 0 | 0 | 0 | 1.09 | 8.54 | 1.2 | 7.12 | 6.54 | 0
164 | 35841400 | 35844688 | 29107441 | 1 | 1 | 1 | 3 | 101-0324 | ТССЦ Московской обл., 101-0324, приказ Минстроя России №675/пр от 21.09.2015 г. | Кислород технический газообразный | 1339 | 1007 | м3 | м3 | 1 | 0 | 1086220539 | 1.09 | 75.07 | 0 | 0 | 0 | 6.23 | 0 | 0 | 0 | 12.05 | 1 | 1 | 1 | 0 | 1 | 0 | 0 | 0 | 1.09 |  | 0 | 2 | 35914102 | 1 | 0 | 97 | 0 | 0 | 0 | 0 | 0 | 0 | 0 | 0 | 0 | 0 | 0 | 0 | 0 | 0 | 0 | 0 | 0 | 0 | 0 | 0 | 0 | 0 | 0.218 | 75.07 | 6.23 | 12.05 | 6.79 | 0
164 | 35841400 | 35844688 | 29107430 | 1 | 1 | 1 | 3 | 101-1602 | ТССЦ Московской обл., 101-1602, приказ Минстроя России №675/пр от 21.09.2015 г. | Ацетилен газообразный технический | 1339 | 1007 | м3 | м3 | 1 | 0 | -1343210809 | 0.15 | 401.45 | 0 | 0 | 0 | 38.49 | 0 | 0 | 0 | 10.43 | 1 | 1 | 1 | 0 | 1 | 0 | 0 | 0 | 0.15 |  | 0 | 2 | 35914103 | 1 | 0 | 98 | 0 | 0 | 0 | 0 | 0 | 0 | 0 | 0 | 0 | 0 | 0 | 0 | 0 | 0 | 0 | 0 | 0 | 0 | 0 | 0 | 0 | 0 | 0.03 | 401.45 | 38.49 | 10.43 | 5.77 | 0
165 | 35841400 | 35844690 | 18410171 | 1 | 1 | 1 | 1 | 1-1034-90 |  | Рабочий строитель среднего разряда 3,4 | 1369 | 1013 | чел.-ч | чел.-ч | 1 | 0 | 1151098980 | 75.44 | 0 | 0 | 0 | 292.87 | 0 | 0 | 0 | 292.87 | 1 | 1 | 1 | 1 | 0 | 1 | 1 | 0 | 0 | 65.6 | )*1,15 | 1 | 2 | 35844704 | 1 | 0 | 99 | 0 | 0 | 0 | 0 | 0 | 0 | 0 | 0 | 0 | 0 | 0 | 0 | 0 | 0 | 0 | 0 | 0 | 0 | 0 | 0 | 0 | 0 | 16.3705 | 292.87 | 292.87 | 1 | 22094.1105 | 0
165 | 35841400 | 35844690 | 121548 | 1 | 1 | 1 | 1 | 2 |  | Затраты труда машинистов | 608254 | 1013 | чел.час | чел.час | 1 | 0 | -185737400 | 1.6 | 0 | 0 | 0 | 0 | 0 | 0 | 0 | 0 | 1 | 1 | 1 | 1 | 0 | 1 | 1 | 0 | 0 | 1.28 | )*1,25 | 2 | 2 | 35844705 | 1 | 0 | 100 | 0 | 0 | 0 | 0 | 0 | 0 | 0 | 0 | 0 | 0 | 0 | 0 | 0 | 0 | 0 | 0 | 0 | 0 | 0 | 0 | 0 | 0 | 0.3472 | 0 | 0 | 1 | 0 | 0
165 | 35841400 | 35844690 | 29172379 | 1 | 1 | 1 | 2 | 021141 | ТСЭМ Московской обл., 021141, приказ Минстроя России №675/пр от 21.09.2015 г. | Краны на автомобильном ходу при работе на других видах строительства 10 т | 1368 | 1011 | маш.-ч | маш.-ч | 1 | 0 | -151619853 | 0.1125 | 0 | 1102.08 | 446.18 | 0 | 0 | 112 | 13.5 | 0 | 1 | 9.84 | 33.05 | 1 | 0 | 1 | 1 | 0 | 0 | 0.09 | )*1,25 | 0 | 2 | 35844706 | 1 | 0 | 101 | 0 | 0 | 0 | 0 | 0 | 0 | 0 | 0 | 0 | 0 | 0 | 0 | 0 | 0 | 0 | 0 | 0 | 0 | 0 | 0 | 0 | 0 | 0.024412 | 1102.08 | 112 | 9.84 | 12.6 | 1.525
165 | 35841400 | 35844690 | 29172556 | 1 | 1 | 1 | 2 | 030954 | ТСЭМ Московской обл., 030954, приказ Минстроя России №675/пр от 21.09.2015 г. | Подъемники грузоподъемностью до 500 кг одномачтовые, высота подъема 45 м | 1368 | 1011 | маш.-ч | маш.-ч | 1 | 0 | -1302720870 | 1.4875 | 0 | 466.71 | 446.18 | 0 | 0 | 31.26 | 13.5 | 0 | 1 | 14.93 | 33.05 | 1 | 0 | 1 | 1 | 0 | 0 | 1.19 | )*1,25 | 0 | 2 | 35844707 | 1 | 0 | 102 | 0 | 0 | 0 | 0 | 0 | 0 | 0 | 0 | 0 | 0 | 0 | 0 | 0 | 0 | 0 | 0 | 0 | 0 | 0 | 0 | 0 | 0 | 0.32279 | 466.71 | 31.26 | 14.93 | 46.5 | 20.0875
165 | 35841400 | 35844690 | 29172703 | 1 | 1 | 1 | 2 | 042900 | ТСЭМ Московской обл., 042900, приказ Минстроя России №675/пр от 21.09.2015 г. | Установки для гидравлических испытаний трубопроводов, давление нагнетания низкое 0,1 МПа (1 кгс/см2), высокое 10 МПа (100 кгс/см2) | 1368 | 1011 | маш.-ч | маш.-ч | 1 | 0 | -613290542 | 1 | 0 | 154.88 | 0 | 0 | 0 | 29.67 | 0 | 0 | 1 | 5.22 | 33.05 | 1 | 0 | 1 | 1 | 0 | 0 | 0.8 | )*1,25 | 0 | 2 | 35844708 | 1 | 0 | 103 | 0 | 0 | 0 | 0 | 0 | 0 | 0 | 0 | 0 | 0 | 0 | 0 | 0 | 0 | 0 | 0 | 0 | 0 | 0 | 0 | 0 | 0 | 0.217 | 154.88 | 29.67 | 5.22 | 29.675 | 0
165 | 35841400 | 35844690 | 29174500 | 1 | 1 | 1 | 2 | 330206 | ТСЭМ Московской обл., 330206, приказ Минстроя России №675/пр от 21.09.2015 г. | Дрели электрические | 1368 | 1011 | маш.-ч | маш.-ч | 1 | 0 | -239831557 | 0.2625 | 0 | 7.33 | 0 | 0 | 0 | 1.95 | 0 | 0 | 1 | 3.76 | 33.05 | 1 | 0 | 1 | 1 | 0 | 0 | 0.21 | )*1,25 | 0 | 2 | 35844709 | 1 | 0 | 104 | 0 | 0 | 0 | 0 | 0 | 0 | 0 | 0 | 0 | 0 | 0 | 0 | 0 | 0 | 0 | 0 | 0 | 0 | 0 | 0 | 0 | 0 | 0.056962 | 7.33 | 1.95 | 3.76 | 0.5125 | 0
165 | 35841400 | 35844690 | 29174913 | 1 | 1 | 1 | 2 | 400001 | ТСЭМ Московской обл., 400001, приказ Минстроя России №675/пр от 21.09.2015 г. | Автомобили бортовые, грузоподъемность до 5 т | 1368 | 1011 | маш.-ч | маш.-ч | 1 | 0 | 458544584 | 2.3125 | 0 | 932.72 | 383.38 | 0 | 0 | 87.17 | 11.6 | 0 | 1 | 10.7 | 33.05 | 1 | 0 | 1 | 1 | 0 | 0 | 1.85 | )*1,25 | 0 | 2 | 35844710 | 1 | 0 | 105 | 0 | 0 | 0 | 0 | 0 | 0 | 0 | 0 | 0 | 0 | 0 | 0 | 0 | 0 | 0 | 0 | 0 | 0 | 0 | 0 | 0 | 0 | 0.50181 | 932.72 | 87.17 | 10.7 | 201.575 | 26.825
165 | 35841400 | 35844690 | 29114681 | 1 | 1 | 1 | 3 | 101-1488 | ТССЦ Московской обл., 101-1488, приказ Минстроя России №675/пр от 21.09.2015 г. | Шурупы с шестигранной головкой 12х70 мм | 1348 | 1009 | т | т | 1000 | 0 | -501375784 | 0.0045 | 108411.28 | 0 | 0 | 0 | 9628 | 0 | 0 | 0 | 11.26 | 1 | 1 | 1 | 0 | 1 | 0 | 0 | 0 | 0.0045 |  | 0 | 2 | 35844711 | 1 | 0 | 106 | 0 | 0 | 0 | 0 | 0 | 0 | 0 | 0 | 0 | 0 | 0 | 0 | 0 | 0 | 0 | 0 | 0 | 0 | 0 | 0 | 0 | 0 | 0.0009765 | 108411.28 | 9628 | 11.26 | 43.33 | 0
165 | 35841400 | 35844690 | 29114471 | 1 | 1 | 1 | 3 | 101-2201 | ТССЦ Московской обл., 101-2201, приказ Минстроя России №675/пр от 21.09.2015 г. | Дюбели распорные полиэтиленовые 6х30 мм | 1358 | 1010 | 10 шт. | 10 шт. | 10 | 0 | 610395517 | 8.9 | 1.55 | 0 | 0 | 0 | 1.6 | 0 | 0 | 0 | 0.97 | 1 | 1 | 1 | 0 | 1 | 0 | 0 | 0 | 8.9 |  | 0 | 2 | 35844712 | 1 | 0 | 107 | 0 | 0 | 0 | 0 | 0 | 0 | 0 | 0 | 0 | 0 | 0 | 0 | 0 | 0 | 0 | 0 | 0 | 0 | 0 | 0 | 0 | 0 | 1.9313 | 1.55 | 1.6 | 0.97 | 14.24 | 0
165 | 35841400 | 35844690 | 29140948 | 1 | 1 | 1 | 3 | 301-0559 | ТССЦ Московской обл., 301-0559, приказ Минстроя России №675/пр от 21.09.2015 г. | Радиаторы стальные панельные РСВ2-1, РСВ2-6 однорядные | 1033 | 1013 | квт | квт | 1 | 1 | -758357303 | -100 | 617.83 | 0 | 0 | 0 | 166.98 | 0 | 0 | 0 | 3.7 | 1 | 1 | 1 | 0 | 1 | 0 | 0 | 0 | -100 |  | 0 | 2 | 35844713 | 1 | 6144 | 108 | 0 | 0 | 0 | 0 | 0 | 0 | 0 | 0 | 0 | 0 | 0 | 0 | 0 | 0 | 0 | 0 | 0 | 0 | 0 | 0 | 0 | 0 | -21.7 | 617.83 | 166.98 | 3.7 | -16698 | 0
165 | 35841400 | 35844690 | 29141204 | 1 | 1 | 1 | 3 | 301-1018 | ТССЦ Московской обл., 301-1018, приказ Минстроя России №675/пр от 21.09.2015 г. | Радиаторы биметаллические, марка «Rifar-A 500», количество секций 11, мощность 1815 Вт | 1354 | 1010 | шт. | шт. | 1 | 0 | 1544372410 | 55.2995 | 4681.37 | 0 | 0 | 0 | 1570.93 | 0 | 0 | 0 | 2.98 | 1 | 1 | 1 | 0 | 0 | 0 | 0 | 0 | 55.2995 |  | 0 | 1 | -1 | 0 | 0 |  | 0 | 0 | 0 | 0 | 0 | 0 | 0 | 0 | 0 | 0 | 0 | 0 | 0 | 0 | 0 | 0 | 0 | 0 | 0 | 0 | 0 | 0 | 12 | 4681.37 | 1570.93 | 2.98 | 86871.7 | 0
165 | 35841400 | 35844690 | 29140930 | 1 | 1 | 1 | 3 | 301-1225 | ТССЦ Московской обл., 301-1225, приказ Минстроя России №675/пр от 21.09.2015 г. | Кронштейны для радиаторов стальных спаренных марки КР1-РС | 1035 | 1013 | компл. | компл. | 1 | 0 | -1223032932 | 44.2 | 373.08 | 0 | 0 | 0 | 24.74 | 0 | 0 | 0 | 15.08 | 1 | 1 | 1 | 0 | 1 | 0 | 0 | 0 | 44.2 |  | 0 | 2 | 35844714 | 1 | 0 | 109 | 0 | 0 | 0 | 0 | 0 | 0 | 0 | 0 | 0 | 0 | 0 | 0 | 0 | 0 | 0 | 0 | 0 | 0 | 0 | 0 | 0 | 0 | 9.5914 | 373.08 | 24.74 | 15.08 | 1093.51 | 0
165 | 35841400 | 35844690 | 29140920 | 1 | 1 | 1 | 3 | 301-3361 | ТССЦ Московской обл., 301-3361, приказ Минстроя России №675/пр от 21.09.2015 г. | Водный раствор нитрата и карбоната | 1339 | 1007 | м3 | м3 | 1 | 0 | -1612027092 | 0.67 | 89.83 | 0 | 0 | 0 | 45.83 | 0 | 0 | 0 | 1.96 | 1 | 1 | 1 | 0 | 1 | 0 | 0 | 0 | 0.67 |  | 0 | 2 | 35844715 | 1 | 0 | 110 | 0 | 0 | 0 | 0 | 0 | 0 | 0 | 0 | 0 | 0 | 0 | 0 | 0 | 0 | 0 | 0 | 0 | 0 | 0 | 0 | 0 | 0 | 0.14539 | 89.83 | 45.83 | 1.96 | 30.71 | 0
165 | 35841400 | 35844690 | 29150040 | 1 | 1 | 1 | 3 | 411-0001 | ТССЦ Московской обл., 411-0001, приказ Минстроя России №675/пр от 21.09.2015 г. | Вода | 1339 | 1007 | м3 | м3 | 1 | 0 | 693153122 | 15 | 22.2 | 0 | 0 | 0 | 2.44 | 0 | 0 | 0 | 9.1 | 1 | 1 | 1 | 0 | 1 | 0 | 0 | 0 | 15 |  | 0 | 2 | 35844716 | 1 | 0 | 111 | 0 | 0 | 0 | 0 | 0 | 0 | 0 | 0 | 0 | 0 | 0 | 0 | 0 | 0 | 0 | 0 | 0 | 0 | 0 | 0 | 0 | 0 | 3.255 | 22.2 | 2.44 | 9.1 | 36.6 | 0
168 | 35841400 | 35903806 | 31427698 | 1 | 1 | 1 | 1 | 1-100-38-90 |  | Рабочий среднего разряда 3,8 | 1369 | 1013 | чел.-ч | чел.-ч | 1 | 0 | 882061936 | 15.7665 | 0 | 0 | 0 | 306.91 | 0 | 0 | 0 | 306.91 | 1 | 1 | 1 | 1 | 0 | 1 | 1 | 0 | 0 | 13.71 | )*1,15 | 1 | 2 | 35903807 | 1 | 0 | 112 | 0 | 0 | 0 | 0 | 0 | 0 | 0 | 0 | 0 | 0 | 0 | 0 | 0 | 0 | 0 | 0 | 0 | 0 | 0 | 0 | 0 | 0 | 3.9416 | 306.91 | 306.91 | 1 | 4838.901 | 0
168 | 35841400 | 35903806 | 35554771 | 1 | 1 | 1 | 2 | 042900 | ТСНБ-2001 Московской области, 042900, протокол от 29.07.2020 г. № 07 | Установки для гидравлических испытаний трубопроводов, давление нагнетания: низкое 0,1 МПа (1 кгс/см2), высокое 10 МПа (100 кгс/см2) | 1368 | 1011 | маш.-ч | маш.-ч | 1 | 0 | 1816581558 | 1.5875 | 0 | 154.88 | 0 | 0 | 0 | 29.67 | 0 | 0 | 1 | 5.22 | 33.05 | 1 | 0 | 1 | 1 | 0 | 0 | 1.27 | )*1,25 | 0 | 2 | 35903808 | 1 | 0 | 113 | 0 | 0 | 0 | 0 | 0 | 0 | 0 | 0 | 0 | 0 | 0 | 0 | 0 | 0 | 0 | 0 | 0 | 0 | 0 | 0 | 0 | 0 | 0.39687 | 154.88 | 29.67 | 5.22 | 47.1 | 0
168 | 35841400 | 35903806 | 35555088 | 1 | 1 | 1 | 2 | 400001 | ТСНБ-2001 Московской области, 400001, протокол от 29.07.2020 г. № 07 | Автомобили бортовые, грузоподъемность до 5 т | 1368 | 1011 | маш.-ч | маш.-ч | 1 | 0 | 586434904 | 0.025 | 0 | 932.72 | 383.38 | 0 | 0 | 87.17 | 11.6 | 0 | 1 | 10.7 | 33.05 | 1 | 0 | 1 | 1 | 0 | 0 | 0.02 | )*1,25 | 0 | 2 | 35903809 | 1 | 0 | 114 | 0 | 0 | 0 | 0 | 0 | 0 | 0 | 0 | 0 | 0 | 0 | 0 | 0 | 0 | 0 | 0 | 0 | 0 | 0 | 0 | 0 | 0 | 0.00625 | 932.72 | 87.17 | 10.7 | 2.175 | 0.2875
168 | 35841400 | 35903806 | 35552706 | 1 | 1 | 1 | 3 | 101-1381 | ТСНБ-2001 Московской области, 101-1381, протокол от 29.07.2020 г. № 07 | Шпильки оцинкованные стяжные диаметром: 10 мм длиной 100 мм | 1348 | 1009 | т | т | 1000 | 0 | -1462311545 | 0.00317 | 67994.46 | 0 | 0 | 0 | 14528.73 | 0 | 0 | 0 | 4.68 | 1 | 1 | 1 | 0 | 1 | 0 | 0 | 0 | 0.00317 |  | 0 | 2 | 35903811 | 1 | 0 | 116 | 0 | 0 | 0 | 0 | 0 | 0 | 0 | 0 | 0 | 0 | 0 | 0 | 0 | 0 | 0 | 0 | 0 | 0 | 0 | 0 | 0 | 0 | 0.0007925 | 67994.46 | 14528.73 | 4.68 | 46.06 | 0
168 | 35841400 | 35903806 | 35552838 | 1 | 1 | 1 | 3 | 101-2205 | ТСНБ-2001 Московской области, 101-2205, протокол от 29.07.2020 г. № 07 | Дюбели распорные полиэтиленовые: 10х40 мм | 1356 | 1010 | 1000 шт. | 1000 шт. | 1000 | 0 | -587492009 | 0.167 | 390.05 | 0 | 0 | 0 | 269 | 0 | 0 | 0 | 1.45 | 1 | 1 | 1 | 0 | 1 | 0 | 0 | 0 | 0.167 |  | 0 | 2 | 35903812 | 1 | 0 | 117 | 0 | 0 | 0 | 0 | 0 | 0 | 0 | 0 | 0 | 0 | 0 | 0 | 0 | 0 | 0 | 0 | 0 | 0 | 0 | 0 | 0 | 0 | 0.04175 | 390.05 | 269 | 1.45 | 44.92 | 0
168 | 35841400 | 35903806 | 35554227 | 1 | 1 | 1 | 3 | 411-0001 | ТСНБ-2001 Московской области, 411-0001, протокол от 29.07.2020 г. № 07 | Вода | 1339 | 1007 | м3 | м3 | 1 | 0 | 1003927546 | 0.293 | 22.2 | 0 | 0 | 0 | 2.44 | 0 | 0 | 0 | 9.1 | 1 | 1 | 1 | 0 | 1 | 0 | 0 | 0 | 0.293 |  | 0 | 2 | 35903816 | 1 | 0 | 121 | 0 | 0 | 0 | 0 | 0 | 0 | 0 | 0 | 0 | 0 | 0 | 0 | 0 | 0 | 0 | 0 | 0 | 0 | 0 | 0 | 0 | 0 | 0.07325 | 22.2 | 2.44 | 9.1 | 0.71 | 0
168 | 35841400 | 35903806 | 29158792 | 1 | 1 | 1 | 3 | 507-4572 | ТССЦ Московской обл., 507-4572, приказ Минстроя России №675/пр от 21.09.2015 г. | Трубы гибкие из молекулярно-сшитого полиэтилена для отопления и водоснабжения БИР ПЕКС "Стандарт УФ-стоп" (PEX-b), размером 25х3,5 мм | 1301 | 1003 | м | м | 1 | 0 | -1931204490 | 100 | 259.06 | 0 | 0 | 0 | 26.79 | 0 | 0 | 0 | 9.67 | 1 | 1 | 1 | 0 | 0 | 0 | 0 | 0 | 100 |  | 0 | 1 | -1 | 0 | 0 |  | 0 | 0 | 0 | 0 | 0 | 0 | 0 | 0 | 0 | 0 | 0 | 0 | 0 | 0 | 0 | 0 | 0 | 0 | 0 | 0 | 0 | 0 | 25 | 259.06 | 26.79 | 9.67 | 2679 | 0
172 | 35841400 | 35914227 | 18409992 | 1 | 1 | 1 | 1 | 1-1024-90 |  | Рабочий строитель среднего разряда 2,4 | 1369 | 1013 | чел.-ч | чел.-ч | 1 | 0 | -932636904 | 55.16 | 0 | 0 | 0 | 264.14 | 0 | 0 | 0 | 264.14 | 1 | 1 | 1 | 1 | 0 | 1 | 0 | 0 | 0 | 55.16 |  | 1 | 2 | 35914228 | 1 | 0 | 123 | 0 | 0 | 0 | 0 | 0 | 0 | 0 | 0 | 0 | 0 | 0 | 0 | 0 | 0 | 0 | 0 | 0 | 0 | 0 | 0 | 0 | 0 | 0.2758 | 264.14 | 264.14 | 1 | 14569.96 | 0
172 | 35841400 | 35914227 | 29172513 | 1 | 1 | 1 | 2 | 030401 | ТСЭМ Московской обл., 030401, приказ Минстроя России №675/пр от 21.09.2015 г. | Лебедки электрические тяговым усилием до 5,79 кН (0,59 т) | 1368 | 1011 | маш.-ч | маш.-ч | 1 | 0 | 1679132089 | 0.44 | 0 | 18.02 | 0 | 0 | 0 | 1.7 | 0 | 0 | 1 | 10.6 | 33.05 | 1 | 0 | 1 | 0 | 0 | 0 | 0.44 |  | 0 | 2 | 35914229 | 1 | 0 | 124 | 0 | 0 | 0 | 0 | 0 | 0 | 0 | 0 | 0 | 0 | 0 | 0 | 0 | 0 | 0 | 0 | 0 | 0 | 0 | 0 | 0 | 0 | 0.0022 | 18.02 | 1.7 | 10.6 | 0.75 | 0
172 | 35841400 | 35914227 | 29174913 | 1 | 1 | 1 | 2 | 400001 | ТСЭМ Московской обл., 400001, приказ Минстроя России №675/пр от 21.09.2015 г. | Автомобили бортовые, грузоподъемность до 5 т | 1368 | 1011 | маш.-ч | маш.-ч | 1 | 0 | 458544584 | 0.24 | 0 | 932.72 | 383.38 | 0 | 0 | 87.17 | 11.6 | 0 | 1 | 10.7 | 33.05 | 1 | 0 | 1 | 0 | 0 | 0 | 0.24 |  | 0 | 2 | 35914230 | 1 | 0 | 125 | 0 | 0 | 0 | 0 | 0 | 0 | 0 | 0 | 0 | 0 | 0 | 0 | 0 | 0 | 0 | 0 | 0 | 0 | 0 | 0 | 0 | 0 | 0.0012 | 932.72 | 87.17 | 10.7 | 20.92 | 2.78
172 | 35841400 | 35914227 | 29113598 | 1 | 1 | 1 | 3 | 101-0797 | ТССЦ Московской обл., 101-0797, приказ Минстроя России №675/пр от 21.09.2015 г. | Проволока горячекатаная в мотках, диаметром 6,3-6,5 мм | 1348 | 1009 | т | т | 1000 | 0 | -18179437 | 0.0095 | 57338.42 | 0 | 0 | 0 | 4455.2 | 0 | 0 | 0 | 12.87 | 1 | 1 | 1 | 0 | 1 | 0 | 0 | 0 | 0.0095 |  | 0 | 2 | 35914231 | 1 | 0 | 126 | 0 | 0 | 0 | 0 | 0 | 0 | 0 | 0 | 0 | 0 | 0 | 0 | 0 | 0 | 0 | 0 | 0 | 0 | 0 | 0 | 0 | 0 | 4.75e-05 | 57338.42 | 4455.2 | 12.87 | 42.32 | 0
172 | 35841400 | 35914227 | 29113613 | 1 | 1 | 1 | 3 | 101-0816 | ТССЦ Московской обл., 101-0816, приказ Минстроя России №675/пр от 21.09.2015 г. | Проволока светлая диаметром 1,1 мм | 1348 | 1009 | т | т | 1000 | 0 | 1560132516 | 0.0005 | 47124 | 0 | 0 | 0 | 10200 | 0 | 0 | 0 | 4.62 | 1 | 1 | 1 | 0 | 1 | 0 | 0 | 0 | 0.0005 |  | 0 | 2 | 35914232 | 1 | 0 | 127 | 0 | 0 | 0 | 0 | 0 | 0 | 0 | 0 | 0 | 0 | 0 | 0 | 0 | 0 | 0 | 0 | 0 | 0 | 0 | 0 | 0 | 0 | 2.5e-06 | 47124 | 10200 | 4.62 | 5.1 | 0
172 | 35841400 | 35914227 | 29114332 | 1 | 1 | 1 | 3 | 101-1805 | ТССЦ Московской обл., 101-1805, приказ Минстроя России №675/пр от 21.09.2015 г. | Гвозди строительные | 1348 | 1009 | т | т | 1000 | 0 | 233971917 | 0.003 | 54619.68 | 0 | 0 | 0 | 11978 | 0 | 0 | 0 | 4.56 | 1 | 1 | 1 | 0 | 1 | 0 | 0 | 0 | 0.003 |  | 0 | 2 | 35914233 | 1 | 0 | 128 | 0 | 0 | 0 | 0 | 0 | 0 | 0 | 0 | 0 | 0 | 0 | 0 | 0 | 0 | 0 | 0 | 0 | 0 | 0 | 0 | 0 | 0 | 1.5e-05 | 54619.68 | 11978 | 4.56 | 35.93 | 0
172 | 35841400 | 35914227 | 29115646 | 1 | 1 | 1 | 3 | 102-0057 | ТССЦ Московской обл., 102-0057, приказ Минстроя России №675/пр от 21.09.2015 г. | Доски обрезные хвойных пород длиной 4-6,5 м, шириной 75-150 мм, толщиной 32-40 мм, III сорта | 1339 | 1007 | м3 | м3 | 1 | 0 | 742738788 | 0.09 | 6629.7 | 0 | 0 | 0 | 1155 | 0 | 0 | 0 | 5.74 | 1 | 1 | 1 | 0 | 1 | 0 | 0 | 0 | 0.09 |  | 0 | 2 | 35914234 | 1 | 0 | 129 | 0 | 0 | 0 | 0 | 0 | 0 | 0 | 0 | 0 | 0 | 0 | 0 | 0 | 0 | 0 | 0 | 0 | 0 | 0 | 0 | 0 | 0 | 0.00045 | 6629.7 | 1155 | 5.74 | 103.95 | 0
172 | 35841400 | 35914227 | 29131324 | 1 | 1 | 1 | 3 | 204-0100 | ТССЦ Московской обл., 204-0100, приказ Минстроя России №675/пр от 21.09.2015 г. | Горячекатаная арматурная сталь класса А-I, А-II, А-III | 1348 | 1009 | т | т | 1000 | 0 | 1634055851 | 0.07 | 47572.92 | 0 | 0 | 0 | 5649.99 | 0 | 0 | 0 | 8.42 | 1 | 1 | 1 | 0 | 1 | 0 | 0 | 0 | 0.07 |  | 0 | 2 | 35914235 | 1 | 0 | 130 | 0 | 0 | 0 | 0 | 0 | 0 | 0 | 0 | 0 | 0 | 0 | 0 | 0 | 0 | 0 | 0 | 0 | 0 | 0 | 0 | 0 | 0 | 0.00035 | 47572.92 | 5649.99 | 8.42 | 395.5 | 0
172 | 35841400 | 35914227 | 29145043 | 1 | 1 | 1 | 3 | 401-0066 | ТССЦ Московской обл., 401-0066, приказ Минстроя России №675/пр от 21.09.2015 г. | Бетон тяжелый, крупность заполнителя 20 мм, класс В15 (М200) | 1339 | 1007 | м3 | м3 | 1 | 0 | -1288055656 | 1.04 | 4109.7 | 0 | 0 | 0 | 665 | 0 | 0 | 0 | 6.18 | 1 | 1 | 1 | 0 | 1 | 0 | 0 | 0 | 1.04 |  | 0 | 2 | 35914236 | 1 | 0 | 131 | 0 | 0 | 0 | 0 | 0 | 0 | 0 | 0 | 0 | 0 | 0 | 0 | 0 | 0 | 0 | 0 | 0 | 0 | 0 | 0 | 0 | 0 | 0.0052 | 4109.7 | 665 | 6.18 | 691.6 | 0
172 | 35841400 | 35914227 | 29149243 | 1 | 1 | 1 | 3 | 405-0253 | ТССЦ Московской обл., 405-0253, приказ Минстроя России №675/пр от 21.09.2015 г. | Известь строительная негашеная комовая, сорт I | 1348 | 1009 | т | т | 1000 | 0 | 1226360140 | 0.0011 | 4429.04 | 0 | 0 | 0 | 734.5 | 0 | 0 | 0 | 6.03 | 1 | 1 | 1 | 0 | 1 | 0 | 0 | 0 | 0.0011 |  | 0 | 2 | 35914237 | 1 | 0 | 132 | 0 | 0 | 0 | 0 | 0 | 0 | 0 | 0 | 0 | 0 | 0 | 0 | 0 | 0 | 0 | 0 | 0 | 0 | 0 | 0 | 0 | 0 | 5.5e-06 | 4429.04 | 734.5 | 6.03 | 0.81 | 0
172 | 35841400 | 35914227 | 29150040 | 1 | 1 | 1 | 3 | 411-0001 | ТССЦ Московской обл., 411-0001, приказ Минстроя России №675/пр от 21.09.2015 г. | Вода | 1339 | 1007 | м3 | м3 | 1 | 0 | 693153122 | 0.0032 | 22.2 | 0 | 0 | 0 | 2.44 | 0 | 0 | 0 | 9.1 | 1 | 1 | 1 | 0 | 1 | 0 | 0 | 0 | 0.0032 |  | 0 | 2 | 35914238 | 1 | 0 | 133 | 0 | 0 | 0 | 0 | 0 | 0 | 0 | 0 | 0 | 0 | 0 | 0 | 0 | 0 | 0 | 0 | 0 | 0 | 0 | 0 | 0 | 0 | 1.6e-05 | 22.2 | 2.44 | 9.1 | 0.01 | 0
208 | 35841400 | 35847482 | 29364679 | 1 | 1 | 1 | 1 | 1-2042-90 |  | Рабочий монтажник среднего разряда 4,2 | 1369 | 1013 | чел.-ч | чел.-ч | 1 | 0 | 931378261 | 35.13 | 0 | 0 | 0 | 323.88 | 0 | 0 | 0 | 323.88 | 1 | 1 | 1 | 1 | 0 | 1 | 0 | 0 | 0 | 35.13 |  | 1 | 2 | 36150417 | 1 | 0 | 134 | 0 | 0 | 0 | 0 | 0 | 0 | 0 | 0 | 0 | 0 | 0 | 0 | 0 | 0 | 0 | 0 | 0 | 0 | 0 | 0 | 0 | 0 | 0.3513 | 323.88 | 323.88 | 1 | 11377.9 | 0
208 | 35841400 | 35847482 | 121548 | 1 | 1 | 1 | 1 | 2 |  | Затраты труда машинистов | 608254 | 1013 | чел.час | чел.час | 1 | 0 | -185737400 | 0.03 | 0 | 0 | 0 | 0 | 0 | 0 | 0 | 0 | 1 | 1 | 1 | 1 | 0 | 1 | 0 | 0 | 0 | 0.03 |  | 2 | 2 | 36150418 | 1 | 0 | 135 | 0 | 0 | 0 | 0 | 0 | 0 | 0 | 0 | 0 | 0 | 0 | 0 | 0 | 0 | 0 | 0 | 0 | 0 | 0 | 0 | 0 | 0 | 0.0003 | 0 | 0 | 1 | 0 | 0
208 | 35841400 | 35847482 | 29172362 | 1 | 1 | 1 | 2 | 021102 | ТСЭМ Московской обл., 021102, приказ Минстроя России №675/пр от 21.09.2015 г. | Краны на автомобильном ходу при работе на монтаже технологического оборудования 10 т | 1368 | 1011 | маш.-ч | маш.-ч | 1 | 0 | 2071614860 | 0.03 | 0 | 1113.56 | 446.18 | 0 | 0 | 134.65 | 13.5 | 0 | 1 | 8.27 | 33.05 | 1 | 0 | 1 | 0 | 0 | 0 | 0.03 |  | 0 | 2 | 36150419 | 1 | 0 | 136 | 0 | 0 | 0 | 0 | 0 | 0 | 0 | 0 | 0 | 0 | 0 | 0 | 0 | 0 | 0 | 0 | 0 | 0 | 0 | 0 | 0 | 0 | 0.0003 | 1113.56 | 134.65 | 8.27 | 4.04 | 0.41
208 | 35841400 | 35847482 | 29174500 | 1 | 1 | 1 | 2 | 330206 | ТСЭМ Московской обл., 330206, приказ Минстроя России №675/пр от 21.09.2015 г. | Дрели электрические | 1368 | 1011 | маш.-ч | маш.-ч | 1 | 0 | -239831557 | 4.1 | 0 | 7.33 | 0 | 0 | 0 | 1.95 | 0 | 0 | 1 | 3.76 | 33.05 | 1 | 0 | 1 | 0 | 0 | 0 | 4.1 |  | 0 | 2 | 36150420 | 1 | 0 | 137 | 0 | 0 | 0 | 0 | 0 | 0 | 0 | 0 | 0 | 0 | 0 | 0 | 0 | 0 | 0 | 0 | 0 | 0 | 0 | 0 | 0 | 0 | 0.041 | 7.33 | 1.95 | 3.76 | 8 | 0
208 | 35841400 | 35847482 | 29174913 | 1 | 1 | 1 | 2 | 400001 | ТСЭМ Московской обл., 400001, приказ Минстроя России №675/пр от 21.09.2015 г. | Автомобили бортовые, грузоподъемность до 5 т | 1368 | 1011 | маш.-ч | маш.-ч | 1 | 0 | 458544584 | 0.02 | 0 | 932.72 | 383.38 | 0 | 0 | 87.17 | 11.6 | 0 | 1 | 10.7 | 33.05 | 1 | 0 | 1 | 0 | 0 | 0 | 0.02 |  | 0 | 2 | 36150421 | 1 | 0 | 138 | 0 | 0 | 0 | 0 | 0 | 0 | 0 | 0 | 0 | 0 | 0 | 0 | 0 | 0 | 0 | 0 | 0 | 0 | 0 | 0 | 0 | 0 | 0.0002 | 932.72 | 87.17 | 10.7 | 1.74 | 0.23
208 | 35841400 | 35847482 | 29114684 | 1 | 1 | 1 | 3 | 101-1477 | ТССЦ Московской обл., 101-1477, приказ Минстроя России №675/пр от 21.09.2015 г. | Шурупы с полукруглой головкой 2,5х20 мм | 1348 | 1009 | т | т | 1000 | 0 | 1269643534 | 0.00016 | 114134 | 0 | 0 | 0 | 29800 | 0 | 0 | 0 | 3.83 | 1 | 1 | 1 | 0 | 1 | 0 | 0 | 0 | 0.00016 |  | 0 | 2 | 36150422 | 1 | 0 | 139 | 0 | 0 | 0 | 0 | 0 | 0 | 0 | 0 | 0 | 0 | 0 | 0 | 0 | 0 | 0 | 0 | 0 | 0 | 0 | 0 | 0 | 0 | 1.6e-06 | 114134 | 29800 | 3.83 | 4.77 | 0
208 | 35841400 | 35847482 | 29114688 | 1 | 1 | 1 | 3 | 101-1481 | ТССЦ Московской обл., 101-1481, приказ Минстроя России №675/пр от 21.09.2015 г. | Шурупы с полукруглой головкой 4x40 мм | 1348 | 1009 | т | т | 1000 | 0 | 1008226964 | 0.0003 | 98197 | 0 | 0 | 0 | 12430 | 0 | 0 | 0 | 7.9 | 1 | 1 | 1 | 0 | 1 | 0 | 0 | 0 | 0.0003 |  | 0 | 2 | 36150423 | 1 | 0 | 140 | 0 | 0 | 0 | 0 | 0 | 0 | 0 | 0 | 0 | 0 | 0 | 0 | 0 | 0 | 0 | 0 | 0 | 0 | 0 | 0 | 0 | 0 | 3e-06 | 98197 | 12430 | 7.9 | 3.73 | 0
208 | 35841400 | 35847482 | 29114470 | 1 | 1 | 1 | 3 | 101-3914 | ТССЦ Московской обл., 101-3914, приказ Минстроя России №675/пр от 21.09.2015 г. | Дюбели распорные полипропиленовые | 1355 | 1010 | 100 шт. | 100 шт. | 100 | 0 | -228248654 | 1.02 | 55.19 | 0 | 0 | 0 | 86.24 | 0 | 0 | 0 | 0.64 | 1 | 1 | 1 | 0 | 1 | 0 | 0 | 0 | 1.02 |  | 0 | 2 | 36150424 | 1 | 0 | 141 | 0 | 0 | 0 | 0 | 0 | 0 | 0 | 0 | 0 | 0 | 0 | 0 | 0 | 0 | 0 | 0 | 0 | 0 | 0 | 0 | 0 | 0 | 0.0102 | 55.19 | 86.24 | 0.64 | 87.96 | 0
208 | 35841400 | 35847482 | 29171808 | 1 | 1 | 1 | 3 | 999-9950 | ТССЦ Московской обл., 999-9950, приказ Минстроя России №675/пр от 21.09.2015 г. | Вспомогательные ненормируемые материалы (2% от ОЗП) | 1374 | 1013 | РУБ | РУБ | 1 | 0 | -915781824 | 6.97 | 1 | 0 | 0 | 0 | 1 | 0 | 0 | 0 | 1 | 1 | 1 | 1 | 0 | 1 | 0 | 0 | 0 | 6.97 |  | 0 | 2 | 36150425 | 1 | 0 | 142 | 0 | 0 | 0 | 0 | 0 | 0 | 0 | 0 | 0 | 0 | 0 | 0 | 0 | 0 | 0 | 0 | 0 | 0 | 0 | 0 | 0 | 0 | 0.0697 | 1 | 1 | 1 | 6.97 | 0
209 | 35841400 | 35847492 | 29364679 | 1 | 1 | 1 | 1 | 1-2042-90 |  | Рабочий монтажник среднего разряда 4,2 | 1369 | 1013 | чел.-ч | чел.-ч | 1 | 0 | 931378261 | 34.56 | 0 | 0 | 0 | 323.88 | 0 | 0 | 0 | 323.88 | 1 | 1 | 1 | 1 | 0 | 1 | 0 | 0 | 0 | 34.56 |  | 1 | 2 | 36150426 | 1 | 0 | 143 | 0 | 0 | 0 | 0 | 0 | 0 | 0 | 0 | 0 | 0 | 0 | 0 | 0 | 0 | 0 | 0 | 0 | 0 | 0 | 0 | 0 | 0 | 1.3824 | 323.88 | 323.88 | 1 | 11193.29 | 0
209 | 35841400 | 35847492 | 121548 | 1 | 1 | 1 | 1 | 2 |  | Затраты труда машинистов | 608254 | 1013 | чел.час | чел.час | 1 | 0 | -185737400 | 0.03 | 0 | 0 | 0 | 0 | 0 | 0 | 0 | 0 | 1 | 1 | 1 | 1 | 0 | 1 | 0 | 0 | 0 | 0.03 |  | 2 | 2 | 36150427 | 1 | 0 | 144 | 0 | 0 | 0 | 0 | 0 | 0 | 0 | 0 | 0 | 0 | 0 | 0 | 0 | 0 | 0 | 0 | 0 | 0 | 0 | 0 | 0 | 0 | 0.0012 | 0 | 0 | 1 | 0 | 0
209 | 35841400 | 35847492 | 29172362 | 1 | 1 | 1 | 2 | 021102 | ТСЭМ Московской обл., 021102, приказ Минстроя России №675/пр от 21.09.2015 г. | Краны на автомобильном ходу при работе на монтаже технологического оборудования 10 т | 1368 | 1011 | маш.-ч | маш.-ч | 1 | 0 | 2071614860 | 0.03 | 0 | 1113.56 | 446.18 | 0 | 0 | 134.65 | 13.5 | 0 | 1 | 8.27 | 33.05 | 1 | 0 | 1 | 0 | 0 | 0 | 0.03 |  | 0 | 2 | 36150428 | 1 | 0 | 145 | 0 | 0 | 0 | 0 | 0 | 0 | 0 | 0 | 0 | 0 | 0 | 0 | 0 | 0 | 0 | 0 | 0 | 0 | 0 | 0 | 0 | 0 | 0.0012 | 1113.56 | 134.65 | 8.27 | 4.04 | 0.41
209 | 35841400 | 35847492 | 29174500 | 1 | 1 | 1 | 2 | 330206 | ТСЭМ Московской обл., 330206, приказ Минстроя России №675/пр от 21.09.2015 г. | Дрели электрические | 1368 | 1011 | маш.-ч | маш.-ч | 1 | 0 | -239831557 | 4.1 | 0 | 7.33 | 0 | 0 | 0 | 1.95 | 0 | 0 | 1 | 3.76 | 33.05 | 1 | 0 | 1 | 0 | 0 | 0 | 4.1 |  | 0 | 2 | 36150429 | 1 | 0 | 146 | 0 | 0 | 0 | 0 | 0 | 0 | 0 | 0 | 0 | 0 | 0 | 0 | 0 | 0 | 0 | 0 | 0 | 0 | 0 | 0 | 0 | 0 | 0.164 | 7.33 | 1.95 | 3.76 | 8 | 0
209 | 35841400 | 35847492 | 29174913 | 1 | 1 | 1 | 2 | 400001 | ТСЭМ Московской обл., 400001, приказ Минстроя России №675/пр от 21.09.2015 г. | Автомобили бортовые, грузоподъемность до 5 т | 1368 | 1011 | маш.-ч | маш.-ч | 1 | 0 | 458544584 | 0.02 | 0 | 932.72 | 383.38 | 0 | 0 | 87.17 | 11.6 | 0 | 1 | 10.7 | 33.05 | 1 | 0 | 1 | 0 | 0 | 0 | 0.02 |  | 0 | 2 | 36150430 | 1 | 0 | 147 | 0 | 0 | 0 | 0 | 0 | 0 | 0 | 0 | 0 | 0 | 0 | 0 | 0 | 0 | 0 | 0 | 0 | 0 | 0 | 0 | 0 | 0 | 0.0008 | 932.72 | 87.17 | 10.7 | 1.74 | 0.23
209 | 35841400 | 35847492 | 29114684 | 1 | 1 | 1 | 3 | 101-1477 | ТССЦ Московской обл., 101-1477, приказ Минстроя России №675/пр от 21.09.2015 г. | Шурупы с полукруглой головкой 2,5х20 мм | 1348 | 1009 | т | т | 1000 | 0 | 1269643534 | 0.00016 | 114134 | 0 | 0 | 0 | 29800 | 0 | 0 | 0 | 3.83 | 1 | 1 | 1 | 0 | 1 | 0 | 0 | 0 | 0.00016 |  | 0 | 2 | 36150431 | 1 | 0 | 148 | 0 | 0 | 0 | 0 | 0 | 0 | 0 | 0 | 0 | 0 | 0 | 0 | 0 | 0 | 0 | 0 | 0 | 0 | 0 | 0 | 0 | 0 | 6.4e-06 | 114134 | 29800 | 3.83 | 4.77 | 0
209 | 35841400 | 35847492 | 29114688 | 1 | 1 | 1 | 3 | 101-1481 | ТССЦ Московской обл., 101-1481, приказ Минстроя России №675/пр от 21.09.2015 г. | Шурупы с полукруглой головкой 4x40 мм | 1348 | 1009 | т | т | 1000 | 0 | 1008226964 | 0.0003 | 98197 | 0 | 0 | 0 | 12430 | 0 | 0 | 0 | 7.9 | 1 | 1 | 1 | 0 | 1 | 0 | 0 | 0 | 0.0003 |  | 0 | 2 | 36150432 | 1 | 0 | 149 | 0 | 0 | 0 | 0 | 0 | 0 | 0 | 0 | 0 | 0 | 0 | 0 | 0 | 0 | 0 | 0 | 0 | 0 | 0 | 0 | 0 | 0 | 1.2e-05 | 98197 | 12430 | 7.9 | 3.73 | 0
209 | 35841400 | 35847492 | 29110838 | 1 | 1 | 1 | 3 | 101-2499 | ТССЦ Московской обл., 101-2499, приказ Минстроя России №675/пр от 21.09.2015 г. | Лента изоляционная прорезиненная односторонняя ширина 20 мм, толщина 0,25-0,35 мм | 1346 | 1009 | кг | кг | 1 | 0 | -667794164 | 0.11 | 100.04 | 0 | 0 | 0 | 30.5 | 0 | 0 | 0 | 3.28 | 1 | 1 | 1 | 0 | 1 | 0 | 0 | 0 | 0.11 |  | 0 | 2 | 36150433 | 1 | 0 | 150 | 0 | 0 | 0 | 0 | 0 | 0 | 0 | 0 | 0 | 0 | 0 | 0 | 0 | 0 | 0 | 0 | 0 | 0 | 0 | 0 | 0 | 0 | 0.0044 | 100.04 | 30.5 | 3.28 | 3.36 | 0
209 | 35841400 | 35847492 | 29114470 | 1 | 1 | 1 | 3 | 101-3914 | ТССЦ Московской обл., 101-3914, приказ Минстроя России №675/пр от 21.09.2015 г. | Дюбели распорные полипропиленовые | 1355 | 1010 | 100 шт. | 100 шт. | 100 | 0 | -228248654 | 1.02 | 55.19 | 0 | 0 | 0 | 86.24 | 0 | 0 | 0 | 0.64 | 1 | 1 | 1 | 0 | 1 | 0 | 0 | 0 | 1.02 |  | 0 | 2 | 36150434 | 1 | 0 | 151 | 0 | 0 | 0 | 0 | 0 | 0 | 0 | 0 | 0 | 0 | 0 | 0 | 0 | 0 | 0 | 0 | 0 | 0 | 0 | 0 | 0 | 0 | 0.0408 | 55.19 | 86.24 | 0.64 | 87.96 | 0
209 | 35841400 | 35847492 | 29171808 | 1 | 1 | 1 | 3 | 999-9950 | ТССЦ Московской обл., 999-9950, приказ Минстроя России №675/пр от 21.09.2015 г. | Вспомогательные ненормируемые материалы (2% от ОЗП) | 1374 | 1013 | РУБ | РУБ | 1 | 0 | -915781824 | 6.86 | 1 | 0 | 0 | 0 | 1 | 0 | 0 | 0 | 1 | 1 | 1 | 1 | 0 | 1 | 0 | 0 | 0 | 6.86 |  | 0 | 2 | 36150435 | 1 | 0 | 152 | 0 | 0 | 0 | 0 | 0 | 0 | 0 | 0 | 0 | 0 | 0 | 0 | 0 | 0 | 0 | 0 | 0 | 0 | 0 | 0 | 0 | 0 | 0.2744 | 1 | 1 | 1 | 6.86 | 0
211 | 35841400 | 35847517 | 18410280 | 1 | 1 | 1 | 1 | 1-1039-90 |  | Рабочий строитель среднего разряда 3,9 | 1369 | 1013 | чел.-ч | чел.-ч | 1 | 0 | -464685602 | 16.29 | 0 | 0 | 0 | 310.5 | 0 | 0 | 0 | 310.5 | 1 | 1 | 1 | 1 | 0 | 1 | 0 | 0 | 0 | 16.29 |  | 1 | 2 | 36150409 | 1 | 0 | 153 | 0 | 0 | 0 | 0 | 0 | 0 | 0 | 0 | 0 | 0 | 0 | 0 | 0 | 0 | 0 | 0 | 0 | 0 | 0 | 0 | 0 | 0 | 16.29 | 310.5 | 310.5 | 1 | 5058.05 | 0
211 | 35841400 | 35847517 | 121548 | 1 | 1 | 1 | 1 | 2 |  | Затраты труда машинистов | 608254 | 1013 | чел.час | чел.час | 1 | 0 | -185737400 | 0.01 | 0 | 0 | 0 | 0 | 0 | 0 | 0 | 0 | 1 | 1 | 1 | 1 | 0 | 1 | 0 | 0 | 0 | 0.01 |  | 2 | 2 | 36150410 | 1 | 0 | 154 | 0 | 0 | 0 | 0 | 0 | 0 | 0 | 0 | 0 | 0 | 0 | 0 | 0 | 0 | 0 | 0 | 0 | 0 | 0 | 0 | 0 | 0 | 0.01 | 0 | 0 | 1 | 0 | 0
211 | 35841400 | 35847517 | 29172556 | 1 | 1 | 1 | 2 | 030954 | ТСЭМ Московской обл., 030954, приказ Минстроя России №675/пр от 21.09.2015 г. | Подъемники грузоподъемностью до 500 кг одномачтовые, высота подъема 45 м | 1368 | 1011 | маш.-ч | маш.-ч | 1 | 0 | -1302720870 | 0.01 | 0 | 466.71 | 446.18 | 0 | 0 | 31.26 | 13.5 | 0 | 1 | 14.93 | 33.05 | 1 | 0 | 1 | 0 | 0 | 0 | 0.01 |  | 0 | 2 | 36150411 | 1 | 0 | 155 | 0 | 0 | 0 | 0 | 0 | 0 | 0 | 0 | 0 | 0 | 0 | 0 | 0 | 0 | 0 | 0 | 0 | 0 | 0 | 0 | 0 | 0 | 0.01 | 466.71 | 31.26 | 14.93 | 0.31 | 0.14
211 | 35841400 | 35847517 | 29173472 | 1 | 1 | 1 | 2 | 134041 | ТСЭМ Московской обл., 134041, приказ Минстроя России №675/пр от 21.09.2015 г. | Шуруповерт | 1368 | 1011 | маш.-ч | маш.-ч | 1 | 0 | 275932499 | 6.08 | 0 | 12.75 | 0 | 0 | 0 | 3 | 0 | 0 | 1 | 4.25 | 33.05 | 1 | 0 | 1 | 0 | 0 | 0 | 6.08 |  | 0 | 2 | 36150412 | 1 | 0 | 156 | 0 | 0 | 0 | 0 | 0 | 0 | 0 | 0 | 0 | 0 | 0 | 0 | 0 | 0 | 0 | 0 | 0 | 0 | 0 | 0 | 0 | 0 | 6.08 | 12.75 | 3 | 4.25 | 18.24 | 0
211 | 35841400 | 35847517 | 29174580 | 1 | 1 | 1 | 2 | 331451 | ТСЭМ Московской обл., 331451, приказ Минстроя России №675/пр от 21.09.2015 г. | Перфораторы электрические | 1368 | 1011 | маш.-ч | маш.-ч | 1 | 0 | -169468834 | 6.08 | 0 | 31.87 | 0 | 0 | 0 | 2.08 | 0 | 0 | 1 | 15.32 | 33.05 | 1 | 0 | 1 | 0 | 0 | 0 | 6.08 |  | 0 | 2 | 36150413 | 1 | 0 | 157 | 0 | 0 | 0 | 0 | 0 | 0 | 0 | 0 | 0 | 0 | 0 | 0 | 0 | 0 | 0 | 0 | 0 | 0 | 0 | 0 | 0 | 0 | 6.08 | 31.87 | 2.08 | 15.32 | 12.65 | 0
211 | 35841400 | 35847517 | 29114688 | 1 | 1 | 1 | 3 | 101-1481 | ТССЦ Московской обл., 101-1481, приказ Минстроя России №675/пр от 21.09.2015 г. | Шурупы с полукруглой головкой 4x40 мм | 1348 | 1009 | т | т | 1000 | 0 | 1008226964 | 0.001 | 98197 | 0 | 0 | 0 | 12430 | 0 | 0 | 0 | 7.9 | 1 | 1 | 1 | 0 | 1 | 0 | 0 | 0 | 0.001 |  | 0 | 2 | 36150414 | 1 | 0 | 158 | 0 | 0 | 0 | 0 | 0 | 0 | 0 | 0 | 0 | 0 | 0 | 0 | 0 | 0 | 0 | 0 | 0 | 0 | 0 | 0 | 0 | 0 | 0.001 | 98197 | 12430 | 7.9 | 12.43 | 0
211 | 35841400 | 35847517 | 29114472 | 1 | 1 | 1 | 3 | 101-2202 | ТССЦ Московской обл., 101-2202, приказ Минстроя России №675/пр от 21.09.2015 г. | Дюбели распорные полиэтиленовые 6х40 мм | 1358 | 1010 | 10 шт. | 10 шт. | 10 | 0 | 2117263208 | 20 | 1.84 | 0 | 0 | 0 | 1.79 | 0 | 0 | 0 | 1.03 | 1 | 1 | 1 | 0 | 1 | 0 | 0 | 0 | 20 |  | 0 | 2 | 36150415 | 1 | 0 | 159 | 0 | 0 | 0 | 0 | 0 | 0 | 0 | 0 | 0 | 0 | 0 | 0 | 0 | 0 | 0 | 0 | 0 | 0 | 0 | 0 | 0 | 0 | 20 | 1.84 | 1.79 | 1.03 | 35.8 | 0
211 | 35841400 | 35847517 | 29171808 | 1 | 1 | 1 | 3 | 999-9950 | ТССЦ Московской обл., 999-9950, приказ Минстроя России №675/пр от 21.09.2015 г. | Вспомогательные ненормируемые материалы (2% от ОЗП) | 1374 | 1013 | РУБ | РУБ | 1 | 0 | -915781824 | 3.1 | 1 | 0 | 0 | 0 | 1 | 0 | 0 | 0 | 1 | 1 | 1 | 1 | 0 | 1 | 0 | 0 | 0 | 3.1 |  | 0 | 2 | 36150416 | 1 | 0 | 160 | 0 | 0 | 0 | 0 | 0 | 0 | 0 | 0 | 0 | 0 | 0 | 0 | 0 | 0 | 0 | 0 | 0 | 0 | 0 | 0 | 0 | 0 | 3.1 | 1 | 1 | 1 | 3.1 | 0
212 | 35841400 | 35847526 | 29361034 | 1 | 1 | 1 | 1 | 1-2038-90 |  | Рабочий монтажник среднего разряда 3,8 | 1369 | 1013 | чел.-ч | чел.-ч | 1 | 0 | 184923391 | 3.243 | 0 | 0 | 0 | 306.91 | 0 | 0 | 0 | 306.91 | 1 | 1 | 1 | 1 | 0 | 1 | 1 | 0 | 0 | 2.82 | )*1,15 | 1 | 2 | 35847527 | 1 | 0 | 161 | 0 | 0 | 0 | 0 | 0 | 0 | 0 | 0 | 0 | 0 | 0 | 0 | 0 | 0 | 0 | 0 | 0 | 0 | 0 | 0 | 0 | 0 | 3.243 | 306.91 | 306.91 | 1 | 995.3135 | 0
212 | 35841400 | 35847526 | 121548 | 1 | 1 | 1 | 1 | 2 |  | Затраты труда машинистов | 608254 | 1013 | чел.час | чел.час | 1 | 0 | -185737400 | 0.01 | 0 | 0 | 0 | 0 | 0 | 0 | 0 | 0 | 1 | 1 | 1 | 1 | 0 | 1 | 0 | 0 | 0 | 0.01 |  | 2 | 2 | 35847528 | 1 | 0 | 162 | 0 | 0 | 0 | 0 | 0 | 0 | 0 | 0 | 0 | 0 | 0 | 0 | 0 | 0 | 0 | 0 | 0 | 0 | 0 | 0 | 0 | 0 | 0.01 | 0 | 0 | 1 | 0 | 0
212 | 35841400 | 35847526 | 29172362 | 1 | 1 | 1 | 2 | 021102 | ТСЭМ Московской обл., 021102, приказ Минстроя России №675/пр от 21.09.2015 г. | Краны на автомобильном ходу при работе на монтаже технологического оборудования 10 т | 1368 | 1011 | маш.-ч | маш.-ч | 1 | 0 | 2071614860 | 0.01 | 0 | 1113.56 | 446.18 | 0 | 0 | 134.65 | 13.5 | 0 | 1 | 8.27 | 33.05 | 1 | 0 | 1 | 0 | 0 | 0 | 0.01 |  | 0 | 2 | 35847529 | 1 | 0 | 163 | 0 | 0 | 0 | 0 | 0 | 0 | 0 | 0 | 0 | 0 | 0 | 0 | 0 | 0 | 0 | 0 | 0 | 0 | 0 | 0 | 0 | 0 | 0.01 | 1113.56 | 134.65 | 8.27 | 1.35 | 0.14
212 | 35841400 | 35847526 | 29174913 | 1 | 1 | 1 | 2 | 400001 | ТСЭМ Московской обл., 400001, приказ Минстроя России №675/пр от 21.09.2015 г. | Автомобили бортовые, грузоподъемность до 5 т | 1368 | 1011 | маш.-ч | маш.-ч | 1 | 0 | 458544584 | 0.01 | 0 | 932.72 | 383.38 | 0 | 0 | 87.17 | 11.6 | 0 | 1 | 10.7 | 33.05 | 1 | 0 | 1 | 0 | 0 | 0 | 0.01 |  | 0 | 2 | 35847530 | 1 | 0 | 164 | 0 | 0 | 0 | 0 | 0 | 0 | 0 | 0 | 0 | 0 | 0 | 0 | 0 | 0 | 0 | 0 | 0 | 0 | 0 | 0 | 0 | 0 | 0.01 | 932.72 | 87.17 | 10.7 | 0.87 | 0.12
212 | 35841400 | 35847526 | 29110426 | 1 | 1 | 1 | 3 | 101-2143 | ТССЦ Московской обл., 101-2143, приказ Минстроя России №675/пр от 21.09.2015 г. | Краска | 1346 | 1009 | кг | кг | 1 | 0 | 1314148174 | 0.05 | 63.36 | 0 | 0 | 0 | 28.67 | 0 | 0 | 0 | 2.21 | 1 | 1 | 1 | 0 | 1 | 0 | 0 | 0 | 0.05 |  | 0 | 2 | 35847531 | 1 | 0 | 165 | 0 | 0 | 0 | 0 | 0 | 0 | 0 | 0 | 0 | 0 | 0 | 0 | 0 | 0 | 0 | 0 | 0 | 0 | 0 | 0 | 0 | 0 | 0.05 | 63.36 | 28.67 | 2.21 | 1.43 | 0
212 | 35841400 | 35847526 | 29110793 | 1 | 1 | 1 | 3 | 101-2478 | ТССЦ Московской обл., 101-2478, приказ Минстроя России №675/пр от 21.09.2015 г. | Лента К226 | 1308 | 1003 | 100 м | 100 м | 100 | 0 | -729819178 | 0.05 | 565.69 | 0 | 0 | 0 | 120.36 | 0 | 0 | 0 | 4.7 | 1 | 1 | 1 | 0 | 1 | 0 | 0 | 0 | 0.05 |  | 0 | 2 | 35847532 | 1 | 0 | 166 | 0 | 0 | 0 | 0 | 0 | 0 | 0 | 0 | 0 | 0 | 0 | 0 | 0 | 0 | 0 | 0 | 0 | 0 | 0 | 0 | 0 | 0 | 0.05 | 565.69 | 120.36 | 4.7 | 6.02 | 0
212 | 35841400 | 35847526 | 29110838 | 1 | 1 | 1 | 3 | 101-2499 | ТССЦ Московской обл., 101-2499, приказ Минстроя России №675/пр от 21.09.2015 г. | Лента изоляционная прорезиненная односторонняя ширина 20 мм, толщина 0,25-0,35 мм | 1346 | 1009 | кг | кг | 1 | 0 | -667794164 | 0.16 | 100.04 | 0 | 0 | 0 | 30.5 | 0 | 0 | 0 | 3.28 | 1 | 1 | 1 | 0 | 1 | 0 | 0 | 0 | 0.16 |  | 0 | 2 | 35847533 | 1 | 0 | 167 | 0 | 0 | 0 | 0 | 0 | 0 | 0 | 0 | 0 | 0 | 0 | 0 | 0 | 0 | 0 | 0 | 0 | 0 | 0 | 0 | 0 | 0 | 0.16 | 100.04 | 30.5 | 3.28 | 4.88 | 0
212 | 35841400 | 35847526 | 29171808 | 1 | 1 | 1 | 3 | 999-9950 | ТССЦ Московской обл., 999-9950, приказ Минстроя России №675/пр от 21.09.2015 г. | Вспомогательные ненормируемые материалы (2% от ОЗП) | 1374 | 1013 | РУБ | РУБ | 1 | 0 | -915781824 | 0.53 | 1 | 0 | 0 | 0 | 1 | 0 | 0 | 0 | 1 | 1 | 1 | 1 | 0 | 1 | 0 | 0 | 0 | 0.53 |  | 0 | 2 | 35847534 | 1 | 0 | 168 | 0 | 0 | 0 | 0 | 0 | 0 | 0 | 0 | 0 | 0 | 0 | 0 | 0 | 0 | 0 | 0 | 0 | 0 | 0 | 0 | 0 | 0 | 0.53 | 1 | 1 | 1 | 0.53 | 0

## EtalonRes (hidden)
30 | 36150436 | 35842182 | 18406804 | 1 | 1 | 1 | 1 | 1-1020-90 |  | Рабочий строитель среднего разряда 2 | 1369 | 1013 | чел.-ч | чел.-ч | 1 | 17.44 | 0 | 0 | 0 | 254.67 | 0 | 1 | 1 |  | 17.44 | 2 | 36150436 | 1 | 0 | 0 | 0 | 0 | 0 | 0 | 0 | 0
30 | 36150437 | 35842182 | 29164349 | 1 | 1 | 1 | 3 | 509-9900 | ТССЦ Московской обл., 509-9900, приказ Минстроя России №675/пр от 21.09.2015 г. | Строительный мусор | 1348 | 1009 | т | т | 1000 | 4.67 | 0 | 0 | 0 | 0 | 0 | 0 | 0 |  | 4.67 | 2 | 36150437 | 2 | 0 | 0 | 0 | 0 | 0 | 0 | 0 | 0
32 | 35842189 | 35842188 | 18406804 | 1 | 1 | 1 | 1 | 1-1020-90 |  | Рабочий строитель среднего разряда 2 | 1369 | 1013 | чел.-ч | чел.-ч | 1 | 22.82 | 0 | 0 | 0 | 254.67 | 0 | 1 | 1 |  | 22.82 | 2 | 35842189 | 3 | 0 | 0 | 0 | 0 | 0 | 0 | 0 | 0
33 | 36150439 | 35842104 | 18406804 | 1 | 1 | 1 | 1 | 1-1020-90 |  | Рабочий строитель среднего разряда 2 | 1369 | 1013 | чел.-ч | чел.-ч | 1 | 7.67 | 0 | 0 | 0 | 254.67 | 0 | 1 | 1 |  | 7.67 | 2 | 36150439 | 4 | 0 | 0 | 0 | 0 | 0 | 0 | 0 | 0
33 | 36150440 | 35842104 | 29164349 | 1 | 1 | 1 | 3 | 509-9900 | ТССЦ Московской обл., 509-9900, приказ Минстроя России №675/пр от 21.09.2015 г. | Строительный мусор | 1348 | 1009 | т | т | 1000 | 0.7 | 0 | 0 | 0 | 0 | 0 | 0 | 0 |  | 0.7 | 2 | 36150440 | 5 | 0 | 0 | 0 | 0 | 0 | 0 | 0 | 0
35 | 35842109 | 35842108 | 18406804 | 1 | 1 | 1 | 1 | 1-1020-90 |  | Рабочий строитель среднего разряда 2 | 1369 | 1013 | чел.-ч | чел.-ч | 1 | 3.77 | 0 | 0 | 0 | 254.67 | 0 | 1 | 1 |  | 3.77 | 2 | 35842109 | 6 | 0 | 0 | 0 | 0 | 0 | 0 | 0 | 0
35 | 35842110 | 35842108 | 29164349 | 1 | 1 | 1 | 3 | 509-9900 | ТССЦ Московской обл., 509-9900, приказ Минстроя России №675/пр от 21.09.2015 г. | Строительный мусор | 1348 | 1009 | т | т | 1000 | 0.11 | 0 | 0 | 0 | 0 | 0 | 0 | 0 |  | 0.11 | 2 | 35842110 | 7 | 0 | 0 | 0 | 0 | 0 | 0 | 0 | 0
37 | 35842113 | 35842112 | 18406804 | 1 | 1 | 1 | 1 | 1-1020-90 |  | Рабочий строитель среднего разряда 2 | 1369 | 1013 | чел.-ч | чел.-ч | 1 | 5.84 | 0 | 0 | 0 | 254.67 | 0 | 1 | 1 |  | 5.84 | 2 | 35842113 | 8 | 0 | 0 | 0 | 0 | 0 | 0 | 0 | 0
38 | 36150443 | 36150442 | 18408291 | 1 | 1 | 1 | 1 | 1-1025-90 |  | Рабочий строитель среднего разряда 2,5 | 1369 | 1013 | чел.-ч | чел.-ч | 1 | 3.98 | 0 | 0 | 0 | 266.75 | 0 | 1 | 1 |  | 3.98 | 2 | 36150443 | 9 | 0 | 0 | 0 | 0 | 0 | 0 | 0 | 0
39 | 35842119 | 35842118 | 18408066 | 1 | 1 | 1 | 1 | 1-1023-90 |  | Рабочий строитель среднего разряда 2,3 | 1369 | 1013 | чел.-ч | чел.-ч | 1 | 17.89 | 0 | 0 | 0 | 261.85 | 0 | 1 | 1 |  | 17.89 | 2 | 35842119 | 10 | 0 | 0 | 0 | 0 | 0 | 0 | 0 | 0
39 | 35842120 | 35842118 | 121548 | 1 | 1 | 1 | 1 | 2 |  | Затраты труда машинистов | 608254 | 1013 | чел.час | чел.час | 1 | 0.08 | 0 | 0 | 0 | 0 | 0 | 1 | 2 |  | 0.08 | 2 | 35842120 | 11 | 0 | 0 | 0 | 0 | 0 | 0 | 0 | 0
39 | 35842121 | 35842118 | 29172556 | 1 | 1 | 1 | 2 | 030954 | ТСЭМ Московской обл., 030954, приказ Минстроя России №675/пр от 21.09.2015 г. | Подъемники грузоподъемностью до 500 кг одномачтовые, высота подъема 45 м | 1368 | 1011 | маш.-ч | маш.-ч | 1 | 0.08 | 0 | 31.26 | 13.5 | 0 | 0 | 1 | 0 |  | 0.08 | 2 | 35842121 | 12 | 0 | 0 | 0 | 0 | 0 | 0 | 0 | 0
79 | 36150444 | 35842190 | 18416200 | 1 | 1 | 1 | 1 | 1-1041-90 |  | Рабочий строитель среднего разряда 4,1 | 1369 | 1013 | чел.-ч | чел.-ч | 1 | 73.8 | 0 | 0 | 0 | 318.66 | 0 | 1 | 1 |  | 73.8 | 2 | 36150444 | 13 | 0 | 0 | 0 | 0 | 0 | 0 | 0 | 0
79 | 36150445 | 35842190 | 121548 | 1 | 1 | 1 | 1 | 2 |  | Затраты труда машинистов | 608254 | 1013 | чел.час | чел.час | 1 | 1.9 | 0 | 0 | 0 | 0 | 0 | 1 | 2 |  | 1.9 | 2 | 36150445 | 14 | 0 | 0 | 0 | 0 | 0 | 0 | 0 | 0
79 | 36150446 | 35842190 | 29172556 | 1 | 1 | 1 | 2 | 030954 | ТСЭМ Московской обл., 030954, приказ Минстроя России №675/пр от 21.09.2015 г. | Подъемники грузоподъемностью до 500 кг одномачтовые, высота подъема 45 м | 1368 | 1011 | маш.-ч | маш.-ч | 1 | 0.46 | 0 | 31.26 | 13.5 | 0 | 0 | 1 | 0 |  | 0.46 | 2 | 36150446 | 15 | 0 | 0 | 0 | 0 | 0 | 0 | 0 | 0
79 | 36150447 | 35842190 | 29173141 | 1 | 1 | 1 | 2 | 110901 | ТСЭМ Московской обл., 110901, приказ Минстроя России №675/пр от 21.09.2015 г. | Растворосмесители передвижные 65 л | 1368 | 1011 | маш.-ч | маш.-ч | 1 | 1.44 | 0 | 12.4 | 10.06 | 0 | 0 | 1 | 0 |  | 1.44 | 2 | 36150447 | 16 | 0 | 0 | 0 | 0 | 0 | 0 | 0 | 0
79 | 36150448 | 35842190 | 29109353 | 1 | 1 | 1 | 3 | 101-1944 | ТССЦ Московской обл., 101-1944, приказ Минстроя России №675/пр от 21.09.2015 г. | Грунтовка для внутренних работ ВАК-01-У | 1348 | 1009 | т | т | 1000 | 0.01 | 11300.01 | 0 | 0 | 0 | 0 | 1 | 0 |  | 0.01 | 2 | 36150448 | 17 | 0 | 0 | 0 | 0 | 0 | 0 | 0 | 0
79 | 36150449 | 35842190 | 29145311 | 1 | 1 | 1 | 3 | 402-9544 | ТССЦ Московской обл., 402-9544, приказ Минстроя России №675/пр от 21.09.2015 г. | Смеси сухие растворные типа «Ветонит» | 1348 | 1009 | т | т | 1000 | 0.96 | 0 | 0 | 0 | 0 | 0 | 0 | 0 |  | 0.96 | 2 | 36150449 | 19 | 0 | 0 | 0 | 0 | 0 | 0 | 0 | 0
79 | 36150450 | 35842190 | 29150040 | 1 | 1 | 1 | 3 | 411-0001 | ТССЦ Московской обл., 411-0001, приказ Минстроя России №675/пр от 21.09.2015 г. | Вода | 1339 | 1007 | м3 | м3 | 1 | 0.63 | 2.44 | 0 | 0 | 0 | 0 | 1 | 0 |  | 0.63 | 2 | 36150450 | 20 | 0 | 0 | 0 | 0 | 0 | 0 | 0 | 0
83 | 35844007 | 35843995 | 18409850 | 1 | 1 | 1 | 1 | 1-1035-90 |  | Рабочий строитель среднего разряда 3,5 | 1369 | 1013 | чел.-ч | чел.-ч | 1 | 51.01 | 0 | 0 | 0 | 296.13 | 0 | 1 | 1 | )*1,15 | 58.6615 | 2 | 35844007 | 21 | 0 | 0 | 0 | 0 | 0 | 0 | 0 | 0
83 | 35844008 | 35843995 | 121548 | 1 | 1 | 1 | 1 | 2 |  | Затраты труда машинистов | 608254 | 1013 | чел.час | чел.час | 1 | 0.01 | 0 | 0 | 0 | 0 | 0 | 1 | 2 | )*1,25 | 0.0125 | 2 | 35844008 | 22 | 0 | 0 | 0 | 0 | 0 | 0 | 0 | 0
83 | 35844009 | 35843995 | 29172556 | 1 | 1 | 1 | 2 | 030954 | ТСЭМ Московской обл., 030954, приказ Минстроя России №675/пр от 21.09.2015 г. | Подъемники грузоподъемностью до 500 кг одномачтовые, высота подъема 45 м | 1368 | 1011 | маш.-ч | маш.-ч | 1 | 0.01 | 0 | 31.26 | 13.5 | 0 | 0 | 1 | 0 | )*1,25 | 0.0125 | 2 | 35844009 | 23 | 0 | 0 | 0 | 0 | 0 | 0 | 0 | 0
83 | 35844010 | 35843995 | 29174913 | 1 | 1 | 1 | 2 | 400001 | ТСЭМ Московской обл., 400001, приказ Минстроя России №675/пр от 21.09.2015 г. | Автомобили бортовые, грузоподъемность до 5 т | 1368 | 1011 | маш.-ч | маш.-ч | 1 | 0.11 | 0 | 87.17 | 11.6 | 0 | 0 | 1 | 0 | )*1,25 | 0.1375 | 2 | 35844010 | 24 | 0 | 0 | 0 | 0 | 0 | 0 | 0 | 0
83 | 35844011 | 35843995 | 29110344 | 1 | 1 | 1 | 3 | 101-0456 | ТССЦ Московской обл., 101-0456, приказ Минстроя России №675/пр от 21.09.2015 г. | Краски цветные, готовые к применению для внутренних работ МА-25 розово-бежевая, светло-бежевая, светло-серая | 1348 | 1009 | т | т | 1000 | 0.01837 | 15707 | 0 | 0 | 0 | 0 | 1 | 0 |  | 0.01837 | 2 | 35844011 | 25 | 0 | 0 | 0 | 0 | 0 | 0 | 0 | 0
83 | 35844012 | 35843995 | 29107779 | 1 | 1 | 1 | 3 | 101-1596 | ТССЦ Московской обл., 101-1596, приказ Минстроя России №675/пр от 21.09.2015 г. | Шкурка шлифовальная двухслойная с зернистостью 40-25 | 1327 | 1005 | м2 | м2 | 1 | 0.84 | 72.31 | 0 | 0 | 0 | 0 | 1 | 0 |  | 0.84 | 2 | 35844012 | 26 | 0 | 0 | 0 | 0 | 0 | 0 | 0 | 0
83 | 35844013 | 35843995 | 29109795 | 1 | 1 | 1 | 3 | 101-1667 | ТССЦ Московской обл., 101-1667, приказ Минстроя России №675/пр от 21.09.2015 г. | Шпатлевка масляно-клеевая | 1348 | 1009 | т | т | 1000 | 0.051 | 2898.5 | 0 | 0 | 0 | 0 | 1 | 0 |  | 0.051 | 2 | 35844013 | 27 | 0 | 0 | 0 | 0 | 0 | 0 | 0 | 0
83 | 35844014 | 35843995 | 29107800 | 1 | 1 | 1 | 3 | 101-1757 | ТССЦ Московской обл., 101-1757, приказ Минстроя России №675/пр от 21.09.2015 г. | Ветошь | 1346 | 1009 | кг | кг | 1 | 0.31 | 1.81 | 0 | 0 | 0 | 0 | 1 | 0 |  | 0.31 | 2 | 35844014 | 28 | 0 | 0 | 0 | 0 | 0 | 0 | 0 | 0
83 | 35844015 | 35843995 | 29109351 | 1 | 1 | 1 | 3 | 101-1823 | ТССЦ Московской обл., 101-1823, приказ Минстроя России №675/пр от 21.09.2015 г. | Грунтовка масляная готовая к применению | 1348 | 1009 | т | т | 1000 | 0.0075 | 25764 | 0 | 0 | 0 | 0 | 1 | 0 |  | 0.0075 | 2 | 35844015 | 29 | 0 | 0 | 0 | 0 | 0 | 0 | 0 | 0
83 | 35844016 | 35843995 | 29110571 | 1 | 1 | 1 | 3 | 101-1824 | ТССЦ Московской обл., 101-1824, приказ Минстроя России №675/пр от 21.09.2015 г. | Олифа для улучшенной окраски (10% натуральной, 90% комбинированной) | 1348 | 1009 | т | т | 1000 | 0.0113 | 26230 | 0 | 0 | 0 | 0 | 1 | 0 |  | 0.0113 | 2 | 35844016 | 30 | 0 | 0 | 0 | 0 | 0 | 0 | 0 | 0
83 | 35844017 | 35843995 | 29149868 | 1 | 1 | 1 | 3 | 409-0639 | ТССЦ Московской обл., 409-0639, приказ Минстроя России №675/пр от 21.09.2015 г. | Пемза шлаковая (щебень пористый из металлургического шлака), марка 600, фракция 5-10 мм | 1339 | 1007 | м3 | м3 | 1 | 0.0024 | 74.59 | 0 | 0 | 0 | 0 | 1 | 0 |  | 0.0024 | 2 | 35844017 | 32 | 0 | 0 | 0 | 0 | 0 | 0 | 0 | 0
86 | 36167806 | 36167805 | 18410171 | 1 | 1 | 1 | 1 | 1-1034-90 |  | Рабочий строитель среднего разряда 3,4 | 1369 | 1013 | чел.-ч | чел.-ч | 1 | 16.94 | 0 | 0 | 0 | 292.87 | 0 | 1 | 1 |  | 16.94 | 2 | 36167806 | 33 | 0 | 0 | 0 | 0 | 0 | 0 | 0 | 0
86 | 36167807 | 36167805 | 121548 | 1 | 1 | 1 | 1 | 2 |  | Затраты труда машинистов | 608254 | 1013 | чел.час | чел.час | 1 | 0.01 | 0 | 0 | 0 | 0 | 0 | 1 | 2 |  | 0.01 | 2 | 36167807 | 34 | 0 | 0 | 0 | 0 | 0 | 0 | 0 | 0
86 | 36167808 | 36167805 | 29172556 | 1 | 1 | 1 | 2 | 030954 | ТСЭМ Московской обл., 030954, приказ Минстроя России №675/пр от 21.09.2015 г. | Подъемники грузоподъемностью до 500 кг одномачтовые, высота подъема 45 м | 1368 | 1011 | маш.-ч | маш.-ч | 1 | 0.01 | 0 | 31.26 | 13.5 | 0 | 0 | 1 | 0 |  | 0.01 | 2 | 36167808 | 35 | 0 | 0 | 0 | 0 | 0 | 0 | 0 | 0
86 | 36167809 | 36167805 | 29174913 | 1 | 1 | 1 | 2 | 400001 | ТСЭМ Московской обл., 400001, приказ Минстроя России №675/пр от 21.09.2015 г. | Автомобили бортовые, грузоподъемность до 5 т | 1368 | 1011 | маш.-ч | маш.-ч | 1 | 0.09 | 0 | 87.17 | 11.6 | 0 | 0 | 1 | 0 |  | 0.09 | 2 | 36167809 | 36 | 0 | 0 | 0 | 0 | 0 | 0 | 0 | 0
86 | 36167810 | 36167805 | 29107779 | 1 | 1 | 1 | 3 | 101-1596 | ТССЦ Московской обл., 101-1596, приказ Минстроя России №675/пр от 21.09.2015 г. | Шкурка шлифовальная двухслойная с зернистостью 40-25 | 1327 | 1005 | м2 | м2 | 1 | 0.33 | 72.31 | 0 | 0 | 0 | 0 | 1 | 0 |  | 0.33 | 2 | 36167810 | 37 | 0 | 0 | 0 | 0 | 0 | 0 | 0 | 0
86 | 36167811 | 36167805 | 29109797 | 1 | 1 | 1 | 3 | 101-1712 | ТССЦ Московской обл., 101-1712, приказ Минстроя России №675/пр от 21.09.2015 г. | Шпатлевка клеевая | 1348 | 1009 | т | т | 1000 | 0.0055 | 4294.02 | 0 | 0 | 0 | 0 | 1 | 0 |  | 0.0055 | 2 | 36167811 | 38 | 0 | 0 | 0 | 0 | 0 | 0 | 0 | 0
86 | 36167812 | 36167805 | 29107800 | 1 | 1 | 1 | 3 | 101-1757 | ТССЦ Московской обл., 101-1757, приказ Минстроя России №675/пр от 21.09.2015 г. | Ветошь | 1346 | 1009 | кг | кг | 1 | 0.11 | 1.81 | 0 | 0 | 0 | 0 | 1 | 0 |  | 0.11 | 2 | 36167812 | 39 | 0 | 0 | 0 | 0 | 0 | 0 | 0 | 0
86 | 36167813 | 36167805 | 29110439 | 1 | 1 | 1 | 3 | 101-1959 | ТССЦ Московской обл., 101-1959, приказ Минстроя России №675/пр от 21.09.2015 г. | Краска водоэмульсионная ВЭАК-1180 | 1348 | 1009 | т | т | 1000 | 0.057 | 15481.01 | 0 | 0 | 0 | 0 | 1 | 0 |  | 0.057 | 2 | 36167813 | 40 | 0 | 0 | 0 | 0 | 0 | 0 | 0 | 0
88 | 36150943 | 35844448 | 18407150 | 1 | 1 | 1 | 1 | 1-1030-90 |  | Рабочий строитель среднего разряда 3 | 1369 | 1013 | чел.-ч | чел.-ч | 1 | 35.74 | 0 | 0 | 0 | 278.5 | 0 | 1 | 1 |  | 35.74 | 2 | 36150943 | 41 | 0 | 0 | 0 | 0 | 0 | 0 | 0 | 0
88 | 36150944 | 35844448 | 121548 | 1 | 1 | 1 | 1 | 2 |  | Затраты труда машинистов | 608254 | 1013 | чел.час | чел.час | 1 | 0.18 | 0 | 0 | 0 | 0 | 0 | 1 | 2 |  | 0.18 | 2 | 36150944 | 42 | 0 | 0 | 0 | 0 | 0 | 0 | 0 | 0
88 | 36150945 | 35844448 | 29172556 | 1 | 1 | 1 | 2 | 030954 | ТСЭМ Московской обл., 030954, приказ Минстроя России №675/пр от 21.09.2015 г. | Подъемники грузоподъемностью до 500 кг одномачтовые, высота подъема 45 м | 1368 | 1011 | маш.-ч | маш.-ч | 1 | 0.18 | 0 | 31.26 | 13.5 | 0 | 0 | 1 | 0 |  | 0.18 | 2 | 36150945 | 43 | 0 | 0 | 0 | 0 | 0 | 0 | 0 | 0
88 | 36150946 | 35844448 | 29174591 | 1 | 1 | 1 | 2 | 331531 | ТСЭМ Московской обл., 331531, приказ Минстроя России №675/пр от 21.09.2015 г. | Пила дисковая электрическая | 1368 | 1011 | маш.-ч | маш.-ч | 1 | 0.32 | 0 | 0.95 | 0 | 0 | 0 | 1 | 0 |  | 0.32 | 2 | 36150946 | 44 | 0 | 0 | 0 | 0 | 0 | 0 | 0 | 0
88 | 36150947 | 35844448 | 29174913 | 1 | 1 | 1 | 2 | 400001 | ТСЭМ Московской обл., 400001, приказ Минстроя России №675/пр от 21.09.2015 г. | Автомобили бортовые, грузоподъемность до 5 т | 1368 | 1011 | маш.-ч | маш.-ч | 1 | 0.26 | 0 | 87.17 | 11.6 | 0 | 0 | 1 | 0 |  | 0.26 | 2 | 36150947 | 45 | 0 | 0 | 0 | 0 | 0 | 0 | 0 | 0
88 | 36150948 | 35844448 | 29109162 | 1 | 1 | 1 | 3 | 101-1742 | ТССЦ Московской обл., 101-1742, приказ Минстроя России №675/пр от 21.09.2015 г. | Толь с крупнозернистой посыпкой гидроизоляционный марки ТГ-350 | 1327 | 1005 | м2 | м2 | 1 | 21 | 5.71 | 0 | 0 | 0 | 0 | 1 | 0 |  | 21 | 2 | 36150948 | 46 | 0 | 0 | 0 | 0 | 0 | 0 | 0 | 0
88 | 36150949 | 35844448 | 29131086 | 1 | 1 | 1 | 3 | 203-0399 | ТССЦ Московской обл., 203-0399, приказ Минстроя России №675/пр от 21.09.2015 г. | Лаги половые антисептированные, применяемые в строительстве жилых, общественных и производственных зданий при производстве деревянных полов тип II, сечением 100х40; 100х60; 120х60; 100-150х40-60 мм | 1339 | 1007 | м3 | м3 | 1 | 0.82 | 1970.01 | 0 | 0 | 0 | 0 | 1 | 0 |  | 0.82 | 2 | 36150949 | 47 | 0 | 0 | 0 | 0 | 0 | 0 | 0 | 0
89 | 35844577 | 35844576 | 18407150 | 1 | 1 | 1 | 1 | 1-1030-90 |  | Рабочий строитель среднего разряда 3 | 1369 | 1013 | чел.-ч | чел.-ч | 1 | 60.72 | 0 | 0 | 0 | 278.5 | 0 | 1 | 1 | )*1,15 | 69.828 | 2 | 35844577 | 48 | 0 | 0 | 0 | 0 | 0 | 0 | 0 | 0
89 | 35844578 | 35844576 | 121548 | 1 | 1 | 1 | 1 | 2 |  | Затраты труда машинистов | 608254 | 1013 | чел.час | чел.час | 1 | 0.58 | 0 | 0 | 0 | 0 | 0 | 1 | 2 | )*1,25 | 0.725 | 2 | 35844578 | 49 | 0 | 0 | 0 | 0 | 0 | 0 | 0 | 0
89 | 35844579 | 35844576 | 29172556 | 1 | 1 | 1 | 2 | 030954 | ТСЭМ Московской обл., 030954, приказ Минстроя России №675/пр от 21.09.2015 г. | Подъемники грузоподъемностью до 500 кг одномачтовые, высота подъема 45 м | 1368 | 1011 | маш.-ч | маш.-ч | 1 | 0.58 | 0 | 31.26 | 13.5 | 0 | 0 | 1 | 0 | )*1,25 | 0.725 | 2 | 35844579 | 50 | 0 | 0 | 0 | 0 | 0 | 0 | 0 | 0
89 | 35844580 | 35844576 | 29174591 | 1 | 1 | 1 | 2 | 331531 | ТСЭМ Московской обл., 331531, приказ Минстроя России №675/пр от 21.09.2015 г. | Пила дисковая электрическая | 1368 | 1011 | маш.-ч | маш.-ч | 1 | 0.82 | 0 | 0.95 | 0 | 0 | 0 | 1 | 0 | )*1,25 | 1.025 | 2 | 35844580 | 51 | 0 | 0 | 0 | 0 | 0 | 0 | 0 | 0
89 | 35844581 | 35844576 | 29174661 | 1 | 1 | 1 | 2 | 340311 | ТСЭМ Московской обл., 340311, приказ Минстроя России №675/пр от 21.09.2015 г. | Машина для острожки деревянных полов | 1368 | 1011 | маш.-ч | маш.-ч | 1 | 2.7 | 0 | 2.09 | 0 | 0 | 0 | 1 | 0 | )*1,25 | 3.375 | 2 | 35844581 | 52 | 0 | 0 | 0 | 0 | 0 | 0 | 0 | 0
89 | 35844582 | 35844576 | 29174913 | 1 | 1 | 1 | 2 | 400001 | ТСЭМ Московской обл., 400001, приказ Минстроя России №675/пр от 21.09.2015 г. | Автомобили бортовые, грузоподъемность до 5 т | 1368 | 1011 | маш.-ч | маш.-ч | 1 | 0.84 | 0 | 87.17 | 11.6 | 0 | 0 | 1 | 0 | )*1,25 | 1.05 | 2 | 35844582 | 53 | 0 | 0 | 0 | 0 | 0 | 0 | 0 | 0
89 | 35844583 | 35844576 | 29114332 | 1 | 1 | 1 | 3 | 101-1805 | ТССЦ Московской обл., 101-1805, приказ Минстроя России №675/пр от 21.09.2015 г. | Гвозди строительные | 1348 | 1009 | т | т | 1000 | 0.0123 | 11978 | 0 | 0 | 0 | 0 | 1 | 0 |  | 0.0123 | 2 | 35844583 | 54 | 0 | 0 | 0 | 0 | 0 | 0 | 0 | 0
89 | 35844584 | 35844576 | 29130788 | 1 | 1 | 1 | 3 | 203-0344 | ТССЦ Московской обл., 203-0344, приказ Минстроя России №675/пр от 21.09.2015 г. | Доски для покрытия полов со шпунтом и гребнем из древесины антисептированные тип ДП-27 толщиной 27 мм, шириной без гребня от 100 до 140 мм | 1339 | 1007 | м3 | м3 | 1 | 2.88 | 2156.01 | 0 | 0 | 0 | 0 | 1 | 0 |  | 2.88 | 2 | 35844584 | 55 | 0 | 0 | 0 | 0 | 0 | 0 | 0 | 0
90 | 35841660 | 35841652 | 18408291 | 1 | 1 | 1 | 1 | 1-1025-90 |  | Рабочий строитель среднего разряда 2,5 | 1369 | 1013 | чел.-ч | чел.-ч | 1 | 31.26 | 0 | 0 | 0 | 232.28 | 0 | 1 | 1 | *1,15 | 35.949 | 2 | 35841653 | 56 | 0 | 0 | 0 | 0 | 0 | 0 | 0 | 0
90 | 35841661 | 35841652 | 121548 | 1 | 1 | 1 | 1 | 2 |  | Затраты труда машинистов | 608254 | 1013 | чел.час | чел.час | 1 | 6.7 | 0 | 0 | 0 | 0 | 0 | 1 | 2 | *1,25 | 8.375 | 2 | 35841654 | 57 | 0 | 0 | 0 | 0 | 0 | 0 | 0 | 0
90 | 35841662 | 35841652 | 29172710 | 1 | 1 | 1 | 2 | 050101 | ТСЭМ Московской обл., 050101, приказ Минстроя России №675/пр от 21.09.2015 г. | Компрессоры передвижные с двигателем внутреннего сгорания давлением до 686 кПа (7 ат), производительность до 5 м3/мин | 1368 | 1011 | маш.-ч | маш.-ч | 1 | 6.7 | 0 | 46.56 | 10.06 | 0 | 0 | 1 | 0 | *1,25 | 8.375 | 2 | 35841655 | 58 | 0 | 0 | 0 | 0 | 0 | 0 | 0 | 0
90 | 35841663 | 35841652 | 29173472 | 1 | 1 | 1 | 2 | 134041 | ТСЭМ Московской обл., 134041, приказ Минстроя России №675/пр от 21.09.2015 г. | Шуруповерт | 1368 | 1011 | маш.-ч | маш.-ч | 1 | 11 | 0 | 3 | 0 | 0 | 0 | 1 | 0 | *1,25 | 13.75 | 2 | 35841656 | 59 | 0 | 0 | 0 | 0 | 0 | 0 | 0 | 0
90 | 35841664 | 35841652 | 29174913 | 1 | 1 | 1 | 2 | 400001 | ТСЭМ Московской обл., 400001, приказ Минстроя России №675/пр от 21.09.2015 г. | Автомобили бортовые, грузоподъемность до 5 т | 1368 | 1011 | маш.-ч | маш.-ч | 1 | 0.35 | 0 | 87.17 | 11.6 | 0 | 0 | 1 | 0 | *1,25 | 0.4375 | 2 | 35841657 | 60 | 0 | 0 | 0 | 0 | 0 | 0 | 0 | 0
90 | 35841665 | 35841652 | 29114687 | 1 | 1 | 1 | 3 | 101-1480 | ТССЦ Московской обл., 101-1480, приказ Минстроя России №675/пр от 21.09.2015 г. | Шурупы с полукруглой головкой 3,5х35 мм | 1348 | 1009 | т | т | 1000 | 0.0018 | 16974 | 0 | 0 | 0 | 0 | 1 | 0 |  | 0.0018 | 2 | 35841658 | 61 | 0 | 0 | 0 | 0 | 0 | 0 | 0 | 0
90 | 35841666 | 35841652 | 29115292 | 1 | 1 | 1 | 3 | 102-0443 | ТССЦ Московской обл., 102-0443, приказ Минстроя России №675/пр от 21.09.2015 г. | Фанера общего назначения из шпона лиственных пород водостойкая марки ФК, сорт 2/4, толщина 12 мм | 1339 | 1007 | м3 | м3 | 1 | 1.24 | 4478.33 | 0 | 0 | 0 | 0 | 1 | 0 |  | 1.24 | 2 | 35841659 | 62 | 0 | 0 | 0 | 0 | 0 | 0 | 0 | 0
91 | 36150951 | 36150950 | 31427882 | 1 | 1 | 1 | 1 | 1-100-30-90 |  | Рабочий среднего разряда 3,0 | 1369 | 1013 | чел.-ч | чел.-ч | 1 | 45.26 | 0 | 0 | 0 | 278.5 | 0 | 1 | 1 |  | 45.26 | 2 | 36150951 | 63 | 0 | 0 | 0 | 0 | 0 | 0 | 0 | 0
91 | 36150952 | 36150950 | 121548 | 1 | 1 | 1 | 1 | 2 |  | Затраты труда машинистов | 608254 | 1013 | чел.час | чел.час | 1 | 0.04 | 0 | 0 | 0 | 0 | 0 | 1 | 2 |  | 0.04 | 2 | 36150952 | 64 | 0 | 0 | 0 | 0 | 0 | 0 | 0 | 0
91 | 36150953 | 36150950 | 35554737 | 1 | 1 | 1 | 2 | 030954 | ТСНБ-2001 Московской области, 030954, протокол от 29.07.2020 г. № 07 | Подъемники грузоподъемностью до 500 кг одномачтовые, высота подъема 45 м | 1368 | 1011 | маш.-ч | маш.-ч | 1 | 0.04 | 0 | 31.26 | 13.5 | 0 | 0 | 1 | 0 |  | 0.04 | 2 | 36150953 | 65 | 0 | 0 | 0 | 0 | 0 | 0 | 0 | 0
91 | 36150954 | 36150950 | 35555025 | 1 | 1 | 1 | 2 | 331305 | ТСНБ-2001 Московской области, 331305, протокол от 29.07.2020 г. № 07 | Пылесосы промышленные | 1368 | 1011 | маш.-ч | маш.-ч | 1 | 1.35 | 0 | 2.7 | 0 | 0 | 0 | 1 | 0 |  | 1.35 | 2 | 36150954 | 66 | 0 | 0 | 0 | 0 | 0 | 0 | 0 | 0
91 | 36150955 | 36150950 | 35555088 | 1 | 1 | 1 | 2 | 400001 | ТСНБ-2001 Московской области, 400001, протокол от 29.07.2020 г. № 07 | Автомобили бортовые, грузоподъемность до 5 т | 1368 | 1011 | маш.-ч | маш.-ч | 1 | 0.01 | 0 | 87.17 | 11.6 | 0 | 0 | 1 | 0 |  | 0.01 | 2 | 36150955 | 67 | 0 | 0 | 0 | 0 | 0 | 0 | 0 | 0
91 | 36150956 | 36150950 | 35552818 | 1 | 1 | 1 | 3 | 101-2025 | ТСНБ-2001 Московской области, 101-2025, протокол от 29.07.2020 г. № 07 | Лента полимерная (фторопластовая) для сварки линолеума | 1308 | 1003 | 100 м | 100 м | 100 | 0.68 | 99.4 | 0 | 0 | 0 | 0 | 1 | 0 |  | 0.68 | 2 | 36150956 | 68 | 0 | 0 | 0 | 0 | 0 | 0 | 0 | 0
91 | 36150957 | 36150950 | 35554067 | 1 | 1 | 1 | 3 | 101-9877 | ТСНБ-2001 Московской области, 101-9877, протокол от 29.07.2020 г. № 07 | Линолеум без подосновы | 1327 | 1005 | м2 | м2 | 1 | 102 | 0 | 0 | 0 | 0 | 0 | 0 | 0 |  | 102 | 2 | 36150957 | 70 | 0 | 0 | 0 | 0 | 0 | 0 | 0 | 0
91 | 36150958 | 36150950 | 35553389 | 1 | 1 | 1 | 3 | 113-0626 | ТСНБ-2001 Московской области, 113-0626, протокол от 29.07.2020 г. № 07 | Клей Forbo 522, для укладки ПВХ-покрытий | 1346 | 1009 | кг | кг | 1 | 27 | 26.71 | 0 | 0 | 0 | 0 | 1 | 0 |  | 27 | 2 | 36150958 | 71 | 0 | 0 | 0 | 0 | 0 | 0 | 0 | 0
94 | 35841691 | 35841686 | 18416200 | 1 | 1 | 1 | 1 | 1-1041-90 |  | Рабочий строитель среднего разряда 4,1 | 1369 | 1013 | чел.-ч | чел.-ч | 1 | 8.99 | 0 | 0 | 0 | 277.48 | 0 | 1 | 1 | *1,15 | 10.3385 | 2 | 35841687 | 72 | 0 | 0 | 0 | 0 | 0 | 0 | 0 | 0
94 | 35841692 | 35841686 | 29174913 | 1 | 1 | 1 | 2 | 400001 | ТСЭМ Московской обл., 400001, приказ Минстроя России №675/пр от 21.09.2015 г. | Автомобили бортовые, грузоподъемность до 5 т | 1368 | 1011 | маш.-ч | маш.-ч | 1 | 0.03 | 0 | 87.17 | 11.6 | 0 | 0 | 1 | 0 | *1,25 | 0.0375 | 2 | 35841688 | 73 | 0 | 0 | 0 | 0 | 0 | 0 | 0 | 0
94 | 35841693 | 35841686 | 29111241 | 1 | 1 | 1 | 3 | 101-0609 | ТССЦ Московской обл., 101-0609, приказ Минстроя России №675/пр от 21.09.2015 г. | Мастика клеящая каучуковая, марки КН-2 | 1346 | 1009 | кг | кг | 1 | 5.15 | 8.35 | 0 | 0 | 0 | 0 | 1 | 0 |  | 5.15 | 2 | 35841689 | 74 | 0 | 0 | 0 | 0 | 0 | 0 | 0 | 0
94 | 35841694 | 35841686 | 29110997 | 1 | 1 | 1 | 3 | 101-4852 | ТССЦ Московской обл., 101-4852, приказ Минстроя России №675/пр от 21.09.2015 г. | Плинтуса для полов пластиковые, 19х48 мм | 1301 | 1003 | м | м | 1 | 101 | 12.3 | 0 | 0 | 0 | 0 | 1 | 0 |  | 101 | 2 | 35841690 | 75 | 0 | 0 | 0 | 0 | 0 | 0 | 0 | 0
95 | 35841716 | 35841695 | 18407150 | 1 | 1 | 1 | 1 | 1-1030-90 |  | Рабочий строитель среднего разряда 3 | 1369 | 1013 | чел.-ч | чел.-ч | 1 | 103.55 | 0 | 0 | 0 | 242.51 | 0 | 1 | 1 | *1,15 | 119.0825 | 2 | 35841696 | 76 | 0 | 0 | 0 | 0 | 0 | 0 | 0 | 0
95 | 35841717 | 35841695 | 121548 | 1 | 1 | 1 | 1 | 2 |  | Затраты труда машинистов | 608254 | 1013 | чел.час | чел.час | 1 | 0.16 | 0 | 0 | 0 | 0 | 0 | 1 | 2 | *1,25 | 0.2 | 2 | 35841697 | 77 | 0 | 0 | 0 | 0 | 0 | 0 | 0 | 0
95 | 35841718 | 35841695 | 29172379 | 1 | 1 | 1 | 2 | 021141 | ТСЭМ Московской обл., 021141, приказ Минстроя России №675/пр от 21.09.2015 г. | Краны на автомобильном ходу при работе на других видах строительства 10 т | 1368 | 1011 | маш.-ч | маш.-ч | 1 | 0.16 | 0 | 112 | 13.5 | 0 | 0 | 1 | 0 | *1,25 | 0.2 | 2 | 35841698 | 78 | 0 | 0 | 0 | 0 | 0 | 0 | 0 | 0
95 | 35841719 | 35841695 | 29172659 | 1 | 1 | 1 | 2 | 040504 | ТСЭМ Московской обл., 040504, приказ Минстроя России №675/пр от 21.09.2015 г. | Аппарат для газовой сварки и резки | 1368 | 1011 | маш.-ч | маш.-ч | 1 | 0.7 | 0 | 1.2 | 0 | 0 | 0 | 1 | 0 | *1,25 | 0.875 | 2 | 35841699 | 79 | 0 | 0 | 0 | 0 | 0 | 0 | 0 | 0
95 | 35841720 | 35841695 | 29172669 | 1 | 1 | 1 | 2 | 041000 | ТСЭМ Московской обл., 041000, приказ Минстроя России №675/пр от 21.09.2015 г. | Преобразователи сварочные с номинальным сварочным током 315-500 А | 1368 | 1011 | маш.-ч | маш.-ч | 1 | 3.74 | 0 | 12.31 | 0 | 0 | 0 | 1 | 0 | *1,25 | 4.675 | 2 | 35841700 | 80 | 0 | 0 | 0 | 0 | 0 | 0 | 0 | 0
95 | 35841721 | 35841695 | 29172679 | 1 | 1 | 1 | 2 | 041400 | ТСЭМ Московской обл., 041400, приказ Минстроя России №675/пр от 21.09.2015 г. | Электрические печи для сушки сварочных материалов с регулированием температуры в пределах от 80 °С до 500 °С | 1368 | 1011 | маш.-ч | маш.-ч | 1 | 0.26 | 0 | 6.7 | 0 | 0 | 0 | 1 | 0 | *1,25 | 0.325 | 2 | 35841701 | 81 | 0 | 0 | 0 | 0 | 0 | 0 | 0 | 0
95 | 35841722 | 35841695 | 29174507 | 1 | 1 | 1 | 2 | 330301 | ТСЭМ Московской обл., 330301, приказ Минстроя России №675/пр от 21.09.2015 г. | Машины шлифовальные электрические | 1368 | 1011 | маш.-ч | маш.-ч | 1 | 0.73 | 0 | 5.13 | 0 | 0 | 0 | 1 | 0 | *1,25 | 0.9125 | 2 | 35841702 | 82 | 0 | 0 | 0 | 0 | 0 | 0 | 0 | 0
95 | 35841723 | 35841695 | 29174913 | 1 | 1 | 1 | 2 | 400001 | ТСЭМ Московской обл., 400001, приказ Минстроя России №675/пр от 21.09.2015 г. | Автомобили бортовые, грузоподъемность до 5 т | 1368 | 1011 | маш.-ч | маш.-ч | 1 | 0.24 | 0 | 87.17 | 11.6 | 0 | 0 | 1 | 0 | *1,25 | 0.3 | 2 | 35841703 | 83 | 0 | 0 | 0 | 0 | 0 | 0 | 0 | 0
95 | 35841724 | 35841695 | 29107906 | 1 | 1 | 1 | 3 | 101-0309 | ТССЦ Московской обл., 101-0309, приказ Минстроя России №675/пр от 21.09.2015 г. | Канаты пеньковые пропитанные | 1348 | 1009 | т | т | 1000 | 0.0001 | 37900 | 0 | 0 | 0 | 0 | 1 | 0 |  | 0.0001 | 2 | 35841704 | 84 | 0 | 0 | 0 | 0 | 0 | 0 | 0 | 0
95 | 35841725 | 35841695 | 29107441 | 1 | 1 | 1 | 3 | 101-0324 | ТССЦ Московской обл., 101-0324, приказ Минстроя России №675/пр от 21.09.2015 г. | Кислород технический газообразный | 1339 | 1007 | м3 | м3 | 1 | 0.4 | 6.23 | 0 | 0 | 0 | 0 | 1 | 0 |  | 0.4 | 2 | 35841705 | 85 | 0 | 0 | 0 | 0 | 0 | 0 | 0 | 0
95 | 35841726 | 35841695 | 29113598 | 1 | 1 | 1 | 3 | 101-0797 | ТССЦ Московской обл., 101-0797, приказ Минстроя России №675/пр от 21.09.2015 г. | Проволока горячекатаная в мотках, диаметром 6,3-6,5 мм | 1348 | 1009 | т | т | 1000 | 3e-05 | 4455.2 | 0 | 0 | 0 | 0 | 1 | 0 |  | 3e-05 | 2 | 35841706 | 86 | 0 | 0 | 0 | 0 | 0 | 0 | 0 | 0
95 | 35841727 | 35841695 | 29113797 | 1 | 1 | 1 | 3 | 101-1019 | ТССЦ Московской обл., 101-1019, приказ Минстроя России №675/пр от 21.09.2015 г. | Швеллеры № 40 из стали марки Ст0 | 1348 | 1009 | т | т | 1000 | 0.00194 | 4920 | 0 | 0 | 0 | 0 | 1 | 0 |  | 0.00194 | 2 | 35841707 | 87 | 0 | 0 | 0 | 0 | 0 | 0 | 0 | 0
95 | 35841728 | 35841695 | 29113990 | 1 | 1 | 1 | 3 | 101-1515 | ТССЦ Московской обл., 101-1515, приказ Минстроя России №675/пр от 21.09.2015 г. | Электроды диаметром 4 мм Э46 | 1348 | 1009 | т | т | 1000 | 0.0036 | 10169.99 | 0 | 0 | 0 | 0 | 1 | 0 |  | 0.0036 | 2 | 35841708 | 88 | 0 | 0 | 0 | 0 | 0 | 0 | 0 | 0
95 | 35841729 | 35841695 | 29114332 | 1 | 1 | 1 | 3 | 101-1805 | ТССЦ Московской обл., 101-1805, приказ Минстроя России №675/пр от 21.09.2015 г. | Гвозди строительные | 1348 | 1009 | т | т | 1000 | 1e-05 | 11978 | 0 | 0 | 0 | 0 | 1 | 0 |  | 1e-05 | 2 | 35841709 | 89 | 0 | 0 | 0 | 0 | 0 | 0 | 0 | 0
95 | 35841730 | 35841695 | 29107444 | 1 | 1 | 1 | 3 | 101-2278 | ТССЦ Московской обл., 101-2278, приказ Минстроя России №675/пр от 21.09.2015 г. | Пропан-бутан, смесь техническая | 1346 | 1009 | кг | кг | 1 | 0.45 | 6.09 | 0 | 0 | 0 | 0 | 1 | 0 |  | 0.45 | 2 | 35841710 | 90 | 0 | 0 | 0 | 0 | 0 | 0 | 0 | 0
95 | 35841731 | 35841695 | 29110606 | 1 | 1 | 1 | 3 | 101-2467 | ТССЦ Московской обл., 101-2467, приказ Минстроя России №675/пр от 21.09.2015 г. | Растворитель марки Р-4 | 1348 | 1009 | т | т | 1000 | 0.0006 | 9420 | 0 | 0 | 0 | 0 | 1 | 0 |  | 0.0006 | 2 | 35841711 | 91 | 0 | 0 | 0 | 0 | 0 | 0 | 0 | 0
95 | 35841732 | 35841695 | 29122102 | 1 | 1 | 1 | 3 | 113-0021 | ТССЦ Московской обл., 113-0021, приказ Минстроя России №675/пр от 21.09.2015 г. | Грунтовка ГФ-021 красно-коричневая | 1348 | 1009 | т | т | 1000 | 0.00031 | 15620 | 0 | 0 | 0 | 0 | 1 | 0 |  | 0.00031 | 2 | 35841712 | 92 | 0 | 0 | 0 | 0 | 0 | 0 | 0 | 0
95 | 35841733 | 35841695 | 29127930 | 1 | 1 | 1 | 3 | 201-9002 | ТССЦ Московской обл., 201-9002, приказ Минстроя России №675/пр от 21.09.2015 г. | Конструкции стальные | 1348 | 1009 | т | т | 1000 | 1 | 0 | 0 | 0 | 0 | 0 | 0 | 0 |  | 1 | 3 | -1 |  | 0 | 0 | 0 | 0 | 0 | 0 | 0 | 0
95 | 35841734 | 35841695 | 29162764 | 1 | 1 | 1 | 3 | 508-0097 | ТССЦ Московской обл., 508-0097, приказ Минстроя России №675/пр от 21.09.2015 г. | Канат двойной свивки типа ТК, конструкции 6х19(1+6+12)+1 о.с., оцинкованный из проволок марки В, маркировочная группа 1770 н/мм2, диаметром 5,5 мм | 1302 | 1003 | 10 м | 10 м | 10 | 0.0187 | 71.49 | 0 | 0 | 0 | 0 | 1 | 0 |  | 0.0187 | 2 | 35841714 | 94 | 0 | 0 | 0 | 0 | 0 | 0 | 0 | 0
163 | 35844606 | 35844605 | 18407525 | 1 | 1 | 1 | 1 | 1-1021-90 |  | Рабочий строитель среднего разряда 2,1 | 1369 | 1013 | чел.-ч | чел.-ч | 1 | 110 | 0 | 0 | 0 | 256.95 | 0 | 1 | 1 |  | 110 | 2 | 35844606 | 96 | 0 | 0 | 0 | 0 | 0 | 0 | 0 | 0
163 | 35844607 | 35844605 | 121548 | 1 | 1 | 1 | 1 | 2 |  | Затраты труда машинистов | 608254 | 1013 | чел.час | чел.час | 1 | 2.24 | 0 | 0 | 0 | 0 | 0 | 1 | 2 |  | 2.24 | 2 | 35844607 | 97 | 0 | 0 | 0 | 0 | 0 | 0 | 0 | 0
163 | 35844608 | 35844605 | 29172556 | 1 | 1 | 1 | 2 | 030954 | ТСЭМ Московской обл., 030954, приказ Минстроя России №675/пр от 21.09.2015 г. | Подъемники грузоподъемностью до 500 кг одномачтовые, высота подъема 45 м | 1368 | 1011 | маш.-ч | маш.-ч | 1 | 2.24 | 0 | 31.26 | 13.5 | 0 | 0 | 1 | 0 |  | 2.24 | 2 | 35844608 | 98 | 0 | 0 | 0 | 0 | 0 | 0 | 0 | 0
164 | 35914100 | 35844688 | 18407150 | 1 | 1 | 1 | 1 | 1-1030-90 |  | Рабочий строитель среднего разряда 3 | 1369 | 1013 | чел.-ч | чел.-ч | 1 | 43.6 | 0 | 0 | 0 | 278.5 | 0 | 1 | 1 |  | 43.6 | 2 | 35914100 | 99 | 0 | 0 | 0 | 0 | 0 | 0 | 0 | 0
164 | 35914101 | 35844688 | 29172659 | 1 | 1 | 1 | 2 | 040504 | ТСЭМ Московской обл., 040504, приказ Минстроя России №675/пр от 21.09.2015 г. | Аппарат для газовой сварки и резки | 1368 | 1011 | маш.-ч | маш.-ч | 1 | 5.45 | 0 | 1.2 | 0 | 0 | 0 | 1 | 0 |  | 5.45 | 2 | 35914101 | 100 | 0 | 0 | 0 | 0 | 0 | 0 | 0 | 0
164 | 35914102 | 35844688 | 29107441 | 1 | 1 | 1 | 3 | 101-0324 | ТССЦ Московской обл., 101-0324, приказ Минстроя России №675/пр от 21.09.2015 г. | Кислород технический газообразный | 1339 | 1007 | м3 | м3 | 1 | 1.09 | 6.23 | 0 | 0 | 0 | 0 | 1 | 0 |  | 1.09 | 2 | 35914102 | 101 | 0 | 0 | 0 | 0 | 0 | 0 | 0 | 0
164 | 35914103 | 35844688 | 29107430 | 1 | 1 | 1 | 3 | 101-1602 | ТССЦ Московской обл., 101-1602, приказ Минстроя России №675/пр от 21.09.2015 г. | Ацетилен газообразный технический | 1339 | 1007 | м3 | м3 | 1 | 0.15 | 38.49 | 0 | 0 | 0 | 0 | 1 | 0 |  | 0.15 | 2 | 35914103 | 102 | 0 | 0 | 0 | 0 | 0 | 0 | 0 | 0
165 | 35844704 | 35844690 | 18410171 | 1 | 1 | 1 | 1 | 1-1034-90 |  | Рабочий строитель среднего разряда 3,4 | 1369 | 1013 | чел.-ч | чел.-ч | 1 | 65.6 | 0 | 0 | 0 | 292.87 | 0 | 1 | 1 | )*1,15 | 75.44 | 2 | 35844704 | 103 | 0 | 0 | 0 | 0 | 0 | 0 | 0 | 0
165 | 35844705 | 35844690 | 121548 | 1 | 1 | 1 | 1 | 2 |  | Затраты труда машинистов | 608254 | 1013 | чел.час | чел.час | 1 | 1.28 | 0 | 0 | 0 | 0 | 0 | 1 | 2 | )*1,25 | 1.6 | 2 | 35844705 | 104 | 0 | 0 | 0 | 0 | 0 | 0 | 0 | 0
165 | 35844706 | 35844690 | 29172379 | 1 | 1 | 1 | 2 | 021141 | ТСЭМ Московской обл., 021141, приказ Минстроя России №675/пр от 21.09.2015 г. | Краны на автомобильном ходу при работе на других видах строительства 10 т | 1368 | 1011 | маш.-ч | маш.-ч | 1 | 0.09 | 0 | 112 | 13.5 | 0 | 0 | 1 | 0 | )*1,25 | 0.1125 | 2 | 35844706 | 105 | 0 | 0 | 0 | 0 | 0 | 0 | 0 | 0
165 | 35844707 | 35844690 | 29172556 | 1 | 1 | 1 | 2 | 030954 | ТСЭМ Московской обл., 030954, приказ Минстроя России №675/пр от 21.09.2015 г. | Подъемники грузоподъемностью до 500 кг одномачтовые, высота подъема 45 м | 1368 | 1011 | маш.-ч | маш.-ч | 1 | 1.19 | 0 | 31.26 | 13.5 | 0 | 0 | 1 | 0 | )*1,25 | 1.4875 | 2 | 35844707 | 106 | 0 | 0 | 0 | 0 | 0 | 0 | 0 | 0
165 | 35844708 | 35844690 | 29172703 | 1 | 1 | 1 | 2 | 042900 | ТСЭМ Московской обл., 042900, приказ Минстроя России №675/пр от 21.09.2015 г. | Установки для гидравлических испытаний трубопроводов, давление нагнетания низкое 0,1 МПа (1 кгс/см2), высокое 10 МПа (100 кгс/см2) | 1368 | 1011 | маш.-ч | маш.-ч | 1 | 0.8 | 0 | 29.67 | 0 | 0 | 0 | 1 | 0 | )*1,25 | 1 | 2 | 35844708 | 107 | 0 | 0 | 0 | 0 | 0 | 0 | 0 | 0
165 | 35844709 | 35844690 | 29174500 | 1 | 1 | 1 | 2 | 330206 | ТСЭМ Московской обл., 330206, приказ Минстроя России №675/пр от 21.09.2015 г. | Дрели электрические | 1368 | 1011 | маш.-ч | маш.-ч | 1 | 0.21 | 0 | 1.95 | 0 | 0 | 0 | 1 | 0 | )*1,25 | 0.2625 | 2 | 35844709 | 108 | 0 | 0 | 0 | 0 | 0 | 0 | 0 | 0
165 | 35844710 | 35844690 | 29174913 | 1 | 1 | 1 | 2 | 400001 | ТСЭМ Московской обл., 400001, приказ Минстроя России №675/пр от 21.09.2015 г. | Автомобили бортовые, грузоподъемность до 5 т | 1368 | 1011 | маш.-ч | маш.-ч | 1 | 1.85 | 0 | 87.17 | 11.6 | 0 | 0 | 1 | 0 | )*1,25 | 2.3125 | 2 | 35844710 | 109 | 0 | 0 | 0 | 0 | 0 | 0 | 0 | 0
165 | 35844711 | 35844690 | 29114681 | 1 | 1 | 1 | 3 | 101-1488 | ТССЦ Московской обл., 101-1488, приказ Минстроя России №675/пр от 21.09.2015 г. | Шурупы с шестигранной головкой 12х70 мм | 1348 | 1009 | т | т | 1000 | 0.0045 | 9628 | 0 | 0 | 0 | 0 | 1 | 0 |  | 0.0045 | 2 | 35844711 | 110 | 0 | 0 | 0 | 0 | 0 | 0 | 0 | 0
165 | 35844712 | 35844690 | 29114471 | 1 | 1 | 1 | 3 | 101-2201 | ТССЦ Московской обл., 101-2201, приказ Минстроя России №675/пр от 21.09.2015 г. | Дюбели распорные полиэтиленовые 6х30 мм | 1358 | 1010 | 10 шт. | 10 шт. | 10 | 8.9 | 1.6 | 0 | 0 | 0 | 0 | 1 | 0 |  | 8.9 | 2 | 35844712 | 111 | 0 | 0 | 0 | 0 | 0 | 0 | 0 | 0
165 | 35844713 | 35844690 | 29140948 | 1 | 1 | 1 | 3 | 301-0559 | ТССЦ Московской обл., 301-0559, приказ Минстроя России №675/пр от 21.09.2015 г. | Радиаторы стальные панельные РСВ2-1, РСВ2-6 однорядные | 1033 | 1013 | квт | квт | 1 | 100 | 166.98 | 0 | 0 | 0 | 0 | 1 | 0 |  | 100 | 2 | 35844713 | 112 | 0 | 0 | 0 | 0 | 0 | 0 | 0 | 0
165 | 35844714 | 35844690 | 29140930 | 1 | 1 | 1 | 3 | 301-1225 | ТССЦ Московской обл., 301-1225, приказ Минстроя России №675/пр от 21.09.2015 г. | Кронштейны для радиаторов стальных спаренных марки КР1-РС | 1035 | 1013 | компл. | компл. | 1 | 44.2 | 24.74 | 0 | 0 | 0 | 0 | 1 | 0 |  | 44.2 | 2 | 35844714 | 114 | 0 | 0 | 0 | 0 | 0 | 0 | 0 | 0
165 | 35844715 | 35844690 | 29140920 | 1 | 1 | 1 | 3 | 301-3361 | ТССЦ Московской обл., 301-3361, приказ Минстроя России №675/пр от 21.09.2015 г. | Водный раствор нитрата и карбоната | 1339 | 1007 | м3 | м3 | 1 | 0.67 | 45.83 | 0 | 0 | 0 | 0 | 1 | 0 |  | 0.67 | 2 | 35844715 | 115 | 0 | 0 | 0 | 0 | 0 | 0 | 0 | 0
165 | 35844716 | 35844690 | 29150040 | 1 | 1 | 1 | 3 | 411-0001 | ТССЦ Московской обл., 411-0001, приказ Минстроя России №675/пр от 21.09.2015 г. | Вода | 1339 | 1007 | м3 | м3 | 1 | 15 | 2.44 | 0 | 0 | 0 | 0 | 1 | 0 |  | 15 | 2 | 35844716 | 116 | 0 | 0 | 0 | 0 | 0 | 0 | 0 | 0
168 | 35903807 | 35903806 | 31427698 | 1 | 1 | 1 | 1 | 1-100-38-90 |  | Рабочий среднего разряда 3,8 | 1369 | 1013 | чел.-ч | чел.-ч | 1 | 13.71 | 0 | 0 | 0 | 306.91 | 0 | 1 | 1 | )*1,15 | 15.7665 | 2 | 35903807 | 117 | 0 | 0 | 0 | 0 | 0 | 0 | 0 | 0
168 | 35903808 | 35903806 | 35554771 | 1 | 1 | 1 | 2 | 042900 | ТСНБ-2001 Московской области, 042900, протокол от 29.07.2020 г. № 07 | Установки для гидравлических испытаний трубопроводов, давление нагнетания: низкое 0,1 МПа (1 кгс/см2), высокое 10 МПа (100 кгс/см2) | 1368 | 1011 | маш.-ч | маш.-ч | 1 | 1.27 | 0 | 29.67 | 0 | 0 | 0 | 1 | 0 | )*1,25 | 1.5875 | 2 | 35903808 | 118 | 0 | 0 | 0 | 0 | 0 | 0 | 0 | 0
168 | 35903809 | 35903806 | 35555088 | 1 | 1 | 1 | 2 | 400001 | ТСНБ-2001 Московской области, 400001, протокол от 29.07.2020 г. № 07 | Автомобили бортовые, грузоподъемность до 5 т | 1368 | 1011 | маш.-ч | маш.-ч | 1 | 0.02 | 0 | 87.17 | 11.6 | 0 | 0 | 1 | 0 | )*1,25 | 0.025 | 2 | 35903809 | 119 | 0 | 0 | 0 | 0 | 0 | 0 | 0 | 0
168 | 35903810 | 35903806 | 35560195 | 1 | 1 | 1 | 3 | 01.7.17.09/4 | ТСНБ-2001 Московской области, 01.7.17.09/4, протокол от 29.07.2020 г. № 07 | Буры | 1371 | 1013 | ШТ | ШТ | 1 | 0 | 0 | 0 | 0 | 0 | 1 | 0 | 0 |  | 0 | 3 | -1 |  | 0 | 0 | 0 | 0 | 0 | 0 | 0 | 0
168 | 35903811 | 35903806 | 35552706 | 1 | 1 | 1 | 3 | 101-1381 | ТСНБ-2001 Московской области, 101-1381, протокол от 29.07.2020 г. № 07 | Шпильки оцинкованные стяжные диаметром: 10 мм длиной 100 мм | 1348 | 1009 | т | т | 1000 | 0.00317 | 14528.73 | 0 | 0 | 0 | 0 | 1 | 0 |  | 0.00317 | 2 | 35903811 | 120 | 0 | 0 | 0 | 0 | 0 | 0 | 0 | 0
168 | 35903812 | 35903806 | 35552838 | 1 | 1 | 1 | 3 | 101-2205 | ТСНБ-2001 Московской области, 101-2205, протокол от 29.07.2020 г. № 07 | Дюбели распорные полиэтиленовые: 10х40 мм | 1356 | 1010 | 1000 шт. | 1000 шт. | 1000 | 0.167 | 269 | 0 | 0 | 0 | 0 | 1 | 0 |  | 0.167 | 2 | 35903812 | 121 | 0 | 0 | 0 | 0 | 0 | 0 | 0 | 0
168 | 35903813 | 35903806 | 35554075 | 1 | 1 | 1 | 3 | 103-9911 | ТСНБ-2001 Московской области, 103-9911, протокол от 29.07.2020 г. № 07 | Фасонные и соединительные части к полипропиленовым трубам | 1354 | 1010 | шт. | шт. | 1 | 0 | 0 | 0 | 0 | 0 | 1 | 0 | 0 |  | 0 | 3 | -1 |  | 0 | 0 | 0 | 0 | 0 | 0 | 0 | 0
168 | 35903814 | 35903806 | 35554102 | 1 | 1 | 1 | 3 | 301-9690 | ТСНБ-2001 Московской области, 301-9690, протокол от 29.07.2020 г. № 07 | Хомуты для крепления труб | 1354 | 1010 | шт. | шт. | 1 | 167 | 0 | 0 | 0 | 0 | 0 | 0 | 0 |  | 167 | 3 | -1 |  | 0 | 0 | 0 | 0 | 0 | 0 | 0 | 0
168 | 35903815 | 35903806 | 35553679 | 1 | 1 | 1 | 3 | 302-9008 | ТСНБ-2001 Московской области, 302-9008, протокол от 29.07.2020 г. № 07 | Арматура трубопроводная муфтовая | 1354 | 1010 | шт. | шт. | 1 | 0 | 0 | 0 | 0 | 0 | 1 | 0 | 0 |  | 0 | 3 | -1 |  | 0 | 0 | 0 | 0 | 0 | 0 | 0 | 0
168 | 35903816 | 35903806 | 35554227 | 1 | 1 | 1 | 3 | 411-0001 | ТСНБ-2001 Московской области, 411-0001, протокол от 29.07.2020 г. № 07 | Вода | 1339 | 1007 | м3 | м3 | 1 | 0.293 | 2.44 | 0 | 0 | 0 | 0 | 1 | 0 |  | 0.293 | 2 | 35903816 | 122 | 0 | 0 | 0 | 0 | 0 | 0 | 0 | 0
168 | 35903817 | 35903806 | 35554517 | 1 | 1 | 1 | 3 | 507-9004 | ТСНБ-2001 Московской области, 507-9004, протокол от 29.07.2020 г. № 07 | Трубы пластмассовые | 1302 | 1003 | 10 м | 10 м | 10 | 10.25 | 0 | 0 | 0 | 0 | 0 | 0 | 0 |  | 10.25 | 3 | -1 |  | 0 | 0 | 0 | 0 | 0 | 0 | 0 | 0
172 | 35914228 | 35914227 | 18409992 | 1 | 1 | 1 | 1 | 1-1024-90 |  | Рабочий строитель среднего разряда 2,4 | 1369 | 1013 | чел.-ч | чел.-ч | 1 | 55.16 | 0 | 0 | 0 | 264.14 | 0 | 1 | 1 |  | 55.16 | 2 | 35914228 | 124 | 0 | 0 | 0 | 0 | 0 | 0 | 0 | 0
172 | 35914229 | 35914227 | 29172513 | 1 | 1 | 1 | 2 | 030401 | ТСЭМ Московской обл., 030401, приказ Минстроя России №675/пр от 21.09.2015 г. | Лебедки электрические тяговым усилием до 5,79 кН (0,59 т) | 1368 | 1011 | маш.-ч | маш.-ч | 1 | 0.44 | 0 | 1.7 | 0 | 0 | 0 | 1 | 0 |  | 0.44 | 2 | 35914229 | 125 | 0 | 0 | 0 | 0 | 0 | 0 | 0 | 0
172 | 35914230 | 35914227 | 29174913 | 1 | 1 | 1 | 2 | 400001 | ТСЭМ Московской обл., 400001, приказ Минстроя России №675/пр от 21.09.2015 г. | Автомобили бортовые, грузоподъемность до 5 т | 1368 | 1011 | маш.-ч | маш.-ч | 1 | 0.24 | 0 | 87.17 | 11.6 | 0 | 0 | 1 | 0 |  | 0.24 | 2 | 35914230 | 126 | 0 | 0 | 0 | 0 | 0 | 0 | 0 | 0
172 | 35914231 | 35914227 | 29113598 | 1 | 1 | 1 | 3 | 101-0797 | ТССЦ Московской обл., 101-0797, приказ Минстроя России №675/пр от 21.09.2015 г. | Проволока горячекатаная в мотках, диаметром 6,3-6,5 мм | 1348 | 1009 | т | т | 1000 | 0.0095 | 4455.2 | 0 | 0 | 0 | 0 | 1 | 0 |  | 0.0095 | 2 | 35914231 | 127 | 0 | 0 | 0 | 0 | 0 | 0 | 0 | 0
172 | 35914232 | 35914227 | 29113613 | 1 | 1 | 1 | 3 | 101-0816 | ТССЦ Московской обл., 101-0816, приказ Минстроя России №675/пр от 21.09.2015 г. | Проволока светлая диаметром 1,1 мм | 1348 | 1009 | т | т | 1000 | 0.0005 | 10200 | 0 | 0 | 0 | 0 | 1 | 0 |  | 0.0005 | 2 | 35914232 | 128 | 0 | 0 | 0 | 0 | 0 | 0 | 0 | 0
172 | 35914233 | 35914227 | 29114332 | 1 | 1 | 1 | 3 | 101-1805 | ТССЦ Московской обл., 101-1805, приказ Минстроя России №675/пр от 21.09.2015 г. | Гвозди строительные | 1348 | 1009 | т | т | 1000 | 0.003 | 11978 | 0 | 0 | 0 | 0 | 1 | 0 |  | 0.003 | 2 | 35914233 | 129 | 0 | 0 | 0 | 0 | 0 | 0 | 0 | 0
172 | 35914234 | 35914227 | 29115646 | 1 | 1 | 1 | 3 | 102-0057 | ТССЦ Московской обл., 102-0057, приказ Минстроя России №675/пр от 21.09.2015 г. | Доски обрезные хвойных пород длиной 4-6,5 м, шириной 75-150 мм, толщиной 32-40 мм, III сорта | 1339 | 1007 | м3 | м3 | 1 | 0.09 | 1155 | 0 | 0 | 0 | 0 | 1 | 0 |  | 0.09 | 2 | 35914234 | 130 | 0 | 0 | 0 | 0 | 0 | 0 | 0 | 0
172 | 35914235 | 35914227 | 29131324 | 1 | 1 | 1 | 3 | 204-0100 | ТССЦ Московской обл., 204-0100, приказ Минстроя России №675/пр от 21.09.2015 г. | Горячекатаная арматурная сталь класса А-I, А-II, А-III | 1348 | 1009 | т | т | 1000 | 0.07 | 5649.99 | 0 | 0 | 0 | 0 | 1 | 0 |  | 0.07 | 2 | 35914235 | 131 | 0 | 0 | 0 | 0 | 0 | 0 | 0 | 0
172 | 35914236 | 35914227 | 29145043 | 1 | 1 | 1 | 3 | 401-0066 | ТССЦ Московской обл., 401-0066, приказ Минстроя России №675/пр от 21.09.2015 г. | Бетон тяжелый, крупность заполнителя 20 мм, класс В15 (М200) | 1339 | 1007 | м3 | м3 | 1 | 1.04 | 665 | 0 | 0 | 0 | 0 | 1 | 0 |  | 1.04 | 2 | 35914236 | 132 | 0 | 0 | 0 | 0 | 0 | 0 | 0 | 0
172 | 35914237 | 35914227 | 29149243 | 1 | 1 | 1 | 3 | 405-0253 | ТССЦ Московской обл., 405-0253, приказ Минстроя России №675/пр от 21.09.2015 г. | Известь строительная негашеная комовая, сорт I | 1348 | 1009 | т | т | 1000 | 0.0011 | 734.5 | 0 | 0 | 0 | 0 | 1 | 0 |  | 0.0011 | 2 | 35914237 | 133 | 0 | 0 | 0 | 0 | 0 | 0 | 0 | 0
172 | 35914238 | 35914227 | 29150040 | 1 | 1 | 1 | 3 | 411-0001 | ТССЦ Московской обл., 411-0001, приказ Минстроя России №675/пр от 21.09.2015 г. | Вода | 1339 | 1007 | м3 | м3 | 1 | 0.0032 | 2.44 | 0 | 0 | 0 | 0 | 1 | 0 |  | 0.0032 | 2 | 35914238 | 134 | 0 | 0 | 0 | 0 | 0 | 0 | 0 | 0
208 | 36150417 | 35847482 | 29364679 | 1 | 1 | 1 | 1 | 1-2042-90 |  | Рабочий монтажник среднего разряда 4,2 | 1369 | 1013 | чел.-ч | чел.-ч | 1 | 35.13 | 0 | 0 | 0 | 323.88 | 0 | 1 | 1 |  | 35.13 | 2 | 36150417 | 135 | 0 | 0 | 0 | 0 | 0 | 0 | 0 | 0
208 | 36150418 | 35847482 | 121548 | 1 | 1 | 1 | 1 | 2 |  | Затраты труда машинистов | 608254 | 1013 | чел.час | чел.час | 1 | 0.03 | 0 | 0 | 0 | 0 | 0 | 1 | 2 |  | 0.03 | 2 | 36150418 | 136 | 0 | 0 | 0 | 0 | 0 | 0 | 0 | 0
208 | 36150419 | 35847482 | 29172362 | 1 | 1 | 1 | 2 | 021102 | ТСЭМ Московской обл., 021102, приказ Минстроя России №675/пр от 21.09.2015 г. | Краны на автомобильном ходу при работе на монтаже технологического оборудования 10 т | 1368 | 1011 | маш.-ч | маш.-ч | 1 | 0.03 | 0 | 134.65 | 13.5 | 0 | 0 | 1 | 0 |  | 0.03 | 2 | 36150419 | 137 | 0 | 0 | 0 | 0 | 0 | 0 | 0 | 0
208 | 36150420 | 35847482 | 29174500 | 1 | 1 | 1 | 2 | 330206 | ТСЭМ Московской обл., 330206, приказ Минстроя России №675/пр от 21.09.2015 г. | Дрели электрические | 1368 | 1011 | маш.-ч | маш.-ч | 1 | 4.1 | 0 | 1.95 | 0 | 0 | 0 | 1 | 0 |  | 4.1 | 2 | 36150420 | 138 | 0 | 0 | 0 | 0 | 0 | 0 | 0 | 0
208 | 36150421 | 35847482 | 29174913 | 1 | 1 | 1 | 2 | 400001 | ТСЭМ Московской обл., 400001, приказ Минстроя России №675/пр от 21.09.2015 г. | Автомобили бортовые, грузоподъемность до 5 т | 1368 | 1011 | маш.-ч | маш.-ч | 1 | 0.02 | 0 | 87.17 | 11.6 | 0 | 0 | 1 | 0 |  | 0.02 | 2 | 36150421 | 139 | 0 | 0 | 0 | 0 | 0 | 0 | 0 | 0
208 | 36150422 | 35847482 | 29114684 | 1 | 1 | 1 | 3 | 101-1477 | ТССЦ Московской обл., 101-1477, приказ Минстроя России №675/пр от 21.09.2015 г. | Шурупы с полукруглой головкой 2,5х20 мм | 1348 | 1009 | т | т | 1000 | 0.00016 | 29800 | 0 | 0 | 0 | 0 | 1 | 0 |  | 0.00016 | 2 | 36150422 | 140 | 0 | 0 | 0 | 0 | 0 | 0 | 0 | 0
208 | 36150423 | 35847482 | 29114688 | 1 | 1 | 1 | 3 | 101-1481 | ТССЦ Московской обл., 101-1481, приказ Минстроя России №675/пр от 21.09.2015 г. | Шурупы с полукруглой головкой 4x40 мм | 1348 | 1009 | т | т | 1000 | 0.0003 | 12430 | 0 | 0 | 0 | 0 | 1 | 0 |  | 0.0003 | 2 | 36150423 | 141 | 0 | 0 | 0 | 0 | 0 | 0 | 0 | 0
208 | 36150424 | 35847482 | 29114470 | 1 | 1 | 1 | 3 | 101-3914 | ТССЦ Московской обл., 101-3914, приказ Минстроя России №675/пр от 21.09.2015 г. | Дюбели распорные полипропиленовые | 1355 | 1010 | 100 шт. | 100 шт. | 100 | 1.02 | 86.24 | 0 | 0 | 0 | 0 | 1 | 0 |  | 1.02 | 2 | 36150424 | 142 | 0 | 0 | 0 | 0 | 0 | 0 | 0 | 0
208 | 36150425 | 35847482 | 29171808 | 1 | 1 | 1 | 3 | 999-9950 | ТССЦ Московской обл., 999-9950, приказ Минстроя России №675/пр от 21.09.2015 г. | Вспомогательные ненормируемые материалы (2% от ОЗП) | 1374 | 1013 | РУБ | РУБ | 1 | 6.97 | 1 | 0 | 0 | 0 | 0 | 1 | 0 |  | 6.97 | 2 | 36150425 | 143 | 0 | 0 | 0 | 0 | 0 | 0 | 0 | 0
209 | 36150426 | 35847492 | 29364679 | 1 | 1 | 1 | 1 | 1-2042-90 |  | Рабочий монтажник среднего разряда 4,2 | 1369 | 1013 | чел.-ч | чел.-ч | 1 | 34.56 | 0 | 0 | 0 | 323.88 | 0 | 1 | 1 |  | 34.56 | 2 | 36150426 | 144 | 0 | 0 | 0 | 0 | 0 | 0 | 0 | 0
209 | 36150427 | 35847492 | 121548 | 1 | 1 | 1 | 1 | 2 |  | Затраты труда машинистов | 608254 | 1013 | чел.час | чел.час | 1 | 0.03 | 0 | 0 | 0 | 0 | 0 | 1 | 2 |  | 0.03 | 2 | 36150427 | 145 | 0 | 0 | 0 | 0 | 0 | 0 | 0 | 0
209 | 36150428 | 35847492 | 29172362 | 1 | 1 | 1 | 2 | 021102 | ТСЭМ Московской обл., 021102, приказ Минстроя России №675/пр от 21.09.2015 г. | Краны на автомобильном ходу при работе на монтаже технологического оборудования 10 т | 1368 | 1011 | маш.-ч | маш.-ч | 1 | 0.03 | 0 | 134.65 | 13.5 | 0 | 0 | 1 | 0 |  | 0.03 | 2 | 36150428 | 146 | 0 | 0 | 0 | 0 | 0 | 0 | 0 | 0
209 | 36150429 | 35847492 | 29174500 | 1 | 1 | 1 | 2 | 330206 | ТСЭМ Московской обл., 330206, приказ Минстроя России №675/пр от 21.09.2015 г. | Дрели электрические | 1368 | 1011 | маш.-ч | маш.-ч | 1 | 4.1 | 0 | 1.95 | 0 | 0 | 0 | 1 | 0 |  | 4.1 | 2 | 36150429 | 147 | 0 | 0 | 0 | 0 | 0 | 0 | 0 | 0
209 | 36150430 | 35847492 | 29174913 | 1 | 1 | 1 | 2 | 400001 | ТСЭМ Московской обл., 400001, приказ Минстроя России №675/пр от 21.09.2015 г. | Автомобили бортовые, грузоподъемность до 5 т | 1368 | 1011 | маш.-ч | маш.-ч | 1 | 0.02 | 0 | 87.17 | 11.6 | 0 | 0 | 1 | 0 |  | 0.02 | 2 | 36150430 | 148 | 0 | 0 | 0 | 0 | 0 | 0 | 0 | 0
209 | 36150431 | 35847492 | 29114684 | 1 | 1 | 1 | 3 | 101-1477 | ТССЦ Московской обл., 101-1477, приказ Минстроя России №675/пр от 21.09.2015 г. | Шурупы с полукруглой головкой 2,5х20 мм | 1348 | 1009 | т | т | 1000 | 0.00016 | 29800 | 0 | 0 | 0 | 0 | 1 | 0 |  | 0.00016 | 2 | 36150431 | 149 | 0 | 0 | 0 | 0 | 0 | 0 | 0 | 0
209 | 36150432 | 35847492 | 29114688 | 1 | 1 | 1 | 3 | 101-1481 | ТССЦ Московской обл., 101-1481, приказ Минстроя России №675/пр от 21.09.2015 г. | Шурупы с полукруглой головкой 4x40 мм | 1348 | 1009 | т | т | 1000 | 0.0003 | 12430 | 0 | 0 | 0 | 0 | 1 | 0 |  | 0.0003 | 2 | 36150432 | 150 | 0 | 0 | 0 | 0 | 0 | 0 | 0 | 0
209 | 36150433 | 35847492 | 29110838 | 1 | 1 | 1 | 3 | 101-2499 | ТССЦ Московской обл., 101-2499, приказ Минстроя России №675/пр от 21.09.2015 г. | Лента изоляционная прорезиненная односторонняя ширина 20 мм, толщина 0,25-0,35 мм | 1346 | 1009 | кг | кг | 1 | 0.11 | 30.5 | 0 | 0 | 0 | 0 | 1 | 0 |  | 0.11 | 2 | 36150433 | 151 | 0 | 0 | 0 | 0 | 0 | 0 | 0 | 0
209 | 36150434 | 35847492 | 29114470 | 1 | 1 | 1 | 3 | 101-3914 | ТССЦ Московской обл., 101-3914, приказ Минстроя России №675/пр от 21.09.2015 г. | Дюбели распорные полипропиленовые | 1355 | 1010 | 100 шт. | 100 шт. | 100 | 1.02 | 86.24 | 0 | 0 | 0 | 0 | 1 | 0 |  | 1.02 | 2 | 36150434 | 152 | 0 | 0 | 0 | 0 | 0 | 0 | 0 | 0
209 | 36150435 | 35847492 | 29171808 | 1 | 1 | 1 | 3 | 999-9950 | ТССЦ Московской обл., 999-9950, приказ Минстроя России №675/пр от 21.09.2015 г. | Вспомогательные ненормируемые материалы (2% от ОЗП) | 1374 | 1013 | РУБ | РУБ | 1 | 6.86 | 1 | 0 | 0 | 0 | 0 | 1 | 0 |  | 6.86 | 2 | 36150435 | 153 | 0 | 0 | 0 | 0 | 0 | 0 | 0 | 0
211 | 36150409 | 35847517 | 18410280 | 1 | 1 | 1 | 1 | 1-1039-90 |  | Рабочий строитель среднего разряда 3,9 | 1369 | 1013 | чел.-ч | чел.-ч | 1 | 16.29 | 0 | 0 | 0 | 310.5 | 0 | 1 | 1 |  | 16.29 | 2 | 36150409 | 154 | 0 | 0 | 0 | 0 | 0 | 0 | 0 | 0
211 | 36150410 | 35847517 | 121548 | 1 | 1 | 1 | 1 | 2 |  | Затраты труда машинистов | 608254 | 1013 | чел.час | чел.час | 1 | 0.01 | 0 | 0 | 0 | 0 | 0 | 1 | 2 |  | 0.01 | 2 | 36150410 | 155 | 0 | 0 | 0 | 0 | 0 | 0 | 0 | 0
211 | 36150411 | 35847517 | 29172556 | 1 | 1 | 1 | 2 | 030954 | ТСЭМ Московской обл., 030954, приказ Минстроя России №675/пр от 21.09.2015 г. | Подъемники грузоподъемностью до 500 кг одномачтовые, высота подъема 45 м | 1368 | 1011 | маш.-ч | маш.-ч | 1 | 0.01 | 0 | 31.26 | 13.5 | 0 | 0 | 1 | 0 |  | 0.01 | 2 | 36150411 | 156 | 0 | 0 | 0 | 0 | 0 | 0 | 0 | 0
211 | 36150412 | 35847517 | 29173472 | 1 | 1 | 1 | 2 | 134041 | ТСЭМ Московской обл., 134041, приказ Минстроя России №675/пр от 21.09.2015 г. | Шуруповерт | 1368 | 1011 | маш.-ч | маш.-ч | 1 | 6.08 | 0 | 3 | 0 | 0 | 0 | 1 | 0 |  | 6.08 | 2 | 36150412 | 157 | 0 | 0 | 0 | 0 | 0 | 0 | 0 | 0
211 | 36150413 | 35847517 | 29174580 | 1 | 1 | 1 | 2 | 331451 | ТСЭМ Московской обл., 331451, приказ Минстроя России №675/пр от 21.09.2015 г. | Перфораторы электрические | 1368 | 1011 | маш.-ч | маш.-ч | 1 | 6.08 | 0 | 2.08 | 0 | 0 | 0 | 1 | 0 |  | 6.08 | 2 | 36150413 | 158 | 0 | 0 | 0 | 0 | 0 | 0 | 0 | 0
211 | 36150414 | 35847517 | 29114688 | 1 | 1 | 1 | 3 | 101-1481 | ТССЦ Московской обл., 101-1481, приказ Минстроя России №675/пр от 21.09.2015 г. | Шурупы с полукруглой головкой 4x40 мм | 1348 | 1009 | т | т | 1000 | 0.001 | 12430 | 0 | 0 | 0 | 0 | 1 | 0 |  | 0.001 | 2 | 36150414 | 159 | 0 | 0 | 0 | 0 | 0 | 0 | 0 | 0
211 | 36150415 | 35847517 | 29114472 | 1 | 1 | 1 | 3 | 101-2202 | ТССЦ Московской обл., 101-2202, приказ Минстроя России №675/пр от 21.09.2015 г. | Дюбели распорные полиэтиленовые 6х40 мм | 1358 | 1010 | 10 шт. | 10 шт. | 10 | 20 | 1.79 | 0 | 0 | 0 | 0 | 1 | 0 |  | 20 | 2 | 36150415 | 160 | 0 | 0 | 0 | 0 | 0 | 0 | 0 | 0
211 | 36150416 | 35847517 | 29171808 | 1 | 1 | 1 | 3 | 999-9950 | ТССЦ Московской обл., 999-9950, приказ Минстроя России №675/пр от 21.09.2015 г. | Вспомогательные ненормируемые материалы (2% от ОЗП) | 1374 | 1013 | РУБ | РУБ | 1 | 3.1 | 1 | 0 | 0 | 0 | 0 | 1 | 0 |  | 3.1 | 2 | 36150416 | 161 | 0 | 0 | 0 | 0 | 0 | 0 | 0 | 0
212 | 35847527 | 35847526 | 29361034 | 1 | 1 | 1 | 1 | 1-2038-90 |  | Рабочий монтажник среднего разряда 3,8 | 1369 | 1013 | чел.-ч | чел.-ч | 1 | 2.82 | 0 | 0 | 0 | 306.91 | 0 | 1 | 1 | )*1,15 | 3.243 | 2 | 35847527 | 162 | 0 | 0 | 0 | 0 | 0 | 0 | 0 | 0
212 | 35847528 | 35847526 | 121548 | 1 | 1 | 1 | 1 | 2 |  | Затраты труда машинистов | 608254 | 1013 | чел.час | чел.час | 1 | 0.01 | 0 | 0 | 0 | 0 | 0 | 1 | 2 |  | 0.01 | 2 | 35847528 | 163 | 0 | 0 | 0 | 0 | 0 | 0 | 0 | 0
212 | 35847529 | 35847526 | 29172362 | 1 | 1 | 1 | 2 | 021102 | ТСЭМ Московской обл., 021102, приказ Минстроя России №675/пр от 21.09.2015 г. | Краны на автомобильном ходу при работе на монтаже технологического оборудования 10 т | 1368 | 1011 | маш.-ч | маш.-ч | 1 | 0.01 | 0 | 134.65 | 13.5 | 0 | 0 | 1 | 0 |  | 0.01 | 2 | 35847529 | 164 | 0 | 0 | 0 | 0 | 0 | 0 | 0 | 0
212 | 35847530 | 35847526 | 29174913 | 1 | 1 | 1 | 2 | 400001 | ТСЭМ Московской обл., 400001, приказ Минстроя России №675/пр от 21.09.2015 г. | Автомобили бортовые, грузоподъемность до 5 т | 1368 | 1011 | маш.-ч | маш.-ч | 1 | 0.01 | 0 | 87.17 | 11.6 | 0 | 0 | 1 | 0 |  | 0.01 | 2 | 35847530 | 165 | 0 | 0 | 0 | 0 | 0 | 0 | 0 | 0
212 | 35847531 | 35847526 | 29110426 | 1 | 1 | 1 | 3 | 101-2143 | ТССЦ Московской обл., 101-2143, приказ Минстроя России №675/пр от 21.09.2015 г. | Краска | 1346 | 1009 | кг | кг | 1 | 0.05 | 28.67 | 0 | 0 | 0 | 0 | 1 | 0 |  | 0.05 | 2 | 35847531 | 166 | 0 | 0 | 0 | 0 | 0 | 0 | 0 | 0
212 | 35847532 | 35847526 | 29110793 | 1 | 1 | 1 | 3 | 101-2478 | ТССЦ Московской обл., 101-2478, приказ Минстроя России №675/пр от 21.09.2015 г. | Лента К226 | 1308 | 1003 | 100 м | 100 м | 100 | 0.05 | 120.36 | 0 | 0 | 0 | 0 | 1 | 0 |  | 0.05 | 2 | 35847532 | 167 | 0 | 0 | 0 | 0 | 0 | 0 | 0 | 0
212 | 35847533 | 35847526 | 29110838 | 1 | 1 | 1 | 3 | 101-2499 | ТССЦ Московской обл., 101-2499, приказ Минстроя России №675/пр от 21.09.2015 г. | Лента изоляционная прорезиненная односторонняя ширина 20 мм, толщина 0,25-0,35 мм | 1346 | 1009 | кг | кг | 1 | 0.16 | 30.5 | 0 | 0 | 0 | 0 | 1 | 0 |  | 0.16 | 2 | 35847533 | 168 | 0 | 0 | 0 | 0 | 0 | 0 | 0 | 0
212 | 35847534 | 35847526 | 29171808 | 1 | 1 | 1 | 3 | 999-9950 | ТССЦ Московской обл., 999-9950, приказ Минстроя России №675/пр от 21.09.2015 г. | Вспомогательные ненормируемые материалы (2% от ОЗП) | 1374 | 1013 | РУБ | РУБ | 1 | 0.53 | 1 | 0 | 0 | 0 | 0 | 1 | 0 |  | 0.53 | 2 | 35847534 | 169 | 0 | 0 | 0 | 0 | 0 | 0 | 0 | 0