## Смета 12 гр. ТЕР МО
Smeta.RU (495) 974-1589
| "СОГЛАСОВАНО" | [5 empty] | "УТВЕРЖДАЮ"
| ______________________ | [5 empty] | ______________________
| "_____"________________ 2021 г. | [5 empty] | "_____"________________ 2021 г.
(наименование стройки)
[5 empty] | Номер заказа |  | ильинский погост 1 этаж
ЛОКАЛЬНАЯ СМЕТА № ильинский погост 1 этаж
ильинский погост 1 этаж ОВП 2021
(наименование работ и затрат, наименование объекта)
Основание:
[6 empty] | базовая цена |  | текущая цена
|  | Сметная стоимость |  |  |  | 0 |  | 2501970.1 |  | тыс. руб.
|  | Строительные работы |  |  |  | 0 |  | 0 |  | тыс. руб.
|  | Монтажные работы |  |  |  | 0 |  | 0 |  | тыс. руб.
|  | Оборудование |  |  |  | 0 |  | 0 |  | тыс. руб.
|  | Прочие работы |  |  |  | 0 |  | 0 |  | тыс. руб.
|  | Нормативная трудоемкость |  |  |  | 0 |  | 0 |  | чел. -ч.
|  | Средства на оплату труда |  |  |  | 0 |  | 0 |  | тыс. руб.
|  | Возврат материалов | [7 empty] | тыс. руб.
Строительный объем:
Стоимость ед.стр.объема:
Составлена в ценах ТСНБ-2001 МО (редакция 2014 г) февраль 2021 года и Московская область Каталог текущих цен на материалы, сентябрь 2020 г
№ п/п | Шифр расценки и коды ресурсов | Наименование работ и затрат | Ед. изм. | Кол-во единиц | Цена на ед. изм. | Попра-вочные коэфф. | Стоимость в ценах 2001г. | Пункт коэфф. пересчета | Коэфф. пересчета | Стоимость в текущих ценах | ЗТР всего чел.-час
1 | 2 | 3 | 4 | 5 | 6 | 7 | 8 | 9 | 10 | 11 | 12
Локальная смета:
Раздел: комната 1-1
Подраздел: демонтаж
1 | 57-1-2 | Разборка оснований покрытия полов лаг из досок и брусков | 100 м2 основания | 0.277 | 59.83 |  |  | 57-1-2 | [7 empty] | 13.26 | 372.46 | 11.27 | 295.77
Объем: 0,277=27,7/100
|  | Зарплата |  |  | 59.83 |  | 16.57 |  | 33.05 | 547.73 |  |  |  |  | 16.57
|  | НР от ФОТ | % | 80 |  |  | 13.26 | 80*0,85= | 68 | 372.46
|  | СП от ФОТ | % | 68 |  |  | 11.27 | 68*0,8= | 54 | 295.77
|  | Затраты труда | чел-ч | 7.67 | [6 empty] | 2.1246
1,1 | 509-9900 | Строительный мусор | т | 0.1939 | 0 |  | 0 |  | 1 | 0 | [5 empty] | 0 | 0 | 0 | 0 | 0 | 0 | 0 | 0
[6 empty] | 41.1 |  |  | 1215.96 |  | 2.1246 | 41.1 | 1215.96 | 2.1246 | [5 empty] | 41.1 | 0 | 0 | 0
2 | 57-2-1 | Разборка покрытий полов из линолеума и релина | 100 м2 покрытия | 0.277 | 92.9 |  |  | 57-2-1 | [7 empty] | 20.08 | 564.01 | 17.07 | 447.89
Объем: 0,277=27,7/100
|  | Зарплата |  |  | 88.84 |  | 24.61 |  | 33.05 | 813.32 |  |  |  |  | 24.61
|  | Эксплуатация машин |  |  | 4.06 |  | 1.12 |  | 14.94 | 16.8
|  | в т.ч. зарплата машинистов |  |  | 1.76 |  | 0.49 |  | 33.05 | 16.11 |  |  |  |  | 0.49
|  | НР от ФОТ | % | 80 |  |  | 20.08 | 80*0,85= | 68 | 564.01
|  | СП от ФОТ | % | 68 |  |  | 17.07 | 68*0,8= | 54 | 447.89
|  | Затраты труда | чел-ч | 11.39 | [6 empty] | 3.155
2,1 | 509-9900 | Строительный мусор | т | 0.13019 | 0 |  | 0 |  | 1 | 0 | [5 empty] | 0 | 0 | 0 | 0 | 0 | 0 | 0 | 0
[6 empty] | 62.88 |  |  | 1842.02 |  | 3.155 | 62.88 | 1842.02 | 3.155 | [5 empty] | 62.88 | 0 | 0 | 0
3 | 56-9-1 | Демонтаж дверных коробок в каменных стенах с отбивкой штукатурки в откосах | 100 коробок | 0.02 | 1634.97 |  |  | 56-9-1 | [7 empty] | 24.24 | 683.84 | 18.33 | 488.46
Объем: 0,02=2/100
|  | Зарплата |  |  | 1437.99 |  | 28.76 |  | 33.05 | 950.51 |  |  |  |  | 28.76
|  | Эксплуатация машин |  |  | 196.98 |  | 3.94 |  | 11.07 | 43.61
|  | в т.ч. зарплата машинистов |  |  | 39.94 |  | 0.8 |  | 33.05 | 26.4 |  |  |  |  | 0.8
|  | НР от ФОТ | % | 82 |  |  | 24.24 | 82*0,85= | 70 | 683.84
|  | СП от ФОТ | % | 62 |  |  | 18.33 | 62*0,8= | 50 | 488.46
|  | Затраты труда | чел-ч | 179.3 | [6 empty] | 3.586
3,1 | 509-9900 | Строительный мусор | т | 0.21 | 0 |  | 0 |  | 1 | 0 | [5 empty] | 0 | 0 | 0 | 0 | 0 | 0 | 0 | 0
[6 empty] | 75.27 |  |  | 2166.42 |  | 3.586 | 75.27 | 2166.42 | 3.586 | [5 empty] | 75.27 | 0 | 0 | 0
4 | 57-3-1 | Разборка плинтусов деревянных и из пластмассовых материалов | 100 М ПЛИНТУСА | 0.2138 | 29.41 |  |  | 57-3-1 | [7 empty] | 5.03 | 141.31 | 4.28 | 112.22
Объем: 0,2138=21,38/100
|  | Зарплата |  |  | 29.41 |  | 6.29 |  | 33.05 | 207.81 |  |  |  |  | 6.29
|  | НР от ФОТ | % | 80 |  |  | 5.03 | 80*0,85= | 68 | 141.31
|  | СП от ФОТ | % | 68 |  |  | 4.28 | 68*0,8= | 54 | 112.22
|  | Затраты труда | чел-ч | 3.77 | [6 empty] | 0.80603
4,1 | 509-9900 | Строительный мусор | т | 0.023518 | 0 |  | 0 |  | 1 | 0 | [5 empty] | 0 | 0 | 0 | 0 | 0 | 0 | 0 | 0
[6 empty] | 15.6 |  |  | 461.34 |  | 0.80603 | 15.6 | 461.34 | 0.80603 | [5 empty] | 15.6 | 0 | 0 | 0
5 | 67-4-1 | Демонтаж выключателей, розеток | 100 шт. | 0.04 | 45.55 |  |  | 67-4-1 | [7 empty] | 1.55 | 43.36 | 1.18 | 31.31
Объем: 0,04=4/100
|  | Зарплата |  |  | 45.55 |  | 1.82 |  | 33.05 | 60.22 |  |  |  |  | 1.82
|  | НР от ФОТ | % | 85 |  |  | 1.55 | 85*0,85= | 72 | 43.36
|  | СП от ФОТ | % | 65 |  |  | 1.18 | 65*0,8= | 52 | 31.31
|  | Затраты труда | чел-ч | 5.84 | [6 empty] | 0.2336
[6 empty] | 4.55 |  |  | 134.89 |  | 0.2336 | 4.55 | 134.89 | 0.2336 | [5 empty] | 4.55 | 0 | 0 | 0
6 | 67-3-1 | Демонтаж кабеля | 100 м | 0.1 | 75.5 |  |  | 67-3-1 | [7 empty] | 6.4 | 179.25 | 4.89 | 129.46
Объем: 0,1=10/100
|  | Зарплата |  |  | 75.19 |  | 7.52 |  | 33.05 | 248.5 |  |  |  |  | 7.52
|  | Эксплуатация машин |  |  | 0.31 |  | 0.03 |  | 15.06 | 0.47
|  | в т.ч. зарплата машинистов |  |  | 0.14 |  | 0.01 |  | 33.05 | 0.46 |  |  |  |  | 0.01
|  | НР от ФОТ | % | 85 |  |  | 6.4 | 85*0,85= | 72 | 179.25
|  | СП от ФОТ | % | 65 |  |  | 4.89 | 65*0,8= | 52 | 129.46
|  | Затраты труда | чел-ч | 9.64 | [6 empty] | 0.964
[6 empty] | 18.84 |  |  | 557.68 |  | 0.964 | 18.84 | 557.68 | 0.964 | [5 empty] | 18.84 | 0 | 0 | 0
7 | 67-4-5 | Демонтаж светильников для люминесцентных ламп | 100 шт. | 0.02 | 145.98 |  |  | 67-4-5 | [7 empty] | 2.46 | 68.8 | 1.88 | 49.69
Объем: 0,02=2/100
|  | Зарплата |  |  | 143.48 |  | 2.87 |  | 33.05 | 94.84 |  |  |  |  | 2.87
|  | Эксплуатация машин |  |  | 2.5 |  | 0.05 |  | 14.94 | 0.75
|  | в т.ч. зарплата машинистов |  |  | 1.08 |  | 0.02 |  | 33.05 | 0.71 |  |  |  |  | 0.02
|  | НР от ФОТ | % | 85 |  |  | 2.46 | 85*0,85= | 72 | 68.8
|  | СП от ФОТ | % | 65 |  |  | 1.88 | 65*0,8= | 52 | 49.69
|  | Затраты труда | чел-ч | 17.89 | [6 empty] | 0.3578
[6 empty] | 7.26 |  |  | 214.08 |  | 0.3578 | 7.26 | 214.08 | 0.3578 | [5 empty] | 7.26 | 0 | 0 | 0
Итого по подразделу: демонтаж | [5 empty] | 225.5 |  |  | 6592.39 |  | 11.227
|  | Ндс | [6 empty] | 1186.6
|  | всего с НДС | [6 empty] | 7779
Подраздел: ремонт
1 | 10-01-035-1 Поправка: МДС 81-35.2004, п.4.7 | Установка подоконных досок из ПВХ в каменных стенах толщиной до 0,51 м | 100 п. м | 0.046 | 4199.17 |  |  | 10-01-035-1 | [7 empty] | 10.18 | 285.34 | 5.14 | 136.33
Объем: 0,046=4,6/100
|  | Зарплата |  |  | 180.75 | )*1,15 | 9.56 |  | 33.05 | 316.01 |  |  |  |  | 9.56
|  | Эксплуатация машин |  |  | 14.33 | )*1,25 | 0.82 |  | 11.06 | 9.12
|  | в т.ч. зарплата машинистов |  |  | 0.54 | )*1,25 | 0.03 |  | 33.05 | 1.03 |  |  |  |  | 0.03
|  | Материальные ресурсы |  |  | 4004.09 |  | 184.19 |  | 4.76 | 876.74
|  | НР от ФОТ | % | 118 | )*0,9=106,2 |  | 10.18 | 106,2*0,85= | 90 | 285.34
|  | СП от ФОТ | % | 63 | )*0,85=53,55 |  | 5.14 | 53,55*0,8= | 43 | 136.33
|  | Затраты труда | чел-ч | 21.19 |  | )*1,15 |  |  |  |  | 1.121
1,1 | 101-2904 | Доски подоконные ПВХ, шириной 200 мм | м | 4.6 | 131.99 |  | 607.15 |  | 0.82 | 497.87 | [5 empty] | 0 | 0 | 0 | 0 | 607.15 | 0 | 0 | 0
[6 empty] | 817.04 |  |  | 2121.41 |  | 1.121 | 817.04 | 2121.41 | 1.121 | [5 empty] | 209.89 | 0 | 0 | 0
2 | 15-01-050-4 Поправка: МДС 81-35.2004, п.4.7 | Облицовка оконных и дверных откосов декоративным бумажно-слоистым пластиком или листами из синтетических материалов на клее | 100 м2 облицовки | 0.04 | 2053.38 |  |  | 15-01-050-4 | [7 empty] | 66.48 | 1860.07 | 32.89 | 860.28
Объем: 0,04=4/100
|  | Зарплата |  |  | 1528.19 | )*1,15 | 70.3 |  | 33.05 | 2323.31 |  |  |  |  | 70.3
|  | Эксплуатация машин |  |  | 46.33 | )*1,25 | 2.32 |  | 10.92 | 25.3
|  | в т.ч. зарплата машинистов |  |  | 1.08 | )*1,25 | 0.05 |  | 33.05 | 1.78 |  |  |  |  | 0.05
|  | Материальные ресурсы |  |  | 478.86 |  | 19.15 |  | 3.4 | 65.12
|  | НР от ФОТ | % | 105 | )*0,9=94,5 |  | 66.48 | 94,5*0,85= | 80 | 1860.07
|  | СП от ФОТ | % | 55 | )*0,85=46,75 |  | 32.89 | 46,75*0,8= | 37 | 860.28
|  | Затраты труда | чел-ч | 166.47 |  | )*1,15 |  |  |  |  | 7.6576
2,1 | 101-6871 | Сэндвич-панели для откосов (наружные слои – листы из поливинилхлорида, внутреннее наполнение – вспененный пенополистирол) белые, ширина 1,5 м, длина 3,0 м, толщина 10 мм | м2 | 4.2 | 377.87 |  | 1587.05 |  | 0.6 | 952.23 | [5 empty] | 0 | 0 | 0 | 0 | 1587.05 | 0 | 0 | 0
2,2 | 101-2416 | Грунтовка «Бетоконтакт», КНАУФ | кг | 0.356 | 22.91 |  | 8.16 |  | 5.85 | 47.71 | [5 empty] | 0 | 0 | 0 | 0 | 8.16 | 0 | 0 | 0
[6 empty] | 1786.35 |  |  | 6134.02 |  | 7.6576 | 1786.35 | 6134.02 | 7.6576 | [5 empty] | 191.14 | 0 | 0 | 0
3 | 10-04-013-1 Поправка: МДС 81-35.2004, п.4.7 | Установка деревянных дверных блоков | 100 м2 проемов | 0.02 | 21712.98 |  |  | 10-04-013-1 | [7 empty] | 16.1 | 451.09 | 8.12 | 215.52
Объем: 0,02=2/100
|  | Зарплата |  |  | 639.24 | )*1,15 | 14.7 |  | 33.05 | 485.92 |  |  |  |  | 14.7
|  | Эксплуатация машин |  |  | 333.01 | )*1,25 | 8.33 |  | 10.3 | 85.75
|  | в т.ч. зарплата машинистов |  |  | 18.5 | )*1,25 | 0.46 |  | 33.05 | 15.29 |  |  |  |  | 0.46
|  | Материальные ресурсы |  |  | 20740.73 |  | 414.81 |  | 5.02 | 2082.37
|  | НР от ФОТ | % | 118 | )*0,9=106,2 |  | 16.1 | 106,2*0,85= | 90 | 451.09
|  | СП от ФОТ | % | 63 | )*0,85=53,55 |  | 8.12 | 53,55*0,8= | 43 | 215.52
|  | Затраты труда | чел-ч | 73.14 |  | )*1,15 |  |  |  |  | 1.6822
3,1 | 101-0882 | Скобяные изделия для дверных балконных блоков со спаренными полотнами жилых и общественных зданий однопольных | компл. | 1 | 94.69 |  | 94.69 |  | 2.07 | 196.01 | [5 empty] | 0 | 0 | 0 | 0 | 94.69 | 0 | 0 | 0
3,2 | 203-8142 | Блоки дверные из натурального массива дуба (коробка, полотно глухое, наличники, фурнитура) | м2 | 2 | 4535.87 |  | 9071.74 |  | 2.44 | 22135.05 | [5 empty] | 0 | 0 | 0 | 0 | 9071.74 | 0 | 0 | 0
3,3 | 203-0223 | Блоки дверные с рамочными полотнами однопольные ДН 21-10, площадь 2,05 м2; ДН 24-10, площадь 2,35 м2 | м2 | -2 | 207 |  | -414 |  | 5.02 | -2078.28 | [5 empty] | 0 | 0 | 0 | 0 | -414 | 0 | 0 | 0
[6 empty] | 9214.49 |  |  | 23573.43 |  | 1.6822 | 9214.49 | 23573.43 | 1.6822 | [5 empty] | 462.06 | 0 | 0 | 0
4 | 10-01-060-1 | Установка и крепление наличников | 100 м коробок блоков | 0.05 | 516.04 |  |  | 10-01-060-1 | [7 empty] | 3.39 | 95.02 | 1.71 | 45.4
Объем: 0,05=5/100
|  | Зарплата |  |  | 63.89 |  | 3.19 |  | 33.05 | 105.58 |  |  |  |  | 3.19
|  | Эксплуатация машин |  |  | 3.49 |  | 0.17 |  | 10.69 | 1.87
|  | Материальные ресурсы |  |  | 448.66 |  | 22.43 |  | 8.08 | 181.26
|  | НР от ФОТ | % | 118 | )*0,9=106,2 |  | 3.39 | 106,2*0,85= | 90 | 95.02
|  | СП от ФОТ | % | 63 | )*0,85=53,55 |  | 1.71 | 53,55*0,8= | 43 | 45.4
|  | Затраты труда | чел-ч | 7.82 | [6 empty] | 0.391
[6 empty] | 30.89 |  |  | 429.13 |  | 0.391 | 30.89 | 429.13 | 0.391 | [5 empty] | 30.89 | 0 | 0 | 0
5 | 11-01-012-3 Поправка: МДС 81-35.2004, п.4.7 | Укладка лаг по плитам перекрытий | 100 м2 пола | 0.277 | 2068.78 |  |  | 11-01-012-3 | [7 empty] | 108.43 | 3043.18 | 62.44 | 1651.09
Объем: 0,277=27,7/100
|  | Зарплата |  |  | 304.86 | )*1,15 | 97.11 |  | 33.05 | 3209.6 |  |  |  |  | 97.11
|  | Эксплуатация машин |  |  | 28.6 | )*1,25 | 9.9 |  | 11.52 | 114.08
|  | в т.ч. зарплата машинистов |  |  | 2.43 | )*1,25 | 0.84 |  | 33.05 | 27.83 |  |  |  |  | 0.84
|  | Материальные ресурсы |  |  | 1735.32 |  | 480.68 |  | 3.5 | 1682.39
|  | НР от ФОТ | % | 123 | )*0,9=110,7 |  | 108.43 | 110,7*0,85= | 94 | 3043.18
|  | СП от ФОТ | % | 75 | )*0,85=63,75 |  | 62.44 | 63,75*0,8= | 51 | 1651.09
|  | Затраты труда | чел-ч | 35.74 |  | )*1,15 |  |  |  |  | 11.385
[6 empty] | 758.56 |  |  | 9700.34 |  | 11.385 | 758.56 | 9700.34 | 11.385 | [5 empty] | 758.56 | 0 | 0 | 0
6 | 11-01-033-1 | Устройство покрытий дощатых толщиной 28 мм | 100 м2 покрытия | 0.277 | 6972.36 |  |  | 11-01-033-1 | [7 empty] | 185.64 | 5209.98 | 106.91 | 2826.69
Объем: 0,277=27,7/100
|  | Зарплата |  |  | 517.94 | )*1,15 | 164.99 |  | 33.05 | 5452.9 |  |  |  |  | 164.99
|  | Эксплуатация машин |  |  | 97.78 | )*1,25 | 33.86 |  | 11.56 | 391.4
|  | в т.ч. зарплата машинистов |  |  | 7.83 | )*1,25 | 2.71 |  | 33.05 | 89.63 |  |  |  |  | 2.71
|  | Материальные ресурсы |  |  | 6356.64 |  | 1760.79 |  | 6.54 | 11515.56
|  | НР от ФОТ | % | 123 | )*0,9=110,7 |  | 185.64 | 110,7*0,85= | 94 | 5209.98
|  | СП от ФОТ | % | 75 | )*0,85=63,75 |  | 106.91 | 63,75*0,8= | 51 | 2826.69
|  | Затраты труда | чел-ч | 60.72 |  | )*1,15 |  |  |  |  | 19.3424
[6 empty] | 2252.19 |  |  | 25396.53 |  | 19.3424 | 2252.19 | 25396.53 | 19.3424 | [5 empty] | 2252.19 | 0 | 0 | 0
7 | 11-01-053-2 | Устройство оснований полов из фанеры в один слой площадью свыше 20 м2 | 100 м2 пола | 0.277 | 6214.53 |  |  | 11-01-053-2 | [7 empty] | 115.89 | 3252.48 | 66.74 | 1764.64
Объем: 0,277=27,7/100
|  | Зарплата |  |  | 255.39 | )*1,15 | 81.35 |  | 33.05 | 2688.78 |  |  |  |  | 81.35
|  | Эксплуатация машин |  |  | 375.46 | )*1,25 | 130 |  | 10.86 | 1411.85
|  | в т.ч. зарплата машинистов |  |  | 67.4 | )*1,25 | 23.34 |  | 33.05 | 771.3 |  |  |  |  | 23.34
|  | Материальные ресурсы |  |  | 5583.68 |  | 1546.68 |  | 5.87 | 9079.01
|  | НР от ФОТ | % | 123 | )*0,9=110,7 |  | 115.89 | 110,7*0,85= | 94 | 3252.48
|  | СП от ФОТ | % | 75 | )*0,85=63,75 |  | 66.74 | 63,75*0,8= | 51 | 1764.64
|  | Затраты труда | чел-ч | 31.26 |  | )*1,15 |  |  |  |  | 9.9579
[6 empty] | 1940.66 |  |  | 18196.76 |  | 9.9579 | 1940.66 | 18196.76 | 9.9579 | [5 empty] | 1940.66 | 0 | 0 | 0
8 | 11-01-057-1 Поправка: МДС 81-35.2004, п.4.7 | Устройство гетерогенного и гомогенного покрытия на клее со свариванием полотнищ в стыках | 100 м2 | 0.277 | 1180.6 |  |  | 11-01-057-1 | [7 empty] | 136.35 | 3826.55 | 78.52 | 2076.11
Объем: 0,277=27,7/100
|  | Зарплата |  |  | 386.07 | )*1,15 | 122.98 |  | 33.05 | 4064.57 |  |  |  |  | 122.98
|  | Эксплуатация машин |  |  | 5.77 | )*1,25 | 2 |  | 9.84 | 19.68
|  | в т.ч. зарплата машинистов |  |  | 0.54 | )*1,25 | 0.19 |  | 33.05 | 6.23 |  |  |  |  | 0.19
|  | Материальные ресурсы |  |  | 788.76 |  | 218.49 |  | 7.57 | 1653.94
|  | НР от ФОТ | % | 123 | )*0,9=110,7 |  | 136.35 | 110,7*0,85= | 94 | 3826.55
|  | СП от ФОТ | % | 75 | )*0,85=63,75 |  | 78.52 | 63,75*0,8= | 51 | 2076.11
|  | Затраты труда | чел-ч | 45.26 |  | )*1,15 |  |  |  |  | 14.4176
8,1 | 101-4216 | Линолеум полукоммерческий гетерогенный "TARKETT ИДИЛЛИЯ" (толщина 3,2 мм, толщина защитного слоя 0,5 мм, класс 23/32) | м2 | 28.254 | 82.19 |  | 2322.2 |  | 6.28 | 14583.39 | [5 empty] | 0 | 0 | 0 | 0 | 2322.2 | 0 | 0 | 0
8,3 | 101-9877 | Линолеум без подосновы | м2 | 28.254 | 0 |  | 0 |  | 1 | 0 | [5 empty] | 0 | 0 | 0 | 0 | 0 | 0 | 0 | 0
[6 empty] | 2880.54 |  |  | 26224.24 |  | 14.4176 | 2880.54 | 26224.24 | 14.4176 | [5 empty] | 558.34 | 0 | 0 | 0
11 | 11-01-040-3 | Устройство плинтусов поливинилхлоридных на винтах самонарезающих | 100 М ПЛИНТУСА | 0.2138 | 1468.06 |  |  | 11-01-040-3 | [7 empty] | 16.64 | 467.01 | 9.58 | 253.38
Объем: 0,2138=21,38/100
|  | Зарплата |  |  | 61.14 | )*1,15 | 15.03 |  | 33.05 | 496.82 |  |  |  |  | 15.03
|  | Эксплуатация машин |  |  | 11.24 | )*1,25 | 3 |  | 5.63 | 16.91
|  | Материальные ресурсы |  |  | 1395.68 |  | 298.4 |  | 2.68 | 799.7
|  | НР от ФОТ | % | 123 | )*0,9=110,7 |  | 16.64 | 110,7*0,85= | 94 | 467.01
|  | СП от ФОТ | % | 75 | )*0,85=63,75 |  | 9.58 | 63,75*0,8= | 51 | 253.38
|  | Затраты труда | чел-ч | 6.66 |  | )*1,15 |  |  |  |  | 1.6375
[6 empty] | 342.65 |  |  | 2033.82 |  | 1.6375 | 342.65 | 2033.82 | 1.6375 | [5 empty] | 342.65 | 0 | 0 | 0
12 | 10-05-010-1 | Облицовка стен по системе «КНАУФ» по одинарному металлическому каркасу из ПН и ПС профилей гипсокартонными листами в два слоя (С 626) с оконным проемом | 100 м2 стен (за вычетом проемов) | 0.26725 | 8276.13 |  |  | 10-05-010-1 | [7 empty] | 263.47 | 7379.46 | 132.85 | 3525.74
Объем: 0,26725=26,725/100
|  | Зарплата |  |  | 807.23 | )*1,15 | 248.09 |  | 33.05 | 8199.4 |  |  |  |  | 248.09
|  | Эксплуатация машин |  |  | 23.37 | )*1,25 | 7.81 |  | 5.66 | 44.18
|  | Материальные ресурсы |  |  | 7445.53 |  | 1989.82 |  | 5.84 | 11620.54
|  | НР от ФОТ | % | 118 | )*0,9=106,2 |  | 263.47 | 106,2*0,85= | 90 | 7379.46
|  | СП от ФОТ | % | 63 | )*0,85=53,55 |  | 132.85 | 53,55*0,8= | 43 | 3525.74
|  | Затраты труда | чел-ч | 89 |  | )*1,15 |  |  |  |  | 27.353
[6 empty] | 2642.04 |  |  | 30769.32 |  | 27.353 | 2642.04 | 30769.32 | 27.353 | [5 empty] | 2642.04 | 0 | 0 | 0
14 | 15-06-002-6 | Оклейка стен моющимися обоями на тканевой основе по листовым материалам | 100 м2 оклеиваемой поверхности | 0.5345 | 7084.13 |  |  | 15-06-002-6 | [7 empty] | 301.96 | 8448.36 | 149.38 | 3907.37
Объем: 0,5345=53,45/100
|  | Зарплата |  |  | 519.68 | )*1,15 | 319.43 |  | 33.05 | 10557.27 |  |  |  |  | 319.43
|  | Эксплуатация машин |  |  | 1.18 | )*1,25 | 0.79 |  | 11.86 | 9.38
|  | в т.ч. зарплата машинистов |  |  | 0.14 | )*1,25 | 0.1 |  | 33.05 | 3.18 |  |  |  |  | 0.1
|  | Материальные ресурсы |  |  | 6563.27 |  | 3508.07 |  | 1.21 | 4244.76
|  | НР от ФОТ | % | 105 | )*0,9=94,5 |  | 301.96 | 94,5*0,85= | 80 | 8448.36
|  | СП от ФОТ | % | 55 | )*0,85=46,75 |  | 149.38 | 46,75*0,8= | 37 | 3907.37
|  | Затраты труда | чел-ч | 55.94 |  | )*1,15 |  |  |  |  | 34.3849
[6 empty] | 4279.63 |  |  | 27167.14 |  | 34.3849 | 4279.63 | 27167.14 | 34.3849 | [5 empty] | 4279.63 | 0 | 0 | 0
15 | м08-03-591-9 | Розетка штепсельная утопленного типа при скрытой проводке | 100 шт. | 0.03 | 371.42 |  |  | м08-03-591-9 | [7 empty] | 8.63 | 243.16 | 5.9 | 156.1
Объем: 0,03=3/100
|  | Зарплата |  |  | 302.36 |  | 9.07 |  | 33.05 | 299.79 |  |  |  |  | 9.07
|  | Эксплуатация машин |  |  | 5.78 |  | 0.17 |  | 9.01 | 1.56
|  | в т.ч. зарплата машинистов |  |  | 0.41 |  | 0.01 |  | 33.05 | 0.41 |  |  |  |  | 0.01
|  | Материальные ресурсы |  |  | 63.28 |  | 1.9 |  | 7.15 | 13.57
|  | НР от ФОТ | % | 95 |  |  | 8.63 | 95*0,85= | 81 | 243.16
|  | СП от ФОТ | % | 65 |  |  | 5.9 | 65*0,8= | 52 | 156.1
|  | Затраты труда | чел-ч | 30.48 | [6 empty] | 0.9144
15,1 | 503-0606 | Коробка для установки розеток и выключателей скрытой проводки | 1000 шт. | 0.003 | 1998.42 |  | 6 |  | 2.56 | 15.35 | [5 empty] | 0 | 0 | 0 | 0 | 0 | 6 | 0 | 0
15,2 | 503-0475 | Розетка скрытой проводки с заземлением | шт. | 3 | 7.62 |  | 22.86 |  | 6.89 | 157.51 | [5 empty] | 0 | 0 | 0 | 0 | 0 | 22.86 | 0 | 0
15,3 | 503-0597 | Розетка телевизионная для скрытой проводки, марка САТ-Г, белая | шт. | 1 | 9.01 |  | 9.01 |  | 8.5 | 76.59 | [5 empty] | 0 | 0 | 0 | 0 | 0 | 9.01 | 0 | 0
[6 empty] | 63.54 |  |  | 963.63 |  | 0.9144 | 63.54 | 963.63 | 0.9144 | [5 empty] | 0 | 25.67 | 0 | 0
16 | м08-03-591-5 | Выключатель двухклавишный утопленного типа при скрытой проводке | 100 шт. | 0.01 | 302.15 |  |  | м08-03-591-5 | [7 empty] | 2.47 | 69.8 | 1.69 | 44.81
Объем: 0,01=1/100
|  | Зарплата |  |  | 260.3 |  | 2.6 |  | 33.05 | 86.03 |  |  |  |  | 2.6
|  | Эксплуатация машин |  |  | 5.78 |  | 0.06 |  | 9.01 | 0.52
|  | в т.ч. зарплата машинистов |  |  | 0.41 |  | 0 |  | 33.05 | 0.14 |  |  |  |  | 0
|  | Материальные ресурсы |  |  | 36.07 |  | 0.36 |  | 7.15 | 2.58
|  | НР от ФОТ | % | 95 |  |  | 2.47 | 95*0,85= | 81 | 69.8
|  | СП от ФОТ | % | 65 |  |  | 1.69 | 65*0,8= | 52 | 44.81
|  | Затраты труда | чел-ч | 26.24 | [6 empty] | 0.2624
16,1 | 503-0606 | Коробка для установки розеток и выключателей скрытой проводки | 1000 шт. | 0.001 | 1998.42 |  | 2 |  | 2.56 | 5.12 | [5 empty] | 0 | 0 | 0 | 0 | 0 | 2 | 0 | 0
16,2 | 509-4600 | Выключатель двухклавишный для скрытой проводки серии "Прима", марка С56-039 с подсветкой, цвет бежевый | шт. | 1 | 8.81 |  | 8.81 |  | 8.68 | 76.47 | [5 empty] | 0 | 0 | 0 | 0 | 0 | 8.81 | 0 | 0
[6 empty] | 17.99 |  |  | 285.33 |  | 0.2624 | 17.99 | 285.33 | 0.2624 | [5 empty] | 0 | 7.18 | 0 | 0
17 | 10-05-011-2 Поправка: МДС 81-35.2004, п.4.7 | Устройство подвесных потолков из гипсокартонных листов (ГКЛ) по системе «КНАУФ» одноуровневых (П 113) | 100 м2 потолка | 0.277 | 6484.31 |  |  | 10-05-011-2 | [7 empty] | 297.64 | 8336.26 | 150.08 | 3982.88
Объем: 0,277=27,7/100
|  | Зарплата |  |  | 879.79 | )*1,15 | 280.26 |  | 33.05 | 9262.51 |  |  |  |  | 280.26
|  | Эксплуатация машин |  |  | 20.05 | )*1,25 | 6.94 |  | 6.45 | 44.77
|  | Материальные ресурсы |  |  | 5584.47 |  | 1546.9 |  | 6.17 | 9544.36
|  | НР от ФОТ | % | 118 | )*0,9=106,2 |  | 297.64 | 106,2*0,85= | 90 | 8336.26
|  | СП от ФОТ | % | 63 | )*0,85=53,55 |  | 150.08 | 53,55*0,8= | 43 | 3982.88
|  | Затраты труда | чел-ч | 97 |  | )*1,15 |  |  |  |  | 30.8994
[6 empty] | 2281.82 |  |  | 31170.78 |  | 30.8994 | 2281.82 | 31170.78 | 30.8994 | [5 empty] | 2281.82 | 0 | 0 | 0
18 | м08-03-593-6 | Светильник потолочный или настенный с креплением винтами или болтами для помещений с нормальными условиями среды, одноламповый | 100 шт. | 0.06 | 1442.38 |  |  | м08-03-593-6 | [7 empty] | 40.62 | 1144.65 | 27.79 | 734.84
Объем: 0,06=6/100
|  | Зарплата |  |  | 700.75 |  | 42.05 |  | 33.05 | 1389.59 |  |  |  |  | 42.05
|  | Эксплуатация машин |  |  | 226.27 |  | 13.58 |  | 8.45 | 114.72
|  | в т.ч. зарплата машинистов |  |  | 11.88 |  | 0.71 |  | 33.05 | 23.56 |  |  |  |  | 0.71
|  | Материальные ресурсы |  |  | 515.36 |  | 30.92 |  | 3.62 | 111.94
|  | НР от ФОТ | % | 95 |  |  | 40.62 | 95*0,85= | 81 | 1144.65
|  | СП от ФОТ | % | 65 |  |  | 27.79 | 65*0,8= | 52 | 734.84
|  | Затраты труда | чел-ч | 70.64 | [6 empty] | 4.2384
18,1 | 509-1338 | Светильник точечный марки AMBER 50 2 05 R50, неповоротный, с накладным стеклом, хром | шт. | 6 | 15.27 |  | 91.62 |  | 3.56 | 326.17 | [5 empty] | 0 | 0 | 0 | 0 | 0 | 91.62 | 0 | 0
[6 empty] | 246.58 |  |  | 3821.91 |  | 4.2384 | 246.58 | 3821.91 | 4.2384 | [5 empty] | 0 | 154.96 | 0 | 0
Итого по подразделу: ремонт | [5 empty] | 29554.97 |  |  | 207987.79 |  | 165.6446
|  | Ндс | [6 empty] | 37437.8
|  | всего с НДС | [6 empty] | 245425.6
Итого по разделу: комната 1-1 | [5 empty] | 29780.47 |  |  | 214580.18 |  | 176.8716
|  | Ндс | [6 empty] | 38624.4
|  | всего с НДС | [6 empty] | 253204.6
Раздел: комната 1-2
Подраздел: демонтаж
1 | 57-1-2 | Разборка оснований покрытия полов лаг из досок и брусков | 100 м2 основания | 0.355 | 59.83 |  |  | 57-1-2 | [7 empty] | 16.99 | 477.34 | 14.44 | 379.06
Объем: 0,355=35,5/100
|  | Зарплата |  |  | 59.83 |  | 21.24 |  | 33.05 | 701.97 |  |  |  |  | 21.24
|  | НР от ФОТ | % | 80 |  |  | 16.99 | 80*0,85= | 68 | 477.34
|  | СП от ФОТ | % | 68 |  |  | 14.44 | 68*0,8= | 54 | 379.06
|  | Затраты труда | чел-ч | 7.67 | [6 empty] | 2.7228
1,1 | 509-9900 | Строительный мусор | т | 0.2485 | 0 |  | 0 |  | 1 | 0 | [5 empty] | 0 | 0 | 0 | 0 | 0 | 0 | 0 | 0
[6 empty] | 52.67 |  |  | 1558.37 |  | 2.7228 | 52.67 | 1558.37 | 2.7228 | [5 empty] | 52.67 | 0 | 0 | 0
2 | 57-2-1 | Разборка покрытий полов из линолеума и релина | 100 м2 покрытия | 0.355 | 92.9 |  |  | 57-2-1 | [7 empty] | 25.73 | 722.83 | 21.87 | 574.01
Объем: 0,355=35,5/100
|  | Зарплата |  |  | 88.84 |  | 31.54 |  | 33.05 | 1042.34 |  |  |  |  | 31.54
|  | Эксплуатация машин |  |  | 4.06 |  | 1.44 |  | 14.94 | 21.53
|  | в т.ч. зарплата машинистов |  |  | 1.76 |  | 0.62 |  | 33.05 | 20.65 |  |  |  |  | 0.62
|  | НР от ФОТ | % | 80 |  |  | 25.73 | 80*0,85= | 68 | 722.83
|  | СП от ФОТ | % | 68 |  |  | 21.87 | 68*0,8= | 54 | 574.01
|  | Затраты труда | чел-ч | 11.39 | [6 empty] | 4.0434
2,1 | 509-9900 | Строительный мусор | т | 0.16685 | 0 |  | 0 |  | 1 | 0 | [5 empty] | 0 | 0 | 0 | 0 | 0 | 0 | 0 | 0
[6 empty] | 80.58 |  |  | 2360.71 |  | 4.0434 | 80.58 | 2360.71 | 4.0434 | [5 empty] | 80.58 | 0 | 0 | 0
3 | 57-3-1 | Разборка плинтусов деревянных и из пластмассовых материалов | 100 М ПЛИНТУСА | 0.2386 | 29.41 |  |  | 57-3-1 | [7 empty] | 5.62 | 157.71 | 4.77 | 125.24
Объем: 0,2386=23,86/100
|  | Зарплата |  |  | 29.41 |  | 7.02 |  | 33.05 | 231.92 |  |  |  |  | 7.02
|  | НР от ФОТ | % | 80 |  |  | 5.62 | 80*0,85= | 68 | 157.71
|  | СП от ФОТ | % | 68 |  |  | 4.77 | 68*0,8= | 54 | 125.24
|  | Затраты труда | чел-ч | 3.77 | [6 empty] | 0.89952
3,1 | 509-9900 | Строительный мусор | т | 0.026246 | 0 |  | 0 |  | 1 | 0 | [5 empty] | 0 | 0 | 0 | 0 | 0 | 0 | 0 | 0
[6 empty] | 17.41 |  |  | 514.87 |  | 0.89952 | 17.41 | 514.87 | 0.89952 | [5 empty] | 17.41 | 0 | 0 | 0
4 | 67-4-1 | Демонтаж выключателей, розеток | 100 шт. | 0.04 | 45.55 |  |  | 67-4-1 | [7 empty] | 1.55 | 43.36 | 1.18 | 31.31
Объем: 0,04=4/100
|  | Зарплата |  |  | 45.55 |  | 1.82 |  | 33.05 | 60.22 |  |  |  |  | 1.82
|  | НР от ФОТ | % | 85 |  |  | 1.55 | 85*0,85= | 72 | 43.36
|  | СП от ФОТ | % | 65 |  |  | 1.18 | 65*0,8= | 52 | 31.31
|  | Затраты труда | чел-ч | 5.84 | [6 empty] | 0.2336
[6 empty] | 4.55 |  |  | 134.89 |  | 0.2336 | 4.55 | 134.89 | 0.2336 | [5 empty] | 4.55 | 0 | 0 | 0
5 | 67-3-1 | Демонтаж кабеля | 100 м | 0.15 | 75.5 |  |  | 67-3-1 | [7 empty] | 9.61 | 268.88 | 7.35 | 194.19
Объем: 0,15=15/100
|  | Зарплата |  |  | 75.19 |  | 11.28 |  | 33.05 | 372.75 |  |  |  |  | 11.28
|  | Эксплуатация машин |  |  | 0.31 |  | 0.05 |  | 15.06 | 0.7
|  | в т.ч. зарплата машинистов |  |  | 0.14 |  | 0.02 |  | 33.05 | 0.69 |  |  |  |  | 0.02
|  | НР от ФОТ | % | 85 |  |  | 9.61 | 85*0,85= | 72 | 268.88
|  | СП от ФОТ | % | 65 |  |  | 7.35 | 65*0,8= | 52 | 194.19
|  | Затраты труда | чел-ч | 9.64 | [6 empty] | 1.446
[6 empty] | 28.29 |  |  | 836.52 |  | 1.446 | 28.29 | 836.52 | 1.446 | [5 empty] | 28.29 | 0 | 0 | 0
6 | 67-4-5 | Демонтаж светильников для люминесцентных ламп | 100 шт. | 0.02 | 145.98 |  |  | 67-4-5 | [7 empty] | 2.46 | 68.8 | 1.88 | 49.69
Объем: 0,02=2/100
|  | Зарплата |  |  | 143.48 |  | 2.87 |  | 33.05 | 94.84 |  |  |  |  | 2.87
|  | Эксплуатация машин |  |  | 2.5 |  | 0.05 |  | 14.94 | 0.75
|  | в т.ч. зарплата машинистов |  |  | 1.08 |  | 0.02 |  | 33.05 | 0.71 |  |  |  |  | 0.02
|  | НР от ФОТ | % | 85 |  |  | 2.46 | 85*0,85= | 72 | 68.8
|  | СП от ФОТ | % | 65 |  |  | 1.88 | 65*0,8= | 52 | 49.69
|  | Затраты труда | чел-ч | 17.89 | [6 empty] | 0.3578
[6 empty] | 7.26 |  |  | 214.08 |  | 0.3578 | 7.26 | 214.08 | 0.3578 | [5 empty] | 7.26 | 0 | 0 | 0
7 | 56-9-1 | Демонтаж дверных коробок в каменных стенах с отбивкой штукатурки в откосах | 100 коробок | 0.02 | 1634.97 |  |  | 56-9-1 | [7 empty] | 24.24 | 683.84 | 18.33 | 488.46
Объем: 0,02=2/100
|  | Зарплата |  |  | 1437.99 |  | 28.76 |  | 33.05 | 950.51 |  |  |  |  | 28.76
|  | Эксплуатация машин |  |  | 196.98 |  | 3.94 |  | 11.07 | 43.61
|  | в т.ч. зарплата машинистов |  |  | 39.94 |  | 0.8 |  | 33.05 | 26.4 |  |  |  |  | 0.8
|  | НР от ФОТ | % | 82 |  |  | 24.24 | 82*0,85= | 70 | 683.84
|  | СП от ФОТ | % | 62 |  |  | 18.33 | 62*0,8= | 50 | 488.46
|  | Затраты труда | чел-ч | 179.3 | [6 empty] | 3.586
7,1 | 509-9900 | Строительный мусор | т | 0.21 | 0 |  | 0 |  | 1 | 0 | [5 empty] | 0 | 0 | 0 | 0 | 0 | 0 | 0 | 0
[6 empty] | 75.27 |  |  | 2166.42 |  | 3.586 | 75.27 | 2166.42 | 3.586 | [5 empty] | 75.27 | 0 | 0 | 0
Итого по подразделу: демонтаж | [5 empty] | 266.03 |  |  | 7785.86 |  | 13.2892
|  | Ндс | [6 empty] | 1401.5
|  | всего с НДС | [6 empty] | 9187.3
Подраздел: ремонт
1 | 10-01-035-1 Поправка: МДС 81-35.2004, п.4.7 | Установка подоконных досок из ПВХ в каменных стенах толщиной до 0,51 м | 100 п. м | 0.046 | 4199.17 |  |  | 10-01-035-1 | [7 empty] | 10.18 | 285.34 | 5.14 | 136.33
Объем: 0,046=4,6/100
|  | Зарплата |  |  | 180.75 | )*1,15 | 9.56 |  | 33.05 | 316.01 |  |  |  |  | 9.56
|  | Эксплуатация машин |  |  | 14.33 | )*1,25 | 0.82 |  | 11.06 | 9.12
|  | в т.ч. зарплата машинистов |  |  | 0.54 | )*1,25 | 0.03 |  | 33.05 | 1.03 |  |  |  |  | 0.03
|  | Материальные ресурсы |  |  | 4004.09 |  | 184.19 |  | 4.76 | 876.74
|  | НР от ФОТ | % | 118 | )*0,9=106,2 |  | 10.18 | 106,2*0,85= | 90 | 285.34
|  | СП от ФОТ | % | 63 | )*0,85=53,55 |  | 5.14 | 53,55*0,8= | 43 | 136.33
|  | Затраты труда | чел-ч | 21.19 |  | )*1,15 |  |  |  |  | 1.121
1,1 | 101-2904 | Доски подоконные ПВХ, шириной 200 мм | м | 4.6 | 131.99 |  | 607.15 |  | 0.82 | 497.87 | [5 empty] | 0 | 0 | 0 | 0 | 607.15 | 0 | 0 | 0
[6 empty] | 817.04 |  |  | 2121.41 |  | 1.121 | 817.04 | 2121.41 | 1.121 | [5 empty] | 209.89 | 0 | 0 | 0
2 | 15-01-050-4 Поправка: МДС 81-35.2004, п.4.7 | Облицовка оконных и дверных откосов декоративным бумажно-слоистым пластиком или листами из синтетических материалов на клее | 100 м2 облицовки | 0.04 | 2053.38 |  |  | 15-01-050-4 | [7 empty] | 66.48 | 1860.07 | 32.89 | 860.28
Объем: 0,04=4/100
|  | Зарплата |  |  | 1528.19 | )*1,15 | 70.3 |  | 33.05 | 2323.31 |  |  |  |  | 70.3
|  | Эксплуатация машин |  |  | 46.33 | )*1,25 | 2.32 |  | 10.92 | 25.3
|  | в т.ч. зарплата машинистов |  |  | 1.08 | )*1,25 | 0.05 |  | 33.05 | 1.78 |  |  |  |  | 0.05
|  | Материальные ресурсы |  |  | 478.86 |  | 19.15 |  | 3.4 | 65.12
|  | НР от ФОТ | % | 105 | )*0,9=94,5 |  | 66.48 | 94,5*0,85= | 80 | 1860.07
|  | СП от ФОТ | % | 55 | )*0,85=46,75 |  | 32.89 | 46,75*0,8= | 37 | 860.28
|  | Затраты труда | чел-ч | 166.47 |  | )*1,15 |  |  |  |  | 7.6576
2,1 | 101-6871 | Сэндвич-панели для откосов (наружные слои – листы из поливинилхлорида, внутреннее наполнение – вспененный пенополистирол) белые, ширина 1,5 м, длина 3,0 м, толщина 10 мм | м2 | 4.2 | 377.87 |  | 1587.05 |  | 0.6 | 952.23 | [5 empty] | 0 | 0 | 0 | 0 | 1587.05 | 0 | 0 | 0
2,2 | 101-2416 | Грунтовка «Бетоконтакт», КНАУФ | кг | 0.356 | 22.91 |  | 8.16 |  | 5.85 | 47.71 | [5 empty] | 0 | 0 | 0 | 0 | 8.16 | 0 | 0 | 0
[6 empty] | 1786.35 |  |  | 6134.02 |  | 7.6576 | 1786.35 | 6134.02 | 7.6576 | [5 empty] | 191.14 | 0 | 0 | 0
3 | 10-04-013-1 | Установка деревянных дверных блоков | 100 м2 проемов | 0.02 | 21712.98 |  |  | 10-04-013-1 | [7 empty] | 16.1 | 451.09 | 8.12 | 215.52
Объем: 0,02=2/100
|  | Зарплата |  |  | 639.24 | *1,15 | 14.7 |  | 33.05 | 485.92 |  |  |  |  | 14.7
|  | Эксплуатация машин |  |  | 333.01 | )*1,25 | 8.33 |  | 10.3 | 85.75
|  | в т.ч. зарплата машинистов |  |  | 18.5 | )*1,25 | 0.46 |  | 33.05 | 15.29 |  |  |  |  | 0.46
|  | Материальные ресурсы |  |  | 20740.73 |  | 414.81 |  | 5.02 | 2082.37
|  | НР от ФОТ | % | 118 | )*0,9=106,2 |  | 16.1 | 106,2*0,85= | 90 | 451.09
|  | СП от ФОТ | % | 63 | )*0,85=53,55 |  | 8.12 | 53,55*0,8= | 43 | 215.52
|  | Затраты труда | чел-ч | 73.14 |  | *1,15 |  |  |  |  | 1.6822
3,1 | 101-0882 | Скобяные изделия для дверных балконных блоков со спаренными полотнами жилых и общественных зданий однопольных | компл. | 1 | 94.69 |  | 94.69 |  | 2.07 | 196.01 | [5 empty] | 0 | 0 | 0 | 0 | 94.69 | 0 | 0 | 0
3,2 | 203-8142 | Блоки дверные из натурального массива дуба (коробка, полотно глухое, наличники, фурнитура) | м2 | 2 | 4535.87 |  | 9071.74 |  | 2.44 | 22135.05 | [5 empty] | 0 | 0 | 0 | 0 | 9071.74 | 0 | 0 | 0
3,3 | 203-0223 | Блоки дверные с рамочными полотнами однопольные ДН 21-10, площадь 2,05 м2; ДН 24-10, площадь 2,35 м2 | м2 | -2 | 207 |  | -414 |  | 5.02 | -2078.28 | [5 empty] | 0 | 0 | 0 | 0 | -414 | 0 | 0 | 0
[6 empty] | 9214.49 |  |  | 23573.43 |  | 1.6822 | 9214.49 | 23573.43 | 1.6822 | [5 empty] | 462.06 | 0 | 0 | 0
4 | 10-01-060-1 | Установка и крепление наличников | 100 м коробок блоков | 0.05 | 516.04 |  |  | 10-01-060-1 | [7 empty] | 3.39 | 95.02 | 1.71 | 45.4
Объем: 0,05=5/100
|  | Зарплата |  |  | 63.89 |  | 3.19 |  | 33.05 | 105.58 |  |  |  |  | 3.19
|  | Эксплуатация машин |  |  | 3.49 |  | 0.17 |  | 10.69 | 1.87
|  | Материальные ресурсы |  |  | 448.66 |  | 22.43 |  | 8.08 | 181.26
|  | НР от ФОТ | % | 118 | )*0,9=106,2 |  | 3.39 | 106,2*0,85= | 90 | 95.02
|  | СП от ФОТ | % | 63 | )*0,85=53,55 |  | 1.71 | 53,55*0,8= | 43 | 45.4
|  | Затраты труда | чел-ч | 7.82 | [6 empty] | 0.391
[6 empty] | 30.89 |  |  | 429.13 |  | 0.391 | 30.89 | 429.13 | 0.391 | [5 empty] | 30.89 | 0 | 0 | 0
6 | 11-01-012-3 Поправка: МДС 81-35.2004, п.4.7 | Укладка лаг по плитам перекрытий | 100 м2 пола | 0.355 | 2068.78 |  |  | 11-01-012-3 | [7 empty] | 138.97 | 3900.11 | 80.03 | 2116.02
Объем: 0,355=35,5/100
|  | Зарплата |  |  | 304.86 | )*1,15 | 124.46 |  | 33.05 | 4113.38 |  |  |  |  | 124.46
|  | Эксплуатация машин |  |  | 28.6 | )*1,25 | 12.69 |  | 11.52 | 146.2
|  | в т.ч. зарплата машинистов |  |  | 2.43 | )*1,25 | 1.08 |  | 33.05 | 35.67 |  |  |  |  | 1.08
|  | Материальные ресурсы |  |  | 1735.32 |  | 616.04 |  | 3.5 | 2156.14
|  | НР от ФОТ | % | 123 | )*0,9=110,7 |  | 138.97 | 110,7*0,85= | 94 | 3900.11
|  | СП от ФОТ | % | 75 | )*0,85=63,75 |  | 80.03 | 63,75*0,8= | 51 | 2116.02
|  | Затраты труда | чел-ч | 35.74 |  | )*1,15 |  |  |  |  | 14.5909
[6 empty] | 972.19 |  |  | 12431.85 |  | 14.5909 | 972.19 | 12431.85 | 14.5909 | [5 empty] | 972.19 | 0 | 0 | 0
7 | 11-01-033-1 | Устройство покрытий дощатых толщиной 28 мм | 100 м2 покрытия | 0.355 | 6972.36 |  |  | 11-01-033-1 | [7 empty] | 237.93 | 6677.05 | 137.02 | 3622.65
Объем: 0,355=35,5/100
|  | Зарплата |  |  | 517.94 | )*1,15 | 211.45 |  | 33.05 | 6988.38 |  |  |  |  | 211.45
|  | Эксплуатация машин |  |  | 97.78 | )*1,25 | 43.39 |  | 11.56 | 501.61
|  | в т.ч. зарплата машинистов |  |  | 7.83 | )*1,25 | 3.48 |  | 33.05 | 114.86 |  |  |  |  | 3.48
|  | Материальные ресурсы |  |  | 6356.64 |  | 2256.61 |  | 6.54 | 14758.21
|  | НР от ФОТ | % | 123 | )*0,9=110,7 |  | 237.93 | 110,7*0,85= | 94 | 6677.05
|  | СП от ФОТ | % | 75 | )*0,85=63,75 |  | 137.02 | 63,75*0,8= | 51 | 3622.65
|  | Затраты труда | чел-ч | 60.72 |  | )*1,15 |  |  |  |  | 24.7889
[6 empty] | 2886.4 |  |  | 32547.9 |  | 24.7889 | 2886.4 | 32547.9 | 24.7889 | [5 empty] | 2886.4 | 0 | 0 | 0
8 | 11-01-053-2 | Устройство оснований полов из фанеры в один слой площадью свыше 20 м2 | 100 м2 пола | 0.355 | 6214.53 |  |  | 11-01-053-2 | [7 empty] | 148.53 | 4168.33 | 85.53 | 2261.54
Объем: 0,355=35,5/100
|  | Зарплата |  |  | 255.39 | )*1,15 | 104.26 |  | 33.05 | 3445.91 |  |  |  |  | 104.26
|  | Эксплуатация машин |  |  | 375.46 | )*1,25 | 166.61 |  | 10.86 | 1809.41
|  | в т.ч. зарплата машинистов |  |  | 67.4 | )*1,25 | 29.91 |  | 33.05 | 988.48 |  |  |  |  | 29.91
|  | Материальные ресурсы |  |  | 5583.68 |  | 1982.21 |  | 5.87 | 11635.55
|  | НР от ФОТ | % | 123 | )*0,9=110,7 |  | 148.53 | 110,7*0,85= | 94 | 4168.33
|  | СП от ФОТ | % | 75 | )*0,85=63,75 |  | 85.53 | 63,75*0,8= | 51 | 2261.54
|  | Затраты труда | чел-ч | 31.26 |  | )*1,15 |  |  |  |  | 12.7619
[6 empty] | 2487.14 |  |  | 23320.74 |  | 12.7619 | 2487.14 | 23320.74 | 12.7619 | [5 empty] | 2487.14 | 0 | 0 | 0
9 | 11-01-057-1 Поправка: МДС 81-35.2004, п.4.7 | Устройство гетерогенного и гомогенного покрытия на клее со свариванием полотнищ в стыках | 100 м2 | 0.355 | 1180.6 |  |  | 11-01-057-1 | [7 empty] | 174.74 | 4904.06 | 100.63 | 2660.72
Объем: 0,355=35,5/100
|  | Зарплата |  |  | 386.07 | )*1,15 | 157.61 |  | 33.05 | 5209.11 |  |  |  |  | 157.61
|  | Эксплуатация машин |  |  | 5.77 | )*1,25 | 2.56 |  | 9.84 | 25.22
|  | в т.ч. зарплата машинистов |  |  | 0.54 | )*1,25 | 0.24 |  | 33.05 | 7.98 |  |  |  |  | 0.24
|  | Материальные ресурсы |  |  | 788.76 |  | 280.01 |  | 7.57 | 2119.67
|  | НР от ФОТ | % | 123 | )*0,9=110,7 |  | 174.74 | 110,7*0,85= | 94 | 4904.06
|  | СП от ФОТ | % | 75 | )*0,85=63,75 |  | 100.63 | 63,75*0,8= | 51 | 2660.72
|  | Затраты труда | чел-ч | 45.26 |  | )*1,15 |  |  |  |  | 18.4774
9,1 | 101-4216 | Линолеум полукоммерческий гетерогенный "TARKETT ИДИЛЛИЯ" (толщина 3,2 мм, толщина защитного слоя 0,5 мм, класс 23/32) | м2 | 36.21 | 82.19 |  | 2976.1 |  | 6.28 | 18689.91 | [5 empty] | 0 | 0 | 0 | 0 | 2976.1 | 0 | 0 | 0
9,2 | 101-9877 | Линолеум без подосновы | м2 | 36.21 | 0 |  | 0 |  | 1 | 0 | [5 empty] | 0 | 0 | 0 | 0 | 0 | 0 | 0 | 0
[6 empty] | 3691.65 |  |  | 33608.69 |  | 18.4774 | 3691.65 | 33608.69 | 18.4774 | [5 empty] | 715.55 | 0 | 0 | 0
12 | 11-01-040-3 | Устройство плинтусов поливинилхлоридных на винтах самонарезающих | 100 М ПЛИНТУСА | 0.2386 | 1468.06 |  |  | 11-01-040-3 | [7 empty] | 18.58 | 521.18 | 10.7 | 282.77
Объем: 0,2386=23,86/100
|  | Зарплата |  |  | 61.14 | )*1,15 | 16.78 |  | 33.05 | 554.45 |  |  |  |  | 16.78
|  | Эксплуатация машин |  |  | 11.24 | )*1,25 | 3.35 |  | 5.63 | 18.87
|  | Материальные ресурсы |  |  | 1395.68 |  | 333.01 |  | 2.68 | 892.46
|  | НР от ФОТ | % | 123 | )*0,9=110,7 |  | 18.58 | 110,7*0,85= | 94 | 521.18
|  | СП от ФОТ | % | 75 | )*0,85=63,75 |  | 10.7 | 63,75*0,8= | 51 | 282.77
|  | Затраты труда | чел-ч | 6.66 |  | )*1,15 |  |  |  |  | 1.8274
[6 empty] | 382.42 |  |  | 2269.73 |  | 1.8274 | 382.42 | 2269.73 | 1.8274 | [5 empty] | 382.42 | 0 | 0 | 0
13 | 10-05-010-1 | Облицовка стен по системе «КНАУФ» по одинарному металлическому каркасу из ПН и ПС профилей гипсокартонными листами в два слоя (С 626) с оконным проемом | 100 м2 стен (за вычетом проемов) | 0.29825 | 8276.13 |  |  | 10-05-010-1 | [7 empty] | 294.04 | 8235.45 | 148.26 | 3934.72
Объем: 0,29825=29,825/100
|  | Зарплата |  |  | 807.23 | )*1,15 | 276.87 |  | 33.05 | 9150.5 |  |  |  |  | 276.87
|  | Эксплуатация машин |  |  | 23.37 | )*1,25 | 8.71 |  | 5.66 | 49.31
|  | Материальные ресурсы |  |  | 7445.53 |  | 2220.63 |  | 5.84 | 12968.48
|  | НР от ФОТ | % | 118 | )*0,9=106,2 |  | 294.04 | 106,2*0,85= | 90 | 8235.45
|  | СП от ФОТ | % | 63 | )*0,85=53,55 |  | 148.26 | 53,55*0,8= | 43 | 3934.72
|  | Затраты труда | чел-ч | 89 |  | )*1,15 |  |  |  |  | 30.5259
[6 empty] | 2948.51 |  |  | 34338.46 |  | 30.5259 | 2948.51 | 34338.46 | 30.5259 | [5 empty] | 2948.51 | 0 | 0 | 0
15 | 15-06-002-6 | Оклейка стен моющимися обоями на тканевой основе по листовым материалам | 100 м2 оклеиваемой поверхности | 0.5965 | 7084.13 |  |  | 15-06-002-6 | [7 empty] | 336.99 | 9428.34 | 166.71 | 4360.61
Объем: 0,5965=59,65/100
|  | Зарплата |  |  | 519.68 | )*1,15 | 356.49 |  | 33.05 | 11781.87 |  |  |  |  | 356.49
|  | Эксплуатация машин |  |  | 1.18 | )*1,25 | 0.88 |  | 11.86 | 10.47
|  | в т.ч. зарплата машинистов |  |  | 0.14 | )*1,25 | 0.11 |  | 33.05 | 3.55 |  |  |  |  | 0.11
|  | Материальные ресурсы |  |  | 6563.27 |  | 3914.99 |  | 1.21 | 4737.14
|  | НР от ФОТ | % | 105 | )*0,9=94,5 |  | 336.99 | 94,5*0,85= | 80 | 9428.34
|  | СП от ФОТ | % | 55 | )*0,85=46,75 |  | 166.71 | 46,75*0,8= | 37 | 4360.61
|  | Затраты труда | чел-ч | 55.94 |  | )*1,15 |  |  |  |  | 38.3734
[6 empty] | 4776.06 |  |  | 30318.43 |  | 38.3734 | 4776.06 | 30318.43 | 38.3734 | [5 empty] | 4776.06 | 0 | 0 | 0
16 | м08-03-591-9 | Розетка штепсельная утопленного типа при скрытой проводке | 100 шт. | 0.03 | 371.42 |  |  | м08-03-591-9 | [7 empty] | 8.63 | 243.16 | 5.9 | 156.1
Объем: 0,03=3/100
|  | Зарплата |  |  | 302.36 |  | 9.07 |  | 33.05 | 299.79 |  |  |  |  | 9.07
|  | Эксплуатация машин |  |  | 5.78 |  | 0.17 |  | 9.01 | 1.56
|  | в т.ч. зарплата машинистов |  |  | 0.41 |  | 0.01 |  | 33.05 | 0.41 |  |  |  |  | 0.01
|  | Материальные ресурсы |  |  | 63.28 |  | 1.9 |  | 7.15 | 13.57
|  | НР от ФОТ | % | 95 |  |  | 8.63 | 95*0,85= | 81 | 243.16
|  | СП от ФОТ | % | 65 |  |  | 5.9 | 65*0,8= | 52 | 156.1
|  | Затраты труда | чел-ч | 30.48 | [6 empty] | 0.9144
16,1 | 503-0606 | Коробка для установки розеток и выключателей скрытой проводки | 1000 шт. | 0.003 | 1998.42 |  | 6 |  | 2.56 | 15.35 | [5 empty] | 0 | 0 | 0 | 0 | 0 | 6 | 0 | 0
16,2 | 503-0475 | Розетка скрытой проводки с заземлением | шт. | 3 | 7.62 |  | 22.86 |  | 6.89 | 157.51 | [5 empty] | 0 | 0 | 0 | 0 | 0 | 22.86 | 0 | 0
16,3 | 503-0597 | Розетка телевизионная для скрытой проводки, марка САТ-Г, белая | шт. | 1 | 9.01 |  | 9.01 |  | 8.5 | 76.59 | [5 empty] | 0 | 0 | 0 | 0 | 0 | 9.01 | 0 | 0
[6 empty] | 63.54 |  |  | 963.63 |  | 0.9144 | 63.54 | 963.63 | 0.9144 | [5 empty] | 0 | 25.67 | 0 | 0
17 | м08-03-591-5 | Выключатель двухклавишный утопленного типа при скрытой проводке | 100 шт. | 0.01 | 302.15 |  |  | м08-03-591-5 | [7 empty] | 2.47 | 69.8 | 1.69 | 44.81
Объем: 0,01=1/100
|  | Зарплата |  |  | 260.3 |  | 2.6 |  | 33.05 | 86.03 |  |  |  |  | 2.6
|  | Эксплуатация машин |  |  | 5.78 |  | 0.06 |  | 9.01 | 0.52
|  | в т.ч. зарплата машинистов |  |  | 0.41 |  | 0 |  | 33.05 | 0.14 |  |  |  |  | 0
|  | Материальные ресурсы |  |  | 36.07 |  | 0.36 |  | 7.15 | 2.58
|  | НР от ФОТ | % | 95 |  |  | 2.47 | 95*0,85= | 81 | 69.8
|  | СП от ФОТ | % | 65 |  |  | 1.69 | 65*0,8= | 52 | 44.81
|  | Затраты труда | чел-ч | 26.24 | [6 empty] | 0.2624
17,1 | 503-0606 | Коробка для установки розеток и выключателей скрытой проводки | 1000 шт. | 0.001 | 1998.42 |  | 2 |  | 2.56 | 5.12 | [5 empty] | 0 | 0 | 0 | 0 | 0 | 2 | 0 | 0
17,2 | 509-4600 | Выключатель двухклавишный для скрытой проводки серии "Прима", марка С56-039 с подсветкой, цвет бежевый | шт. | 1 | 8.81 |  | 8.81 |  | 8.68 | 76.47 | [5 empty] | 0 | 0 | 0 | 0 | 0 | 8.81 | 0 | 0
[6 empty] | 17.99 |  |  | 285.33 |  | 0.2624 | 17.99 | 285.33 | 0.2624 | [5 empty] | 0 | 7.18 | 0 | 0
18 | 10-05-011-2 Поправка: МДС 81-35.2004, п.4.7 | Устройство подвесных потолков из гипсокартонных листов (ГКЛ) по системе «КНАУФ» одноуровневых (П 113) | 100 м2 потолка | 0.36 | 6484.31 |  |  | 10-05-011-2 | [7 empty] | 386.81 | 10834.13 | 195.05 | 5176.31
Объем: 0,36=36/100
|  | Зарплата |  |  | 879.79 | )*1,15 | 364.23 |  | 33.05 | 12037.92 |  |  |  |  | 364.23
|  | Эксплуатация машин |  |  | 20.05 | )*1,25 | 9.02 |  | 6.45 | 58.19
|  | Материальные ресурсы |  |  | 5584.47 |  | 2010.41 |  | 6.17 | 12404.22
|  | НР от ФОТ | % | 118 | )*0,9=106,2 |  | 386.81 | 106,2*0,85= | 90 | 10834.13
|  | СП от ФОТ | % | 63 | )*0,85=53,55 |  | 195.05 | 53,55*0,8= | 43 | 5176.31
|  | Затраты труда | чел-ч | 97 |  | )*1,15 |  |  |  |  | 40.158
[6 empty] | 2965.52 |  |  | 40510.77 |  | 40.158 | 2965.52 | 40510.77 | 40.158 | [5 empty] | 2965.52 | 0 | 0 | 0
19 | м08-03-593-6 | Светильник потолочный или настенный с креплением винтами или болтами для помещений с нормальными условиями среды, одноламповый | 100 шт. | 0.06 | 1442.38 |  |  | м08-03-593-6 | [7 empty] | 40.62 | 1144.65 | 27.79 | 734.84
Объем: 0,06=6/100
|  | Зарплата |  |  | 700.75 |  | 42.05 |  | 33.05 | 1389.59 |  |  |  |  | 42.05
|  | Эксплуатация машин |  |  | 226.27 |  | 13.58 |  | 8.45 | 114.72
|  | в т.ч. зарплата машинистов |  |  | 11.88 |  | 0.71 |  | 33.05 | 23.56 |  |  |  |  | 0.71
|  | Материальные ресурсы |  |  | 515.36 |  | 30.92 |  | 3.62 | 111.94
|  | НР от ФОТ | % | 95 |  |  | 40.62 | 95*0,85= | 81 | 1144.65
|  | СП от ФОТ | % | 65 |  |  | 27.79 | 65*0,8= | 52 | 734.84
|  | Затраты труда | чел-ч | 70.64 | [6 empty] | 4.2384
19,1 | 509-1338 | Светильник точечный марки AMBER 50 2 05 R50, неповоротный, с накладным стеклом, хром | шт. | 6 | 15.27 |  | 91.62 |  | 3.56 | 326.17 | [5 empty] | 0 | 0 | 0 | 0 | 0 | 91.62 | 0 | 0
[6 empty] | 246.58 |  |  | 3821.91 |  | 4.2384 | 246.58 | 3821.91 | 4.2384 | [5 empty] | 0 | 154.96 | 0 | 0
Итого по подразделу: ремонт | [5 empty] | 33286.77 |  |  | 246675.43 |  | 197.7708
|  | Ндс | [6 empty] | 44401.6
|  | всего с НДС | [6 empty] | 291077
Итого по разделу: комната 1-2 | [5 empty] | 33552.8 |  |  | 254461.29 |  | 211.0601
|  | Ндс | [6 empty] | 45803
|  | всего с НДС | [6 empty] | 300264.3
Раздел: комната 1-3
Подраздел: демонтаж
1 | 57-1-2 | Разборка оснований покрытия полов лаг из досок и брусков | 100 м2 основания | 0.268 | 59.83 |  |  | 57-1-2 | [7 empty] | 12.82 | 360.36 | 10.9 | 286.17
Объем: 0,268=26,8/100
|  | Зарплата |  |  | 59.83 |  | 16.03 |  | 33.05 | 529.94 |  |  |  |  | 16.03
|  | НР от ФОТ | % | 80 |  |  | 12.82 | 80*0,85= | 68 | 360.36
|  | СП от ФОТ | % | 68 |  |  | 10.9 | 68*0,8= | 54 | 286.17
|  | Затраты труда | чел-ч | 7.67 | [6 empty] | 2.0556
1,1 | 509-9900 | Строительный мусор | т | 0.1876 | 0 |  | 0 |  | 1 | 0 | [5 empty] | 0 | 0 | 0 | 0 | 0 | 0 | 0 | 0
[6 empty] | 39.75 |  |  | 1176.47 |  | 2.0556 | 39.75 | 1176.47 | 2.0556 | [5 empty] | 39.75 | 0 | 0 | 0
2 | 57-2-1 | Разборка покрытий полов из линолеума и релина | 100 м2 покрытия | 0.268 | 92.9 |  |  | 57-2-1 | [7 empty] | 19.42 | 545.69 | 16.51 | 433.34
Объем: 0,268=26,8/100
|  | Зарплата |  |  | 88.84 |  | 23.81 |  | 33.05 | 786.89 |  |  |  |  | 23.81
|  | Эксплуатация машин |  |  | 4.06 |  | 1.09 |  | 14.94 | 16.26
|  | в т.ч. зарплата машинистов |  |  | 1.76 |  | 0.47 |  | 33.05 | 15.59 |  |  |  |  | 0.47
|  | НР от ФОТ | % | 80 |  |  | 19.42 | 80*0,85= | 68 | 545.69
|  | СП от ФОТ | % | 68 |  |  | 16.51 | 68*0,8= | 54 | 433.34
|  | Затраты труда | чел-ч | 11.39 | [6 empty] | 3.0525
2,1 | 509-9900 | Строительный мусор | т | 0.12596 | 0 |  | 0 |  | 1 | 0 | [5 empty] | 0 | 0 | 0 | 0 | 0 | 0 | 0 | 0
[6 empty] | 60.83 |  |  | 1782.18 |  | 3.0525 | 60.83 | 1782.18 | 3.0525 | [5 empty] | 60.83 | 0 | 0 | 0
3 | 57-3-1 | Разборка плинтусов деревянных и из пластмассовых материалов | 100 М ПЛИНТУСА | 0.2106 | 29.41 |  |  | 57-3-1 | [7 empty] | 4.95 | 139.2 | 4.21 | 110.54
Объем: 0,2106=21,06/100
|  | Зарплата |  |  | 29.41 |  | 6.19 |  | 33.05 | 204.7 |  |  |  |  | 6.19
|  | НР от ФОТ | % | 80 |  |  | 4.95 | 80*0,85= | 68 | 139.2
|  | СП от ФОТ | % | 68 |  |  | 4.21 | 68*0,8= | 54 | 110.54
|  | Затраты труда | чел-ч | 3.77 | [6 empty] | 0.79396
3,1 | 509-9900 | Строительный мусор | т | 0.023166 | 0 |  | 0 |  | 1 | 0 | [5 empty] | 0 | 0 | 0 | 0 | 0 | 0 | 0 | 0
[6 empty] | 15.35 |  |  | 454.44 |  | 0.79396 | 15.35 | 454.44 | 0.79396 | [5 empty] | 15.35 | 0 | 0 | 0
4 | 67-4-1 | Демонтаж выключателей, розеток | 100 шт. | 0.04 | 45.55 |  |  | 67-4-1 | [7 empty] | 1.55 | 43.36 | 1.18 | 31.31
Объем: 0,04=4/100
|  | Зарплата |  |  | 45.55 |  | 1.82 |  | 33.05 | 60.22 |  |  |  |  | 1.82
|  | НР от ФОТ | % | 85 |  |  | 1.55 | 85*0,85= | 72 | 43.36
|  | СП от ФОТ | % | 65 |  |  | 1.18 | 65*0,8= | 52 | 31.31
|  | Затраты труда | чел-ч | 5.84 | [6 empty] | 0.2336
[6 empty] | 4.55 |  |  | 134.89 |  | 0.2336 | 4.55 | 134.89 | 0.2336 | [5 empty] | 4.55 | 0 | 0 | 0
5 | 67-3-1 | Демонтаж кабеля | 100 м | 0.2 | 75.5 |  |  | 67-3-1 | [7 empty] | 12.81 | 358.52 | 9.8 | 258.93
Объем: 0,2=20/100
|  | Зарплата |  |  | 75.19 |  | 15.04 |  | 33.05 | 497.01 |  |  |  |  | 15.04
|  | Эксплуатация машин |  |  | 0.31 |  | 0.06 |  | 15.06 | 0.93
|  | в т.ч. зарплата машинистов |  |  | 0.14 |  | 0.03 |  | 33.05 | 0.93 |  |  |  |  | 0.03
|  | НР от ФОТ | % | 85 |  |  | 12.81 | 85*0,85= | 72 | 358.52
|  | СП от ФОТ | % | 65 |  |  | 9.8 | 65*0,8= | 52 | 258.93
|  | Затраты труда | чел-ч | 9.64 | [6 empty] | 1.928
[6 empty] | 37.71 |  |  | 1115.39 |  | 1.928 | 37.71 | 1115.39 | 1.928 | [5 empty] | 37.71 | 0 | 0 | 0
6 | 67-4-5 | Демонтаж светильников для люминесцентных ламп | 100 шт. | 0.02 | 145.98 |  |  | 67-4-5 | [7 empty] | 2.46 | 68.8 | 1.88 | 49.69
Объем: 0,02=2/100
|  | Зарплата |  |  | 143.48 |  | 2.87 |  | 33.05 | 94.84 |  |  |  |  | 2.87
|  | Эксплуатация машин |  |  | 2.5 |  | 0.05 |  | 14.94 | 0.75
|  | в т.ч. зарплата машинистов |  |  | 1.08 |  | 0.02 |  | 33.05 | 0.71 |  |  |  |  | 0.02
|  | НР от ФОТ | % | 85 |  |  | 2.46 | 85*0,85= | 72 | 68.8
|  | СП от ФОТ | % | 65 |  |  | 1.88 | 65*0,8= | 52 | 49.69
|  | Затраты труда | чел-ч | 17.89 | [6 empty] | 0.3578
[6 empty] | 7.26 |  |  | 214.08 |  | 0.3578 | 7.26 | 214.08 | 0.3578 | [5 empty] | 7.26 | 0 | 0 | 0
7 | 56-9-1 | Демонтаж дверных коробок в каменных стенах с отбивкой штукатурки в откосах | 100 коробок | 0.02 | 1634.97 |  |  | 56-9-1 | [7 empty] | 24.24 | 683.84 | 18.33 | 488.46
Объем: 0,02=2/100
|  | Зарплата |  |  | 1437.99 |  | 28.76 |  | 33.05 | 950.51 |  |  |  |  | 28.76
|  | Эксплуатация машин |  |  | 196.98 |  | 3.94 |  | 11.07 | 43.61
|  | в т.ч. зарплата машинистов |  |  | 39.94 |  | 0.8 |  | 33.05 | 26.4 |  |  |  |  | 0.8
|  | НР от ФОТ | % | 82 |  |  | 24.24 | 82*0,85= | 70 | 683.84
|  | СП от ФОТ | % | 62 |  |  | 18.33 | 62*0,8= | 50 | 488.46
|  | Затраты труда | чел-ч | 179.3 | [6 empty] | 3.586
7,1 | 509-9900 | Строительный мусор | т | 0.21 | 0 |  | 0 |  | 1 | 0 | [5 empty] | 0 | 0 | 0 | 0 | 0 | 0 | 0 | 0
[6 empty] | 75.27 |  |  | 2166.42 |  | 3.586 | 75.27 | 2166.42 | 3.586 | [5 empty] | 75.27 | 0 | 0 | 0
Итого по подразделу: демонтаж | [5 empty] | 240.72 |  |  | 7043.87 |  | 12.0074
|  | Ндс | [6 empty] | 1267.9
|  | всего с НДС | [6 empty] | 8311.8
Подраздел: ремонт
1 | 10-01-035-1 Поправка: МДС 81-35.2004, п.4.7 | Установка подоконных досок из ПВХ в каменных стенах толщиной до 0,51 м | 100 п. м | 0.046 | 4199.17 |  |  | 10-01-035-1 | [7 empty] | 10.18 | 285.34 | 5.14 | 136.33
Объем: 0,046=4,6/100
|  | Зарплата |  |  | 180.75 | )*1,15 | 9.56 |  | 33.05 | 316.01 |  |  |  |  | 9.56
|  | Эксплуатация машин |  |  | 14.33 | )*1,25 | 0.82 |  | 11.06 | 9.12
|  | в т.ч. зарплата машинистов |  |  | 0.54 | )*1,25 | 0.03 |  | 33.05 | 1.03 |  |  |  |  | 0.03
|  | Материальные ресурсы |  |  | 4004.09 |  | 184.19 |  | 4.76 | 876.74
|  | НР от ФОТ | % | 118 | )*0,9=106,2 |  | 10.18 | 106,2*0,85= | 90 | 285.34
|  | СП от ФОТ | % | 63 | )*0,85=53,55 |  | 5.14 | 53,55*0,8= | 43 | 136.33
|  | Затраты труда | чел-ч | 21.19 |  | )*1,15 |  |  |  |  | 1.121
1,1 | 101-2904 | Доски подоконные ПВХ, шириной 200 мм | м | 4.6 | 131.99 |  | 607.15 |  | 0.82 | 497.87 | [5 empty] | 0 | 0 | 0 | 0 | 607.15 | 0 | 0 | 0
[6 empty] | 817.04 |  |  | 2121.41 |  | 1.121 | 817.04 | 2121.41 | 1.121 | [5 empty] | 209.89 | 0 | 0 | 0
2 | 15-01-050-4 Поправка: МДС 81-35.2004, п.4.7 | Облицовка оконных и дверных откосов декоративным бумажно-слоистым пластиком или листами из синтетических материалов на клее | 100 м2 облицовки | 0.04 | 2053.38 |  |  | 15-01-050-4 | [7 empty] | 66.48 | 1860.07 | 32.89 | 860.28
Объем: 0,04=4/100
|  | Зарплата |  |  | 1528.19 | )*1,15 | 70.3 |  | 33.05 | 2323.31 |  |  |  |  | 70.3
|  | Эксплуатация машин |  |  | 46.33 | )*1,25 | 2.32 |  | 10.92 | 25.3
|  | в т.ч. зарплата машинистов |  |  | 1.08 | )*1,25 | 0.05 |  | 33.05 | 1.78 |  |  |  |  | 0.05
|  | Материальные ресурсы |  |  | 478.86 |  | 19.15 |  | 3.4 | 65.12
|  | НР от ФОТ | % | 105 | )*0,9=94,5 |  | 66.48 | 94,5*0,85= | 80 | 1860.07
|  | СП от ФОТ | % | 55 | )*0,85=46,75 |  | 32.89 | 46,75*0,8= | 37 | 860.28
|  | Затраты труда | чел-ч | 166.47 |  | )*1,15 |  |  |  |  | 7.6576
2,1 | 101-6871 | Сэндвич-панели для откосов (наружные слои – листы из поливинилхлорида, внутреннее наполнение – вспененный пенополистирол) белые, ширина 1,5 м, длина 3,0 м, толщина 10 мм | м2 | 4.2 | 377.87 |  | 1587.05 |  | 0.6 | 952.23 | [5 empty] | 0 | 0 | 0 | 0 | 1587.05 | 0 | 0 | 0
2,2 | 101-2416 | Грунтовка «Бетоконтакт», КНАУФ | кг | 0.356 | 22.91 |  | 8.16 |  | 5.85 | 47.71 | [5 empty] | 0 | 0 | 0 | 0 | 8.16 | 0 | 0 | 0
[6 empty] | 1786.35 |  |  | 6134.02 |  | 7.6576 | 1786.35 | 6134.02 | 7.6576 | [5 empty] | 191.14 | 0 | 0 | 0
3 | 10-04-013-1 | Установка деревянных дверных блоков | 100 м2 проемов | 0.02 | 21712.98 |  |  | 10-04-013-1 | [7 empty] | 16.1 | 451.09 | 8.12 | 215.52
Объем: 0,02=2/100
|  | Зарплата |  |  | 639.24 | *1,15 | 14.7 |  | 33.05 | 485.92 |  |  |  |  | 14.7
|  | Эксплуатация машин |  |  | 333.01 | )*1,25 | 8.33 |  | 10.3 | 85.75
|  | в т.ч. зарплата машинистов |  |  | 18.5 | )*1,25 | 0.46 |  | 33.05 | 15.29 |  |  |  |  | 0.46
|  | Материальные ресурсы |  |  | 20740.73 |  | 414.81 |  | 5.02 | 2082.37
|  | НР от ФОТ | % | 118 | )*0,9=106,2 |  | 16.1 | 106,2*0,85= | 90 | 451.09
|  | СП от ФОТ | % | 63 | )*0,85=53,55 |  | 8.12 | 53,55*0,8= | 43 | 215.52
|  | Затраты труда | чел-ч | 73.14 |  | *1,15 |  |  |  |  | 1.6822
3,1 | 101-0882 | Скобяные изделия для дверных балконных блоков со спаренными полотнами жилых и общественных зданий однопольных | компл. | 1 | 94.69 |  | 94.69 |  | 2.07 | 196.01 | [5 empty] | 0 | 0 | 0 | 0 | 94.69 | 0 | 0 | 0
3,2 | 203-8142 | Блоки дверные из натурального массива дуба (коробка, полотно глухое, наличники, фурнитура) | м2 | 2 | 4535.87 |  | 9071.74 |  | 2.44 | 22135.05 | [5 empty] | 0 | 0 | 0 | 0 | 9071.74 | 0 | 0 | 0
3,3 | 203-0223 | Блоки дверные с рамочными полотнами однопольные ДН 21-10, площадь 2,05 м2; ДН 24-10, площадь 2,35 м2 | м2 | -2 | 207 |  | -414 |  | 5.02 | -2078.28 | [5 empty] | 0 | 0 | 0 | 0 | -414 | 0 | 0 | 0
[6 empty] | 9214.49 |  |  | 23573.43 |  | 1.6822 | 9214.49 | 23573.43 | 1.6822 | [5 empty] | 462.06 | 0 | 0 | 0
4 | 11-01-012-3 Поправка: МДС 81-35.2004, п.4.7 | Укладка лаг по плитам перекрытий | 100 м2 пола | 0.268 | 2068.78 |  |  | 11-01-012-3 | [7 empty] | 104.91 | 2944.32 | 60.42 | 1597.45
Объем: 0,268=26,8/100
|  | Зарплата |  |  | 304.86 | )*1,15 | 93.96 |  | 33.05 | 3105.32 |  |  |  |  | 93.96
|  | Эксплуатация машин |  |  | 28.6 | )*1,25 | 9.58 |  | 11.52 | 110.37
|  | в т.ч. зарплата машинистов |  |  | 2.43 | )*1,25 | 0.81 |  | 33.05 | 26.93 |  |  |  |  | 0.81
|  | Материальные ресурсы |  |  | 1735.32 |  | 465.07 |  | 3.5 | 1627.73
|  | НР от ФОТ | % | 123 | )*0,9=110,7 |  | 104.91 | 110,7*0,85= | 94 | 2944.32
|  | СП от ФОТ | % | 75 | )*0,85=63,75 |  | 60.42 | 63,75*0,8= | 51 | 1597.45
|  | Затраты труда | чел-ч | 35.74 |  | )*1,15 |  |  |  |  | 11.0151
[6 empty] | 733.94 |  |  | 9385.19 |  | 11.0151 | 733.94 | 9385.19 | 11.0151 | [5 empty] | 733.94 | 0 | 0 | 0
5 | 11-01-033-1 | Устройство покрытий дощатых толщиной 28 мм | 100 м2 покрытия | 0.268 | 6972.36 |  |  | 11-01-033-1 | [7 empty] | 179.61 | 5040.69 | 103.43 | 2734.84
Объем: 0,268=26,8/100
|  | Зарплата |  |  | 517.94 | )*1,15 | 159.63 |  | 33.05 | 5275.73 |  |  |  |  | 159.63
|  | Эксплуатация машин |  |  | 97.78 | )*1,25 | 32.76 |  | 11.56 | 378.68
|  | в т.ч. зарплата машинистов |  |  | 7.83 | )*1,25 | 2.62 |  | 33.05 | 86.71 |  |  |  |  | 2.62
|  | Материальные ресурсы |  |  | 6356.64 |  | 1703.58 |  | 6.54 | 11141.41
|  | НР от ФОТ | % | 123 | )*0,9=110,7 |  | 179.61 | 110,7*0,85= | 94 | 5040.69
|  | СП от ФОТ | % | 75 | )*0,85=63,75 |  | 103.43 | 63,75*0,8= | 51 | 2734.84
|  | Затраты труда | чел-ч | 60.72 |  | )*1,15 |  |  |  |  | 18.7139
[6 empty] | 2179.01 |  |  | 24571.35 |  | 18.7139 | 2179.01 | 24571.35 | 18.7139 | [5 empty] | 2179.01 | 0 | 0 | 0
6 | 11-01-053-2 | Устройство оснований полов из фанеры в один слой площадью свыше 20 м2 | 100 м2 пола | 0.268 | 6214.53 |  |  | 11-01-053-2 | [7 empty] | 112.13 | 3146.8 | 64.57 | 1707.31
Объем: 0,268=26,8/100
|  | Зарплата |  |  | 255.39 | )*1,15 | 78.71 |  | 33.05 | 2601.42 |  |  |  |  | 78.71
|  | Эксплуатация машин |  |  | 375.46 | )*1,25 | 125.78 |  | 10.86 | 1365.98
|  | в т.ч. зарплата машинистов |  |  | 67.4 | )*1,25 | 22.58 |  | 33.05 | 746.24 |  |  |  |  | 22.58
|  | Материальные ресурсы |  |  | 5583.68 |  | 1496.43 |  | 5.87 | 8784.02
|  | НР от ФОТ | % | 123 | )*0,9=110,7 |  | 112.13 | 110,7*0,85= | 94 | 3146.8
|  | СП от ФОТ | % | 75 | )*0,85=63,75 |  | 64.57 | 63,75*0,8= | 51 | 1707.31
|  | Затраты труда | чел-ч | 31.26 |  | )*1,15 |  |  |  |  | 9.6343
[6 empty] | 1877.62 |  |  | 17605.53 |  | 9.6343 | 1877.62 | 17605.53 | 9.6343 | [5 empty] | 1877.62 | 0 | 0 | 0
7 | 11-01-057-1 Поправка: МДС 81-35.2004, п.4.7 | Устройство гетерогенного и гомогенного покрытия на клее со свариванием полотнищ в стыках | 100 м2 | 0.268 | 1180.6 |  |  | 11-01-057-1 | [7 empty] | 131.92 | 3702.22 | 75.97 | 2008.65
Объем: 0,268=26,8/100
|  | Зарплата |  |  | 386.07 | )*1,15 | 118.99 |  | 33.05 | 3932.51 |  |  |  |  | 118.99
|  | Эксплуатация машин |  |  | 5.77 | )*1,25 | 1.93 |  | 9.84 | 19.04
|  | в т.ч. зарплата машинистов |  |  | 0.54 | )*1,25 | 0.18 |  | 33.05 | 6.02 |  |  |  |  | 0.18
|  | Материальные ресурсы |  |  | 788.76 |  | 211.39 |  | 7.57 | 1600.2
|  | НР от ФОТ | % | 123 | )*0,9=110,7 |  | 131.92 | 110,7*0,85= | 94 | 3702.22
|  | СП от ФОТ | % | 75 | )*0,85=63,75 |  | 75.97 | 63,75*0,8= | 51 | 2008.65
|  | Затраты труда | чел-ч | 45.26 |  | )*1,15 |  |  |  |  | 13.9491
7,1 | 101-4216 | Линолеум полукоммерческий гетерогенный "TARKETT ИДИЛЛИЯ" (толщина 3,2 мм, толщина защитного слоя 0,5 мм, класс 23/32) | м2 | 27.336 | 82.19 |  | 2246.75 |  | 6.28 | 14109.56 | [5 empty] | 0 | 0 | 0 | 0 | 2246.75 | 0 | 0 | 0
7,2 | 101-9877 | Линолеум без подосновы | м2 | 27.336 | 0 |  | 0 |  | 1 | 0 | [5 empty] | 0 | 0 | 0 | 0 | 0 | 0 | 0 | 0
[6 empty] | 2786.95 |  |  | 25372.18 |  | 13.9491 | 2786.95 | 25372.18 | 13.9491 | [5 empty] | 540.2 | 0 | 0 | 0
10 | 11-01-040-3 | Устройство плинтусов поливинилхлоридных на винтах самонарезающих | 100 М ПЛИНТУСА | 0.2106 | 1468.06 |  |  | 11-01-040-3 | [7 empty] | 16.39 | 460.02 | 9.44 | 249.58
Объем: 0,2106=21,06/100
|  | Зарплата |  |  | 61.14 | )*1,15 | 14.81 |  | 33.05 | 489.38 |  |  |  |  | 14.81
|  | Эксплуатация машин |  |  | 11.24 | )*1,25 | 2.96 |  | 5.63 | 16.66
|  | Материальные ресурсы |  |  | 1395.68 |  | 293.93 |  | 2.68 | 787.73
|  | НР от ФОТ | % | 123 | )*0,9=110,7 |  | 16.39 | 110,7*0,85= | 94 | 460.02
|  | СП от ФОТ | % | 75 | )*0,85=63,75 |  | 9.44 | 63,75*0,8= | 51 | 249.58
|  | Затраты труда | чел-ч | 6.66 |  | )*1,15 |  |  |  |  | 1.613
[6 empty] | 337.53 |  |  | 2003.37 |  | 1.613 | 337.53 | 2003.37 | 1.613 | [5 empty] | 337.53 | 0 | 0 | 0
11 | 10-05-010-1 | Облицовка стен по системе «КНАУФ» по одинарному металлическому каркасу из ПН и ПС профилей гипсокартонными листами в два слоя (С 626) с оконным проемом | 100 м2 стен (за вычетом проемов) | 0.26325 | 8276.13 |  |  | 10-05-010-1 | [7 empty] | 259.53 | 7269.01 | 130.87 | 3472.97
Объем: 0,26325=26,325/100
|  | Зарплата |  |  | 807.23 | )*1,15 | 244.38 |  | 33.05 | 8076.68 |  |  |  |  | 244.38
|  | Эксплуатация машин |  |  | 23.37 | )*1,25 | 7.69 |  | 5.66 | 43.52
|  | Материальные ресурсы |  |  | 7445.53 |  | 1960.04 |  | 5.84 | 11446.61
|  | НР от ФОТ | % | 118 | )*0,9=106,2 |  | 259.53 | 106,2*0,85= | 90 | 7269.01
|  | СП от ФОТ | % | 63 | )*0,85=53,55 |  | 130.87 | 53,55*0,8= | 43 | 3472.97
|  | Затраты труда | чел-ч | 89 |  | )*1,15 |  |  |  |  | 26.9436
[6 empty] | 2602.51 |  |  | 30308.79 |  | 26.9436 | 2602.51 | 30308.79 | 26.9436 | [5 empty] | 2602.51 | 0 | 0 | 0
13 | 15-06-002-6 | Оклейка стен моющимися обоями на тканевой основе по листовым материалам | 100 м2 оклеиваемой поверхности | 0.5265 | 7084.13 |  |  | 15-06-002-6 | [7 empty] | 297.43 | 8321.91 | 147.14 | 3848.88
Объем: 0,5265=52,65/100
|  | Зарплата |  |  | 519.68 | )*1,15 | 314.65 |  | 33.05 | 10399.26 |  |  |  |  | 314.65
|  | Эксплуатация машин |  |  | 1.18 | )*1,25 | 0.78 |  | 11.86 | 9.24
|  | в т.ч. зарплата машинистов |  |  | 0.14 | )*1,25 | 0.09 |  | 33.05 | 3.13 |  |  |  |  | 0.09
|  | Материальные ресурсы |  |  | 6563.27 |  | 3455.56 |  | 1.21 | 4181.23
|  | НР от ФОТ | % | 105 | )*0,9=94,5 |  | 297.43 | 94,5*0,85= | 80 | 8321.91
|  | СП от ФОТ | % | 55 | )*0,85=46,75 |  | 147.14 | 46,75*0,8= | 37 | 3848.88
|  | Затраты труда | чел-ч | 55.94 |  | )*1,15 |  |  |  |  | 33.8703
[6 empty] | 4215.56 |  |  | 26760.52 |  | 33.8703 | 4215.56 | 26760.52 | 33.8703 | [5 empty] | 4215.56 | 0 | 0 | 0
14 | м08-03-591-9 | Розетка штепсельная утопленного типа при скрытой проводке | 100 шт. | 0.03 | 371.42 |  |  | м08-03-591-9 | [7 empty] | 8.63 | 243.16 | 5.9 | 156.1
Объем: 0,03=3/100
|  | Зарплата |  |  | 302.36 |  | 9.07 |  | 33.05 | 299.79 |  |  |  |  | 9.07
|  | Эксплуатация машин |  |  | 5.78 |  | 0.17 |  | 9.01 | 1.56
|  | в т.ч. зарплата машинистов |  |  | 0.41 |  | 0.01 |  | 33.05 | 0.41 |  |  |  |  | 0.01
|  | Материальные ресурсы |  |  | 63.28 |  | 1.9 |  | 7.15 | 13.57
|  | НР от ФОТ | % | 95 |  |  | 8.63 | 95*0,85= | 81 | 243.16
|  | СП от ФОТ | % | 65 |  |  | 5.9 | 65*0,8= | 52 | 156.1
|  | Затраты труда | чел-ч | 30.48 | [6 empty] | 0.9144
14,1 | 503-0606 | Коробка для установки розеток и выключателей скрытой проводки | 1000 шт. | 0.003 | 1998.42 |  | 6 |  | 2.56 | 15.35 | [5 empty] | 0 | 0 | 0 | 0 | 0 | 6 | 0 | 0
14,2 | 503-0475 | Розетка скрытой проводки с заземлением | шт. | 2 | 7.62 |  | 15.24 |  | 6.89 | 105 | [5 empty] | 0 | 0 | 0 | 0 | 0 | 15.24 | 0 | 0
14,3 | 503-0597 | Розетка телевизионная для скрытой проводки, марка САТ-Г, белая | шт. | 1 | 9.01 |  | 9.01 |  | 8.5 | 76.59 | [5 empty] | 0 | 0 | 0 | 0 | 0 | 9.01 | 0 | 0
[6 empty] | 55.92 |  |  | 911.12 |  | 0.9144 | 55.92 | 911.12 | 0.9144 | [5 empty] | 0 | 25.67 | 0 | 0
15 | м08-03-591-5 | Выключатель двухклавишный утопленного типа при скрытой проводке | 100 шт. | 0.01 | 302.15 |  |  | м08-03-591-5 | [7 empty] | 2.47 | 69.8 | 1.69 | 44.81
Объем: 0,01=1/100
|  | Зарплата |  |  | 260.3 |  | 2.6 |  | 33.05 | 86.03 |  |  |  |  | 2.6
|  | Эксплуатация машин |  |  | 5.78 |  | 0.06 |  | 9.01 | 0.52
|  | в т.ч. зарплата машинистов |  |  | 0.41 |  | 0 |  | 33.05 | 0.14 |  |  |  |  | 0
|  | Материальные ресурсы |  |  | 36.07 |  | 0.36 |  | 7.15 | 2.58
|  | НР от ФОТ | % | 95 |  |  | 2.47 | 95*0,85= | 81 | 69.8
|  | СП от ФОТ | % | 65 |  |  | 1.69 | 65*0,8= | 52 | 44.81
|  | Затраты труда | чел-ч | 26.24 | [6 empty] | 0.2624
15,1 | 503-0606 | Коробка для установки розеток и выключателей скрытой проводки | 1000 шт. | 0.001 | 1998.42 |  | 2 |  | 2.56 | 5.12 | [5 empty] | 0 | 0 | 0 | 0 | 0 | 2 | 0 | 0
15,2 | 509-4600 | Выключатель двухклавишный для скрытой проводки серии "Прима", марка С56-039 с подсветкой, цвет бежевый | шт. | 1 | 8.81 |  | 8.81 |  | 8.68 | 76.47 | [5 empty] | 0 | 0 | 0 | 0 | 0 | 8.81 | 0 | 0
[6 empty] | 17.99 |  |  | 285.33 |  | 0.2624 | 17.99 | 285.33 | 0.2624 | [5 empty] | 0 | 7.18 | 0 | 0
21 | 10-05-011-2 Поправка: МДС 81-35.2004, п.4.7 | Устройство подвесных потолков из гипсокартонных листов (ГКЛ) по системе «КНАУФ» одноуровневых (П 113) | 100 м2 потолка | 0.27 | 6484.31 |  |  | 10-05-011-2 | [7 empty] | 290.12 | 8125.6 | 146.29 | 3882.23
Объем: 0,27=27/100
|  | Зарплата |  |  | 879.79 | )*1,15 | 273.18 |  | 33.05 | 9028.44 |  |  |  |  | 273.18
|  | Эксплуатация машин |  |  | 20.05 | )*1,25 | 6.77 |  | 6.45 | 43.64
|  | Материальные ресурсы |  |  | 5584.47 |  | 1507.81 |  | 6.17 | 9303.17
|  | НР от ФОТ | % | 118 | )*0,9=106,2 |  | 290.12 | 106,2*0,85= | 90 | 8125.6
|  | СП от ФОТ | % | 63 | )*0,85=53,55 |  | 146.29 | 53,55*0,8= | 43 | 3882.23
|  | Затраты труда | чел-ч | 97 |  | )*1,15 |  |  |  |  | 30.1185
[6 empty] | 2224.17 |  |  | 30383.08 |  | 30.1185 | 2224.17 | 30383.08 | 30.1185 | [5 empty] | 2224.17 | 0 | 0 | 0
22 | м08-03-593-6 | Светильник потолочный или настенный с креплением винтами или болтами для помещений с нормальными условиями среды, одноламповый | 100 шт. | 0.06 | 1442.38 |  |  | м08-03-593-6 | [7 empty] | 40.62 | 1144.65 | 27.79 | 734.84
Объем: 0,06=6/100
|  | Зарплата |  |  | 700.75 |  | 42.05 |  | 33.05 | 1389.59 |  |  |  |  | 42.05
|  | Эксплуатация машин |  |  | 226.27 |  | 13.58 |  | 8.45 | 114.72
|  | в т.ч. зарплата машинистов |  |  | 11.88 |  | 0.71 |  | 33.05 | 23.56 |  |  |  |  | 0.71
|  | Материальные ресурсы |  |  | 515.36 |  | 30.92 |  | 3.62 | 111.94
|  | НР от ФОТ | % | 95 |  |  | 40.62 | 95*0,85= | 81 | 1144.65
|  | СП от ФОТ | % | 65 |  |  | 27.79 | 65*0,8= | 52 | 734.84
|  | Затраты труда | чел-ч | 70.64 | [6 empty] | 4.2384
22,1 | 509-1338 | Светильник точечный марки AMBER 50 2 05 R50, неповоротный, с накладным стеклом, хром | шт. | 6 | 15.27 |  | 91.62 |  | 3.56 | 326.17 | [5 empty] | 0 | 0 | 0 | 0 | 0 | 91.62 | 0 | 0
[6 empty] | 246.58 |  |  | 3821.91 |  | 4.2384 | 246.58 | 3821.91 | 4.2384 | [5 empty] | 0 | 154.96 | 0 | 0
Итого по подразделу: ремонт | [5 empty] | 29095.66 |  |  | 203237.23 |  | 161.7338
|  | Ндс | [6 empty] | 36582.7
|  | всего с НДС | [6 empty] | 239819.9
Итого по разделу: комната 1-3 | [5 empty] | 29336.38 |  |  | 210281.1 |  | 173.7413
|  | Ндс | [6 empty] | 37850.6
|  | всего с НДС | [6 empty] | 248131.7
Раздел: комната 1-4
Подраздел: демонтаж
1 | 57-1-2 | Разборка оснований покрытия полов лаг из досок и брусков | 100 м2 основания | 0.369 | 59.83 |  |  | 57-1-2 | [7 empty] | 17.66 | 496.16 | 15.01 | 394.01
Объем: 0,369=36,9/100
|  | Зарплата |  |  | 59.83 |  | 22.08 |  | 33.05 | 729.65 |  |  |  |  | 22.08
|  | НР от ФОТ | % | 80 |  |  | 17.66 | 80*0,85= | 68 | 496.16
|  | СП от ФОТ | % | 68 |  |  | 15.01 | 68*0,8= | 54 | 394.01
|  | Затраты труда | чел-ч | 7.67 | [6 empty] | 2.8302
1,1 | 509-9900 | Строительный мусор | т | 0.2583 | 0 |  | 0 |  | 1 | 0 | [5 empty] | 0 | 0 | 0 | 0 | 0 | 0 | 0 | 0
[6 empty] | 54.75 |  |  | 1619.82 |  | 2.8302 | 54.75 | 1619.82 | 2.8302 | [5 empty] | 54.75 | 0 | 0 | 0
2 | 57-2-1 | Разборка покрытий полов из линолеума и релина | 100 м2 покрытия | 0.369 | 92.9 |  |  | 57-2-1 | [7 empty] | 26.74 | 751.33 | 22.73 | 596.65
Объем: 0,369=36,9/100
|  | Зарплата |  |  | 88.84 |  | 32.78 |  | 33.05 | 1083.44 |  |  |  |  | 32.78
|  | Эксплуатация машин |  |  | 4.06 |  | 1.5 |  | 14.94 | 22.38
|  | в т.ч. зарплата машинистов |  |  | 1.76 |  | 0.65 |  | 33.05 | 21.46 |  |  |  |  | 0.65
|  | НР от ФОТ | % | 80 |  |  | 26.74 | 80*0,85= | 68 | 751.33
|  | СП от ФОТ | % | 68 |  |  | 22.73 | 68*0,8= | 54 | 596.65
|  | Затраты труда | чел-ч | 11.39 | [6 empty] | 4.2029
2,1 | 509-9900 | Строительный мусор | т | 0.17343 | 0 |  | 0 |  | 1 | 0 | [5 empty] | 0 | 0 | 0 | 0 | 0 | 0 | 0 | 0
[6 empty] | 83.75 |  |  | 2453.8 |  | 4.2029 | 83.75 | 2453.8 | 4.2029 | [5 empty] | 83.75 | 0 | 0 | 0
3 | 57-3-1 | Разборка плинтусов деревянных и из пластмассовых материалов | 100 М ПЛИНТУСА | 0.2432 | 29.41 |  |  | 57-3-1 | [7 empty] | 5.72 | 160.75 | 4.86 | 127.65
Объем: 0,2432=24,32/100
|  | Зарплата |  |  | 29.41 |  | 7.15 |  | 33.05 | 236.39 |  |  |  |  | 7.15
|  | НР от ФОТ | % | 80 |  |  | 5.72 | 80*0,85= | 68 | 160.75
|  | СП от ФОТ | % | 68 |  |  | 4.86 | 68*0,8= | 54 | 127.65
|  | Затраты труда | чел-ч | 3.77 | [6 empty] | 0.91686
3,1 | 509-9900 | Строительный мусор | т | 0.026752 | 0 |  | 0 |  | 1 | 0 | [5 empty] | 0 | 0 | 0 | 0 | 0 | 0 | 0 | 0
[6 empty] | 17.73 |  |  | 524.79 |  | 0.91686 | 17.73 | 524.79 | 0.91686 | [5 empty] | 17.73 | 0 | 0 | 0
4 | 67-4-1 | Демонтаж выключателей, розеток | 100 шт. | 0.04 | 45.55 |  |  | 67-4-1 | [7 empty] | 1.55 | 43.36 | 1.18 | 31.31
Объем: 0,04=4/100
|  | Зарплата |  |  | 45.55 |  | 1.82 |  | 33.05 | 60.22 |  |  |  |  | 1.82
|  | НР от ФОТ | % | 85 |  |  | 1.55 | 85*0,85= | 72 | 43.36
|  | СП от ФОТ | % | 65 |  |  | 1.18 | 65*0,8= | 52 | 31.31
|  | Затраты труда | чел-ч | 5.84 | [6 empty] | 0.2336
[6 empty] | 4.55 |  |  | 134.89 |  | 0.2336 | 4.55 | 134.89 | 0.2336 | [5 empty] | 4.55 | 0 | 0 | 0
5 | 67-3-1 | Демонтаж кабеля | 100 м | 0.15 | 75.5 |  |  | 67-3-1 | [7 empty] | 9.61 | 268.88 | 7.35 | 194.19
Объем: 0,15=15/100
|  | Зарплата |  |  | 75.19 |  | 11.28 |  | 33.05 | 372.75 |  |  |  |  | 11.28
|  | Эксплуатация машин |  |  | 0.31 |  | 0.05 |  | 15.06 | 0.7
|  | в т.ч. зарплата машинистов |  |  | 0.14 |  | 0.02 |  | 33.05 | 0.69 |  |  |  |  | 0.02
|  | НР от ФОТ | % | 85 |  |  | 9.61 | 85*0,85= | 72 | 268.88
|  | СП от ФОТ | % | 65 |  |  | 7.35 | 65*0,8= | 52 | 194.19
|  | Затраты труда | чел-ч | 9.64 | [6 empty] | 1.446
[6 empty] | 28.29 |  |  | 836.52 |  | 1.446 | 28.29 | 836.52 | 1.446 | [5 empty] | 28.29 | 0 | 0 | 0
6 | 67-4-5 | Демонтаж светильников для люминесцентных ламп | 100 шт. | 0.02 | 145.98 |  |  | 67-4-5 | [7 empty] | 2.46 | 68.8 | 1.88 | 49.69
Объем: 0,02=2/100
|  | Зарплата |  |  | 143.48 |  | 2.87 |  | 33.05 | 94.84 |  |  |  |  | 2.87
|  | Эксплуатация машин |  |  | 2.5 |  | 0.05 |  | 14.94 | 0.75
|  | в т.ч. зарплата машинистов |  |  | 1.08 |  | 0.02 |  | 33.05 | 0.71 |  |  |  |  | 0.02
|  | НР от ФОТ | % | 85 |  |  | 2.46 | 85*0,85= | 72 | 68.8
|  | СП от ФОТ | % | 65 |  |  | 1.88 | 65*0,8= | 52 | 49.69
|  | Затраты труда | чел-ч | 17.89 | [6 empty] | 0.3578
[6 empty] | 7.26 |  |  | 214.08 |  | 0.3578 | 7.26 | 214.08 | 0.3578 | [5 empty] | 7.26 | 0 | 0 | 0
7 | 56-9-1 | Демонтаж дверных коробок в каменных стенах с отбивкой штукатурки в откосах | 100 коробок | 0.02 | 1634.97 |  |  | 56-9-1 | [7 empty] | 24.24 | 683.84 | 18.33 | 488.46
Объем: 0,02=2/100
|  | Зарплата |  |  | 1437.99 |  | 28.76 |  | 33.05 | 950.51 |  |  |  |  | 28.76
|  | Эксплуатация машин |  |  | 196.98 |  | 3.94 |  | 11.07 | 43.61
|  | в т.ч. зарплата машинистов |  |  | 39.94 |  | 0.8 |  | 33.05 | 26.4 |  |  |  |  | 0.8
|  | НР от ФОТ | % | 82 |  |  | 24.24 | 82*0,85= | 70 | 683.84
|  | СП от ФОТ | % | 62 |  |  | 18.33 | 62*0,8= | 50 | 488.46
|  | Затраты труда | чел-ч | 179.3 | [6 empty] | 3.586
7,1 | 509-9900 | Строительный мусор | т | 0.21 | 0 |  | 0 |  | 1 | 0 | [5 empty] | 0 | 0 | 0 | 0 | 0 | 0 | 0 | 0
[6 empty] | 75.27 |  |  | 2166.42 |  | 3.586 | 75.27 | 2166.42 | 3.586 | [5 empty] | 75.27 | 0 | 0 | 0
Итого по подразделу: демонтаж | [5 empty] | 271.6 |  |  | 7950.32 |  | 13.5734
|  | Ндс | [6 empty] | 1431.1
|  | всего с НДС | [6 empty] | 9381.4
Подраздел: ремонт
1 | 10-01-035-1 Поправка: МДС 81-35.2004, п.4.7 | Установка подоконных досок из ПВХ в каменных стенах толщиной до 0,51 м | 100 п. м | 0.046 | 4199.17 |  |  | 10-01-035-1 | [7 empty] | 10.18 | 285.34 | 5.14 | 136.33
Объем: 0,046=4,6/100
|  | Зарплата |  |  | 180.75 | )*1,15 | 9.56 |  | 33.05 | 316.01 |  |  |  |  | 9.56
|  | Эксплуатация машин |  |  | 14.33 | )*1,25 | 0.82 |  | 11.06 | 9.12
|  | в т.ч. зарплата машинистов |  |  | 0.54 | )*1,25 | 0.03 |  | 33.05 | 1.03 |  |  |  |  | 0.03
|  | Материальные ресурсы |  |  | 4004.09 |  | 184.19 |  | 4.76 | 876.74
|  | НР от ФОТ | % | 118 | )*0,9=106,2 |  | 10.18 | 106,2*0,85= | 90 | 285.34
|  | СП от ФОТ | % | 63 | )*0,85=53,55 |  | 5.14 | 53,55*0,8= | 43 | 136.33
|  | Затраты труда | чел-ч | 21.19 |  | )*1,15 |  |  |  |  | 1.121
[6 empty] | 209.89 |  |  | 1623.54 |  | 1.121 | 209.89 | 1623.54 | 1.121 | [5 empty] | 209.89 | 0 | 0 | 0
2 | 101-2904 | Доски подоконные ПВХ, шириной 200 мм | м | 4.6 | 131.99 |  | 607.15 | 101-2904 | 0.82 | 497.87 | [5 empty] | 0 | 0 | 0 | 0
[6 empty] | 607.15 |  |  | 497.87 |  | 0 | 607.15 | 497.87 | 0 | [5 empty] | 607.15 | 0 | 0 | 0
3 | 15-01-050-4 Поправка: МДС 81-35.2004, п.4.7 | Облицовка оконных и дверных откосов декоративным бумажно-слоистым пластиком или листами из синтетических материалов на клее | 100 м2 облицовки | 0.04 | 2053.38 |  |  | 15-01-050-4 | [7 empty] | 66.48 | 1860.07 | 32.89 | 860.28
Объем: 0,04=4/100
|  | Зарплата |  |  | 1528.19 | )*1,15 | 70.3 |  | 33.05 | 2323.31 |  |  |  |  | 70.3
|  | Эксплуатация машин |  |  | 46.33 | )*1,25 | 2.32 |  | 10.92 | 25.3
|  | в т.ч. зарплата машинистов |  |  | 1.08 | )*1,25 | 0.05 |  | 33.05 | 1.78 |  |  |  |  | 0.05
|  | Материальные ресурсы |  |  | 478.86 |  | 19.15 |  | 3.4 | 65.12
|  | НР от ФОТ | % | 105 | )*0,9=94,5 |  | 66.48 | 94,5*0,85= | 80 | 1860.07
|  | СП от ФОТ | % | 55 | )*0,85=46,75 |  | 32.89 | 46,75*0,8= | 37 | 860.28
|  | Затраты труда | чел-ч | 166.47 |  | )*1,15 |  |  |  |  | 7.6576
3,1 | 101-6871 | Сэндвич-панели для откосов (наружные слои – листы из поливинилхлорида, внутреннее наполнение – вспененный пенополистирол) белые, ширина 1,5 м, длина 3,0 м, толщина 10 мм | м2 | 4.2 | 377.87 |  | 1587.05 |  | 0.6 | 952.23 | [5 empty] | 0 | 0 | 0 | 0 | 1587.05 | 0 | 0 | 0
3,2 | 101-2416 | Грунтовка «Бетоконтакт», КНАУФ | кг | 0.356 | 22.91 |  | 8.16 |  | 5.85 | 47.71 | [5 empty] | 0 | 0 | 0 | 0 | 8.16 | 0 | 0 | 0
[6 empty] | 1786.35 |  |  | 6134.02 |  | 7.6576 | 1786.35 | 6134.02 | 7.6576 | [5 empty] | 191.14 | 0 | 0 | 0
4 | 10-04-013-1 | Установка деревянных дверных блоков | 100 м2 проемов | 0.02 | 21712.98 |  |  | 10-04-013-1 | [7 empty] | 16.1 | 451.09 | 8.12 | 215.52
Объем: 0,02=2/100
|  | Зарплата |  |  | 639.24 | *1,15 | 14.7 |  | 33.05 | 485.92 |  |  |  |  | 14.7
|  | Эксплуатация машин |  |  | 333.01 | )*1,25 | 8.33 |  | 10.3 | 85.75
|  | в т.ч. зарплата машинистов |  |  | 18.5 | )*1,25 | 0.46 |  | 33.05 | 15.29 |  |  |  |  | 0.46
|  | Материальные ресурсы |  |  | 20740.73 |  | 414.81 |  | 5.02 | 2082.37
|  | НР от ФОТ | % | 118 | )*0,9=106,2 |  | 16.1 | 106,2*0,85= | 90 | 451.09
|  | СП от ФОТ | % | 63 | )*0,85=53,55 |  | 8.12 | 53,55*0,8= | 43 | 215.52
|  | Затраты труда | чел-ч | 73.14 |  | *1,15 |  |  |  |  | 1.6822
4,1 | 101-0882 | Скобяные изделия для дверных балконных блоков со спаренными полотнами жилых и общественных зданий однопольных | компл. | 1 | 94.69 |  | 94.69 |  | 2.07 | 196.01 | [5 empty] | 0 | 0 | 0 | 0 | 94.69 | 0 | 0 | 0
4,2 | 203-8142 | Блоки дверные из натурального массива дуба (коробка, полотно глухое, наличники, фурнитура) | м2 | 2 | 4535.87 |  | 9071.74 |  | 2.44 | 22135.05 | [5 empty] | 0 | 0 | 0 | 0 | 9071.74 | 0 | 0 | 0
4,3 | 203-0223 | Блоки дверные с рамочными полотнами однопольные ДН 21-10, площадь 2,05 м2; ДН 24-10, площадь 2,35 м2 | м2 | -2 | 207 |  | -414 |  | 5.02 | -2078.28 | [5 empty] | 0 | 0 | 0 | 0 | -414 | 0 | 0 | 0
[6 empty] | 9214.49 |  |  | 23573.43 |  | 1.6822 | 9214.49 | 23573.43 | 1.6822 | [5 empty] | 462.06 | 0 | 0 | 0
5 | 10-01-060-1 Поправка: МДС 81-35.2004, п.4.7 | Установка и крепление наличников | 100 м коробок блоков | 0.05 | 516.04 |  |  | 10-01-060-1 | [7 empty] | 3.9 | 109.27 | 1.97 | 52.21
Объем: 0,05=5/100
|  | Зарплата |  |  | 63.89 | )*1,15 | 3.67 |  | 33.05 | 121.41 |  |  |  |  | 3.67
|  | Эксплуатация машин |  |  | 3.49 | )*1,25 | 0.22 |  | 10.69 | 2.33
|  | Материальные ресурсы |  |  | 448.66 |  | 22.43 |  | 8.08 | 181.26
|  | НР от ФОТ | % | 118 | )*0,9=106,2 |  | 3.9 | 106,2*0,85= | 90 | 109.27
|  | СП от ФОТ | % | 63 | )*0,85=53,55 |  | 1.97 | 53,55*0,8= | 43 | 52.21
|  | Затраты труда | чел-ч | 7.82 |  | )*1,15 |  |  |  |  | 0.44965
[6 empty] | 32.19 |  |  | 466.48 |  | 0.44965 | 32.19 | 466.48 | 0.44965 | [5 empty] | 32.19 | 0 | 0 | 0
6 | 11-01-012-3 Поправка: МДС 81-35.2004, п.4.7 | Укладка лаг по плитам перекрытий | 100 м2 пола | 0.369 | 2068.78 |  |  | 11-01-012-3 | [7 empty] | 144.45 | 4053.91 | 83.19 | 2199.46
Объем: 0,369=36,9/100
|  | Зарплата |  |  | 304.86 | )*1,15 | 129.37 |  | 33.05 | 4275.6 |  |  |  |  | 129.37
|  | Эксплуатация машин |  |  | 28.6 | )*1,25 | 13.19 |  | 11.52 | 151.97
|  | в т.ч. зарплата машинистов |  |  | 2.43 | )*1,25 | 1.12 |  | 33.05 | 37.07 |  |  |  |  | 1.12
|  | Материальные ресурсы |  |  | 1735.32 |  | 640.33 |  | 3.5 | 2241.17
|  | НР от ФОТ | % | 123 | )*0,9=110,7 |  | 144.45 | 110,7*0,85= | 94 | 4053.91
|  | СП от ФОТ | % | 75 | )*0,85=63,75 |  | 83.19 | 63,75*0,8= | 51 | 2199.46
|  | Затраты труда | чел-ч | 35.74 |  | )*1,15 |  |  |  |  | 15.1663
[6 empty] | 1010.53 |  |  | 12922.11 |  | 15.1663 | 1010.53 | 12922.11 | 15.1663 | [5 empty] | 1010.53 | 0 | 0 | 0
7 | 11-01-033-1 Поправка: МДС 81-35.2004, п.4.7 | Устройство покрытий дощатых толщиной 28 мм | 100 м2 покрытия | 0.369 | 6972.36 |  |  | 11-01-033-1 | [7 empty] | 247.3 | 6940.37 | 142.42 | 3765.52
Объем: 0,369=36,9/100
|  | Зарплата |  |  | 517.94 | )*1,15 | 219.79 |  | 33.05 | 7263.98 |  |  |  |  | 219.79
|  | Эксплуатация машин |  |  | 97.78 | )*1,25 | 45.1 |  | 11.56 | 521.39
|  | в т.ч. зарплата машинистов |  |  | 7.83 | )*1,25 | 3.61 |  | 33.05 | 119.39 |  |  |  |  | 3.61
|  | Материальные ресурсы |  |  | 6356.64 |  | 2345.6 |  | 6.54 | 15340.23
|  | НР от ФОТ | % | 123 | )*0,9=110,7 |  | 247.3 | 110,7*0,85= | 94 | 6940.37
|  | СП от ФОТ | % | 75 | )*0,85=63,75 |  | 142.42 | 63,75*0,8= | 51 | 3765.52
|  | Затраты труда | чел-ч | 60.72 |  | )*1,15 |  |  |  |  | 25.7665
[6 empty] | 3000.21 |  |  | 33831.49 |  | 25.7665 | 3000.21 | 33831.49 | 25.7665 | [5 empty] | 3000.21 | 0 | 0 | 0
8 | 11-01-053-2 | Устройство оснований полов из фанеры в один слой площадью свыше 20 м2 | 100 м2 пола | 0.369 | 6214.53 |  |  | 11-01-053-2 | [7 empty] | 154.39 | 4332.71 | 88.91 | 2350.73
Объем: 0,369=36,9/100
|  | Зарплата |  |  | 255.39 | )*1,15 | 108.38 |  | 33.05 | 3581.8 |  |  |  |  | 108.38
|  | Эксплуатация машин |  |  | 375.46 | )*1,25 | 173.18 |  | 10.86 | 1880.76
|  | в т.ч. зарплата машинистов |  |  | 67.4 | )*1,25 | 31.09 |  | 33.05 | 1027.47 |  |  |  |  | 31.09
|  | Материальные ресурсы |  |  | 5583.68 |  | 2060.38 |  | 5.87 | 12094.42
|  | НР от ФОТ | % | 123 | )*0,9=110,7 |  | 154.39 | 110,7*0,85= | 94 | 4332.71
|  | СП от ФОТ | % | 75 | )*0,85=63,75 |  | 88.91 | 63,75*0,8= | 51 | 2350.73
|  | Затраты труда | чел-ч | 31.26 |  | )*1,15 |  |  |  |  | 13.2652
[6 empty] | 2585.24 |  |  | 24240.42 |  | 13.2652 | 2585.24 | 24240.42 | 13.2652 | [5 empty] | 2585.24 | 0 | 0 | 0
9 | 11-01-057-1 Поправка: МДС 81-35.2004, п.4.7 | Устройство гетерогенного и гомогенного покрытия на клее со свариванием полотнищ в стыках | 100 м2 | 0.369 | 1180.6 |  |  | 11-01-057-1 | [7 empty] | 181.64 | 5097.46 | 104.6 | 2765.64
Объем: 0,369=36,9/100
|  | Зарплата |  |  | 386.07 | )*1,15 | 163.83 |  | 33.05 | 5414.54 |  |  |  |  | 163.83
|  | Эксплуатация машин |  |  | 5.77 | )*1,25 | 2.66 |  | 9.84 | 26.22
|  | в т.ч. зарплата машинистов |  |  | 0.54 | )*1,25 | 0.25 |  | 33.05 | 8.29 |  |  |  |  | 0.25
|  | Материальные ресурсы |  |  | 788.76 |  | 291.05 |  | 7.57 | 2203.27
|  | НР от ФОТ | % | 123 | )*0,9=110,7 |  | 181.64 | 110,7*0,85= | 94 | 5097.46
|  | СП от ФОТ | % | 75 | )*0,85=63,75 |  | 104.6 | 63,75*0,8= | 51 | 2765.64
|  | Затраты труда | чел-ч | 45.26 |  | )*1,15 |  |  |  |  | 19.2061
9,1 | 101-4216 | Линолеум полукоммерческий гетерогенный "TARKETT ИДИЛЛИЯ" (толщина 3,2 мм, толщина защитного слоя 0,5 мм, класс 23/32) | м2 | 37.638 | 82.19 |  | 3093.47 |  | 6.28 | 19426.97 | [5 empty] | 0 | 0 | 0 | 0 | 3093.47 | 0 | 0 | 0
9,2 | 101-9877 | Линолеум без подосновы | м2 | 37.638 | 0 |  | 0 |  | 1 | 0 | [5 empty] | 0 | 0 | 0 | 0 | 0 | 0 | 0 | 0
[6 empty] | 3837.25 |  |  | 34934.1 |  | 19.2061 | 3837.25 | 34934.1 | 19.2061 | [5 empty] | 743.78 | 0 | 0 | 0
12 | 11-01-040-3 | Устройство плинтусов поливинилхлоридных на винтах самонарезающих | 100 М ПЛИНТУСА | 0.2432 | 1468.06 |  |  | 11-01-040-3 | [7 empty] | 18.93 | 531.22 | 10.9 | 288.22
Объем: 0,2432=24,32/100
|  | Зарплата |  |  | 61.14 | )*1,15 | 17.1 |  | 33.05 | 565.13 |  |  |  |  | 17.1
|  | Эксплуатация машин |  |  | 11.24 | )*1,25 | 3.42 |  | 5.63 | 19.24
|  | Материальные ресурсы |  |  | 1395.68 |  | 339.43 |  | 2.68 | 909.67
|  | НР от ФОТ | % | 123 | )*0,9=110,7 |  | 18.93 | 110,7*0,85= | 94 | 531.22
|  | СП от ФОТ | % | 75 | )*0,85=63,75 |  | 10.9 | 63,75*0,8= | 51 | 288.22
|  | Затраты труда | чел-ч | 6.66 |  | )*1,15 |  |  |  |  | 1.8627
[6 empty] | 389.78 |  |  | 2313.48 |  | 1.8627 | 389.78 | 2313.48 | 1.8627 | [5 empty] | 389.78 | 0 | 0 | 0
13 | 10-05-010-1 | Облицовка стен по системе «КНАУФ» по одинарному металлическому каркасу из ПН и ПС профилей гипсокартонными листами в два слоя (С 626) с оконным проемом | 100 м2 стен (за вычетом проемов) | 0.304 | 8276.13 |  |  | 10-05-010-1 | [7 empty] | 299.71 | 8394.23 | 151.12 | 4010.58
Объем: 0,304=30,4/100
|  | Зарплата |  |  | 807.23 | )*1,15 | 282.21 |  | 33.05 | 9326.92 |  |  |  |  | 282.21
|  | Эксплуатация машин |  |  | 23.37 | )*1,25 | 8.88 |  | 5.66 | 50.26
|  | Материальные ресурсы |  |  | 7445.53 |  | 2263.44 |  | 5.84 | 13218.5
|  | НР от ФОТ | % | 118 | )*0,9=106,2 |  | 299.71 | 106,2*0,85= | 90 | 8394.23
|  | СП от ФОТ | % | 63 | )*0,85=53,55 |  | 151.12 | 53,55*0,8= | 43 | 4010.58
|  | Затраты труда | чел-ч | 89 |  | )*1,15 |  |  |  |  | 31.1144
[6 empty] | 3005.36 |  |  | 35000.49 |  | 31.1144 | 3005.36 | 35000.49 | 31.1144 | [5 empty] | 3005.36 | 0 | 0 | 0
15 | 15-06-002-6 | Оклейка стен моющимися обоями на тканевой основе по листовым материалам | 100 м2 оклеиваемой поверхности | 0.608 | 7084.13 |  |  | 15-06-002-6 | [7 empty] | 343.48 | 9610.11 | 169.92 | 4444.68
Объем: 0,608=60,8/100
|  | Зарплата |  |  | 519.68 | )*1,15 | 363.36 |  | 33.05 | 12009.02 |  |  |  |  | 363.36
|  | Эксплуатация машин |  |  | 1.18 | )*1,25 | 0.9 |  | 11.86 | 10.67
|  | в т.ч. зарплата машинистов |  |  | 0.14 | )*1,25 | 0.11 |  | 33.05 | 3.62 |  |  |  |  | 0.11
|  | Материальные ресурсы |  |  | 6563.27 |  | 3990.47 |  | 1.21 | 4828.47
|  | НР от ФОТ | % | 105 | )*0,9=94,5 |  | 343.48 | 94,5*0,85= | 80 | 9610.11
|  | СП от ФОТ | % | 55 | )*0,85=46,75 |  | 169.92 | 46,75*0,8= | 37 | 4444.68
|  | Затраты труда | чел-ч | 55.94 |  | )*1,15 |  |  |  |  | 39.1132
[6 empty] | 4868.13 |  |  | 30902.95 |  | 39.1132 | 4868.13 | 30902.95 | 39.1132 | [5 empty] | 4868.13 | 0 | 0 | 0
16 | м08-03-591-9 | Розетка штепсельная утопленного типа при скрытой проводке | 100 шт. | 0.03 | 371.42 |  |  | м08-03-591-9 | [7 empty] | 8.63 | 243.16 | 5.9 | 156.1
Объем: 0,03=3/100
|  | Зарплата |  |  | 302.36 |  | 9.07 |  | 33.05 | 299.79 |  |  |  |  | 9.07
|  | Эксплуатация машин |  |  | 5.78 |  | 0.17 |  | 9.01 | 1.56
|  | в т.ч. зарплата машинистов |  |  | 0.41 |  | 0.01 |  | 33.05 | 0.41 |  |  |  |  | 0.01
|  | Материальные ресурсы |  |  | 63.28 |  | 1.9 |  | 7.15 | 13.57
|  | НР от ФОТ | % | 95 |  |  | 8.63 | 95*0,85= | 81 | 243.16
|  | СП от ФОТ | % | 65 |  |  | 5.9 | 65*0,8= | 52 | 156.1
|  | Затраты труда | чел-ч | 30.48 | [6 empty] | 0.9144
16,1 | 503-0606 | Коробка для установки розеток и выключателей скрытой проводки | 1000 шт. | 0.003 | 1998.42 |  | 6 |  | 2.56 | 15.35 | [5 empty] | 0 | 0 | 0 | 0 | 0 | 6 | 0 | 0
16,2 | 503-0475 | Розетка скрытой проводки с заземлением | шт. | 3 | 7.62 |  | 22.86 |  | 6.89 | 157.51 | [5 empty] | 0 | 0 | 0 | 0 | 0 | 22.86 | 0 | 0
16,3 | 503-0597 | Розетка телевизионная для скрытой проводки, марка САТ-Г, белая | шт. | 1 | 9.01 |  | 9.01 |  | 8.5 | 76.59 | [5 empty] | 0 | 0 | 0 | 0 | 0 | 9.01 | 0 | 0
[6 empty] | 63.54 |  |  | 963.63 |  | 0.9144 | 63.54 | 963.63 | 0.9144 | [5 empty] | 0 | 25.67 | 0 | 0
17 | м08-03-591-5 | Выключатель двухклавишный утопленного типа при скрытой проводке | 100 шт. | 0.01 | 302.15 |  |  | м08-03-591-5 | [7 empty] | 2.47 | 69.8 | 1.69 | 44.81
Объем: 0,01=1/100
|  | Зарплата |  |  | 260.3 |  | 2.6 |  | 33.05 | 86.03 |  |  |  |  | 2.6
|  | Эксплуатация машин |  |  | 5.78 |  | 0.06 |  | 9.01 | 0.52
|  | в т.ч. зарплата машинистов |  |  | 0.41 |  | 0 |  | 33.05 | 0.14 |  |  |  |  | 0
|  | Материальные ресурсы |  |  | 36.07 |  | 0.36 |  | 7.15 | 2.58
|  | НР от ФОТ | % | 95 |  |  | 2.47 | 95*0,85= | 81 | 69.8
|  | СП от ФОТ | % | 65 |  |  | 1.69 | 65*0,8= | 52 | 44.81
|  | Затраты труда | чел-ч | 26.24 | [6 empty] | 0.2624
17,1 | 503-0606 | Коробка для установки розеток и выключателей скрытой проводки | 1000 шт. | 0.001 | 1998.42 |  | 2 |  | 2.56 | 5.12 | [5 empty] | 0 | 0 | 0 | 0 | 0 | 2 | 0 | 0
17,2 | 509-4600 | Выключатель двухклавишный для скрытой проводки серии "Прима", марка С56-039 с подсветкой, цвет бежевый | шт. | 1 | 8.81 |  | 8.81 |  | 8.68 | 76.47 | [5 empty] | 0 | 0 | 0 | 0 | 0 | 8.81 | 0 | 0
[6 empty] | 17.99 |  |  | 285.33 |  | 0.2624 | 17.99 | 285.33 | 0.2624 | [5 empty] | 0 | 7.18 | 0 | 0
18 | 10-05-011-2 Поправка: МДС 81-35.2004, п.4.7 | Устройство подвесных потолков из гипсокартонных листов (ГКЛ) по системе «КНАУФ» одноуровневых (П 113) | 100 м2 потолка | 0.37 | 6484.31 |  |  | 10-05-011-2 | [7 empty] | 397.56 | 11135.08 | 200.46 | 5320.09
Объем: 0,37=37/100
|  | Зарплата |  |  | 879.79 | )*1,15 | 374.35 |  | 33.05 | 12372.31 |  |  |  |  | 374.35
|  | Эксплуатация машин |  |  | 20.05 | )*1,25 | 9.27 |  | 6.45 | 59.81
|  | Материальные ресурсы |  |  | 5584.47 |  | 2066.25 |  | 6.17 | 12748.79
|  | НР от ФОТ | % | 118 | )*0,9=106,2 |  | 397.56 | 106,2*0,85= | 90 | 11135.08
|  | СП от ФОТ | % | 63 | )*0,85=53,55 |  | 200.46 | 53,55*0,8= | 43 | 5320.09
|  | Затраты труда | чел-ч | 97 |  | )*1,15 |  |  |  |  | 41.2735
[6 empty] | 3047.89 |  |  | 41636.08 |  | 41.2735 | 3047.89 | 41636.08 | 41.2735 | [5 empty] | 3047.89 | 0 | 0 | 0
19 | м08-03-593-6 | Светильник потолочный или настенный с креплением винтами или болтами для помещений с нормальными условиями среды, одноламповый | 100 шт. | 0.06 | 1442.38 |  |  | м08-03-593-6 | [7 empty] | 40.62 | 1144.65 | 27.79 | 734.84
Объем: 0,06=6/100
|  | Зарплата |  |  | 700.75 |  | 42.05 |  | 33.05 | 1389.59 |  |  |  |  | 42.05
|  | Эксплуатация машин |  |  | 226.27 |  | 13.58 |  | 8.45 | 114.72
|  | в т.ч. зарплата машинистов |  |  | 11.88 |  | 0.71 |  | 33.05 | 23.56 |  |  |  |  | 0.71
|  | Материальные ресурсы |  |  | 515.36 |  | 30.92 |  | 3.62 | 111.94
|  | НР от ФОТ | % | 95 |  |  | 40.62 | 95*0,85= | 81 | 1144.65
|  | СП от ФОТ | % | 65 |  |  | 27.79 | 65*0,8= | 52 | 734.84
|  | Затраты труда | чел-ч | 70.64 | [6 empty] | 4.2384
19,1 | 509-1338 | Светильник точечный марки AMBER 50 2 05 R50, неповоротный, с накладным стеклом, хром | шт. | 6 | 15.27 |  | 91.62 |  | 3.56 | 326.17 | [5 empty] | 0 | 0 | 0 | 0 | 0 | 91.62 | 0 | 0
[6 empty] | 246.58 |  |  | 3821.91 |  | 4.2384 | 246.58 | 3821.91 | 4.2384 | [5 empty] | 0 | 154.96 | 0 | 0
Итого по подразделу: ремонт | [5 empty] | 33922.57 |  |  | 253147.33 |  | 203.0935
|  | Ндс | [6 empty] | 45566.5
|  | всего с НДС | [6 empty] | 298713.8
Итого по разделу: комната 1-4 | [5 empty] | 34194.17 |  |  | 261097.65 |  | 216.6669
|  | Ндс | [6 empty] | 46997.6
|  | всего с НДС | [6 empty] | 308095.2
Раздел: комната 1-5
Подраздел: демонтаж
1 | 57-1-2 | Разборка оснований покрытия полов лаг из досок и брусков | 100 м2 основания | 0.137 | 59.83 |  |  | 57-1-2 | [7 empty] | 6.56 | 184.21 | 5.58 | 146.29
Объем: 0,137=13,7/100
|  | Зарплата |  |  | 59.83 |  | 8.2 |  | 33.05 | 270.9 |  |  |  |  | 8.2
|  | НР от ФОТ | % | 80 |  |  | 6.56 | 80*0,85= | 68 | 184.21
|  | СП от ФОТ | % | 68 |  |  | 5.58 | 68*0,8= | 54 | 146.29
|  | Затраты труда | чел-ч | 7.67 | [6 empty] | 1.0508
1,1 | 509-9900 | Строительный мусор | т | 0.0959 | 0 |  | 0 |  | 1 | 0 | [5 empty] | 0 | 0 | 0 | 0 | 0 | 0 | 0 | 0
[6 empty] | 20.34 |  |  | 601.4 |  | 1.0508 | 20.34 | 601.4 | 1.0508 | [5 empty] | 20.34 | 0 | 0 | 0
2 | 57-2-1 | Разборка покрытий полов из линолеума и релина | 100 м2 покрытия | 0.137 | 92.9 |  |  | 57-2-1 | [7 empty] | 9.93 | 278.95 | 8.44 | 221.52
Объем: 0,137=13,7/100
|  | Зарплата |  |  | 88.84 |  | 12.17 |  | 33.05 | 402.25 |  |  |  |  | 12.17
|  | Эксплуатация машин |  |  | 4.06 |  | 0.56 |  | 14.94 | 8.31
|  | в т.ч. зарплата машинистов |  |  | 1.76 |  | 0.24 |  | 33.05 | 7.97 |  |  |  |  | 0.24
|  | НР от ФОТ | % | 80 |  |  | 9.93 | 80*0,85= | 68 | 278.95
|  | СП от ФОТ | % | 68 |  |  | 8.44 | 68*0,8= | 54 | 221.52
|  | Затраты труда | чел-ч | 11.39 | [6 empty] | 1.5604
2,1 | 509-9900 | Строительный мусор | т | 0.06439 | 0 |  | 0 |  | 1 | 0 | [5 empty] | 0 | 0 | 0 | 0 | 0 | 0 | 0 | 0
[6 empty] | 31.1 |  |  | 911.03 |  | 1.5604 | 31.1 | 911.03 | 1.5604 | [5 empty] | 31.1 | 0 | 0 | 0
3 | 57-3-1 | Разборка плинтусов деревянных и из пластмассовых материалов | 100 М ПЛИНТУСА | 0.151 | 29.41 |  |  | 57-3-1 | [7 empty] | 3.55 | 99.8 | 3.02 | 79.26
Объем: 0,151=15,1/100
|  | Зарплата |  |  | 29.41 |  | 4.44 |  | 33.05 | 146.77 |  |  |  |  | 4.44
|  | НР от ФОТ | % | 80 |  |  | 3.55 | 80*0,85= | 68 | 99.8
|  | СП от ФОТ | % | 68 |  |  | 3.02 | 68*0,8= | 54 | 79.26
|  | Затраты труда | чел-ч | 3.77 | [6 empty] | 0.56927
3,1 | 509-9900 | Строительный мусор | т | 0.01661 | 0 |  | 0 |  | 1 | 0 | [5 empty] | 0 | 0 | 0 | 0 | 0 | 0 | 0 | 0
[6 empty] | 11.01 |  |  | 325.83 |  | 0.56927 | 11.01 | 325.83 | 0.56927 | [5 empty] | 11.01 | 0 | 0 | 0
4 | 67-4-1 | Демонтаж выключателей, розеток | 100 шт. | 0.04 | 45.55 |  |  | 67-4-1 | [7 empty] | 1.55 | 43.36 | 1.18 | 31.31
Объем: 0,04=4/100
|  | Зарплата |  |  | 45.55 |  | 1.82 |  | 33.05 | 60.22 |  |  |  |  | 1.82
|  | НР от ФОТ | % | 85 |  |  | 1.55 | 85*0,85= | 72 | 43.36
|  | СП от ФОТ | % | 65 |  |  | 1.18 | 65*0,8= | 52 | 31.31
|  | Затраты труда | чел-ч | 5.84 | [6 empty] | 0.2336
[6 empty] | 4.55 |  |  | 134.89 |  | 0.2336 | 4.55 | 134.89 | 0.2336 | [5 empty] | 4.55 | 0 | 0 | 0
5 | 67-3-1 | Демонтаж кабеля | 100 м | 0.15 | 75.5 |  |  | 67-3-1 | [7 empty] | 9.61 | 268.88 | 7.35 | 194.19
Объем: 0,15=15/100
|  | Зарплата |  |  | 75.19 |  | 11.28 |  | 33.05 | 372.75 |  |  |  |  | 11.28
|  | Эксплуатация машин |  |  | 0.31 |  | 0.05 |  | 15.06 | 0.7
|  | в т.ч. зарплата машинистов |  |  | 0.14 |  | 0.02 |  | 33.05 | 0.69 |  |  |  |  | 0.02
|  | НР от ФОТ | % | 85 |  |  | 9.61 | 85*0,85= | 72 | 268.88
|  | СП от ФОТ | % | 65 |  |  | 7.35 | 65*0,8= | 52 | 194.19
|  | Затраты труда | чел-ч | 9.64 | [6 empty] | 1.446
[6 empty] | 28.29 |  |  | 836.52 |  | 1.446 | 28.29 | 836.52 | 1.446 | [5 empty] | 28.29 | 0 | 0 | 0
6 | 67-4-5 | Демонтаж светильников для люминесцентных ламп | 100 шт. | 0.02 | 145.98 |  |  | 67-4-5 | [7 empty] | 2.46 | 68.8 | 1.88 | 49.69
Объем: 0,02=2/100
|  | Зарплата |  |  | 143.48 |  | 2.87 |  | 33.05 | 94.84 |  |  |  |  | 2.87
|  | Эксплуатация машин |  |  | 2.5 |  | 0.05 |  | 14.94 | 0.75
|  | в т.ч. зарплата машинистов |  |  | 1.08 |  | 0.02 |  | 33.05 | 0.71 |  |  |  |  | 0.02
|  | НР от ФОТ | % | 85 |  |  | 2.46 | 85*0,85= | 72 | 68.8
|  | СП от ФОТ | % | 65 |  |  | 1.88 | 65*0,8= | 52 | 49.69
|  | Затраты труда | чел-ч | 17.89 | [6 empty] | 0.3578
[6 empty] | 7.26 |  |  | 214.08 |  | 0.3578 | 7.26 | 214.08 | 0.3578 | [5 empty] | 7.26 | 0 | 0 | 0
7 | 56-9-1 | Демонтаж дверных коробок в каменных стенах с отбивкой штукатурки в откосах | 100 коробок | 0.02 | 1634.97 |  |  | 56-9-1 | [7 empty] | 24.24 | 683.84 | 18.33 | 488.46
Объем: 0,02=2/100
|  | Зарплата |  |  | 1437.99 |  | 28.76 |  | 33.05 | 950.51 |  |  |  |  | 28.76
|  | Эксплуатация машин |  |  | 196.98 |  | 3.94 |  | 11.07 | 43.61
|  | в т.ч. зарплата машинистов |  |  | 39.94 |  | 0.8 |  | 33.05 | 26.4 |  |  |  |  | 0.8
|  | НР от ФОТ | % | 82 |  |  | 24.24 | 82*0,85= | 70 | 683.84
|  | СП от ФОТ | % | 62 |  |  | 18.33 | 62*0,8= | 50 | 488.46
|  | Затраты труда | чел-ч | 179.3 | [6 empty] | 3.586
7,1 | 509-9900 | Строительный мусор | т | 0.21 | 0 |  | 0 |  | 1 | 0 | [5 empty] | 0 | 0 | 0 | 0 | 0 | 0 | 0 | 0
[6 empty] | 75.27 |  |  | 2166.42 |  | 3.586 | 75.27 | 2166.42 | 3.586 | [5 empty] | 75.27 | 0 | 0 | 0
Итого по подразделу: демонтаж | [5 empty] | 177.82 |  |  | 5190.17 |  | 8.8039
|  | Ндс | [6 empty] | 934.2
|  | всего с НДС | [6 empty] | 6124.4
Подраздел: ремонт
1 | 10-01-035-1 Поправка: МДС 81-35.2004, п.4.7 | Установка подоконных досок из ПВХ в каменных стенах толщиной до 0,51 м | 100 п. м | 0.023 | 4199.17 |  |  | 10-01-035-1 | [7 empty] | 5.1 | 142.67 | 2.57 | 68.16
Объем: 0,023=2,3/100
|  | Зарплата |  |  | 180.75 | )*1,15 | 4.78 |  | 33.05 | 158 |  |  |  |  | 4.78
|  | Эксплуатация машин |  |  | 14.33 | )*1,25 | 0.41 |  | 11.06 | 4.56
|  | в т.ч. зарплата машинистов |  |  | 0.54 | )*1,25 | 0.02 |  | 33.05 | 0.52 |  |  |  |  | 0.02
|  | Материальные ресурсы |  |  | 4004.09 |  | 92.09 |  | 4.76 | 438.37
|  | НР от ФОТ | % | 118 | )*0,9=106,2 |  | 5.1 | 106,2*0,85= | 90 | 142.67
|  | СП от ФОТ | % | 63 | )*0,85=53,55 |  | 2.57 | 53,55*0,8= | 43 | 68.16
|  | Затраты труда | чел-ч | 21.19 |  | )*1,15 |  |  |  |  | 0.56048
1,1 | 101-2904 | Доски подоконные ПВХ, шириной 200 мм | м | 2.3 | 131.99 |  | 303.58 |  | 0.82 | 248.93 | [5 empty] | 0 | 0 | 0 | 0 | 303.58 | 0 | 0 | 0
[6 empty] | 408.53 |  |  | 1060.69 |  | 0.56048 | 408.53 | 1060.69 | 0.56048 | [5 empty] | 104.95 | 0 | 0 | 0
2 | 15-01-050-4 Поправка: МДС 81-35.2004, п.4.7 | Облицовка оконных и дверных откосов декоративным бумажно-слоистым пластиком или листами из синтетических материалов на клее | 100 м2 облицовки | 0.04 | 2053.38 |  |  | 15-01-050-4 | [7 empty] | 66.48 | 1860.07 | 32.89 | 860.28
Объем: 0,04=4/100
|  | Зарплата |  |  | 1528.19 | )*1,15 | 70.3 |  | 33.05 | 2323.31 |  |  |  |  | 70.3
|  | Эксплуатация машин |  |  | 46.33 | )*1,25 | 2.32 |  | 10.92 | 25.3
|  | в т.ч. зарплата машинистов |  |  | 1.08 | )*1,25 | 0.05 |  | 33.05 | 1.78 |  |  |  |  | 0.05
|  | Материальные ресурсы |  |  | 478.86 |  | 19.15 |  | 3.4 | 65.12
|  | НР от ФОТ | % | 105 | )*0,9=94,5 |  | 66.48 | 94,5*0,85= | 80 | 1860.07
|  | СП от ФОТ | % | 55 | )*0,85=46,75 |  | 32.89 | 46,75*0,8= | 37 | 860.28
|  | Затраты труда | чел-ч | 166.47 |  | )*1,15 |  |  |  |  | 7.6576
2,1 | 101-6871 | Сэндвич-панели для откосов (наружные слои – листы из поливинилхлорида, внутреннее наполнение – вспененный пенополистирол) белые, ширина 1,5 м, длина 3,0 м, толщина 10 мм | м2 | 4.2 | 377.87 |  | 1587.05 |  | 0.6 | 952.23 | [5 empty] | 0 | 0 | 0 | 0 | 1587.05 | 0 | 0 | 0
2,2 | 101-2416 | Грунтовка «Бетоконтакт», КНАУФ | кг | 0.356 | 22.91 |  | 8.16 |  | 5.85 | 47.71 | [5 empty] | 0 | 0 | 0 | 0 | 8.16 | 0 | 0 | 0
[6 empty] | 1786.35 |  |  | 6134.02 |  | 7.6576 | 1786.35 | 6134.02 | 7.6576 | [5 empty] | 191.14 | 0 | 0 | 0
3 | 10-04-013-1 | Установка деревянных дверных блоков | 100 м2 проемов | 0.02 | 21712.98 |  |  | 10-04-013-1 | [7 empty] | 16.1 | 451.09 | 8.12 | 215.52
Объем: 0,02=2/100
|  | Зарплата |  |  | 639.24 | *1,15 | 14.7 |  | 33.05 | 485.92 |  |  |  |  | 14.7
|  | Эксплуатация машин |  |  | 333.01 | )*1,25 | 8.33 |  | 10.3 | 85.75
|  | в т.ч. зарплата машинистов |  |  | 18.5 | )*1,25 | 0.46 |  | 33.05 | 15.29 |  |  |  |  | 0.46
|  | Материальные ресурсы |  |  | 20740.73 |  | 414.81 |  | 5.02 | 2082.37
|  | НР от ФОТ | % | 118 | )*0,9=106,2 |  | 16.1 | 106,2*0,85= | 90 | 451.09
|  | СП от ФОТ | % | 63 | )*0,85=53,55 |  | 8.12 | 53,55*0,8= | 43 | 215.52
|  | Затраты труда | чел-ч | 73.14 |  | *1,15 |  |  |  |  | 1.6822
3,1 | 101-0882 | Скобяные изделия для дверных балконных блоков со спаренными полотнами жилых и общественных зданий однопольных | компл. | 1 | 94.69 |  | 94.69 |  | 2.07 | 196.01 | [5 empty] | 0 | 0 | 0 | 0 | 94.69 | 0 | 0 | 0
3,2 | 203-8142 | Блоки дверные из натурального массива дуба (коробка, полотно глухое, наличники, фурнитура) | м2 | 2 | 4535.87 |  | 9071.74 |  | 2.44 | 22135.05 | [5 empty] | 0 | 0 | 0 | 0 | 9071.74 | 0 | 0 | 0
3,3 | 203-0223 | Блоки дверные с рамочными полотнами однопольные ДН 21-10, площадь 2,05 м2; ДН 24-10, площадь 2,35 м2 | м2 | -2 | 207 |  | -414 |  | 5.02 | -2078.28 | [5 empty] | 0 | 0 | 0 | 0 | -414 | 0 | 0 | 0
[6 empty] | 9214.49 |  |  | 23573.43 |  | 1.6822 | 9214.49 | 23573.43 | 1.6822 | [5 empty] | 462.06 | 0 | 0 | 0
4 | 10-01-060-1 Поправка: МДС 81-35.2004, п.4.7 | Установка и крепление наличников | 100 м коробок блоков | 0.05 | 516.04 |  |  | 10-01-060-1 | [7 empty] | 3.9 | 109.27 | 1.97 | 52.21
Объем: 0,05=5/100
|  | Зарплата |  |  | 63.89 | )*1,15 | 3.67 |  | 33.05 | 121.41 |  |  |  |  | 3.67
|  | Эксплуатация машин |  |  | 3.49 | )*1,25 | 0.22 |  | 10.69 | 2.33
|  | Материальные ресурсы |  |  | 448.66 |  | 22.43 |  | 8.08 | 181.26
|  | НР от ФОТ | % | 118 | )*0,9=106,2 |  | 3.9 | 106,2*0,85= | 90 | 109.27
|  | СП от ФОТ | % | 63 | )*0,85=53,55 |  | 1.97 | 53,55*0,8= | 43 | 52.21
|  | Затраты труда | чел-ч | 7.82 |  | )*1,15 |  |  |  |  | 0.44965
[6 empty] | 32.19 |  |  | 466.48 |  | 0.44965 | 32.19 | 466.48 | 0.44965 | [5 empty] | 32.19 | 0 | 0 | 0
5 | 11-01-012-3 Поправка: МДС 81-35.2004, п.4.7 | Укладка лаг по плитам перекрытий | 100 м2 пола | 0.137 | 2068.78 |  |  | 11-01-012-3 | [7 empty] | 53.63 | 1505.11 | 30.89 | 816.6
Объем: 0,137=13,7/100
|  | Зарплата |  |  | 304.86 | )*1,15 | 48.03 |  | 33.05 | 1587.42 |  |  |  |  | 48.03
|  | Эксплуатация машин |  |  | 28.6 | )*1,25 | 4.9 |  | 11.52 | 56.42
|  | в т.ч. зарплата машинистов |  |  | 2.43 | )*1,25 | 0.42 |  | 33.05 | 13.76 |  |  |  |  | 0.42
|  | Материальные ресурсы |  |  | 1735.32 |  | 237.74 |  | 3.5 | 832.09
|  | НР от ФОТ | % | 123 | )*0,9=110,7 |  | 53.63 | 110,7*0,85= | 94 | 1505.11
|  | СП от ФОТ | % | 75 | )*0,85=63,75 |  | 30.89 | 63,75*0,8= | 51 | 816.6
|  | Затраты труда | чел-ч | 35.74 |  | )*1,15 |  |  |  |  | 5.6308
[6 empty] | 375.19 |  |  | 4797.64 |  | 5.6308 | 375.19 | 4797.64 | 5.6308 | [5 empty] | 375.19 | 0 | 0 | 0
6 | 11-01-033-1 Поправка: МДС 81-35.2004, п.4.7 | Устройство покрытий дощатых толщиной 28 мм | 100 м2 покрытия | 0.137 | 6972.36 |  |  | 11-01-033-1 | [7 empty] | 91.81 | 2576.78 | 52.87 | 1398.04
Объем: 0,137=13,7/100
|  | Зарплата |  |  | 517.94 | )*1,15 | 81.6 |  | 33.05 | 2696.92 |  |  |  |  | 81.6
|  | Эксплуатация машин |  |  | 97.78 | )*1,25 | 16.75 |  | 11.56 | 193.58
|  | в т.ч. зарплата машинистов |  |  | 7.83 | )*1,25 | 1.34 |  | 33.05 | 44.33 |  |  |  |  | 1.34
|  | Материальные ресурсы |  |  | 6356.64 |  | 870.86 |  | 6.54 | 5695.42
|  | НР от ФОТ | % | 123 | )*0,9=110,7 |  | 91.81 | 110,7*0,85= | 94 | 2576.78
|  | СП от ФОТ | % | 75 | )*0,85=63,75 |  | 52.87 | 63,75*0,8= | 51 | 1398.04
|  | Затраты труда | чел-ч | 60.72 |  | )*1,15 |  |  |  |  | 9.5664
[6 empty] | 1113.89 |  |  | 12560.74 |  | 9.5664 | 1113.89 | 12560.74 | 9.5664 | [5 empty] | 1113.89 | 0 | 0 | 0
7 | 11-01-053-2 | Устройство оснований полов из фанеры в один слой площадью свыше 20 м2 | 100 м2 пола | 0.137 | 6214.53 |  |  | 11-01-053-2 | [7 empty] | 57.32 | 1608.62 | 33.01 | 872.76
Объем: 0,137=13,7/100
|  | Зарплата |  |  | 255.39 | )*1,15 | 40.24 |  | 33.05 | 1329.83 |  |  |  |  | 40.24
|  | Эксплуатация машин |  |  | 375.46 | )*1,25 | 64.3 |  | 10.86 | 698.28
|  | в т.ч. зарплата машинистов |  |  | 67.4 | )*1,25 | 11.54 |  | 33.05 | 381.47 |  |  |  |  | 11.54
|  | Материальные ресурсы |  |  | 5583.68 |  | 764.96 |  | 5.87 | 4490.34
|  | НР от ФОТ | % | 123 | )*0,9=110,7 |  | 57.32 | 110,7*0,85= | 94 | 1608.62
|  | СП от ФОТ | % | 75 | )*0,85=63,75 |  | 33.01 | 63,75*0,8= | 51 | 872.76
|  | Затраты труда | чел-ч | 31.26 |  | )*1,15 |  |  |  |  | 4.925
[6 empty] | 959.83 |  |  | 8999.83 |  | 4.925 | 959.83 | 8999.83 | 4.925 | [5 empty] | 959.83 | 0 | 0 | 0
8 | 11-01-057-1 Поправка: МДС 81-35.2004, п.4.7 | Устройство гетерогенного и гомогенного покрытия на клее со свариванием полотнищ в стыках | 100 м2 | 0.137 | 1180.6 |  |  | 11-01-057-1 | [7 empty] | 67.44 | 1892.55 | 38.84 | 1026.81
Объем: 0,137=13,7/100
|  | Зарплата |  |  | 386.07 | )*1,15 | 60.83 |  | 33.05 | 2010.27 |  |  |  |  | 60.83
|  | Эксплуатация машин |  |  | 5.77 | )*1,25 | 0.99 |  | 9.84 | 9.73
|  | в т.ч. зарплата машинистов |  |  | 0.54 | )*1,25 | 0.09 |  | 33.05 | 3.08 |  |  |  |  | 0.09
|  | Материальные ресурсы |  |  | 788.76 |  | 108.06 |  | 7.57 | 818.02
|  | НР от ФОТ | % | 123 | )*0,9=110,7 |  | 67.44 | 110,7*0,85= | 94 | 1892.55
|  | СП от ФОТ | % | 75 | )*0,85=63,75 |  | 38.84 | 63,75*0,8= | 51 | 1026.81
|  | Затраты труда | чел-ч | 45.26 |  | )*1,15 |  |  |  |  | 7.1307
8,1 | 101-4216 | Линолеум полукоммерческий гетерогенный "TARKETT ИДИЛЛИЯ" (толщина 3,2 мм, толщина защитного слоя 0,5 мм, класс 23/32) | м2 | 13.974 | 82.19 |  | 1148.52 |  | 6.28 | 7212.72 | [5 empty] | 0 | 0 | 0 | 0 | 1148.52 | 0 | 0 | 0
8,2 | 101-9877 | Линолеум без подосновы | м2 | 13.974 | 0 |  | 0 |  | 1 | 0 | [5 empty] | 0 | 0 | 0 | 0 | 0 | 0 | 0 | 0
[6 empty] | 1424.68 |  |  | 12970.1 |  | 7.1307 | 1424.68 | 12970.1 | 7.1307 | [5 empty] | 276.16 | 0 | 0 | 0
11 | 11-01-040-3 | Устройство плинтусов поливинилхлоридных на винтах самонарезающих | 100 М ПЛИНТУСА | 0.151 | 1468.06 |  |  | 11-01-040-3 | [7 empty] | 11.76 | 329.84 | 6.77 | 178.95
Объем: 0,151=15,1/100
|  | Зарплата |  |  | 61.14 | )*1,15 | 10.62 |  | 33.05 | 350.89 |  |  |  |  | 10.62
|  | Эксплуатация машин |  |  | 11.24 | )*1,25 | 2.12 |  | 5.63 | 11.94
|  | Материальные ресурсы |  |  | 1395.68 |  | 210.75 |  | 2.68 | 564.8
|  | НР от ФОТ | % | 123 | )*0,9=110,7 |  | 11.76 | 110,7*0,85= | 94 | 329.84
|  | СП от ФОТ | % | 75 | )*0,85=63,75 |  | 6.77 | 63,75*0,8= | 51 | 178.95
|  | Затраты труда | чел-ч | 6.66 |  | )*1,15 |  |  |  |  | 1.1565
[6 empty] | 242.02 |  |  | 1436.42 |  | 1.1565 | 242.02 | 1436.42 | 1.1565 | [5 empty] | 242.02 | 0 | 0 | 0
12 | 10-05-010-1 | Облицовка стен по системе «КНАУФ» по одинарному металлическому каркасу из ПН и ПС профилей гипсокартонными листами в два слоя (С 626) с оконным проемом | 100 м2 стен (за вычетом проемов) | 0.18875 | 8276.13 |  |  | 10-05-010-1 | [7 empty] | 186.08 | 5211.87 | 93.83 | 2490.12
Объем: 0,18875=18,875/100
|  | Зарплата |  |  | 807.23 | )*1,15 | 175.22 |  | 33.05 | 5790.97 |  |  |  |  | 175.22
|  | Эксплуатация машин |  |  | 23.37 | )*1,25 | 5.51 |  | 5.66 | 31.21
|  | Материальные ресурсы |  |  | 7445.53 |  | 1405.34 |  | 5.84 | 8207.21
|  | НР от ФОТ | % | 118 | )*0,9=106,2 |  | 186.08 | 106,2*0,85= | 90 | 5211.87
|  | СП от ФОТ | % | 63 | )*0,85=53,55 |  | 93.83 | 53,55*0,8= | 43 | 2490.12
|  | Затраты труда | чел-ч | 89 |  | )*1,15 |  |  |  |  | 19.3186
[6 empty] | 1865.98 |  |  | 21731.38 |  | 19.3186 | 1865.98 | 21731.38 | 19.3186 | [5 empty] | 1865.98 | 0 | 0 | 0
14 | 15-06-002-6 | Оклейка стен моющимися обоями на тканевой основе по листовым материалам | 100 м2 оклеиваемой поверхности | 0.3775 | 7084.13 |  |  | 15-06-002-6 | [7 empty] | 213.27 | 5966.81 | 105.51 | 2759.65
Объем: 0,3775=37,75/100
|  | Зарплата |  |  | 519.68 | )*1,15 | 225.61 |  | 33.05 | 7456.26 |  |  |  |  | 225.61
|  | Эксплуатация машин |  |  | 1.18 | )*1,25 | 0.56 |  | 11.86 | 6.63
|  | в т.ч. зарплата машинистов |  |  | 0.14 | )*1,25 | 0.07 |  | 33.05 | 2.25 |  |  |  |  | 0.07
|  | Материальные ресурсы |  |  | 6563.27 |  | 2477.63 |  | 1.21 | 2997.94
|  | НР от ФОТ | % | 105 | )*0,9=94,5 |  | 213.27 | 94,5*0,85= | 80 | 5966.81
|  | СП от ФОТ | % | 55 | )*0,85=46,75 |  | 105.51 | 46,75*0,8= | 37 | 2759.65
|  | Затраты труда | чел-ч | 55.94 |  | )*1,15 |  |  |  |  | 24.285
[6 empty] | 3022.58 |  |  | 19187.29 |  | 24.285 | 3022.58 | 19187.29 | 24.285 | [5 empty] | 3022.58 | 0 | 0 | 0
15 | м08-03-591-9 | Розетка штепсельная утопленного типа при скрытой проводке | 100 шт. | 0.03 | 371.42 |  |  | м08-03-591-9 | [7 empty] | 8.63 | 243.16 | 5.9 | 156.1
Объем: 0,03=3/100
|  | Зарплата |  |  | 302.36 |  | 9.07 |  | 33.05 | 299.79 |  |  |  |  | 9.07
|  | Эксплуатация машин |  |  | 5.78 |  | 0.17 |  | 9.01 | 1.56
|  | в т.ч. зарплата машинистов |  |  | 0.41 |  | 0.01 |  | 33.05 | 0.41 |  |  |  |  | 0.01
|  | Материальные ресурсы |  |  | 63.28 |  | 1.9 |  | 7.15 | 13.57
|  | НР от ФОТ | % | 95 |  |  | 8.63 | 95*0,85= | 81 | 243.16
|  | СП от ФОТ | % | 65 |  |  | 5.9 | 65*0,8= | 52 | 156.1
|  | Затраты труда | чел-ч | 30.48 | [6 empty] | 0.9144
15,1 | 503-0606 | Коробка для установки розеток и выключателей скрытой проводки | 1000 шт. | 0.003 | 1998.42 |  | 6 |  | 2.56 | 15.35 | [5 empty] | 0 | 0 | 0 | 0 | 0 | 6 | 0 | 0
15,2 | 503-0475 | Розетка скрытой проводки с заземлением | шт. | 3 | 7.62 |  | 22.86 |  | 6.89 | 157.51 | [5 empty] | 0 | 0 | 0 | 0 | 0 | 22.86 | 0 | 0
15,3 | 503-0597 | Розетка телевизионная для скрытой проводки, марка САТ-Г, белая | шт. | 1 | 9.01 |  | 9.01 |  | 8.5 | 76.59 | [5 empty] | 0 | 0 | 0 | 0 | 0 | 9.01 | 0 | 0
[6 empty] | 63.54 |  |  | 963.63 |  | 0.9144 | 63.54 | 963.63 | 0.9144 | [5 empty] | 0 | 25.67 | 0 | 0
16 | м08-03-591-5 | Выключатель двухклавишный утопленного типа при скрытой проводке | 100 шт. | 0.01 | 302.15 |  |  | м08-03-591-5 | [7 empty] | 2.47 | 69.8 | 1.69 | 44.81
Объем: 0,01=1/100
|  | Зарплата |  |  | 260.3 |  | 2.6 |  | 33.05 | 86.03 |  |  |  |  | 2.6
|  | Эксплуатация машин |  |  | 5.78 |  | 0.06 |  | 9.01 | 0.52
|  | в т.ч. зарплата машинистов |  |  | 0.41 |  | 0 |  | 33.05 | 0.14 |  |  |  |  | 0
|  | Материальные ресурсы |  |  | 36.07 |  | 0.36 |  | 7.15 | 2.58
|  | НР от ФОТ | % | 95 |  |  | 2.47 | 95*0,85= | 81 | 69.8
|  | СП от ФОТ | % | 65 |  |  | 1.69 | 65*0,8= | 52 | 44.81
|  | Затраты труда | чел-ч | 26.24 | [6 empty] | 0.2624
16,1 | 503-0606 | Коробка для установки розеток и выключателей скрытой проводки | 1000 шт. | 0.001 | 1998.42 |  | 2 |  | 2.56 | 5.12 | [5 empty] | 0 | 0 | 0 | 0 | 0 | 2 | 0 | 0
16,2 | 509-4600 | Выключатель двухклавишный для скрытой проводки серии "Прима", марка С56-039 с подсветкой, цвет бежевый | шт. | 1 | 8.81 |  | 8.81 |  | 8.68 | 76.47 | [5 empty] | 0 | 0 | 0 | 0 | 0 | 8.81 | 0 | 0
[6 empty] | 17.99 |  |  | 285.33 |  | 0.2624 | 17.99 | 285.33 | 0.2624 | [5 empty] | 0 | 7.18 | 0 | 0
18 | 10-05-011-2 Поправка: МДС 81-35.2004, п.4.7 | Устройство подвесных потолков из гипсокартонных листов (ГКЛ) по системе «КНАУФ» одноуровневых (П 113) | 100 м2 потолка | 0.14 | 6484.31 |  |  | 10-05-011-2 | [7 empty] | 150.43 | 4213.27 | 75.85 | 2013.01
Объем: 0,14=14/100
|  | Зарплата |  |  | 879.79 | )*1,15 | 141.65 |  | 33.05 | 4681.41 |  |  |  |  | 141.65
|  | Эксплуатация машин |  |  | 20.05 | )*1,25 | 3.51 |  | 6.45 | 22.63
|  | Материальные ресурсы |  |  | 5584.47 |  | 781.83 |  | 6.17 | 4823.87
|  | НР от ФОТ | % | 118 | )*0,9=106,2 |  | 150.43 | 106,2*0,85= | 90 | 4213.27
|  | СП от ФОТ | % | 63 | )*0,85=53,55 |  | 75.85 | 53,55*0,8= | 43 | 2013.01
|  | Затраты труда | чел-ч | 97 |  | )*1,15 |  |  |  |  | 15.617
[6 empty] | 1153.27 |  |  | 15754.19 |  | 15.617 | 1153.27 | 15754.19 | 15.617 | [5 empty] | 1153.27 | 0 | 0 | 0
19 | м08-03-593-6 | Светильник потолочный или настенный с креплением винтами или болтами для помещений с нормальными условиями среды, одноламповый | 100 шт. | 0.06 | 1442.38 |  |  | м08-03-593-6 | [7 empty] | 40.62 | 1144.65 | 27.79 | 734.84
Объем: 0,06=6/100
|  | Зарплата |  |  | 700.75 |  | 42.05 |  | 33.05 | 1389.59 |  |  |  |  | 42.05
|  | Эксплуатация машин |  |  | 226.27 |  | 13.58 |  | 8.45 | 114.72
|  | в т.ч. зарплата машинистов |  |  | 11.88 |  | 0.71 |  | 33.05 | 23.56 |  |  |  |  | 0.71
|  | Материальные ресурсы |  |  | 515.36 |  | 30.92 |  | 3.62 | 111.94
|  | НР от ФОТ | % | 95 |  |  | 40.62 | 95*0,85= | 81 | 1144.65
|  | СП от ФОТ | % | 65 |  |  | 27.79 | 65*0,8= | 52 | 734.84
|  | Затраты труда | чел-ч | 70.64 | [6 empty] | 4.2384
19,1 | 509-1338 | Светильник точечный марки AMBER 50 2 05 R50, неповоротный, с накладным стеклом, хром | шт. | 6 | 15.27 |  | 91.62 |  | 3.56 | 326.17 | [5 empty] | 0 | 0 | 0 | 0 | 0 | 91.62 | 0 | 0
[6 empty] | 246.58 |  |  | 3821.91 |  | 4.2384 | 246.58 | 3821.91 | 4.2384 | [5 empty] | 0 | 154.96 | 0 | 0
Итого по подразделу: ремонт | [5 empty] | 21927.11 |  |  | 133743.08 |  | 103.3952
|  | Ндс | [6 empty] | 24073.8
|  | всего с НДС | [6 empty] | 157816.8
Итого по разделу: комната 1-5 | [5 empty] | 22104.93 |  |  | 138933.25 |  | 112.1991
|  | Ндс | [6 empty] | 25008
|  | всего с НДС | [6 empty] | 163941.2
Раздел: комната 1-6
Подраздел: демонтаж
1 | 57-1-2 | Разборка оснований покрытия полов лаг из досок и брусков | 100 м2 основания | 0.275 | 59.83 |  |  | 57-1-2 | [7 empty] | 13.16 | 369.77 | 11.19 | 293.64
Объем: 0,275=27,5/100
|  | Зарплата |  |  | 59.83 |  | 16.45 |  | 33.05 | 543.78 |  |  |  |  | 16.45
|  | НР от ФОТ | % | 80 |  |  | 13.16 | 80*0,85= | 68 | 369.77
|  | СП от ФОТ | % | 68 |  |  | 11.19 | 68*0,8= | 54 | 293.64
|  | Затраты труда | чел-ч | 7.67 | [6 empty] | 2.1093
1,1 | 509-9900 | Строительный мусор | т | 0.1925 | 0 |  | 0 |  | 1 | 0 | [5 empty] | 0 | 0 | 0 | 0 | 0 | 0 | 0 | 0
[6 empty] | 40.8 |  |  | 1207.19 |  | 2.1093 | 40.8 | 1207.19 | 2.1093 | [5 empty] | 40.8 | 0 | 0 | 0
2 | 57-2-1 | Разборка покрытий полов из линолеума и релина | 100 м2 покрытия | 0.275 | 92.9 |  |  | 57-2-1 | [7 empty] | 19.93 | 559.94 | 16.94 | 444.66
Объем: 0,275=27,5/100
|  | Зарплата |  |  | 88.84 |  | 24.43 |  | 33.05 | 807.44 |  |  |  |  | 24.43
|  | Эксплуатация машин |  |  | 4.06 |  | 1.12 |  | 14.94 | 16.68
|  | в т.ч. зарплата машинистов |  |  | 1.76 |  | 0.48 |  | 33.05 | 16 |  |  |  |  | 0.48
|  | НР от ФОТ | % | 80 |  |  | 19.93 | 80*0,85= | 68 | 559.94
|  | СП от ФОТ | % | 68 |  |  | 16.94 | 68*0,8= | 54 | 444.66
|  | Затраты труда | чел-ч | 11.39 | [6 empty] | 3.1323
2,1 | 509-9900 | Строительный мусор | т | 0.12925 | 0 |  | 0 |  | 1 | 0 | [5 empty] | 0 | 0 | 0 | 0 | 0 | 0 | 0 | 0
[6 empty] | 62.42 |  |  | 1828.72 |  | 3.1323 | 62.42 | 1828.72 | 3.1323 | [5 empty] | 62.42 | 0 | 0 | 0
3 | 57-3-1 | Разборка плинтусов деревянных и из пластмассовых материалов | 100 М ПЛИНТУСА | 0.213 | 29.41 |  |  | 57-3-1 | [7 empty] | 5.01 | 140.79 | 4.26 | 111.8
Объем: 0,213=21,3/100
|  | Зарплата |  |  | 29.41 |  | 6.26 |  | 33.05 | 207.04 |  |  |  |  | 6.26
|  | НР от ФОТ | % | 80 |  |  | 5.01 | 80*0,85= | 68 | 140.79
|  | СП от ФОТ | % | 68 |  |  | 4.26 | 68*0,8= | 54 | 111.8
|  | Затраты труда | чел-ч | 3.77 | [6 empty] | 0.80301
3,1 | 509-9900 | Строительный мусор | т | 0.02343 | 0 |  | 0 |  | 1 | 0 | [5 empty] | 0 | 0 | 0 | 0 | 0 | 0 | 0 | 0
[6 empty] | 15.53 |  |  | 459.63 |  | 0.80301 | 15.53 | 459.63 | 0.80301 | [5 empty] | 15.53 | 0 | 0 | 0
4 | 67-4-1 | Демонтаж выключателей, розеток | 100 шт. | 0.04 | 45.55 |  |  | 67-4-1 | [7 empty] | 1.55 | 43.36 | 1.18 | 31.31
Объем: 0,04=4/100
|  | Зарплата |  |  | 45.55 |  | 1.82 |  | 33.05 | 60.22 |  |  |  |  | 1.82
|  | НР от ФОТ | % | 85 |  |  | 1.55 | 85*0,85= | 72 | 43.36
|  | СП от ФОТ | % | 65 |  |  | 1.18 | 65*0,8= | 52 | 31.31
|  | Затраты труда | чел-ч | 5.84 | [6 empty] | 0.2336
[6 empty] | 4.55 |  |  | 134.89 |  | 0.2336 | 4.55 | 134.89 | 0.2336 | [5 empty] | 4.55 | 0 | 0 | 0
5 | 67-3-1 | Демонтаж кабеля | 100 м | 0.15 | 75.5 |  |  | 67-3-1 | [7 empty] | 9.61 | 268.88 | 7.35 | 194.19
Объем: 0,15=15/100
|  | Зарплата |  |  | 75.19 |  | 11.28 |  | 33.05 | 372.75 |  |  |  |  | 11.28
|  | Эксплуатация машин |  |  | 0.31 |  | 0.05 |  | 15.06 | 0.7
|  | в т.ч. зарплата машинистов |  |  | 0.14 |  | 0.02 |  | 33.05 | 0.69 |  |  |  |  | 0.02
|  | НР от ФОТ | % | 85 |  |  | 9.61 | 85*0,85= | 72 | 268.88
|  | СП от ФОТ | % | 65 |  |  | 7.35 | 65*0,8= | 52 | 194.19
|  | Затраты труда | чел-ч | 9.64 | [6 empty] | 1.446
[6 empty] | 28.29 |  |  | 836.52 |  | 1.446 | 28.29 | 836.52 | 1.446 | [5 empty] | 28.29 | 0 | 0 | 0
6 | 67-4-5 | Демонтаж светильников для люминесцентных ламп | 100 шт. | 0.02 | 145.98 |  |  | 67-4-5 | [7 empty] | 2.46 | 68.8 | 1.88 | 49.69
Объем: 0,02=2/100
|  | Зарплата |  |  | 143.48 |  | 2.87 |  | 33.05 | 94.84 |  |  |  |  | 2.87
|  | Эксплуатация машин |  |  | 2.5 |  | 0.05 |  | 14.94 | 0.75
|  | в т.ч. зарплата машинистов |  |  | 1.08 |  | 0.02 |  | 33.05 | 0.71 |  |  |  |  | 0.02
|  | НР от ФОТ | % | 85 |  |  | 2.46 | 85*0,85= | 72 | 68.8
|  | СП от ФОТ | % | 65 |  |  | 1.88 | 65*0,8= | 52 | 49.69
|  | Затраты труда | чел-ч | 17.89 | [6 empty] | 0.3578
[6 empty] | 7.26 |  |  | 214.08 |  | 0.3578 | 7.26 | 214.08 | 0.3578 | [5 empty] | 7.26 | 0 | 0 | 0
7 | 56-9-1 | Демонтаж дверных коробок в каменных стенах с отбивкой штукатурки в откосах | 100 коробок | 0.02 | 1634.97 |  |  | 56-9-1 | [7 empty] | 24.24 | 683.84 | 18.33 | 488.46
Объем: 0,02=2/100
|  | Зарплата |  |  | 1437.99 |  | 28.76 |  | 33.05 | 950.51 |  |  |  |  | 28.76
|  | Эксплуатация машин |  |  | 196.98 |  | 3.94 |  | 11.07 | 43.61
|  | в т.ч. зарплата машинистов |  |  | 39.94 |  | 0.8 |  | 33.05 | 26.4 |  |  |  |  | 0.8
|  | НР от ФОТ | % | 82 |  |  | 24.24 | 82*0,85= | 70 | 683.84
|  | СП от ФОТ | % | 62 |  |  | 18.33 | 62*0,8= | 50 | 488.46
|  | Затраты труда | чел-ч | 179.3 | [6 empty] | 3.586
7,1 | 509-9900 | Строительный мусор | т | 0.21 | 0 |  | 0 |  | 1 | 0 | [5 empty] | 0 | 0 | 0 | 0 | 0 | 0 | 0 | 0
[6 empty] | 75.27 |  |  | 2166.42 |  | 3.586 | 75.27 | 2166.42 | 3.586 | [5 empty] | 75.27 | 0 | 0 | 0
Итого по подразделу: демонтаж | [5 empty] | 234.12 |  |  | 6847.45 |  | 11.6679
|  | Ндс | [6 empty] | 1232.5
|  | всего с НДС | [6 empty] | 8080
Подраздел: ремонт
1 | 10-01-035-1 Поправка: МДС 81-35.2004, п.4.7 | Установка подоконных досок из ПВХ в каменных стенах толщиной до 0,51 м | 100 п. м | 0.046 | 4199.17 |  |  | 10-01-035-1 | [7 empty] | 10.18 | 285.34 | 5.14 | 136.33
Объем: 0,046=4,6/100
|  | Зарплата |  |  | 180.75 | )*1,15 | 9.56 |  | 33.05 | 316.01 |  |  |  |  | 9.56
|  | Эксплуатация машин |  |  | 14.33 | )*1,25 | 0.82 |  | 11.06 | 9.12
|  | в т.ч. зарплата машинистов |  |  | 0.54 | )*1,25 | 0.03 |  | 33.05 | 1.03 |  |  |  |  | 0.03
|  | Материальные ресурсы |  |  | 4004.09 |  | 184.19 |  | 4.76 | 876.74
|  | НР от ФОТ | % | 118 | )*0,9=106,2 |  | 10.18 | 106,2*0,85= | 90 | 285.34
|  | СП от ФОТ | % | 63 | )*0,85=53,55 |  | 5.14 | 53,55*0,8= | 43 | 136.33
|  | Затраты труда | чел-ч | 21.19 |  | )*1,15 |  |  |  |  | 1.121
1,1 | 101-2904 | Доски подоконные ПВХ, шириной 200 мм | м | 4.6 | 131.99 |  | 607.15 |  | 0.82 | 497.87 | [5 empty] | 0 | 0 | 0 | 0 | 607.15 | 0 | 0 | 0
[6 empty] | 817.04 |  |  | 2121.41 |  | 1.121 | 817.04 | 2121.41 | 1.121 | [5 empty] | 209.89 | 0 | 0 | 0
2 | 15-01-050-4 Поправка: МДС 81-35.2004, п.4.7 | Облицовка оконных и дверных откосов декоративным бумажно-слоистым пластиком или листами из синтетических материалов на клее | 100 м2 облицовки | 0.04 | 2053.38 |  |  | 15-01-050-4 | [7 empty] | 66.48 | 1860.07 | 32.89 | 860.28
Объем: 0,04=4/100
|  | Зарплата |  |  | 1528.19 | )*1,15 | 70.3 |  | 33.05 | 2323.31 |  |  |  |  | 70.3
|  | Эксплуатация машин |  |  | 46.33 | )*1,25 | 2.32 |  | 10.92 | 25.3
|  | в т.ч. зарплата машинистов |  |  | 1.08 | )*1,25 | 0.05 |  | 33.05 | 1.78 |  |  |  |  | 0.05
|  | Материальные ресурсы |  |  | 478.86 |  | 19.15 |  | 3.4 | 65.12
|  | НР от ФОТ | % | 105 | )*0,9=94,5 |  | 66.48 | 94,5*0,85= | 80 | 1860.07
|  | СП от ФОТ | % | 55 | )*0,85=46,75 |  | 32.89 | 46,75*0,8= | 37 | 860.28
|  | Затраты труда | чел-ч | 166.47 |  | )*1,15 |  |  |  |  | 7.6576
2,1 | 101-6871 | Сэндвич-панели для откосов (наружные слои – листы из поливинилхлорида, внутреннее наполнение – вспененный пенополистирол) белые, ширина 1,5 м, длина 3,0 м, толщина 10 мм | м2 | 4.2 | 377.87 |  | 1587.05 |  | 0.6 | 952.23 | [5 empty] | 0 | 0 | 0 | 0 | 1587.05 | 0 | 0 | 0
2,2 | 101-2416 | Грунтовка «Бетоконтакт», КНАУФ | кг | 0.356 | 22.91 |  | 8.16 |  | 5.85 | 47.71 | [5 empty] | 0 | 0 | 0 | 0 | 8.16 | 0 | 0 | 0
[6 empty] | 1786.35 |  |  | 6134.02 |  | 7.6576 | 1786.35 | 6134.02 | 7.6576 | [5 empty] | 191.14 | 0 | 0 | 0
3 | 10-04-013-1 | Установка деревянных дверных блоков | 100 м2 проемов | 0.02 | 21712.98 |  |  | 10-04-013-1 | [7 empty] | 16.1 | 451.09 | 8.12 | 215.52
Объем: 0,02=2/100
|  | Зарплата |  |  | 639.24 | *1,15 | 14.7 |  | 33.05 | 485.92 |  |  |  |  | 14.7
|  | Эксплуатация машин |  |  | 333.01 | )*1,25 | 8.33 |  | 10.3 | 85.75
|  | в т.ч. зарплата машинистов |  |  | 18.5 | )*1,25 | 0.46 |  | 33.05 | 15.29 |  |  |  |  | 0.46
|  | Материальные ресурсы |  |  | 20740.73 |  | 414.81 |  | 5.02 | 2082.37
|  | НР от ФОТ | % | 118 | )*0,9=106,2 |  | 16.1 | 106,2*0,85= | 90 | 451.09
|  | СП от ФОТ | % | 63 | )*0,85=53,55 |  | 8.12 | 53,55*0,8= | 43 | 215.52
|  | Затраты труда | чел-ч | 73.14 |  | *1,15 |  |  |  |  | 1.6822
3,1 | 101-0882 | Скобяные изделия для дверных балконных блоков со спаренными полотнами жилых и общественных зданий однопольных | компл. | 1 | 94.69 |  | 94.69 |  | 2.07 | 196.01 | [5 empty] | 0 | 0 | 0 | 0 | 94.69 | 0 | 0 | 0
3,2 | 203-8142 | Блоки дверные из натурального массива дуба (коробка, полотно глухое, наличники, фурнитура) | м2 | 2 | 4535.87 |  | 9071.74 |  | 2.44 | 22135.05 | [5 empty] | 0 | 0 | 0 | 0 | 9071.74 | 0 | 0 | 0
3,3 | 203-0223 | Блоки дверные с рамочными полотнами однопольные ДН 21-10, площадь 2,05 м2; ДН 24-10, площадь 2,35 м2 | м2 | -2 | 207 |  | -414 |  | 5.02 | -2078.28 | [5 empty] | 0 | 0 | 0 | 0 | -414 | 0 | 0 | 0
[6 empty] | 9214.49 |  |  | 23573.43 |  | 1.6822 | 9214.49 | 23573.43 | 1.6822 | [5 empty] | 462.06 | 0 | 0 | 0
4 | 10-01-060-1 Поправка: МДС 81-35.2004, п.4.7 | Установка и крепление наличников | 100 м коробок блоков | 0.05 | 516.04 |  |  | 10-01-060-1 | [7 empty] | 3.9 | 109.27 | 1.97 | 52.21
Объем: 0,05=5/100
|  | Зарплата |  |  | 63.89 | )*1,15 | 3.67 |  | 33.05 | 121.41 |  |  |  |  | 3.67
|  | Эксплуатация машин |  |  | 3.49 | )*1,25 | 0.22 |  | 10.69 | 2.33
|  | Материальные ресурсы |  |  | 448.66 |  | 22.43 |  | 8.08 | 181.26
|  | НР от ФОТ | % | 118 | )*0,9=106,2 |  | 3.9 | 106,2*0,85= | 90 | 109.27
|  | СП от ФОТ | % | 63 | )*0,85=53,55 |  | 1.97 | 53,55*0,8= | 43 | 52.21
|  | Затраты труда | чел-ч | 7.82 |  | )*1,15 |  |  |  |  | 0.44965
[6 empty] | 32.19 |  |  | 466.48 |  | 0.44965 | 32.19 | 466.48 | 0.44965 | [5 empty] | 32.19 | 0 | 0 | 0
5 | 11-01-012-3 Поправка: МДС 81-35.2004, п.4.7 | Укладка лаг по плитам перекрытий | 100 м2 пола | 0.275 | 2068.78 |  |  | 11-01-012-3 | [7 empty] | 107.66 | 3021.21 | 62 | 1639.17
Объем: 0,275=27,5/100
|  | Зарплата |  |  | 304.86 | )*1,15 | 96.41 |  | 33.05 | 3186.42 |  |  |  |  | 96.41
|  | Эксплуатация машин |  |  | 28.6 | )*1,25 | 9.83 |  | 11.52 | 113.26
|  | в т.ч. зарплата машинистов |  |  | 2.43 | )*1,25 | 0.84 |  | 33.05 | 27.63 |  |  |  |  | 0.84
|  | Материальные ресурсы |  |  | 1735.32 |  | 477.21 |  | 3.5 | 1670.25
|  | НР от ФОТ | % | 123 | )*0,9=110,7 |  | 107.66 | 110,7*0,85= | 94 | 3021.21
|  | СП от ФОТ | % | 75 | )*0,85=63,75 |  | 62 | 63,75*0,8= | 51 | 1639.17
|  | Затраты труда | чел-ч | 35.74 |  | )*1,15 |  |  |  |  | 11.3028
[6 empty] | 753.11 |  |  | 9630.31 |  | 11.3028 | 753.11 | 9630.31 | 11.3028 | [5 empty] | 753.11 | 0 | 0 | 0
6 | 11-01-033-1 Поправка: МДС 81-35.2004, п.4.7 | Устройство покрытий дощатых толщиной 28 мм | 100 м2 покрытия | 0.275 | 6972.36 |  |  | 11-01-033-1 | [7 empty] | 184.3 | 5172.36 | 106.14 | 2806.28
Объем: 0,275=27,5/100
|  | Зарплата |  |  | 517.94 | )*1,15 | 163.8 |  | 33.05 | 5413.53 |  |  |  |  | 163.8
|  | Эксплуатация машин |  |  | 97.78 | )*1,25 | 33.61 |  | 11.56 | 388.57
|  | в т.ч. зарплата машинистов |  |  | 7.83 | )*1,25 | 2.69 |  | 33.05 | 88.98 |  |  |  |  | 2.69
|  | Материальные ресурсы |  |  | 6356.64 |  | 1748.08 |  | 6.54 | 11432.42
|  | НР от ФОТ | % | 123 | )*0,9=110,7 |  | 184.3 | 110,7*0,85= | 94 | 5172.36
|  | СП от ФОТ | % | 75 | )*0,85=63,75 |  | 106.14 | 63,75*0,8= | 51 | 2806.28
|  | Затраты труда | чел-ч | 60.72 |  | )*1,15 |  |  |  |  | 19.2027
[6 empty] | 2235.93 |  |  | 25213.16 |  | 19.2027 | 2235.93 | 25213.16 | 19.2027 | [5 empty] | 2235.93 | 0 | 0 | 0
7 | 11-01-053-2 | Устройство оснований полов из фанеры в один слой площадью свыше 20 м2 | 100 м2 пола | 0.275 | 6214.53 |  |  | 11-01-053-2 | [7 empty] | 115.06 | 3228.99 | 66.26 | 1751.9
Объем: 0,275=27,5/100
|  | Зарплата |  |  | 255.39 | )*1,15 | 80.77 |  | 33.05 | 2669.37 |  |  |  |  | 80.77
|  | Эксплуатация машин |  |  | 375.46 | )*1,25 | 129.07 |  | 10.86 | 1401.65
|  | в т.ч. зарплата машинистов |  |  | 67.4 | )*1,25 | 23.17 |  | 33.05 | 765.73 |  |  |  |  | 23.17
|  | Материальные ресурсы |  |  | 5583.68 |  | 1535.51 |  | 5.87 | 9013.46
|  | НР от ФОТ | % | 123 | )*0,9=110,7 |  | 115.06 | 110,7*0,85= | 94 | 3228.99
|  | СП от ФОТ | % | 75 | )*0,85=63,75 |  | 66.26 | 63,75*0,8= | 51 | 1751.9
|  | Затраты труда | чел-ч | 31.26 |  | )*1,15 |  |  |  |  | 9.886
[6 empty] | 1926.67 |  |  | 18065.37 |  | 9.886 | 1926.67 | 18065.37 | 9.886 | [5 empty] | 1926.67 | 0 | 0 | 0
8 | 11-01-057-1 Поправка: МДС 81-35.2004, п.4.7 | Устройство гетерогенного и гомогенного покрытия на клее со свариванием полотнищ в стыках | 100 м2 | 0.275 | 1180.6 |  |  | 11-01-057-1 | [7 empty] | 135.36 | 3798.92 | 77.95 | 2061.11
Объем: 0,275=27,5/100
|  | Зарплата |  |  | 386.07 | )*1,15 | 122.09 |  | 33.05 | 4035.22 |  |  |  |  | 122.09
|  | Эксплуатация машин |  |  | 5.77 | )*1,25 | 1.99 |  | 9.84 | 19.54
|  | в т.ч. зарплата машинистов |  |  | 0.54 | )*1,25 | 0.19 |  | 33.05 | 6.18 |  |  |  |  | 0.19
|  | Материальные ресурсы |  |  | 788.76 |  | 216.91 |  | 7.57 | 1642
|  | НР от ФОТ | % | 123 | )*0,9=110,7 |  | 135.36 | 110,7*0,85= | 94 | 3798.92
|  | СП от ФОТ | % | 75 | )*0,85=63,75 |  | 77.95 | 63,75*0,8= | 51 | 2061.11
|  | Затраты труда | чел-ч | 45.26 |  | )*1,15 |  |  |  |  | 14.3135
8,1 | 101-4216 | Линолеум полукоммерческий гетерогенный "TARKETT ИДИЛЛИЯ" (толщина 3,2 мм, толщина защитного слоя 0,5 мм, класс 23/32) | м2 | 28.05 | 82.19 |  | 2305.43 |  | 6.28 | 14478.1 | [5 empty] | 0 | 0 | 0 | 0 | 2305.43 | 0 | 0 | 0
8,2 | 101-9877 | Линолеум без подосновы | м2 | 28.05 | 0 |  | 0 |  | 1 | 0 | [5 empty] | 0 | 0 | 0 | 0 | 0 | 0 | 0 | 0
[6 empty] | 2859.73 |  |  | 26034.89 |  | 14.3135 | 2859.73 | 26034.89 | 14.3135 | [5 empty] | 554.3 | 0 | 0 | 0
11 | 11-01-040-3 | Устройство плинтусов поливинилхлоридных на винтах самонарезающих | 100 М ПЛИНТУСА | 0.213 | 1468.06 |  |  | 11-01-040-3 | [7 empty] | 16.58 | 465.26 | 9.55 | 252.43
Объем: 0,213=21,3/100
|  | Зарплата |  |  | 61.14 | )*1,15 | 14.98 |  | 33.05 | 494.96 |  |  |  |  | 14.98
|  | Эксплуатация машин |  |  | 11.24 | )*1,25 | 2.99 |  | 5.63 | 16.85
|  | Материальные ресурсы |  |  | 1395.68 |  | 297.28 |  | 2.68 | 796.71
|  | НР от ФОТ | % | 123 | )*0,9=110,7 |  | 16.58 | 110,7*0,85= | 94 | 465.26
|  | СП от ФОТ | % | 75 | )*0,85=63,75 |  | 9.55 | 63,75*0,8= | 51 | 252.43
|  | Затраты труда | чел-ч | 6.66 |  | )*1,15 |  |  |  |  | 1.6314
[6 empty] | 341.38 |  |  | 2026.21 |  | 1.6314 | 341.38 | 2026.21 | 1.6314 | [5 empty] | 341.38 | 0 | 0 | 0
12 | 10-05-010-1 | Облицовка стен по системе «КНАУФ» по одинарному металлическому каркасу из ПН и ПС профилей гипсокартонными листами в два слоя (С 626) с оконным проемом | 100 м2 стен (за вычетом проемов) | 0.26625 | 8276.13 |  |  | 10-05-010-1 | [7 empty] | 262.48 | 7351.85 | 132.35 | 3512.55
Объем: 0,26625=26,625/100
|  | Зарплата |  |  | 807.23 | )*1,15 | 247.16 |  | 33.05 | 8168.72 |  |  |  |  | 247.16
|  | Эксплуатация машин |  |  | 23.37 | )*1,25 | 7.78 |  | 5.66 | 44.02
|  | Материальные ресурсы |  |  | 7445.53 |  | 1982.37 |  | 5.84 | 11577.05
|  | НР от ФОТ | % | 118 | )*0,9=106,2 |  | 262.48 | 106,2*0,85= | 90 | 7351.85
|  | СП от ФОТ | % | 63 | )*0,85=53,55 |  | 132.35 | 53,55*0,8= | 43 | 3512.55
|  | Затраты труда | чел-ч | 89 |  | )*1,15 |  |  |  |  | 27.2507
[6 empty] | 2632.14 |  |  | 30654.19 |  | 27.2507 | 2632.14 | 30654.19 | 27.2507 | [5 empty] | 2632.14 | 0 | 0 | 0
14 | 15-06-002-6 | Оклейка стен моющимися обоями на тканевой основе по листовым материалам | 100 м2 оклеиваемой поверхности | 0.5325 | 7084.13 |  |  | 15-06-002-6 | [7 empty] | 300.83 | 8416.75 | 148.82 | 3892.75
Объем: 0,5325=53,25/100
|  | Зарплата |  |  | 519.68 | )*1,15 | 318.24 |  | 33.05 | 10517.77 |  |  |  |  | 318.24
|  | Эксплуатация машин |  |  | 1.18 | )*1,25 | 0.79 |  | 11.86 | 9.35
|  | в т.ч. зарплата машинистов |  |  | 0.14 | )*1,25 | 0.1 |  | 33.05 | 3.17 |  |  |  |  | 0.1
|  | Материальные ресурсы |  |  | 6563.27 |  | 3494.94 |  | 1.21 | 4228.88
|  | НР от ФОТ | % | 105 | )*0,9=94,5 |  | 300.83 | 94,5*0,85= | 80 | 8416.75
|  | СП от ФОТ | % | 55 | )*0,85=46,75 |  | 148.82 | 46,75*0,8= | 37 | 3892.75
|  | Затраты труда | чел-ч | 55.94 |  | )*1,15 |  |  |  |  | 34.2563
[6 empty] | 4263.62 |  |  | 27065.5 |  | 34.2563 | 4263.62 | 27065.5 | 34.2563 | [5 empty] | 4263.62 | 0 | 0 | 0
15 | м08-03-591-9 | Розетка штепсельная утопленного типа при скрытой проводке | 100 шт. | 0.03 | 371.42 |  |  | м08-03-591-9 | [7 empty] | 8.63 | 243.16 | 5.9 | 156.1
Объем: 0,03=3/100
|  | Зарплата |  |  | 302.36 |  | 9.07 |  | 33.05 | 299.79 |  |  |  |  | 9.07
|  | Эксплуатация машин |  |  | 5.78 |  | 0.17 |  | 9.01 | 1.56
|  | в т.ч. зарплата машинистов |  |  | 0.41 |  | 0.01 |  | 33.05 | 0.41 |  |  |  |  | 0.01
|  | Материальные ресурсы |  |  | 63.28 |  | 1.9 |  | 7.15 | 13.57
|  | НР от ФОТ | % | 95 |  |  | 8.63 | 95*0,85= | 81 | 243.16
|  | СП от ФОТ | % | 65 |  |  | 5.9 | 65*0,8= | 52 | 156.1
|  | Затраты труда | чел-ч | 30.48 | [6 empty] | 0.9144
15,1 | 503-0606 | Коробка для установки розеток и выключателей скрытой проводки | 1000 шт. | 0.003 | 1998.42 |  | 6 |  | 2.56 | 15.35 | [5 empty] | 0 | 0 | 0 | 0 | 0 | 6 | 0 | 0
15,2 | 503-0475 | Розетка скрытой проводки с заземлением | шт. | 3 | 7.62 |  | 22.86 |  | 6.89 | 157.51 | [5 empty] | 0 | 0 | 0 | 0 | 0 | 22.86 | 0 | 0
15,3 | 503-0597 | Розетка телевизионная для скрытой проводки, марка САТ-Г, белая | шт. | 1 | 9.01 |  | 9.01 |  | 8.5 | 76.59 | [5 empty] | 0 | 0 | 0 | 0 | 0 | 9.01 | 0 | 0
[6 empty] | 63.54 |  |  | 963.63 |  | 0.9144 | 63.54 | 963.63 | 0.9144 | [5 empty] | 0 | 25.67 | 0 | 0
16 | м08-03-591-5 | Выключатель двухклавишный утопленного типа при скрытой проводке | 100 шт. | 0.01 | 302.15 |  |  | м08-03-591-5 | [7 empty] | 2.47 | 69.8 | 1.69 | 44.81
Объем: 0,01=1/100
|  | Зарплата |  |  | 260.3 |  | 2.6 |  | 33.05 | 86.03 |  |  |  |  | 2.6
|  | Эксплуатация машин |  |  | 5.78 |  | 0.06 |  | 9.01 | 0.52
|  | в т.ч. зарплата машинистов |  |  | 0.41 |  | 0 |  | 33.05 | 0.14 |  |  |  |  | 0
|  | Материальные ресурсы |  |  | 36.07 |  | 0.36 |  | 7.15 | 2.58
|  | НР от ФОТ | % | 95 |  |  | 2.47 | 95*0,85= | 81 | 69.8
|  | СП от ФОТ | % | 65 |  |  | 1.69 | 65*0,8= | 52 | 44.81
|  | Затраты труда | чел-ч | 26.24 | [6 empty] | 0.2624
16,1 | 503-0606 | Коробка для установки розеток и выключателей скрытой проводки | 1000 шт. | 0.001 | 1998.42 |  | 2 |  | 2.56 | 5.12 | [5 empty] | 0 | 0 | 0 | 0 | 0 | 2 | 0 | 0
16,2 | 509-4600 | Выключатель двухклавишный для скрытой проводки серии "Прима", марка С56-039 с подсветкой, цвет бежевый | шт. | 1 | 8.81 |  | 8.81 |  | 8.68 | 76.47 | [5 empty] | 0 | 0 | 0 | 0 | 0 | 8.81 | 0 | 0
[6 empty] | 17.99 |  |  | 285.33 |  | 0.2624 | 17.99 | 285.33 | 0.2624 | [5 empty] | 0 | 7.18 | 0 | 0
17 | 10-05-011-2 Поправка: МДС 81-35.2004, п.4.7 | Устройство подвесных потолков из гипсокартонных листов (ГКЛ) по системе «КНАУФ» одноуровневых (П 113) | 100 м2 потолка | 0.275 | 6484.31 |  |  | 10-05-011-2 | [7 empty] | 295.48 | 8276.07 | 148.99 | 3954.12
Объем: 0,275=27,5/100
|  | Зарплата |  |  | 879.79 | )*1,15 | 278.23 |  | 33.05 | 9195.63 |  |  |  |  | 278.23
|  | Эксплуатация машин |  |  | 20.05 | )*1,25 | 6.89 |  | 6.45 | 44.45
|  | Материальные ресурсы |  |  | 5584.47 |  | 1535.73 |  | 6.17 | 9475.45
|  | НР от ФОТ | % | 118 | )*0,9=106,2 |  | 295.48 | 106,2*0,85= | 90 | 8276.07
|  | СП от ФОТ | % | 63 | )*0,85=53,55 |  | 148.99 | 53,55*0,8= | 43 | 3954.12
|  | Затраты труда | чел-ч | 97 |  | )*1,15 |  |  |  |  | 30.6763
[6 empty] | 2265.32 |  |  | 30945.72 |  | 30.6763 | 2265.32 | 30945.72 | 30.6763 | [5 empty] | 2265.32 | 0 | 0 | 0
18 | м08-03-593-6 | Светильник потолочный или настенный с креплением винтами или болтами для помещений с нормальными условиями среды, одноламповый | 100 шт. | 0.06 | 1442.38 |  |  | м08-03-593-6 | [7 empty] | 40.62 | 1144.65 | 27.79 | 734.84
Объем: 0,06=6/100
|  | Зарплата |  |  | 700.75 |  | 42.05 |  | 33.05 | 1389.59 |  |  |  |  | 42.05
|  | Эксплуатация машин |  |  | 226.27 |  | 13.58 |  | 8.45 | 114.72
|  | в т.ч. зарплата машинистов |  |  | 11.88 |  | 0.71 |  | 33.05 | 23.56 |  |  |  |  | 0.71
|  | Материальные ресурсы |  |  | 515.36 |  | 30.92 |  | 3.62 | 111.94
|  | НР от ФОТ | % | 95 |  |  | 40.62 | 95*0,85= | 81 | 1144.65
|  | СП от ФОТ | % | 65 |  |  | 27.79 | 65*0,8= | 52 | 734.84
|  | Затраты труда | чел-ч | 70.64 | [6 empty] | 4.2384
18,1 | 509-1338 | Светильник точечный марки AMBER 50 2 05 R50, неповоротный, с накладным стеклом, хром | шт. | 6 | 15.27 |  | 91.62 |  | 3.56 | 326.17 | [5 empty] | 0 | 0 | 0 | 0 | 0 | 91.62 | 0 | 0
[6 empty] | 246.58 |  |  | 3821.91 |  | 4.2384 | 246.58 | 3821.91 | 4.2384 | [5 empty] | 0 | 154.96 | 0 | 0
Итого по подразделу: ремонт | [5 empty] | 29456.08 |  |  | 207001.56 |  | 164.8451
|  | Ндс | [6 empty] | 37260.3
|  | всего с НДС | [6 empty] | 244261.8
Итого по разделу: комната 1-6 | [5 empty] | 29690.2 |  |  | 213849.01 |  | 176.513
|  | Ндс | [6 empty] | 38492.8
|  | всего с НДС | [6 empty] | 252341.8
Раздел: комната 1-7
Подраздел: демонтаж
1 | 57-1-2 | Разборка оснований покрытия полов лаг из досок и брусков | 100 м2 основания | 0.278 | 59.83 |  |  | 57-1-2 | [7 empty] | 13.3 | 373.8 | 11.31 | 296.84
Объем: 0,278=27,8/100
|  | Зарплата |  |  | 59.83 |  | 16.63 |  | 33.05 | 549.71 |  |  |  |  | 16.63
|  | НР от ФОТ | % | 80 |  |  | 13.3 | 80*0,85= | 68 | 373.8
|  | СП от ФОТ | % | 68 |  |  | 11.31 | 68*0,8= | 54 | 296.84
|  | Затраты труда | чел-ч | 7.67 | [6 empty] | 2.1323
1,1 | 509-9900 | Строительный мусор | т | 0.1946 | 0 |  | 0 |  | 1 | 0 | [5 empty] | 0 | 0 | 0 | 0 | 0 | 0 | 0 | 0
[6 empty] | 41.24 |  |  | 1220.35 |  | 2.1323 | 41.24 | 1220.35 | 2.1323 | [5 empty] | 41.24 | 0 | 0 | 0
2 | 57-2-1 | Разборка покрытий полов из линолеума и релина | 100 м2 покрытия | 0.278 | 92.9 |  |  | 57-2-1 | [7 empty] | 20.15 | 566.05 | 17.13 | 449.51
Объем: 0,278=27,8/100
|  | Зарплата |  |  | 88.84 |  | 24.7 |  | 33.05 | 816.25 |  |  |  |  | 24.7
|  | Эксплуатация машин |  |  | 4.06 |  | 1.13 |  | 14.94 | 16.86
|  | в т.ч. зарплата машинистов |  |  | 1.76 |  | 0.49 |  | 33.05 | 16.17 |  |  |  |  | 0.49
|  | НР от ФОТ | % | 80 |  |  | 20.15 | 80*0,85= | 68 | 566.05
|  | СП от ФОТ | % | 68 |  |  | 17.13 | 68*0,8= | 54 | 449.51
|  | Затраты труда | чел-ч | 11.39 | [6 empty] | 3.1664
2,1 | 509-9900 | Строительный мусор | т | 0.13066 | 0 |  | 0 |  | 1 | 0 | [5 empty] | 0 | 0 | 0 | 0 | 0 | 0 | 0 | 0
[6 empty] | 63.11 |  |  | 1848.67 |  | 3.1664 | 63.11 | 1848.67 | 3.1664 | [5 empty] | 63.11 | 0 | 0 | 0
3 | 57-3-1 | Разборка плинтусов деревянных и из пластмассовых материалов | 100 М ПЛИНТУСА | 0.214 | 29.41 |  |  | 57-3-1 | [7 empty] | 5.03 | 141.45 | 4.28 | 112.33
Объем: 0,214=21,4/100
|  | Зарплата |  |  | 29.41 |  | 6.29 |  | 33.05 | 208.01 |  |  |  |  | 6.29
|  | НР от ФОТ | % | 80 |  |  | 5.03 | 80*0,85= | 68 | 141.45
|  | СП от ФОТ | % | 68 |  |  | 4.28 | 68*0,8= | 54 | 112.33
|  | Затраты труда | чел-ч | 3.77 | [6 empty] | 0.80678
3,1 | 509-9900 | Строительный мусор | т | 0.02354 | 0 |  | 0 |  | 1 | 0 | [5 empty] | 0 | 0 | 0 | 0 | 0 | 0 | 0 | 0
[6 empty] | 15.6 |  |  | 461.79 |  | 0.80678 | 15.6 | 461.79 | 0.80678 | [5 empty] | 15.6 | 0 | 0 | 0
4 | 67-4-1 | Демонтаж выключателей, розеток | 100 шт. | 0.04 | 45.55 |  |  | 67-4-1 | [7 empty] | 1.55 | 43.36 | 1.18 | 31.31
Объем: 0,04=4/100
|  | Зарплата |  |  | 45.55 |  | 1.82 |  | 33.05 | 60.22 |  |  |  |  | 1.82
|  | НР от ФОТ | % | 85 |  |  | 1.55 | 85*0,85= | 72 | 43.36
|  | СП от ФОТ | % | 65 |  |  | 1.18 | 65*0,8= | 52 | 31.31
|  | Затраты труда | чел-ч | 5.84 | [6 empty] | 0.2336
[6 empty] | 4.55 |  |  | 134.89 |  | 0.2336 | 4.55 | 134.89 | 0.2336 | [5 empty] | 4.55 | 0 | 0 | 0
5 | 67-3-1 | Демонтаж кабеля | 100 м | 0.2 | 75.5 |  |  | 67-3-1 | [7 empty] | 12.81 | 358.52 | 9.8 | 258.93
Объем: 0,2=20/100
|  | Зарплата |  |  | 75.19 |  | 15.04 |  | 33.05 | 497.01 |  |  |  |  | 15.04
|  | Эксплуатация машин |  |  | 0.31 |  | 0.06 |  | 15.06 | 0.93
|  | в т.ч. зарплата машинистов |  |  | 0.14 |  | 0.03 |  | 33.05 | 0.93 |  |  |  |  | 0.03
|  | НР от ФОТ | % | 85 |  |  | 12.81 | 85*0,85= | 72 | 358.52
|  | СП от ФОТ | % | 65 |  |  | 9.8 | 65*0,8= | 52 | 258.93
|  | Затраты труда | чел-ч | 9.64 | [6 empty] | 1.928
[6 empty] | 37.71 |  |  | 1115.39 |  | 1.928 | 37.71 | 1115.39 | 1.928 | [5 empty] | 37.71 | 0 | 0 | 0
6 | 67-4-5 | Демонтаж светильников для люминесцентных ламп | 100 шт. | 0.02 | 145.98 |  |  | 67-4-5 | [7 empty] | 2.46 | 68.8 | 1.88 | 49.69
Объем: 0,02=2/100
|  | Зарплата |  |  | 143.48 |  | 2.87 |  | 33.05 | 94.84 |  |  |  |  | 2.87
|  | Эксплуатация машин |  |  | 2.5 |  | 0.05 |  | 14.94 | 0.75
|  | в т.ч. зарплата машинистов |  |  | 1.08 |  | 0.02 |  | 33.05 | 0.71 |  |  |  |  | 0.02
|  | НР от ФОТ | % | 85 |  |  | 2.46 | 85*0,85= | 72 | 68.8
|  | СП от ФОТ | % | 65 |  |  | 1.88 | 65*0,8= | 52 | 49.69
|  | Затраты труда | чел-ч | 17.89 | [6 empty] | 0.3578
[6 empty] | 7.26 |  |  | 214.08 |  | 0.3578 | 7.26 | 214.08 | 0.3578 | [5 empty] | 7.26 | 0 | 0 | 0
7 | 56-9-1 | Демонтаж дверных коробок в каменных стенах с отбивкой штукатурки в откосах | 100 коробок | 0.02 | 1634.97 |  |  | 56-9-1 | [7 empty] | 24.24 | 683.84 | 18.33 | 488.46
Объем: 0,02=2/100
|  | Зарплата |  |  | 1437.99 |  | 28.76 |  | 33.05 | 950.51 |  |  |  |  | 28.76
|  | Эксплуатация машин |  |  | 196.98 |  | 3.94 |  | 11.07 | 43.61
|  | в т.ч. зарплата машинистов |  |  | 39.94 |  | 0.8 |  | 33.05 | 26.4 |  |  |  |  | 0.8
|  | НР от ФОТ | % | 82 |  |  | 24.24 | 82*0,85= | 70 | 683.84
|  | СП от ФОТ | % | 62 |  |  | 18.33 | 62*0,8= | 50 | 488.46
|  | Затраты труда | чел-ч | 179.3 | [6 empty] | 3.586
7,1 | 509-9900 | Строительный мусор | т | 0.21 | 0 |  | 0 |  | 1 | 0 | [5 empty] | 0 | 0 | 0 | 0 | 0 | 0 | 0 | 0
[6 empty] | 75.27 |  |  | 2166.42 |  | 3.586 | 75.27 | 2166.42 | 3.586 | [5 empty] | 75.27 | 0 | 0 | 0
Итого по подразделу: демонтаж | [5 empty] | 244.74 |  |  | 7161.59 |  | 12.2109
|  | Ндс | [6 empty] | 1289.1
|  | всего с НДС | [6 empty] | 8450.7
Подраздел: ремонт
1 | 10-01-035-1 Поправка: МДС 81-35.2004, п.4.7 | Установка подоконных досок из ПВХ в каменных стенах толщиной до 0,51 м | 100 п. м | 0.046 | 4199.17 |  |  | 10-01-035-1 | [7 empty] | 10.18 | 285.34 | 5.14 | 136.33
Объем: 0,046=4,6/100
|  | Зарплата |  |  | 180.75 | )*1,15 | 9.56 |  | 33.05 | 316.01 |  |  |  |  | 9.56
|  | Эксплуатация машин |  |  | 14.33 | )*1,25 | 0.82 |  | 11.06 | 9.12
|  | в т.ч. зарплата машинистов |  |  | 0.54 | )*1,25 | 0.03 |  | 33.05 | 1.03 |  |  |  |  | 0.03
|  | Материальные ресурсы |  |  | 4004.09 |  | 184.19 |  | 4.76 | 876.74
|  | НР от ФОТ | % | 118 | )*0,9=106,2 |  | 10.18 | 106,2*0,85= | 90 | 285.34
|  | СП от ФОТ | % | 63 | )*0,85=53,55 |  | 5.14 | 53,55*0,8= | 43 | 136.33
|  | Затраты труда | чел-ч | 21.19 |  | )*1,15 |  |  |  |  | 1.121
1,1 | 101-2904 | Доски подоконные ПВХ, шириной 200 мм | м | 4.6 | 131.99 |  | 607.15 |  | 0.82 | 497.87 | [5 empty] | 0 | 0 | 0 | 0 | 607.15 | 0 | 0 | 0
[6 empty] | 817.04 |  |  | 2121.41 |  | 1.121 | 817.04 | 2121.41 | 1.121 | [5 empty] | 209.89 | 0 | 0 | 0
2 | 15-01-050-4 Поправка: МДС 81-35.2004, п.4.7 | Облицовка оконных и дверных откосов декоративным бумажно-слоистым пластиком или листами из синтетических материалов на клее | 100 м2 облицовки | 0.04 | 2053.38 |  |  | 15-01-050-4 | [7 empty] | 66.48 | 1860.07 | 32.89 | 860.28
Объем: 0,04=4/100
|  | Зарплата |  |  | 1528.19 | )*1,15 | 70.3 |  | 33.05 | 2323.31 |  |  |  |  | 70.3
|  | Эксплуатация машин |  |  | 46.33 | )*1,25 | 2.32 |  | 10.92 | 25.3
|  | в т.ч. зарплата машинистов |  |  | 1.08 | )*1,25 | 0.05 |  | 33.05 | 1.78 |  |  |  |  | 0.05
|  | Материальные ресурсы |  |  | 478.86 |  | 19.15 |  | 3.4 | 65.12
|  | НР от ФОТ | % | 105 | )*0,9=94,5 |  | 66.48 | 94,5*0,85= | 80 | 1860.07
|  | СП от ФОТ | % | 55 | )*0,85=46,75 |  | 32.89 | 46,75*0,8= | 37 | 860.28
|  | Затраты труда | чел-ч | 166.47 |  | )*1,15 |  |  |  |  | 7.6576
2,1 | 101-6871 | Сэндвич-панели для откосов (наружные слои – листы из поливинилхлорида, внутреннее наполнение – вспененный пенополистирол) белые, ширина 1,5 м, длина 3,0 м, толщина 10 мм | м2 | 4.2 | 377.87 |  | 1587.05 |  | 0.6 | 952.23 | [5 empty] | 0 | 0 | 0 | 0 | 1587.05 | 0 | 0 | 0
2,2 | 101-2416 | Грунтовка «Бетоконтакт», КНАУФ | кг | 0.356 | 22.91 |  | 8.16 |  | 5.85 | 47.71 | [5 empty] | 0 | 0 | 0 | 0 | 8.16 | 0 | 0 | 0
[6 empty] | 1786.35 |  |  | 6134.02 |  | 7.6576 | 1786.35 | 6134.02 | 7.6576 | [5 empty] | 191.14 | 0 | 0 | 0
3 | 10-04-013-1 | Установка деревянных дверных блоков | 100 м2 проемов | 0.02 | 21712.98 |  |  | 10-04-013-1 | [7 empty] | 16.1 | 451.09 | 8.12 | 215.52
Объем: 0,02=2/100
|  | Зарплата |  |  | 639.24 | *1,15 | 14.7 |  | 33.05 | 485.92 |  |  |  |  | 14.7
|  | Эксплуатация машин |  |  | 333.01 | )*1,25 | 8.33 |  | 10.3 | 85.75
|  | в т.ч. зарплата машинистов |  |  | 18.5 | )*1,25 | 0.46 |  | 33.05 | 15.29 |  |  |  |  | 0.46
|  | Материальные ресурсы |  |  | 20740.73 |  | 414.81 |  | 5.02 | 2082.37
|  | НР от ФОТ | % | 118 | )*0,9=106,2 |  | 16.1 | 106,2*0,85= | 90 | 451.09
|  | СП от ФОТ | % | 63 | )*0,85=53,55 |  | 8.12 | 53,55*0,8= | 43 | 215.52
|  | Затраты труда | чел-ч | 73.14 |  | *1,15 |  |  |  |  | 1.6822
3,1 | 101-0882 | Скобяные изделия для дверных балконных блоков со спаренными полотнами жилых и общественных зданий однопольных | компл. | 1 | 94.69 |  | 94.69 |  | 2.07 | 196.01 | [5 empty] | 0 | 0 | 0 | 0 | 94.69 | 0 | 0 | 0
3,2 | 203-8142 | Блоки дверные из натурального массива дуба (коробка, полотно глухое, наличники, фурнитура) | м2 | 2 | 4535.87 |  | 9071.74 |  | 2.44 | 22135.05 | [5 empty] | 0 | 0 | 0 | 0 | 9071.74 | 0 | 0 | 0
3,3 | 203-0223 | Блоки дверные с рамочными полотнами однопольные ДН 21-10, площадь 2,05 м2; ДН 24-10, площадь 2,35 м2 | м2 | -2 | 207 |  | -414 |  | 5.02 | -2078.28 | [5 empty] | 0 | 0 | 0 | 0 | -414 | 0 | 0 | 0
[6 empty] | 9214.49 |  |  | 23573.43 |  | 1.6822 | 9214.49 | 23573.43 | 1.6822 | [5 empty] | 462.06 | 0 | 0 | 0
4 | 10-01-060-1 Поправка: МДС 81-35.2004, п.4.7 | Установка и крепление наличников | 100 м коробок блоков | 0.05 | 516.04 |  |  | 10-01-060-1 | [7 empty] | 3.9 | 109.27 | 1.97 | 52.21
Объем: 0,05=5/100
|  | Зарплата |  |  | 63.89 | )*1,15 | 3.67 |  | 33.05 | 121.41 |  |  |  |  | 3.67
|  | Эксплуатация машин |  |  | 3.49 | )*1,25 | 0.22 |  | 10.69 | 2.33
|  | Материальные ресурсы |  |  | 448.66 |  | 22.43 |  | 8.08 | 181.26
|  | НР от ФОТ | % | 118 | )*0,9=106,2 |  | 3.9 | 106,2*0,85= | 90 | 109.27
|  | СП от ФОТ | % | 63 | )*0,85=53,55 |  | 1.97 | 53,55*0,8= | 43 | 52.21
|  | Затраты труда | чел-ч | 7.82 |  | )*1,15 |  |  |  |  | 0.44965
[6 empty] | 32.19 |  |  | 466.48 |  | 0.44965 | 32.19 | 466.48 | 0.44965 | [5 empty] | 32.19 | 0 | 0 | 0
5 | 11-01-012-3 Поправка: МДС 81-35.2004, п.4.7 | Укладка лаг по плитам перекрытий | 100 м2 пола | 0.278 | 2068.78 |  |  | 11-01-012-3 | [7 empty] | 108.83 | 3054.17 | 62.67 | 1657.05
Объем: 0,278=27,8/100
|  | Зарплата |  |  | 304.86 | )*1,15 | 97.46 |  | 33.05 | 3221.19 |  |  |  |  | 97.46
|  | Эксплуатация машин |  |  | 28.6 | )*1,25 | 9.94 |  | 11.52 | 114.49
|  | в т.ч. зарплата машинистов |  |  | 2.43 | )*1,25 | 0.85 |  | 33.05 | 27.93 |  |  |  |  | 0.85
|  | Материальные ресурсы |  |  | 1735.32 |  | 482.42 |  | 3.5 | 1688.47
|  | НР от ФОТ | % | 123 | )*0,9=110,7 |  | 108.83 | 110,7*0,85= | 94 | 3054.17
|  | СП от ФОТ | % | 75 | )*0,85=63,75 |  | 62.67 | 63,75*0,8= | 51 | 1657.05
|  | Затраты труда | чел-ч | 35.74 |  | )*1,15 |  |  |  |  | 11.4261
[6 empty] | 761.32 |  |  | 9735.37 |  | 11.4261 | 761.32 | 9735.37 | 11.4261 | [5 empty] | 761.32 | 0 | 0 | 0
6 | 11-01-033-1 Поправка: МДС 81-35.2004, п.4.7 | Устройство покрытий дощатых толщиной 28 мм | 100 м2 покрытия | 0.278 | 6972.36 |  |  | 11-01-033-1 | [7 empty] | 186.32 | 5228.79 | 107.3 | 2836.9
Объем: 0,278=27,8/100
|  | Зарплата |  |  | 517.94 | )*1,15 | 165.59 |  | 33.05 | 5472.59 |  |  |  |  | 165.59
|  | Эксплуатация машин |  |  | 97.78 | )*1,25 | 33.98 |  | 11.56 | 392.81
|  | в т.ч. зарплата машинистов |  |  | 7.83 | )*1,25 | 2.72 |  | 33.05 | 89.95 |  |  |  |  | 2.72
|  | Материальные ресурсы |  |  | 6356.64 |  | 1767.15 |  | 6.54 | 11557.13
|  | НР от ФОТ | % | 123 | )*0,9=110,7 |  | 186.32 | 110,7*0,85= | 94 | 5228.79
|  | СП от ФОТ | % | 75 | )*0,85=63,75 |  | 107.3 | 63,75*0,8= | 51 | 2836.9
|  | Затраты труда | чел-ч | 60.72 |  | )*1,15 |  |  |  |  | 19.4122
[6 empty] | 2260.34 |  |  | 25488.22 |  | 19.4122 | 2260.34 | 25488.22 | 19.4122 | [5 empty] | 2260.34 | 0 | 0 | 0
7 | 11-01-053-2 | Устройство оснований полов из фанеры в один слой площадью свыше 20 м2 | 100 м2 пола | 0.278 | 6214.53 |  |  | 11-01-053-2 | [7 empty] | 116.31 | 3264.22 | 66.98 | 1771.01
Объем: 0,278=27,8/100
|  | Зарплата |  |  | 255.39 | )*1,15 | 81.65 |  | 33.05 | 2698.49 |  |  |  |  | 81.65
|  | Эксплуатация машин |  |  | 375.46 | )*1,25 | 130.47 |  | 10.86 | 1416.94
|  | в т.ч. зарплата машинистов |  |  | 67.4 | )*1,25 | 23.42 |  | 33.05 | 774.08 |  |  |  |  | 23.42
|  | Материальные ресурсы |  |  | 5583.68 |  | 1552.26 |  | 5.87 | 9111.78
|  | НР от ФОТ | % | 123 | )*0,9=110,7 |  | 116.31 | 110,7*0,85= | 94 | 3264.22
|  | СП от ФОТ | % | 75 | )*0,85=63,75 |  | 66.98 | 63,75*0,8= | 51 | 1771.01
|  | Затраты труда | чел-ч | 31.26 |  | )*1,15 |  |  |  |  | 9.9938
[6 empty] | 1947.67 |  |  | 18262.44 |  | 9.9938 | 1947.67 | 18262.44 | 9.9938 | [5 empty] | 1947.67 | 0 | 0 | 0
8 | 11-01-057-1 Поправка: МДС 81-35.2004, п.4.7 | Устройство гетерогенного и гомогенного покрытия на клее со свариванием полотнищ в стыках | 100 м2 | 0.278 | 1180.6 |  |  | 11-01-057-1 | [7 empty] | 136.85 | 3840.36 | 78.81 | 2083.6
Объем: 0,278=27,8/100
|  | Зарплата |  |  | 386.07 | )*1,15 | 123.43 |  | 33.05 | 4079.24 |  |  |  |  | 123.43
|  | Эксплуатация машин |  |  | 5.77 | )*1,25 | 2.01 |  | 9.84 | 19.75
|  | в т.ч. зарплата машинистов |  |  | 0.54 | )*1,25 | 0.19 |  | 33.05 | 6.25 |  |  |  |  | 0.19
|  | Материальные ресурсы |  |  | 788.76 |  | 219.28 |  | 7.57 | 1659.91
|  | НР от ФОТ | % | 123 | )*0,9=110,7 |  | 136.85 | 110,7*0,85= | 94 | 3840.36
|  | СП от ФОТ | % | 75 | )*0,85=63,75 |  | 78.81 | 63,75*0,8= | 51 | 2083.6
|  | Затраты труда | чел-ч | 45.26 |  | )*1,15 |  |  |  |  | 14.4696
8,1 | 101-4216 | Линолеум полукоммерческий гетерогенный "TARKETT ИДИЛЛИЯ" (толщина 3,2 мм, толщина защитного слоя 0,5 мм, класс 23/32) | м2 | 28.356 | 82.19 |  | 2330.58 |  | 6.28 | 14636.04 | [5 empty] | 0 | 0 | 0 | 0 | 2330.58 | 0 | 0 | 0
8,2 | 101-9877 | Линолеум без подосновы | м2 | 28.356 | 0 |  | 0 |  | 1 | 0 | [5 empty] | 0 | 0 | 0 | 0 | 0 | 0 | 0 | 0
[6 empty] | 2890.96 |  |  | 26318.9 |  | 14.4696 | 2890.96 | 26318.9 | 14.4696 | [5 empty] | 560.38 | 0 | 0 | 0
11 | 11-01-040-3 | Устройство плинтусов поливинилхлоридных на винтах самонарезающих | 100 М ПЛИНТУСА | 0.214 | 1468.06 |  |  | 11-01-040-3 | [7 empty] | 16.66 | 467.44 | 9.59 | 253.61
Объем: 0,214=21,4/100
|  | Зарплата |  |  | 61.14 | )*1,15 | 15.05 |  | 33.05 | 497.28 |  |  |  |  | 15.05
|  | Эксплуатация машин |  |  | 11.24 | )*1,25 | 3.01 |  | 5.63 | 16.93
|  | Материальные ресурсы |  |  | 1395.68 |  | 298.68 |  | 2.68 | 800.45
|  | НР от ФОТ | % | 123 | )*0,9=110,7 |  | 16.66 | 110,7*0,85= | 94 | 467.44
|  | СП от ФОТ | % | 75 | )*0,85=63,75 |  | 9.59 | 63,75*0,8= | 51 | 253.61
|  | Затраты труда | чел-ч | 6.66 |  | )*1,15 |  |  |  |  | 1.639
[6 empty] | 342.99 |  |  | 2035.71 |  | 1.639 | 342.99 | 2035.71 | 1.639 | [5 empty] | 342.99 | 0 | 0 | 0
12 | 10-05-010-1 | Облицовка стен по системе «КНАУФ» по одинарному металлическому каркасу из ПН и ПС профилей гипсокартонными листами в два слоя (С 626) с оконным проемом | 100 м2 стен (за вычетом проемов) | 0.2675 | 8276.13 |  |  | 10-05-010-1 | [7 empty] | 263.72 | 7386.36 | 132.98 | 3529.04
Объем: 0,2675=26,75/100
|  | Зарплата |  |  | 807.23 | )*1,15 | 248.32 |  | 33.05 | 8207.07 |  |  |  |  | 248.32
|  | Эксплуатация машин |  |  | 23.37 | )*1,25 | 7.81 |  | 5.66 | 44.23
|  | Материальные ресурсы |  |  | 7445.53 |  | 1991.68 |  | 5.84 | 11631.41
|  | НР от ФОТ | % | 118 | )*0,9=106,2 |  | 263.72 | 106,2*0,85= | 90 | 7386.36
|  | СП от ФОТ | % | 63 | )*0,85=53,55 |  | 132.98 | 53,55*0,8= | 43 | 3529.04
|  | Затраты труда | чел-ч | 89 |  | )*1,15 |  |  |  |  | 27.3786
[6 empty] | 2644.51 |  |  | 30798.11 |  | 27.3786 | 2644.51 | 30798.11 | 27.3786 | [5 empty] | 2644.51 | 0 | 0 | 0
14 | 15-06-002-6 | Оклейка стен моющимися обоями на тканевой основе по листовым материалам | 100 м2 оклеиваемой поверхности | 0.535 | 7084.13 |  |  | 15-06-002-6 | [7 empty] | 302.24 | 8456.26 | 149.52 | 3911.02
Объем: 0,535=53,5/100
|  | Зарплата |  |  | 519.68 | )*1,15 | 319.73 |  | 33.05 | 10567.14 |  |  |  |  | 319.73
|  | Эксплуатация машин |  |  | 1.18 | )*1,25 | 0.79 |  | 11.86 | 9.39
|  | в т.ч. зарплата машинистов |  |  | 0.14 | )*1,25 | 0.1 |  | 33.05 | 3.18 |  |  |  |  | 0.1
|  | Материальные ресурсы |  |  | 6563.27 |  | 3511.35 |  | 1.21 | 4248.73
|  | НР от ФОТ | % | 105 | )*0,9=94,5 |  | 302.24 | 94,5*0,85= | 80 | 8456.26
|  | СП от ФОТ | % | 55 | )*0,85=46,75 |  | 149.52 | 46,75*0,8= | 37 | 3911.02
|  | Затраты труда | чел-ч | 55.94 |  | )*1,15 |  |  |  |  | 34.4171
[6 empty] | 4283.63 |  |  | 27192.54 |  | 34.4171 | 4283.63 | 27192.54 | 34.4171 | [5 empty] | 4283.63 | 0 | 0 | 0
15 | м08-03-591-9 | Розетка штепсельная утопленного типа при скрытой проводке | 100 шт. | 0.03 | 371.42 |  |  | м08-03-591-9 | [7 empty] | 8.63 | 243.16 | 5.9 | 156.1
Объем: 0,03=3/100
|  | Зарплата |  |  | 302.36 |  | 9.07 |  | 33.05 | 299.79 |  |  |  |  | 9.07
|  | Эксплуатация машин |  |  | 5.78 |  | 0.17 |  | 9.01 | 1.56
|  | в т.ч. зарплата машинистов |  |  | 0.41 |  | 0.01 |  | 33.05 | 0.41 |  |  |  |  | 0.01
|  | Материальные ресурсы |  |  | 63.28 |  | 1.9 |  | 7.15 | 13.57
|  | НР от ФОТ | % | 95 |  |  | 8.63 | 95*0,85= | 81 | 243.16
|  | СП от ФОТ | % | 65 |  |  | 5.9 | 65*0,8= | 52 | 156.1
|  | Затраты труда | чел-ч | 30.48 | [6 empty] | 0.9144
15,1 | 503-0606 | Коробка для установки розеток и выключателей скрытой проводки | 1000 шт. | 0.003 | 1998.42 |  | 6 |  | 2.56 | 15.35 | [5 empty] | 0 | 0 | 0 | 0 | 0 | 6 | 0 | 0
15,2 | 503-0475 | Розетка скрытой проводки с заземлением | шт. | 3 | 7.62 |  | 22.86 |  | 6.89 | 157.51 | [5 empty] | 0 | 0 | 0 | 0 | 0 | 22.86 | 0 | 0
15,3 | 503-0597 | Розетка телевизионная для скрытой проводки, марка САТ-Г, белая | шт. | 1 | 9.01 |  | 9.01 |  | 8.5 | 76.59 | [5 empty] | 0 | 0 | 0 | 0 | 0 | 9.01 | 0 | 0
[6 empty] | 63.54 |  |  | 963.63 |  | 0.9144 | 63.54 | 963.63 | 0.9144 | [5 empty] | 0 | 25.67 | 0 | 0
16 | м08-03-591-5 | Выключатель двухклавишный утопленного типа при скрытой проводке | 100 шт. | 0.01 | 302.15 |  |  | м08-03-591-5 | [7 empty] | 2.47 | 69.8 | 1.69 | 44.81
Объем: 0,01=1/100
|  | Зарплата |  |  | 260.3 |  | 2.6 |  | 33.05 | 86.03 |  |  |  |  | 2.6
|  | Эксплуатация машин |  |  | 5.78 |  | 0.06 |  | 9.01 | 0.52
|  | в т.ч. зарплата машинистов |  |  | 0.41 |  | 0 |  | 33.05 | 0.14 |  |  |  |  | 0
|  | Материальные ресурсы |  |  | 36.07 |  | 0.36 |  | 7.15 | 2.58
|  | НР от ФОТ | % | 95 |  |  | 2.47 | 95*0,85= | 81 | 69.8
|  | СП от ФОТ | % | 65 |  |  | 1.69 | 65*0,8= | 52 | 44.81
|  | Затраты труда | чел-ч | 26.24 | [6 empty] | 0.2624
16,1 | 503-0606 | Коробка для установки розеток и выключателей скрытой проводки | 1000 шт. | 0.001 | 1998.42 |  | 2 |  | 2.56 | 5.12 | [5 empty] | 0 | 0 | 0 | 0 | 0 | 2 | 0 | 0
16,2 | 509-4600 | Выключатель двухклавишный для скрытой проводки серии "Прима", марка С56-039 с подсветкой, цвет бежевый | шт. | 1 | 8.81 |  | 8.81 |  | 8.68 | 76.47 | [5 empty] | 0 | 0 | 0 | 0 | 0 | 8.81 | 0 | 0
[6 empty] | 17.99 |  |  | 285.33 |  | 0.2624 | 17.99 | 285.33 | 0.2624 | [5 empty] | 0 | 7.18 | 0 | 0
17 | 10-05-011-2 Поправка: МДС 81-35.2004, п.4.7 | Устройство подвесных потолков из гипсокартонных листов (ГКЛ) по системе «КНАУФ» одноуровневых (П 113) | 100 м2 потолка | 0.28 | 6484.31 |  |  | 10-05-011-2 | [7 empty] | 300.85 | 8426.55 | 151.7 | 4026.02
Объем: 0,28=28/100
|  | Зарплата |  |  | 879.79 | )*1,15 | 283.29 |  | 33.05 | 9362.83 |  |  |  |  | 283.29
|  | Эксплуатация машин |  |  | 20.05 | )*1,25 | 7.02 |  | 6.45 | 45.26
|  | Материальные ресурсы |  |  | 5584.47 |  | 1563.65 |  | 6.17 | 9647.73
|  | НР от ФОТ | % | 118 | )*0,9=106,2 |  | 300.85 | 106,2*0,85= | 90 | 8426.55
|  | СП от ФОТ | % | 63 | )*0,85=53,55 |  | 151.7 | 53,55*0,8= | 43 | 4026.02
|  | Затраты труда | чел-ч | 97 |  | )*1,15 |  |  |  |  | 31.234
[6 empty] | 2306.51 |  |  | 31508.39 |  | 31.234 | 2306.51 | 31508.39 | 31.234 | [5 empty] | 2306.51 | 0 | 0 | 0
18 | м08-03-593-6 | Светильник потолочный или настенный с креплением винтами или болтами для помещений с нормальными условиями среды, одноламповый | 100 шт. | 0.06 | 1442.38 |  |  | м08-03-593-6 | [7 empty] | 40.62 | 1144.65 | 27.79 | 734.84
Объем: 0,06=6/100
|  | Зарплата |  |  | 700.75 |  | 42.05 |  | 33.05 | 1389.59 |  |  |  |  | 42.05
|  | Эксплуатация машин |  |  | 226.27 |  | 13.58 |  | 8.45 | 114.72
|  | в т.ч. зарплата машинистов |  |  | 11.88 |  | 0.71 |  | 33.05 | 23.56 |  |  |  |  | 0.71
|  | Материальные ресурсы |  |  | 515.36 |  | 30.92 |  | 3.62 | 111.94
|  | НР от ФОТ | % | 95 |  |  | 40.62 | 95*0,85= | 81 | 1144.65
|  | СП от ФОТ | % | 65 |  |  | 27.79 | 65*0,8= | 52 | 734.84
|  | Затраты труда | чел-ч | 70.64 | [6 empty] | 4.2384
18,1 | 509-1338 | Светильник точечный марки AMBER 50 2 05 R50, неповоротный, с накладным стеклом, хром | шт. | 6 | 15.27 |  | 91.62 |  | 3.56 | 326.17 | [5 empty] | 0 | 0 | 0 | 0 | 0 | 91.62 | 0 | 0
[6 empty] | 246.58 |  |  | 3821.91 |  | 4.2384 | 246.58 | 3821.91 | 4.2384 | [5 empty] | 0 | 154.96 | 0 | 0
Итого по подразделу: ремонт | [5 empty] | 29616.11 |  |  | 208705.89 |  | 166.2961
|  | Ндс | [6 empty] | 37567.1
|  | всего с НДС | [6 empty] | 246273
Итого по разделу: комната 1-7 | [5 empty] | 29860.85 |  |  | 215867.48 |  | 178.5069
|  | Ндс | [6 empty] | 38856.1
|  | всего с НДС | [6 empty] | 254723.6
Раздел: комната 1-19
Подраздел: демонтаж
1 | 57-1-2 | Разборка оснований покрытия полов лаг из досок и брусков | 100 м2 основания | 0.181 | 59.83 |  |  | 57-1-2 | [7 empty] | 8.66 | 243.38 | 7.36 | 193.27
Объем: 0,181=18,1/100
|  | Зарплата |  |  | 59.83 |  | 10.83 |  | 33.05 | 357.91 |  |  |  |  | 10.83
|  | НР от ФОТ | % | 80 |  |  | 8.66 | 80*0,85= | 68 | 243.38
|  | СП от ФОТ | % | 68 |  |  | 7.36 | 68*0,8= | 54 | 193.27
|  | Затраты труда | чел-ч | 7.67 | [6 empty] | 1.3883
1,1 | 509-9900 | Строительный мусор | т | 0.1267 | 0 |  | 0 |  | 1 | 0 | [5 empty] | 0 | 0 | 0 | 0 | 0 | 0 | 0 | 0
[6 empty] | 26.85 |  |  | 794.56 |  | 1.3883 | 26.85 | 794.56 | 1.3883 | [5 empty] | 26.85 | 0 | 0 | 0
2 | 57-2-1 | Разборка покрытий полов из линолеума и релина | 100 м2 покрытия | 0.181 | 92.9 |  |  | 57-2-1 | [7 empty] | 13.12 | 368.55 | 11.15 | 292.67
Объем: 0,181=18,1/100
|  | Зарплата |  |  | 88.84 |  | 16.08 |  | 33.05 | 531.45 |  |  |  |  | 16.08
|  | Эксплуатация машин |  |  | 4.06 |  | 0.73 |  | 14.94 | 10.98
|  | в т.ч. зарплата машинистов |  |  | 1.76 |  | 0.32 |  | 33.05 | 10.53 |  |  |  |  | 0.32
|  | НР от ФОТ | % | 80 |  |  | 13.12 | 80*0,85= | 68 | 368.55
|  | СП от ФОТ | % | 68 |  |  | 11.15 | 68*0,8= | 54 | 292.67
|  | Затраты труда | чел-ч | 11.39 | [6 empty] | 2.0616
2,1 | 509-9900 | Строительный мусор | т | 0.08507 | 0 |  | 0 |  | 1 | 0 | [5 empty] | 0 | 0 | 0 | 0 | 0 | 0 | 0 | 0
[6 empty] | 41.08 |  |  | 1203.65 |  | 2.0616 | 41.08 | 1203.65 | 2.0616 | [5 empty] | 41.08 | 0 | 0 | 0
3 | 57-3-1 | Разборка плинтусов деревянных и из пластмассовых материалов | 100 М ПЛИНТУСА | 0.19 | 29.41 |  |  | 57-3-1 | [7 empty] | 4.47 | 125.58 | 3.8 | 99.73
Объем: 0,19=19/100
|  | Зарплата |  |  | 29.41 |  | 5.59 |  | 33.05 | 184.68 |  |  |  |  | 5.59
|  | НР от ФОТ | % | 80 |  |  | 4.47 | 80*0,85= | 68 | 125.58
|  | СП от ФОТ | % | 68 |  |  | 3.8 | 68*0,8= | 54 | 99.73
|  | Затраты труда | чел-ч | 3.77 | [6 empty] | 0.7163
3,1 | 509-9900 | Строительный мусор | т | 0.0209 | 0 |  | 0 |  | 1 | 0 | [5 empty] | 0 | 0 | 0 | 0 | 0 | 0 | 0 | 0
[6 empty] | 13.86 |  |  | 409.99 |  | 0.7163 | 13.86 | 409.99 | 0.7163 | [5 empty] | 13.86 | 0 | 0 | 0
4 | 67-4-1 | Демонтаж выключателей, розеток | 100 шт. | 0.04 | 45.55 |  |  | 67-4-1 | [7 empty] | 1.55 | 43.36 | 1.18 | 31.31
Объем: 0,04=4/100
|  | Зарплата |  |  | 45.55 |  | 1.82 |  | 33.05 | 60.22 |  |  |  |  | 1.82
|  | НР от ФОТ | % | 85 |  |  | 1.55 | 85*0,85= | 72 | 43.36
|  | СП от ФОТ | % | 65 |  |  | 1.18 | 65*0,8= | 52 | 31.31
|  | Затраты труда | чел-ч | 5.84 | [6 empty] | 0.2336
[6 empty] | 4.55 |  |  | 134.89 |  | 0.2336 | 4.55 | 134.89 | 0.2336 | [5 empty] | 4.55 | 0 | 0 | 0
5 | 56-9-1 | Демонтаж дверных коробок в каменных стенах с отбивкой штукатурки в откосах | 100 коробок | 0.02 | 1634.97 |  |  | 56-9-1 | [7 empty] | 24.24 | 683.84 | 18.33 | 488.46
Объем: 0,02=2/100
|  | Зарплата |  |  | 1437.99 |  | 28.76 |  | 33.05 | 950.51 |  |  |  |  | 28.76
|  | Эксплуатация машин |  |  | 196.98 |  | 3.94 |  | 11.07 | 43.61
|  | в т.ч. зарплата машинистов |  |  | 39.94 |  | 0.8 |  | 33.05 | 26.4 |  |  |  |  | 0.8
|  | НР от ФОТ | % | 82 |  |  | 24.24 | 82*0,85= | 70 | 683.84
|  | СП от ФОТ | % | 62 |  |  | 18.33 | 62*0,8= | 50 | 488.46
|  | Затраты труда | чел-ч | 179.3 | [6 empty] | 3.586
5,1 | 509-9900 | Строительный мусор | т | 0.21 | 0 |  | 0 |  | 1 | 0 | [5 empty] | 0 | 0 | 0 | 0 | 0 | 0 | 0 | 0
[6 empty] | 75.27 |  |  | 2166.42 |  | 3.586 | 75.27 | 2166.42 | 3.586 | [5 empty] | 75.27 | 0 | 0 | 0
Итого по подразделу: демонтаж | [5 empty] | 161.61 |  |  | 4709.51 |  | 7.9858
|  | Ндс | [6 empty] | 847.7
|  | всего с НДС | [6 empty] | 5557.2
Подраздел: ремонт
1 | 10-01-035-1 Поправка: МДС 81-35.2004, п.4.7 | Установка подоконных досок из ПВХ в каменных стенах толщиной до 0,51 м | 100 п. м | 0.023 | 4199.17 |  |  | 10-01-035-1 | [7 empty] | 5.1 | 142.67 | 2.57 | 68.16
Объем: 0,023=2,3/100
|  | Зарплата |  |  | 180.75 | )*1,15 | 4.78 |  | 33.05 | 158 |  |  |  |  | 4.78
|  | Эксплуатация машин |  |  | 14.33 | )*1,25 | 0.41 |  | 11.06 | 4.56
|  | в т.ч. зарплата машинистов |  |  | 0.54 | )*1,25 | 0.02 |  | 33.05 | 0.52 |  |  |  |  | 0.02
|  | Материальные ресурсы |  |  | 4004.09 |  | 92.09 |  | 4.76 | 438.37
|  | НР от ФОТ | % | 118 | )*0,9=106,2 |  | 5.1 | 106,2*0,85= | 90 | 142.67
|  | СП от ФОТ | % | 63 | )*0,85=53,55 |  | 2.57 | 53,55*0,8= | 43 | 68.16
|  | Затраты труда | чел-ч | 21.19 |  | )*1,15 |  |  |  |  | 0.56048
1,1 | 101-2904 | Доски подоконные ПВХ, шириной 200 мм | м | 2.3 | 131.99 |  | 303.58 |  | 0.82 | 248.93 | [5 empty] | 0 | 0 | 0 | 0 | 303.58 | 0 | 0 | 0
[6 empty] | 408.53 |  |  | 1060.69 |  | 0.56048 | 408.53 | 1060.69 | 0.56048 | [5 empty] | 104.95 | 0 | 0 | 0
2 | 15-01-050-4 Поправка: МДС 81-35.2004, п.4.7 | Облицовка оконных и дверных откосов декоративным бумажно-слоистым пластиком или листами из синтетических материалов на клее | 100 м2 облицовки | 0.02 | 2053.38 |  |  | 15-01-050-4 | [7 empty] | 33.25 | 930.03 | 16.45 | 430.14
Объем: 0,02=2/100
|  | Зарплата |  |  | 1528.19 | )*1,15 | 35.15 |  | 33.05 | 1161.65 |  |  |  |  | 35.15
|  | Эксплуатация машин |  |  | 46.33 | )*1,25 | 1.16 |  | 10.92 | 12.65
|  | в т.ч. зарплата машинистов |  |  | 1.08 | )*1,25 | 0.03 |  | 33.05 | 0.89 |  |  |  |  | 0.03
|  | Материальные ресурсы |  |  | 478.86 |  | 9.58 |  | 3.4 | 32.56
|  | НР от ФОТ | % | 105 | )*0,9=94,5 |  | 33.25 | 94,5*0,85= | 80 | 930.03
|  | СП от ФОТ | % | 55 | )*0,85=46,75 |  | 16.45 | 46,75*0,8= | 37 | 430.14
|  | Затраты труда | чел-ч | 166.47 |  | )*1,15 |  |  |  |  | 3.8288
2,1 | 101-6871 | Сэндвич-панели для откосов (наружные слои – листы из поливинилхлорида, внутреннее наполнение – вспененный пенополистирол) белые, ширина 1,5 м, длина 3,0 м, толщина 10 мм | м2 | 2.1 | 377.87 |  | 793.53 |  | 0.6 | 476.12 | [5 empty] | 0 | 0 | 0 | 0 | 793.53 | 0 | 0 | 0
2,2 | 101-2416 | Грунтовка «Бетоконтакт», КНАУФ | кг | 0.178 | 22.91 |  | 4.08 |  | 5.85 | 23.86 | [5 empty] | 0 | 0 | 0 | 0 | 4.08 | 0 | 0 | 0
[6 empty] | 893.2 |  |  | 3067.01 |  | 3.8288 | 893.2 | 3067.01 | 3.8288 | [5 empty] | 95.59 | 0 | 0 | 0
3 | 10-04-013-1 Поправка: МДС 81-35.2004, п.4.7 | Установка деревянных дверных блоков | 100 м2 проемов | 0.02 | 21712.98 |  |  | 10-04-013-1 | [7 empty] | 16.1 | 451.09 | 8.12 | 215.52
Объем: 0,02=2/100
|  | Зарплата |  |  | 639.24 | )*1,15 | 14.7 |  | 33.05 | 485.92 |  |  |  |  | 14.7
|  | Эксплуатация машин |  |  | 333.01 | )*1,25 | 8.33 |  | 10.3 | 85.75
|  | в т.ч. зарплата машинистов |  |  | 18.5 | )*1,25 | 0.46 |  | 33.05 | 15.29 |  |  |  |  | 0.46
|  | Материальные ресурсы |  |  | 20740.73 |  | 414.81 |  | 5.02 | 2082.37
|  | НР от ФОТ | % | 118 | )*0,9=106,2 |  | 16.1 | 106,2*0,85= | 90 | 451.09
|  | СП от ФОТ | % | 63 | )*0,85=53,55 |  | 8.12 | 53,55*0,8= | 43 | 215.52
|  | Затраты труда | чел-ч | 73.14 |  | )*1,15 |  |  |  |  | 1.6822
3,1 | 101-0882 | Скобяные изделия для дверных балконных блоков со спаренными полотнами жилых и общественных зданий однопольных | компл. | 1 | 94.69 |  | 94.69 |  | 2.07 | 196.01 | [5 empty] | 0 | 0 | 0 | 0 | 94.69 | 0 | 0 | 0
3,2 | 203-8142 | Блоки дверные из натурального массива дуба (коробка, полотно глухое, наличники, фурнитура) | м2 | 2 | 4535.87 |  | 9071.74 |  | 2.44 | 22135.05 | [5 empty] | 0 | 0 | 0 | 0 | 9071.74 | 0 | 0 | 0
3,3 | 203-0223 | Блоки дверные с рамочными полотнами однопольные ДН 21-10, площадь 2,05 м2; ДН 24-10, площадь 2,35 м2 | м2 | -2 | 207 |  | -414 |  | 5.02 | -2078.28 | [5 empty] | 0 | 0 | 0 | 0 | -414 | 0 | 0 | 0
[6 empty] | 9214.49 |  |  | 23573.43 |  | 1.6822 | 9214.49 | 23573.43 | 1.6822 | [5 empty] | 462.06 | 0 | 0 | 0
4 | 10-01-060-1 Поправка: МДС 81-35.2004, п.4.7 | Установка и крепление наличников | 100 м коробок блоков | 0.05 | 516.04 |  |  | 10-01-060-1 | [7 empty] | 3.9 | 109.27 | 1.97 | 52.21
Объем: 0,05=5/100
|  | Зарплата |  |  | 63.89 | )*1,15 | 3.67 |  | 33.05 | 121.41 |  |  |  |  | 3.67
|  | Эксплуатация машин |  |  | 3.49 | )*1,25 | 0.22 |  | 10.69 | 2.33
|  | Материальные ресурсы |  |  | 448.66 |  | 22.43 |  | 8.08 | 181.26
|  | НР от ФОТ | % | 118 | )*0,9=106,2 |  | 3.9 | 106,2*0,85= | 90 | 109.27
|  | СП от ФОТ | % | 63 | )*0,85=53,55 |  | 1.97 | 53,55*0,8= | 43 | 52.21
|  | Затраты труда | чел-ч | 7.82 |  | )*1,15 |  |  |  |  | 0.44965
[6 empty] | 32.19 |  |  | 466.48 |  | 0.44965 | 32.19 | 466.48 | 0.44965 | [5 empty] | 32.19 | 0 | 0 | 0
5 | 11-01-012-3 Поправка: МДС 81-35.2004, п.4.7 | Укладка лаг по плитам перекрытий | 100 м2 пола | 0.181 | 2068.78 |  |  | 11-01-012-3 | [7 empty] | 70.86 | 1988.51 | 40.81 | 1078.87
Объем: 0,181=18,1/100
|  | Зарплата |  |  | 304.86 | )*1,15 | 63.46 |  | 33.05 | 2097.25 |  |  |  |  | 63.46
|  | Эксплуатация машин |  |  | 28.6 | )*1,25 | 6.47 |  | 11.52 | 74.54
|  | в т.ч. зарплата машинистов |  |  | 2.43 | )*1,25 | 0.55 |  | 33.05 | 18.19 |  |  |  |  | 0.55
|  | Материальные ресурсы |  |  | 1735.32 |  | 314.09 |  | 3.5 | 1099.33
|  | НР от ФОТ | % | 123 | )*0,9=110,7 |  | 70.86 | 110,7*0,85= | 94 | 1988.51
|  | СП от ФОТ | % | 75 | )*0,85=63,75 |  | 40.81 | 63,75*0,8= | 51 | 1078.87
|  | Затраты труда | чел-ч | 35.74 |  | )*1,15 |  |  |  |  | 7.4393
[6 empty] | 495.69 |  |  | 6338.5 |  | 7.4393 | 495.69 | 6338.5 | 7.4393 | [5 empty] | 495.69 | 0 | 0 | 0
6 | 11-01-033-1 Поправка: МДС 81-35.2004, п.4.7 | Устройство покрытий дощатых толщиной 28 мм | 100 м2 покрытия | 0.181 | 6972.36 |  |  | 11-01-033-1 | [7 empty] | 121.31 | 3404.35 | 69.86 | 1847.04
Объем: 0,181=18,1/100
|  | Зарплата |  |  | 517.94 | )*1,15 | 107.81 |  | 33.05 | 3563.09 |  |  |  |  | 107.81
|  | Эксплуатация машин |  |  | 97.78 | )*1,25 | 22.12 |  | 11.56 | 255.75
|  | в т.ч. зарплата машинистов |  |  | 7.83 | )*1,25 | 1.77 |  | 33.05 | 58.56 |  |  |  |  | 1.77
|  | Материальные ресурсы |  |  | 6356.64 |  | 1150.55 |  | 6.54 | 7524.61
|  | НР от ФОТ | % | 123 | )*0,9=110,7 |  | 121.31 | 110,7*0,85= | 94 | 3404.35
|  | СП от ФОТ | % | 75 | )*0,85=63,75 |  | 69.86 | 63,75*0,8= | 51 | 1847.04
|  | Затраты труда | чел-ч | 60.72 |  | )*1,15 |  |  |  |  | 12.6389
[6 empty] | 1471.65 |  |  | 16594.84 |  | 12.6389 | 1471.65 | 16594.84 | 12.6389 | [5 empty] | 1471.65 | 0 | 0 | 0
7 | 11-01-053-2 | Устройство оснований полов из фанеры в один слой площадью свыше 20 м2 | 100 м2 пола | 0.181 | 6214.53 |  |  | 11-01-053-2 | [7 empty] | 75.73 | 2125.26 | 43.61 | 1153.07
Объем: 0,181=18,1/100
|  | Зарплата |  |  | 255.39 | )*1,15 | 53.16 |  | 33.05 | 1756.93 |  |  |  |  | 53.16
|  | Эксплуатация машин |  |  | 375.46 | )*1,25 | 84.95 |  | 10.86 | 922.54
|  | в т.ч. зарплата машинистов |  |  | 67.4 | )*1,25 | 15.25 |  | 33.05 | 503.99 |  |  |  |  | 15.25
|  | Материальные ресурсы |  |  | 5583.68 |  | 1010.65 |  | 5.87 | 5932.49
|  | НР от ФОТ | % | 123 | )*0,9=110,7 |  | 75.73 | 110,7*0,85= | 94 | 2125.26
|  | СП от ФОТ | % | 75 | )*0,85=63,75 |  | 43.61 | 63,75*0,8= | 51 | 1153.07
|  | Затраты труда | чел-ч | 31.26 |  | )*1,15 |  |  |  |  | 6.5068
[6 empty] | 1268.1 |  |  | 11890.29 |  | 6.5068 | 1268.1 | 11890.29 | 6.5068 | [5 empty] | 1268.1 | 0 | 0 | 0
8 | 11-01-057-1 Поправка: МДС 81-35.2004, п.4.7 | Устройство гетерогенного и гомогенного покрытия на клее со свариванием полотнищ в стыках | 100 м2 | 0.181 | 1180.6 |  |  | 11-01-057-1 | [7 empty] | 89.09 | 2500.38 | 51.31 | 1356.59
Объем: 0,181=18,1/100
|  | Зарплата |  |  | 386.07 | )*1,15 | 80.36 |  | 33.05 | 2655.91 |  |  |  |  | 80.36
|  | Эксплуатация машин |  |  | 5.77 | )*1,25 | 1.31 |  | 9.84 | 12.86
|  | в т.ч. зарплата машинистов |  |  | 0.54 | )*1,25 | 0.12 |  | 33.05 | 4.07 |  |  |  |  | 0.12
|  | Материальные ресурсы |  |  | 788.76 |  | 142.77 |  | 7.57 | 1080.74
|  | НР от ФОТ | % | 123 | )*0,9=110,7 |  | 89.09 | 110,7*0,85= | 94 | 2500.38
|  | СП от ФОТ | % | 75 | )*0,85=63,75 |  | 51.31 | 63,75*0,8= | 51 | 1356.59
|  | Затраты труда | чел-ч | 45.26 |  | )*1,15 |  |  |  |  | 9.4209
8,1 | 101-4216 | Линолеум полукоммерческий гетерогенный "TARKETT ИДИЛЛИЯ" (толщина 3,2 мм, толщина защитного слоя 0,5 мм, класс 23/32) | м2 | 18.462 | 82.19 |  | 1517.39 |  | 6.28 | 9529.22 | [5 empty] | 0 | 0 | 0 | 0 | 1517.39 | 0 | 0 | 0
8,2 | 101-9877 | Линолеум без подосновы | м2 | 18.462 | 0 |  | 0 |  | 1 | 0 | [5 empty] | 0 | 0 | 0 | 0 | 0 | 0 | 0 | 0
[6 empty] | 1882.23 |  |  | 17135.7 |  | 9.4209 | 1882.23 | 17135.7 | 9.4209 | [5 empty] | 364.84 | 0 | 0 | 0
11 | 11-01-040-3 | Устройство плинтусов поливинилхлоридных на винтах самонарезающих | 100 М ПЛИНТУСА | 0.17 | 1468.06 |  |  | 11-01-040-3 | [7 empty] | 13.23 | 371.34 | 7.62 | 201.47
Объем: 0,17=17/100
|  | Зарплата |  |  | 61.14 | )*1,15 | 11.95 |  | 33.05 | 395.04 |  |  |  |  | 11.95
|  | Эксплуатация машин |  |  | 11.24 | )*1,25 | 2.39 |  | 5.63 | 13.45
|  | Материальные ресурсы |  |  | 1395.68 |  | 237.27 |  | 2.68 | 635.87
|  | НР от ФОТ | % | 123 | )*0,9=110,7 |  | 13.23 | 110,7*0,85= | 94 | 371.34
|  | СП от ФОТ | % | 75 | )*0,85=63,75 |  | 7.62 | 63,75*0,8= | 51 | 201.47
|  | Затраты труда | чел-ч | 6.66 |  | )*1,15 |  |  |  |  | 1.302
[6 empty] | 272.46 |  |  | 1617.17 |  | 1.302 | 272.46 | 1617.17 | 1.302 | [5 empty] | 272.46 | 0 | 0 | 0
12 | 10-05-010-1 | Облицовка стен по системе «КНАУФ» по одинарному металлическому каркасу из ПН и ПС профилей гипсокартонными листами в два слоя (С 626) с оконным проемом | 100 м2 стен (за вычетом проемов) | 0.41 | 8276.13 |  |  | 10-05-010-1 | [7 empty] | 404.21 | 11321.15 | 203.82 | 5409
Объем: 0,41=41/100
|  | Зарплата |  |  | 807.23 | )*1,15 | 380.61 |  | 33.05 | 12579.06 |  |  |  |  | 380.61
|  | Эксплуатация машин |  |  | 23.37 | )*1,25 | 11.98 |  | 5.66 | 67.78
|  | Материальные ресурсы |  |  | 7445.53 |  | 3052.67 |  | 5.84 | 17827.58
|  | НР от ФОТ | % | 118 | )*0,9=106,2 |  | 404.21 | 106,2*0,85= | 90 | 11321.15
|  | СП от ФОТ | % | 63 | )*0,85=53,55 |  | 203.82 | 53,55*0,8= | 43 | 5409
|  | Затраты труда | чел-ч | 89 |  | )*1,15 |  |  |  |  | 41.9635
[6 empty] | 4053.29 |  |  | 47204.57 |  | 41.9635 | 4053.29 | 47204.57 | 41.9635 | [5 empty] | 4053.29 | 0 | 0 | 0
14 | 15-06-002-6 | Оклейка стен моющимися обоями на тканевой основе по листовым материалам | 100 м2 оклеиваемой поверхности | 0.446 | 7084.13 |  |  | 15-06-002-6 | [7 empty] | 251.96 | 7049.52 | 124.64 | 3260.4
Объем: 0,446=44,6/100
|  | Зарплата |  |  | 519.68 | )*1,15 | 266.54 |  | 33.05 | 8809.25 |  |  |  |  | 266.54
|  | Эксплуатация машин |  |  | 1.18 | )*1,25 | 0.66 |  | 11.86 | 7.83
|  | в т.ч. зарплата машинистов |  |  | 0.14 | )*1,25 | 0.08 |  | 33.05 | 2.65 |  |  |  |  | 0.08
|  | Материальные ресурсы |  |  | 6563.27 |  | 2927.22 |  | 1.21 | 3541.93
|  | НР от ФОТ | % | 105 | )*0,9=94,5 |  | 251.96 | 94,5*0,85= | 80 | 7049.52
|  | СП от ФОТ | % | 55 | )*0,85=46,75 |  | 124.64 | 46,75*0,8= | 37 | 3260.4
|  | Затраты труда | чел-ч | 55.94 |  | )*1,15 |  |  |  |  | 28.6916
[6 empty] | 3571.02 |  |  | 22668.93 |  | 28.6916 | 3571.02 | 22668.93 | 28.6916 | [5 empty] | 3571.02 | 0 | 0 | 0
15 | м08-03-591-9 | Розетка штепсельная утопленного типа при скрытой проводке | 100 шт. | 0.03 | 371.42 |  |  | м08-03-591-9 | [7 empty] | 8.63 | 243.16 | 5.9 | 156.1
Объем: 0,03=3/100
|  | Зарплата |  |  | 302.36 |  | 9.07 |  | 33.05 | 299.79 |  |  |  |  | 9.07
|  | Эксплуатация машин |  |  | 5.78 |  | 0.17 |  | 9.01 | 1.56
|  | в т.ч. зарплата машинистов |  |  | 0.41 |  | 0.01 |  | 33.05 | 0.41 |  |  |  |  | 0.01
|  | Материальные ресурсы |  |  | 63.28 |  | 1.9 |  | 7.15 | 13.57
|  | НР от ФОТ | % | 95 |  |  | 8.63 | 95*0,85= | 81 | 243.16
|  | СП от ФОТ | % | 65 |  |  | 5.9 | 65*0,8= | 52 | 156.1
|  | Затраты труда | чел-ч | 30.48 | [6 empty] | 0.9144
15,1 | 503-0606 | Коробка для установки розеток и выключателей скрытой проводки | 1000 шт. | 0.003 | 1998.42 |  | 6 |  | 2.56 | 15.35 | [5 empty] | 0 | 0 | 0 | 0 | 0 | 6 | 0 | 0
15,2 | 503-0475 | Розетка скрытой проводки с заземлением | шт. | 3 | 7.62 |  | 22.86 |  | 6.89 | 157.51 | [5 empty] | 0 | 0 | 0 | 0 | 0 | 22.86 | 0 | 0
15,3 | 503-0597 | Розетка телевизионная для скрытой проводки, марка САТ-Г, белая | шт. | 1 | 9.01 |  | 9.01 |  | 8.5 | 76.59 | [5 empty] | 0 | 0 | 0 | 0 | 0 | 9.01 | 0 | 0
[6 empty] | 63.54 |  |  | 963.63 |  | 0.9144 | 63.54 | 963.63 | 0.9144 | [5 empty] | 0 | 25.67 | 0 | 0
16 | м08-03-591-5 | Выключатель двухклавишный утопленного типа при скрытой проводке | 100 шт. | 0.01 | 302.15 |  |  | м08-03-591-5 | [7 empty] | 2.47 | 69.8 | 1.69 | 44.81
Объем: 0,01=1/100
|  | Зарплата |  |  | 260.3 |  | 2.6 |  | 33.05 | 86.03 |  |  |  |  | 2.6
|  | Эксплуатация машин |  |  | 5.78 |  | 0.06 |  | 9.01 | 0.52
|  | в т.ч. зарплата машинистов |  |  | 0.41 |  | 0 |  | 33.05 | 0.14 |  |  |  |  | 0
|  | Материальные ресурсы |  |  | 36.07 |  | 0.36 |  | 7.15 | 2.58
|  | НР от ФОТ | % | 95 |  |  | 2.47 | 95*0,85= | 81 | 69.8
|  | СП от ФОТ | % | 65 |  |  | 1.69 | 65*0,8= | 52 | 44.81
|  | Затраты труда | чел-ч | 26.24 | [6 empty] | 0.2624
16,1 | 503-0606 | Коробка для установки розеток и выключателей скрытой проводки | 1000 шт. | 0.001 | 1998.42 |  | 2 |  | 2.56 | 5.12 | [5 empty] | 0 | 0 | 0 | 0 | 0 | 2 | 0 | 0
16,2 | 509-4600 | Выключатель двухклавишный для скрытой проводки серии "Прима", марка С56-039 с подсветкой, цвет бежевый | шт. | 1 | 8.81 |  | 8.81 |  | 8.68 | 76.47 | [5 empty] | 0 | 0 | 0 | 0 | 0 | 8.81 | 0 | 0
[6 empty] | 17.99 |  |  | 285.33 |  | 0.2624 | 17.99 | 285.33 | 0.2624 | [5 empty] | 0 | 7.18 | 0 | 0
19 | 10-05-011-2 Поправка: МДС 81-35.2004, п.4.7 | Устройство подвесных потолков из гипсокартонных листов (ГКЛ) по системе «КНАУФ» одноуровневых (П 113) | 100 м2 потолка | 0.181 | 6484.31 |  |  | 10-05-011-2 | [7 empty] | 194.48 | 5447.16 | 98.07 | 2602.53
Объем: 0,181=18,1/100
|  | Зарплата |  |  | 879.79 | )*1,15 | 183.13 |  | 33.05 | 6052.4 |  |  |  |  | 183.13
|  | Эксплуатация машин |  |  | 20.05 | )*1,25 | 4.54 |  | 6.45 | 29.26
|  | Материальные ресурсы |  |  | 5584.47 |  | 1010.79 |  | 6.17 | 6236.57
|  | НР от ФОТ | % | 118 | )*0,9=106,2 |  | 194.48 | 106,2*0,85= | 90 | 5447.16
|  | СП от ФОТ | % | 63 | )*0,85=53,55 |  | 98.07 | 53,55*0,8= | 43 | 2602.53
|  | Затраты труда | чел-ч | 97 |  | )*1,15 |  |  |  |  | 20.1905
[6 empty] | 1491.01 |  |  | 20367.92 |  | 20.1905 | 1491.01 | 20367.92 | 20.1905 | [5 empty] | 1491.01 | 0 | 0 | 0
20 | м08-03-593-6 | Светильник потолочный или настенный с креплением винтами или болтами для помещений с нормальными условиями среды, одноламповый | 100 шт. | 0.06 | 1442.38 |  |  | м08-03-593-6 | [7 empty] | 40.62 | 1144.65 | 27.79 | 734.84
Объем: 0,06=6/100
|  | Зарплата |  |  | 700.75 |  | 42.05 |  | 33.05 | 1389.59 |  |  |  |  | 42.05
|  | Эксплуатация машин |  |  | 226.27 |  | 13.58 |  | 8.45 | 114.72
|  | в т.ч. зарплата машинистов |  |  | 11.88 |  | 0.71 |  | 33.05 | 23.56 |  |  |  |  | 0.71
|  | Материальные ресурсы |  |  | 515.36 |  | 30.92 |  | 3.62 | 111.94
|  | НР от ФОТ | % | 95 |  |  | 40.62 | 95*0,85= | 81 | 1144.65
|  | СП от ФОТ | % | 65 |  |  | 27.79 | 65*0,8= | 52 | 734.84
|  | Затраты труда | чел-ч | 70.64 | [6 empty] | 4.2384
20,1 | 509-1338 | Светильник точечный марки AMBER 50 2 05 R50, неповоротный, с накладным стеклом, хром | шт. | 6 | 15.27 |  | 91.62 |  | 3.56 | 326.17 | [5 empty] | 0 | 0 | 0 | 0 | 0 | 91.62 | 0 | 0
[6 empty] | 246.58 |  |  | 3821.91 |  | 4.2384 | 246.58 | 3821.91 | 4.2384 | [5 empty] | 0 | 154.96 | 0 | 0
Итого по подразделу: ремонт | [5 empty] | 25381.97 |  |  | 177056.4 |  | 140.0898
|  | Ндс | [6 empty] | 31870.2
|  | всего с НДС | [6 empty] | 208926.6
Итого по разделу: комната 1-19 | [5 empty] | 25543.58 |  |  | 181765.91 |  | 148.0756
|  | Ндс | [6 empty] | 32717.9
|  | всего с НДС | [6 empty] | 214483.8
Раздел: комната 1-17
Подраздел: демонтаж
1 | 57-1-2 | Разборка оснований покрытия полов лаг из досок и брусков | 100 м2 основания | 0.068 | 59.83 |  |  | 57-1-2 | [7 empty] | 3.26 | 91.43 | 2.77 | 72.61
Объем: 0,068=6,8/100
|  | Зарплата |  |  | 59.83 |  | 4.07 |  | 33.05 | 134.46 |  |  |  |  | 4.07
|  | НР от ФОТ | % | 80 |  |  | 3.26 | 80*0,85= | 68 | 91.43
|  | СП от ФОТ | % | 68 |  |  | 2.77 | 68*0,8= | 54 | 72.61
|  | Затраты труда | чел-ч | 7.67 | [6 empty] | 0.52156
1,1 | 509-9900 | Строительный мусор | т | 0.0476 | 0 |  | 0 |  | 1 | 0 | [5 empty] | 0 | 0 | 0 | 0 | 0 | 0 | 0 | 0
[6 empty] | 10.1 |  |  | 298.5 |  | 0.52156 | 10.1 | 298.5 | 0.52156 | [5 empty] | 10.1 | 0 | 0 | 0
2 | 57-2-1 | Разборка покрытий полов из линолеума и релина | 100 м2 покрытия | 0.068 | 92.9 |  |  | 57-2-1 | [7 empty] | 4.93 | 138.46 | 4.19 | 109.95
Объем: 0,068=6,8/100
|  | Зарплата |  |  | 88.84 |  | 6.04 |  | 33.05 | 199.66 |  |  |  |  | 6.04
|  | Эксплуатация машин |  |  | 4.06 |  | 0.28 |  | 14.94 | 4.12
|  | в т.ч. зарплата машинистов |  |  | 1.76 |  | 0.12 |  | 33.05 | 3.96 |  |  |  |  | 0.12
|  | НР от ФОТ | % | 80 |  |  | 4.93 | 80*0,85= | 68 | 138.46
|  | СП от ФОТ | % | 68 |  |  | 4.19 | 68*0,8= | 54 | 109.95
|  | Затраты труда | чел-ч | 11.39 | [6 empty] | 0.77452
2,1 | 509-9900 | Строительный мусор | т | 0.03196 | 0 |  | 0 |  | 1 | 0 | [5 empty] | 0 | 0 | 0 | 0 | 0 | 0 | 0 | 0
[6 empty] | 15.44 |  |  | 452.19 |  | 0.77452 | 15.44 | 452.19 | 0.77452 | [5 empty] | 15.44 | 0 | 0 | 0
3 | 57-3-1 | Разборка плинтусов деревянных и из пластмассовых материалов | 100 М ПЛИНТУСА | 0.12 | 29.41 |  |  | 57-3-1 | [7 empty] | 2.82 | 79.32 | 2.4 | 62.99
Объем: 0,12=12/100
|  | Зарплата |  |  | 29.41 |  | 3.53 |  | 33.05 | 116.64 |  |  |  |  | 3.53
|  | НР от ФОТ | % | 80 |  |  | 2.82 | 80*0,85= | 68 | 79.32
|  | СП от ФОТ | % | 68 |  |  | 2.4 | 68*0,8= | 54 | 62.99
|  | Затраты труда | чел-ч | 3.77 | [6 empty] | 0.4524
3,1 | 509-9900 | Строительный мусор | т | 0.0132 | 0 |  | 0 |  | 1 | 0 | [5 empty] | 0 | 0 | 0 | 0 | 0 | 0 | 0 | 0
[6 empty] | 8.75 |  |  | 258.95 |  | 0.4524 | 8.75 | 258.95 | 0.4524 | [5 empty] | 8.75 | 0 | 0 | 0
4 | 67-4-1 | Демонтаж выключателей, розеток | 100 шт. | 0.02 | 45.55 |  |  | 67-4-1 | [7 empty] | 0.77 | 21.68 | 0.59 | 15.66
Объем: 0,02=2/100
|  | Зарплата |  |  | 45.55 |  | 0.91 |  | 33.05 | 30.11 |  |  |  |  | 0.91
|  | НР от ФОТ | % | 85 |  |  | 0.77 | 85*0,85= | 72 | 21.68
|  | СП от ФОТ | % | 65 |  |  | 0.59 | 65*0,8= | 52 | 15.66
|  | Затраты труда | чел-ч | 5.84 | [6 empty] | 0.1168
[6 empty] | 2.27 |  |  | 67.45 |  | 0.1168 | 2.27 | 67.45 | 0.1168 | [5 empty] | 2.27 | 0 | 0 | 0
5 | 67-3-1 | Демонтаж кабеля | 100 м | 0.2 | 75.5 |  |  | 67-3-1 | [7 empty] | 12.81 | 358.52 | 9.8 | 258.93
Объем: 0,2=20/100
|  | Зарплата |  |  | 75.19 |  | 15.04 |  | 33.05 | 497.01 |  |  |  |  | 15.04
|  | Эксплуатация машин |  |  | 0.31 |  | 0.06 |  | 15.06 | 0.93
|  | в т.ч. зарплата машинистов |  |  | 0.14 |  | 0.03 |  | 33.05 | 0.93 |  |  |  |  | 0.03
|  | НР от ФОТ | % | 85 |  |  | 12.81 | 85*0,85= | 72 | 358.52
|  | СП от ФОТ | % | 65 |  |  | 9.8 | 65*0,8= | 52 | 258.93
|  | Затраты труда | чел-ч | 9.64 | [6 empty] | 1.928
[6 empty] | 37.71 |  |  | 1115.39 |  | 1.928 | 37.71 | 1115.39 | 1.928 | [5 empty] | 37.71 | 0 | 0 | 0
6 | 67-4-5 | Демонтаж светильников для люминесцентных ламп | 100 шт. | 0.02 | 145.98 |  |  | 67-4-5 | [7 empty] | 2.46 | 68.8 | 1.88 | 49.69
Объем: 0,02=2/100
|  | Зарплата |  |  | 143.48 |  | 2.87 |  | 33.05 | 94.84 |  |  |  |  | 2.87
|  | Эксплуатация машин |  |  | 2.5 |  | 0.05 |  | 14.94 | 0.75
|  | в т.ч. зарплата машинистов |  |  | 1.08 |  | 0.02 |  | 33.05 | 0.71 |  |  |  |  | 0.02
|  | НР от ФОТ | % | 85 |  |  | 2.46 | 85*0,85= | 72 | 68.8
|  | СП от ФОТ | % | 65 |  |  | 1.88 | 65*0,8= | 52 | 49.69
|  | Затраты труда | чел-ч | 17.89 | [6 empty] | 0.3578
[6 empty] | 7.26 |  |  | 214.08 |  | 0.3578 | 7.26 | 214.08 | 0.3578 | [5 empty] | 7.26 | 0 | 0 | 0
7 | 56-9-1 | Демонтаж дверных коробок в каменных стенах с отбивкой штукатурки в откосах | 100 коробок | 0.02 | 1634.97 |  |  | 56-9-1 | [7 empty] | 24.24 | 683.84 | 18.33 | 488.46
Объем: 0,02=2/100
|  | Зарплата |  |  | 1437.99 |  | 28.76 |  | 33.05 | 950.51 |  |  |  |  | 28.76
|  | Эксплуатация машин |  |  | 196.98 |  | 3.94 |  | 11.07 | 43.61
|  | в т.ч. зарплата машинистов |  |  | 39.94 |  | 0.8 |  | 33.05 | 26.4 |  |  |  |  | 0.8
|  | НР от ФОТ | % | 82 |  |  | 24.24 | 82*0,85= | 70 | 683.84
|  | СП от ФОТ | % | 62 |  |  | 18.33 | 62*0,8= | 50 | 488.46
|  | Затраты труда | чел-ч | 179.3 | [6 empty] | 3.586
7,1 | 509-9900 | Строительный мусор | т | 0.21 | 0 |  | 0 |  | 1 | 0 | [5 empty] | 0 | 0 | 0 | 0 | 0 | 0 | 0 | 0
[6 empty] | 75.27 |  |  | 2166.42 |  | 3.586 | 75.27 | 2166.42 | 3.586 | [5 empty] | 75.27 | 0 | 0 | 0
Итого по подразделу: демонтаж | [5 empty] | 156.8 |  |  | 4572.98 |  | 7.7371
|  | Ндс | [6 empty] | 823.1
|  | всего с НДС | [6 empty] | 5396.1
Подраздел: ремонт
3 | 10-04-013-1 | Установка деревянных дверных блоков | 100 м2 проемов | 0.02 | 21712.98 |  |  | 10-04-013-1 | [7 empty] | 16.1 | 451.09 | 8.12 | 215.52
Объем: 0,02=2/100
|  | Зарплата |  |  | 639.24 | *1,15 | 14.7 |  | 33.05 | 485.92 |  |  |  |  | 14.7
|  | Эксплуатация машин |  |  | 333.01 | )*1,25 | 8.33 |  | 10.3 | 85.75
|  | в т.ч. зарплата машинистов |  |  | 18.5 | )*1,25 | 0.46 |  | 33.05 | 15.29 |  |  |  |  | 0.46
|  | Материальные ресурсы |  |  | 20740.73 |  | 414.81 |  | 5.02 | 2082.37
|  | НР от ФОТ | % | 118 | )*0,9=106,2 |  | 16.1 | 106,2*0,85= | 90 | 451.09
|  | СП от ФОТ | % | 63 | )*0,85=53,55 |  | 8.12 | 53,55*0,8= | 43 | 215.52
|  | Затраты труда | чел-ч | 73.14 |  | *1,15 |  |  |  |  | 1.6822
3,1 | 101-0882 | Скобяные изделия для дверных балконных блоков со спаренными полотнами жилых и общественных зданий однопольных | компл. | 1 | 94.69 |  | 94.69 |  | 2.07 | 196.01 | [5 empty] | 0 | 0 | 0 | 0 | 94.69 | 0 | 0 | 0
3,2 | 203-8142 | Блоки дверные из натурального массива дуба (коробка, полотно глухое, наличники, фурнитура) | м2 | 2 | 4535.87 |  | 9071.74 |  | 2.44 | 22135.05 | [5 empty] | 0 | 0 | 0 | 0 | 9071.74 | 0 | 0 | 0
3,3 | 203-0223 | Блоки дверные с рамочными полотнами однопольные ДН 21-10, площадь 2,05 м2; ДН 24-10, площадь 2,35 м2 | м2 | -2 | 207 |  | -414 |  | 5.02 | -2078.28 | [5 empty] | 0 | 0 | 0 | 0 | -414 | 0 | 0 | 0
[6 empty] | 9214.49 |  |  | 23573.43 |  | 1.6822 | 9214.49 | 23573.43 | 1.6822 | [5 empty] | 462.06 | 0 | 0 | 0
4 | 11-01-012-3 Поправка: МДС 81-35.2004, п.4.7 | Укладка лаг по плитам перекрытий | 100 м2 пола | 0.068 | 2068.78 |  |  | 11-01-012-3 | [7 empty] | 26.62 | 747.07 | 15.33 | 405.32
Объем: 0,068=6,8/100
|  | Зарплата |  |  | 304.86 | )*1,15 | 23.84 |  | 33.05 | 787.92 |  |  |  |  | 23.84
|  | Эксплуатация машин |  |  | 28.6 | )*1,25 | 2.43 |  | 11.52 | 28.01
|  | в т.ч. зарплата машинистов |  |  | 2.43 | )*1,25 | 0.21 |  | 33.05 | 6.83 |  |  |  |  | 0.21
|  | Материальные ресурсы |  |  | 1735.32 |  | 118 |  | 3.5 | 413.01
|  | НР от ФОТ | % | 123 | )*0,9=110,7 |  | 26.62 | 110,7*0,85= | 94 | 747.07
|  | СП от ФОТ | % | 75 | )*0,85=63,75 |  | 15.33 | 63,75*0,8= | 51 | 405.32
|  | Затраты труда | чел-ч | 35.74 |  | )*1,15 |  |  |  |  | 2.7949
[6 empty] | 186.22 |  |  | 2381.33 |  | 2.7949 | 186.22 | 2381.33 | 2.7949 | [5 empty] | 186.22 | 0 | 0 | 0
5 | 11-01-033-1 Поправка: МДС 81-35.2004, п.4.7 | Устройство покрытий дощатых толщиной 28 мм | 100 м2 покрытия | 0.068 | 6972.36 |  |  | 11-01-033-1 | [7 empty] | 45.58 | 1278.98 | 26.25 | 693.92
Объем: 0,068=6,8/100
|  | Зарплата |  |  | 517.94 | )*1,15 | 40.5 |  | 33.05 | 1338.62 |  |  |  |  | 40.5
|  | Эксплуатация машин |  |  | 97.78 | )*1,25 | 8.31 |  | 11.56 | 96.08
|  | в т.ч. зарплата машинистов |  |  | 7.83 | )*1,25 | 0.67 |  | 33.05 | 22 |  |  |  |  | 0.67
|  | Материальные ресурсы |  |  | 6356.64 |  | 432.25 |  | 6.54 | 2826.92
|  | НР от ФОТ | % | 123 | )*0,9=110,7 |  | 45.58 | 110,7*0,85= | 94 | 1278.98
|  | СП от ФОТ | % | 75 | )*0,85=63,75 |  | 26.25 | 63,75*0,8= | 51 | 693.92
|  | Затраты труда | чел-ч | 60.72 |  | )*1,15 |  |  |  |  | 4.7483
[6 empty] | 552.89 |  |  | 6234.52 |  | 4.7483 | 552.89 | 6234.52 | 4.7483 | [5 empty] | 552.89 | 0 | 0 | 0
6 | 11-01-053-2 | Устройство оснований полов из фанеры в один слой площадью свыше 20 м2 | 100 м2 пола | 0.068 | 6214.53 |  |  | 11-01-053-2 | [7 empty] | 28.45 | 798.44 | 16.38 | 433.19
Объем: 0,068=6,8/100
|  | Зарплата |  |  | 255.39 | )*1,15 | 19.97 |  | 33.05 | 660.06 |  |  |  |  | 19.97
|  | Эксплуатация машин |  |  | 375.46 | )*1,25 | 31.91 |  | 10.86 | 346.59
|  | в т.ч. зарплата машинистов |  |  | 67.4 | )*1,25 | 5.73 |  | 33.05 | 189.34 |  |  |  |  | 5.73
|  | Материальные ресурсы |  |  | 5583.68 |  | 379.69 |  | 5.87 | 2228.78
|  | НР от ФОТ | % | 123 | )*0,9=110,7 |  | 28.45 | 110,7*0,85= | 94 | 798.44
|  | СП от ФОТ | % | 75 | )*0,85=63,75 |  | 16.38 | 63,75*0,8= | 51 | 433.19
|  | Затраты труда | чел-ч | 31.26 |  | )*1,15 |  |  |  |  | 2.4445
[6 empty] | 476.4 |  |  | 4467.06 |  | 2.4445 | 476.4 | 4467.06 | 2.4445 | [5 empty] | 476.4 | 0 | 0 | 0
7 | 11-01-057-1 Поправка: МДС 81-35.2004, п.4.7 | Устройство гетерогенного и гомогенного покрытия на клее со свариванием полотнищ в стыках | 100 м2 | 0.068 | 1180.6 |  |  | 11-01-057-1 | [7 empty] | 33.48 | 939.37 | 19.28 | 509.66
Объем: 0,068=6,8/100
|  | Зарплата |  |  | 386.07 | )*1,15 | 30.19 |  | 33.05 | 997.8 |  |  |  |  | 30.19
|  | Эксплуатация машин |  |  | 5.77 | )*1,25 | 0.49 |  | 9.84 | 4.83
|  | в т.ч. зарплата машинистов |  |  | 0.54 | )*1,25 | 0.05 |  | 33.05 | 1.53 |  |  |  |  | 0.05
|  | Материальные ресурсы |  |  | 788.76 |  | 53.64 |  | 7.57 | 406.02
|  | НР от ФОТ | % | 123 | )*0,9=110,7 |  | 33.48 | 110,7*0,85= | 94 | 939.37
|  | СП от ФОТ | % | 75 | )*0,85=63,75 |  | 19.28 | 63,75*0,8= | 51 | 509.66
|  | Затраты труда | чел-ч | 45.26 |  | )*1,15 |  |  |  |  | 3.5393
7,1 | 101-4216 | Линолеум полукоммерческий гетерогенный "TARKETT ИДИЛЛИЯ" (толщина 3,2 мм, толщина защитного слоя 0,5 мм, класс 23/32) | м2 | 6.936 | 82.19 |  | 570.07 |  | 6.28 | 3580.04 | [5 empty] | 0 | 0 | 0 | 0 | 570.07 | 0 | 0 | 0
7,2 | 101-9877 | Линолеум без подосновы | м2 | 6.936 | 0 |  | 0 |  | 1 | 0 | [5 empty] | 0 | 0 | 0 | 0 | 0 | 0 | 0 | 0
[6 empty] | 707.15 |  |  | 6437.72 |  | 3.5393 | 707.15 | 6437.72 | 3.5393 | [5 empty] | 137.08 | 0 | 0 | 0
10 | 11-01-040-3 | Устройство плинтусов поливинилхлоридных на винтах самонарезающих | 100 М ПЛИНТУСА | 0.12 | 1468.06 |  |  | 11-01-040-3 | [7 empty] | 9.34 | 262.12 | 5.38 | 142.21
Объем: 0,12=12/100
|  | Зарплата |  |  | 61.14 | )*1,15 | 8.44 |  | 33.05 | 278.85 |  |  |  |  | 8.44
|  | Эксплуатация машин |  |  | 11.24 | )*1,25 | 1.69 |  | 5.63 | 9.49
|  | Материальные ресурсы |  |  | 1395.68 |  | 167.48 |  | 2.68 | 448.85
|  | НР от ФОТ | % | 123 | )*0,9=110,7 |  | 9.34 | 110,7*0,85= | 94 | 262.12
|  | СП от ФОТ | % | 75 | )*0,85=63,75 |  | 5.38 | 63,75*0,8= | 51 | 142.21
|  | Затраты труда | чел-ч | 6.66 |  | )*1,15 |  |  |  |  | 0.91908
[6 empty] | 192.33 |  |  | 1141.52 |  | 0.91908 | 192.33 | 1141.52 | 0.91908 | [5 empty] | 192.33 | 0 | 0 | 0
11 | 10-05-010-1 | Облицовка стен по системе «КНАУФ» по одинарному металлическому каркасу из ПН и ПС профилей гипсокартонными листами в два слоя (С 626) с оконным проемом | 100 м2 стен (за вычетом проемов) | 0.262 | 8276.13 |  |  | 10-05-010-1 | [7 empty] | 258.3 | 7234.5 | 130.24 | 3456.48
Объем: 0,262=26,2/100
|  | Зарплата |  |  | 807.23 | )*1,15 | 243.22 |  | 33.05 | 8038.33 |  |  |  |  | 243.22
|  | Эксплуатация машин |  |  | 23.37 | )*1,25 | 7.65 |  | 5.66 | 43.32
|  | Материальные ресурсы |  |  | 7445.53 |  | 1950.73 |  | 5.84 | 11392.26
|  | НР от ФОТ | % | 118 | )*0,9=106,2 |  | 258.3 | 106,2*0,85= | 90 | 7234.5
|  | СП от ФОТ | % | 63 | )*0,85=53,55 |  | 130.24 | 53,55*0,8= | 43 | 3456.48
|  | Затраты труда | чел-ч | 89 |  | )*1,15 |  |  |  |  | 26.8157
[6 empty] | 2590.14 |  |  | 30164.89 |  | 26.8157 | 2590.14 | 30164.89 | 26.8157 | [5 empty] | 2590.14 | 0 | 0 | 0
13 | 15-06-002-6 | Оклейка стен моющимися обоями на тканевой основе по листовым материалам | 100 м2 оклеиваемой поверхности | 0.262 | 7084.13 |  |  | 15-06-002-6 | [7 empty] | 148.02 | 4141.2 | 73.22 | 1915.31
Объем: 0,262=26,2/100
|  | Зарплата |  |  | 519.68 | )*1,15 | 156.58 |  | 33.05 | 5174.94 |  |  |  |  | 156.58
|  | Эксплуатация машин |  |  | 1.18 | )*1,25 | 0.39 |  | 11.86 | 4.6
|  | в т.ч. зарплата машинистов |  |  | 0.14 | )*1,25 | 0.05 |  | 33.05 | 1.56 |  |  |  |  | 0.05
|  | Материальные ресурсы |  |  | 6563.27 |  | 1719.58 |  | 1.21 | 2080.69
|  | НР от ФОТ | % | 105 | )*0,9=94,5 |  | 148.02 | 94,5*0,85= | 80 | 4141.2
|  | СП от ФОТ | % | 55 | )*0,85=46,75 |  | 73.22 | 46,75*0,8= | 37 | 1915.31
|  | Затраты труда | чел-ч | 55.94 |  | )*1,15 |  |  |  |  | 16.8547
[6 empty] | 2097.79 |  |  | 13316.74 |  | 16.8547 | 2097.79 | 13316.74 | 16.8547 | [5 empty] | 2097.79 | 0 | 0 | 0
14 | м08-03-591-9 | Розетка штепсельная утопленного типа при скрытой проводке | 100 шт. | 0.01 | 371.42 |  |  | м08-03-591-9 | [7 empty] | 2.87 | 81.06 | 1.96 | 52.04
Объем: 0,01=1/100
|  | Зарплата |  |  | 302.36 |  | 3.02 |  | 33.05 | 99.93 |  |  |  |  | 3.02
|  | Эксплуатация машин |  |  | 5.78 |  | 0.06 |  | 9.01 | 0.52
|  | в т.ч. зарплата машинистов |  |  | 0.41 |  | 0 |  | 33.05 | 0.14 |  |  |  |  | 0
|  | Материальные ресурсы |  |  | 63.28 |  | 0.63 |  | 7.15 | 4.52
|  | НР от ФОТ | % | 95 |  |  | 2.87 | 95*0,85= | 81 | 81.06
|  | СП от ФОТ | % | 65 |  |  | 1.96 | 65*0,8= | 52 | 52.04
|  | Затраты труда | чел-ч | 30.48 | [6 empty] | 0.3048
[6 empty] | 8.54 |  |  | 238.07 |  | 0.3048 | 8.54 | 238.07 | 0.3048 | [5 empty] | 0 | 8.54 | 0 | 0
15 | 503-0606 | Коробка для установки розеток и выключателей скрытой проводки | 1000 шт. | 0.001 | 1998.42 |  | 2 | 503-0606 | 2.56 | 5.12 | [5 empty] | 0 | 0 | 0 | 0
Объем: 0,001=1/1000
[6 empty] | 2 |  |  | 5.12 |  | 0 | 2 | 5.12 | 0 | [5 empty] | 0 | 2 | 0 | 0
16 | 503-0475 | Розетка скрытой проводки с заземлением | шт. | 1 | 7.62 |  | 7.62 | 503-0475 | 6.89 | 52.5 | [5 empty] | 0 | 0 | 0 | 0
[6 empty] | 7.62 |  |  | 52.5 |  | 0 | 7.62 | 52.5 | 0 | [5 empty] | 0 | 7.62 | 0 | 0
18 | м08-03-591-5 | Выключатель двухклавишный утопленного типа при скрытой проводке | 100 шт. | 0.01 | 302.15 |  |  | м08-03-591-5 | [7 empty] | 2.47 | 69.8 | 1.69 | 44.81
Объем: 0,01=1/100
|  | Зарплата |  |  | 260.3 |  | 2.6 |  | 33.05 | 86.03 |  |  |  |  | 2.6
|  | Эксплуатация машин |  |  | 5.78 |  | 0.06 |  | 9.01 | 0.52
|  | в т.ч. зарплата машинистов |  |  | 0.41 |  | 0 |  | 33.05 | 0.14 |  |  |  |  | 0
|  | Материальные ресурсы |  |  | 36.07 |  | 0.36 |  | 7.15 | 2.58
|  | НР от ФОТ | % | 95 |  |  | 2.47 | 95*0,85= | 81 | 69.8
|  | СП от ФОТ | % | 65 |  |  | 1.69 | 65*0,8= | 52 | 44.81
|  | Затраты труда | чел-ч | 26.24 | [6 empty] | 0.2624
18,1 | 503-0606 | Коробка для установки розеток и выключателей скрытой проводки | 1000 шт. | 0.001 | 1998.42 |  | 2 |  | 2.56 | 5.12 | [5 empty] | 0 | 0 | 0 | 0 | 0 | 2 | 0 | 0
18,2 | 509-4600 | Выключатель двухклавишный для скрытой проводки серии "Прима", марка С56-039 с подсветкой, цвет бежевый | шт. | 1 | 8.81 |  | 8.81 |  | 8.68 | 76.47 | [5 empty] | 0 | 0 | 0 | 0 | 0 | 8.81 | 0 | 0
[6 empty] | 17.99 |  |  | 285.33 |  | 0.2624 | 17.99 | 285.33 | 0.2624 | [5 empty] | 0 | 7.18 | 0 | 0
24 | 10-05-011-2 Поправка: МДС 81-35.2004, п.4.7 | Устройство подвесных потолков из гипсокартонных листов (ГКЛ) по системе «КНАУФ» одноуровневых (П 113) | 100 м2 потолка | 0.068 | 6484.31 |  |  | 10-05-011-2 | [7 empty] | 73.07 | 2046.45 | 36.84 | 977.75
Объем: 0,068=6,8/100
|  | Зарплата |  |  | 879.79 | )*1,15 | 68.8 |  | 33.05 | 2273.83 |  |  |  |  | 68.8
|  | Эксплуатация машин |  |  | 20.05 | )*1,25 | 1.7 |  | 6.45 | 10.99
|  | Материальные ресурсы |  |  | 5584.47 |  | 379.74 |  | 6.17 | 2343.02
|  | НР от ФОТ | % | 118 | )*0,9=106,2 |  | 73.07 | 106,2*0,85= | 90 | 2046.45
|  | СП от ФОТ | % | 63 | )*0,85=53,55 |  | 36.84 | 53,55*0,8= | 43 | 977.75
|  | Затраты труда | чел-ч | 97 |  | )*1,15 |  |  |  |  | 7.5854
[6 empty] | 560.15 |  |  | 7652.04 |  | 7.5854 | 560.15 | 7652.04 | 7.5854 | [5 empty] | 560.15 | 0 | 0 | 0
25 | м08-03-593-6 | Светильник потолочный или настенный с креплением винтами или болтами для помещений с нормальными условиями среды, одноламповый | 100 шт. | 0.02 | 1442.38 |  |  | м08-03-593-6 | [7 empty] | 13.55 | 381.55 | 9.27 | 244.95
Объем: 0,02=2/100
|  | Зарплата |  |  | 700.75 |  | 14.02 |  | 33.05 | 463.2 |  |  |  |  | 14.02
|  | Эксплуатация машин |  |  | 226.27 |  | 4.53 |  | 8.45 | 38.24
|  | в т.ч. зарплата машинистов |  |  | 11.88 |  | 0.24 |  | 33.05 | 7.85 |  |  |  |  | 0.24
|  | Материальные ресурсы |  |  | 515.36 |  | 10.31 |  | 3.62 | 37.31
|  | НР от ФОТ | % | 95 |  |  | 13.55 | 95*0,85= | 81 | 381.55
|  | СП от ФОТ | % | 65 |  |  | 9.27 | 65*0,8= | 52 | 244.95
|  | Затраты труда | чел-ч | 70.64 | [6 empty] | 1.4128
25,1 | 509-1338 | Светильник точечный марки AMBER 50 2 05 R50, неповоротный, с накладным стеклом, хром | шт. | 2 | 15.27 |  | 30.54 |  | 3.56 | 108.72 | [5 empty] | 0 | 0 | 0 | 0 | 0 | 30.54 | 0 | 0
[6 empty] | 82.22 |  |  | 1273.97 |  | 1.4128 | 82.22 | 1273.97 | 1.4128 | [5 empty] | 0 | 51.68 | 0 | 0
Итого по подразделу: ремонт | [5 empty] | 16695.93 |  |  | 97224.24 |  | 69.3642
|  | Ндс | [6 empty] | 17500.4
|  | всего с НДС | [6 empty] | 114724.6
Итого по разделу: комната 1-17 | [5 empty] | 16852.73 |  |  | 101797.22 |  | 77.1012
|  | Ндс | [6 empty] | 18323.5
|  | всего с НДС | [6 empty] | 120120.7
Раздел: комната 1-18
Подраздел: демонтаж
1 | 57-2-1 | Разборка покрытий полов из линолеума и релина | 100 м2 покрытия | 0.096 | 92.9 |  |  | 57-2-1 | [7 empty] | 6.96 | 195.47 | 5.92 | 155.22
Объем: 0,096=9,6/100
|  | Зарплата |  |  | 88.84 |  | 8.53 |  | 33.05 | 281.87 |  |  |  |  | 8.53
|  | Эксплуатация машин |  |  | 4.06 |  | 0.39 |  | 14.94 | 5.82
|  | в т.ч. зарплата машинистов |  |  | 1.76 |  | 0.17 |  | 33.05 | 5.58 |  |  |  |  | 0.17
|  | НР от ФОТ | % | 80 |  |  | 6.96 | 80*0,85= | 68 | 195.47
|  | СП от ФОТ | % | 68 |  |  | 5.92 | 68*0,8= | 54 | 155.22
|  | Затраты труда | чел-ч | 11.39 | [6 empty] | 1.0934
1,1 | 509-9900 | Строительный мусор | т | 0.04512 | 0 |  | 0 |  | 1 | 0 | [5 empty] | 0 | 0 | 0 | 0 | 0 | 0 | 0 | 0
[6 empty] | 21.8 |  |  | 638.38 |  | 1.0934 | 21.8 | 638.38 | 1.0934 | [5 empty] | 21.8 | 0 | 0 | 0
2 | 57-1-2 | Разборка оснований покрытия полов лаг из досок и брусков | 100 м2 основания | 0.096 | 59.83 |  |  | 57-1-2 | [7 empty] | 4.59 | 129.08 | 3.9 | 102.51
Объем: 0,096=9,6/100
|  | Зарплата |  |  | 59.83 |  | 5.74 |  | 33.05 | 189.83 |  |  |  |  | 5.74
|  | НР от ФОТ | % | 80 |  |  | 4.59 | 80*0,85= | 68 | 129.08
|  | СП от ФОТ | % | 68 |  |  | 3.9 | 68*0,8= | 54 | 102.51
|  | Затраты труда | чел-ч | 7.67 | [6 empty] | 0.73632
2,1 | 509-9900 | Строительный мусор | т | 0.0672 | 0 |  | 0 |  | 1 | 0 | [5 empty] | 0 | 0 | 0 | 0 | 0 | 0 | 0 | 0
[6 empty] | 14.23 |  |  | 421.42 |  | 0.73632 | 14.23 | 421.42 | 0.73632 | [5 empty] | 14.23 | 0 | 0 | 0
5 | 56-9-1 | Демонтаж дверных коробок в каменных стенах с отбивкой штукатурки в откосах | 100 коробок | 0.02 | 1634.97 |  |  | 56-9-1 | [7 empty] | 24.24 | 683.84 | 18.33 | 488.46
Объем: 0,02=2/100
|  | Зарплата |  |  | 1437.99 |  | 28.76 |  | 33.05 | 950.51 |  |  |  |  | 28.76
|  | Эксплуатация машин |  |  | 196.98 |  | 3.94 |  | 11.07 | 43.61
|  | в т.ч. зарплата машинистов |  |  | 39.94 |  | 0.8 |  | 33.05 | 26.4 |  |  |  |  | 0.8
|  | НР от ФОТ | % | 82 |  |  | 24.24 | 82*0,85= | 70 | 683.84
|  | СП от ФОТ | % | 62 |  |  | 18.33 | 62*0,8= | 50 | 488.46
|  | Затраты труда | чел-ч | 179.3 | [6 empty] | 3.586
5,1 | 509-9900 | Строительный мусор | т | 0.21 | 0 |  | 0 |  | 1 | 0 | [5 empty] | 0 | 0 | 0 | 0 | 0 | 0 | 0 | 0
[6 empty] | 75.27 |  |  | 2166.42 |  | 3.586 | 75.27 | 2166.42 | 3.586 | [5 empty] | 75.27 | 0 | 0 | 0
Итого по подразделу: демонтаж | [5 empty] | 111.3 |  |  | 3226.22 |  | 5.4158
|  | Ндс | [6 empty] | 580.7
|  | всего с НДС | [6 empty] | 3806.9
Подраздел: ремонт
1 | 10-01-035-1 Поправка: МДС 81-35.2004, п.4.7 | Установка подоконных досок из ПВХ в каменных стенах толщиной до 0,51 м | 100 п. м | 0.023 | 4199.17 |  |  | 10-01-035-1 | [7 empty] | 5.1 | 142.67 | 2.57 | 68.16
Объем: 0,023=2,3/100
|  | Зарплата |  |  | 180.75 | )*1,15 | 4.78 |  | 33.05 | 158 |  |  |  |  | 4.78
|  | Эксплуатация машин |  |  | 14.33 | )*1,25 | 0.41 |  | 11.06 | 4.56
|  | в т.ч. зарплата машинистов |  |  | 0.54 | )*1,25 | 0.02 |  | 33.05 | 0.52 |  |  |  |  | 0.02
|  | Материальные ресурсы |  |  | 4004.09 |  | 92.09 |  | 4.76 | 438.37
|  | НР от ФОТ | % | 118 | )*0,9=106,2 |  | 5.1 | 106,2*0,85= | 90 | 142.67
|  | СП от ФОТ | % | 63 | )*0,85=53,55 |  | 2.57 | 53,55*0,8= | 43 | 68.16
|  | Затраты труда | чел-ч | 21.19 |  | )*1,15 |  |  |  |  | 0.56048
1,1 | 101-2904 | Доски подоконные ПВХ, шириной 200 мм | м | 2.3 | 131.99 |  | 303.58 |  | 0.82 | 248.93 | [5 empty] | 0 | 0 | 0 | 0 | 303.58 | 0 | 0 | 0
[6 empty] | 408.53 |  |  | 1060.69 |  | 0.56048 | 408.53 | 1060.69 | 0.56048 | [5 empty] | 104.95 | 0 | 0 | 0
2 | 15-01-050-4 Поправка: МДС 81-35.2004, п.4.7 | Облицовка оконных и дверных откосов декоративным бумажно-слоистым пластиком или листами из синтетических материалов на клее | 100 м2 облицовки | 0.04 | 2053.38 |  |  | 15-01-050-4 | [7 empty] | 66.48 | 1860.07 | 32.89 | 860.28
Объем: 0,04=4/100
|  | Зарплата |  |  | 1528.19 | )*1,15 | 70.3 |  | 33.05 | 2323.31 |  |  |  |  | 70.3
|  | Эксплуатация машин |  |  | 46.33 | )*1,25 | 2.32 |  | 10.92 | 25.3
|  | в т.ч. зарплата машинистов |  |  | 1.08 | )*1,25 | 0.05 |  | 33.05 | 1.78 |  |  |  |  | 0.05
|  | Материальные ресурсы |  |  | 478.86 |  | 19.15 |  | 3.4 | 65.12
|  | НР от ФОТ | % | 105 | )*0,9=94,5 |  | 66.48 | 94,5*0,85= | 80 | 1860.07
|  | СП от ФОТ | % | 55 | )*0,85=46,75 |  | 32.89 | 46,75*0,8= | 37 | 860.28
|  | Затраты труда | чел-ч | 166.47 |  | )*1,15 |  |  |  |  | 7.6576
2,1 | 101-6871 | Сэндвич-панели для откосов (наружные слои – листы из поливинилхлорида, внутреннее наполнение – вспененный пенополистирол) белые, ширина 1,5 м, длина 3,0 м, толщина 10 мм | м2 | 4.2 | 377.87 |  | 1587.05 |  | 0.6 | 952.23 | [5 empty] | 0 | 0 | 0 | 0 | 1587.05 | 0 | 0 | 0
2,2 | 101-2416 | Грунтовка «Бетоконтакт», КНАУФ | кг | 0.356 | 22.91 |  | 8.16 |  | 5.85 | 47.71 | [5 empty] | 0 | 0 | 0 | 0 | 8.16 | 0 | 0 | 0
[6 empty] | 1786.35 |  |  | 6134.02 |  | 7.6576 | 1786.35 | 6134.02 | 7.6576 | [5 empty] | 191.14 | 0 | 0 | 0
4 | 11-01-012-3 Поправка: МДС 81-35.2004, п.4.7 | Укладка лаг по плитам перекрытий | 100 м2 пола | 0.096 | 2068.78 |  |  | 11-01-012-3 | [7 empty] | 37.58 | 1054.68 | 21.64 | 572.22
Объем: 0,096=9,6/100
|  | Зарплата |  |  | 304.86 | )*1,15 | 33.66 |  | 33.05 | 1112.35 |  |  |  |  | 33.66
|  | Эксплуатация машин |  |  | 28.6 | )*1,25 | 3.43 |  | 11.52 | 39.54
|  | в т.ч. зарплата машинистов |  |  | 2.43 | )*1,25 | 0.29 |  | 33.05 | 9.65 |  |  |  |  | 0.29
|  | Материальные ресурсы |  |  | 1735.32 |  | 166.59 |  | 3.5 | 583.07
|  | НР от ФОТ | % | 123 | )*0,9=110,7 |  | 37.58 | 110,7*0,85= | 94 | 1054.68
|  | СП от ФОТ | % | 75 | )*0,85=63,75 |  | 21.64 | 63,75*0,8= | 51 | 572.22
|  | Затраты труда | чел-ч | 35.74 |  | )*1,15 |  |  |  |  | 3.9457
[6 empty] | 262.9 |  |  | 3361.86 |  | 3.9457 | 262.9 | 3361.86 | 3.9457 | [5 empty] | 262.9 | 0 | 0 | 0
5 | 11-01-033-1 Поправка: МДС 81-35.2004, п.4.7 | Устройство покрытий дощатых толщиной 28 мм | 100 м2 покрытия | 0.096 | 6972.36 |  |  | 11-01-033-1 | [7 empty] | 64.34 | 1805.62 | 37.05 | 979.64
Объем: 0,096=9,6/100
|  | Зарплата |  |  | 517.94 | )*1,15 | 57.18 |  | 33.05 | 1889.81 |  |  |  |  | 57.18
|  | Эксплуатация машин |  |  | 97.78 | )*1,25 | 11.73 |  | 11.56 | 135.65
|  | в т.ч. зарплата машинистов |  |  | 7.83 | )*1,25 | 0.94 |  | 33.05 | 31.06 |  |  |  |  | 0.94
|  | Материальные ресурсы |  |  | 6356.64 |  | 610.24 |  | 6.54 | 3990.95
|  | НР от ФОТ | % | 123 | )*0,9=110,7 |  | 64.34 | 110,7*0,85= | 94 | 1805.62
|  | СП от ФОТ | % | 75 | )*0,85=63,75 |  | 37.05 | 63,75*0,8= | 51 | 979.64
|  | Затраты труда | чел-ч | 60.72 |  | )*1,15 |  |  |  |  | 6.7035
[6 empty] | 780.54 |  |  | 8801.67 |  | 6.7035 | 780.54 | 8801.67 | 6.7035 | [5 empty] | 780.54 | 0 | 0 | 0
6 | 11-01-053-2 Поправка: МДС 81-35.2004, п.4.7 | Устройство оснований полов из фанеры в один слой площадью свыше 20 м2 | 100 м2 пола | 0.096 | 6214.53 |  |  | 11-01-053-2 | [7 empty] | 40.17 | 1127.21 | 23.13 | 611.57
Объем: 0,096=9,6/100
|  | Зарплата |  |  | 255.39 | )*1,15 | 28.2 |  | 33.05 | 931.85 |  |  |  |  | 28.2
|  | Эксплуатация машин |  |  | 375.46 | )*1,25 | 45.06 |  | 10.86 | 489.3
|  | в т.ч. зарплата машинистов |  |  | 67.4 | )*1,25 | 8.09 |  | 33.05 | 267.31 |  |  |  |  | 8.09
|  | Материальные ресурсы |  |  | 5583.68 |  | 536.03 |  | 5.87 | 3146.52
|  | НР от ФОТ | % | 123 | )*0,9=110,7 |  | 40.17 | 110,7*0,85= | 94 | 1127.21
|  | СП от ФОТ | % | 75 | )*0,85=63,75 |  | 23.13 | 63,75*0,8= | 51 | 611.57
|  | Затраты труда | чел-ч | 31.26 |  | )*1,15 |  |  |  |  | 3.4511
[6 empty] | 672.59 |  |  | 6306.45 |  | 3.4511 | 672.59 | 6306.45 | 3.4511 | [5 empty] | 672.59 | 0 | 0 | 0
7 | 11-01-057-1 Поправка: МДС 81-35.2004, п.4.7 | Устройство гетерогенного и гомогенного покрытия на клее со свариванием полотнищ в стыках | 100 м2 | 0.096 | 1180.6 |  |  | 11-01-057-1 | [7 empty] | 47.26 | 1326.17 | 27.21 | 719.52
Объем: 0,096=9,6/100
|  | Зарплата |  |  | 386.07 | )*1,15 | 42.62 |  | 33.05 | 1408.66 |  |  |  |  | 42.62
|  | Эксплуатация машин |  |  | 5.77 | )*1,25 | 0.69 |  | 9.84 | 6.82
|  | в т.ч. зарплата машинистов |  |  | 0.54 | )*1,25 | 0.07 |  | 33.05 | 2.16 |  |  |  |  | 0.07
|  | Материальные ресурсы |  |  | 788.76 |  | 75.72 |  | 7.57 | 573.21
|  | НР от ФОТ | % | 123 | )*0,9=110,7 |  | 47.26 | 110,7*0,85= | 94 | 1326.17
|  | СП от ФОТ | % | 75 | )*0,85=63,75 |  | 27.21 | 63,75*0,8= | 51 | 719.52
|  | Затраты труда | чел-ч | 45.26 |  | )*1,15 |  |  |  |  | 4.9967
7,1 | 101-4216 | Линолеум полукоммерческий гетерогенный "TARKETT ИДИЛЛИЯ" (толщина 3,2 мм, толщина защитного слоя 0,5 мм, класс 23/32) | м2 | 9.792 | 82.19 |  | 804.8 |  | 6.28 | 5054.17 | [5 empty] | 0 | 0 | 0 | 0 | 804.8 | 0 | 0 | 0
7,2 | 101-9877 | Линолеум без подосновы | м2 | 9.792 | 0 |  | 0 |  | 1 | 0 | [5 empty] | 0 | 0 | 0 | 0 | 0 | 0 | 0 | 0
[6 empty] | 998.3 |  |  | 9088.55 |  | 4.9967 | 998.3 | 9088.55 | 4.9967 | [5 empty] | 193.5 | 0 | 0 | 0
9 | 11-01-040-3 Поправка: МДС 81-35.2004, п.4.7 | Устройство плинтусов поливинилхлоридных на винтах самонарезающих | 100 М ПЛИНТУСА | 0.14 | 1468.06 |  |  | 11-01-040-3 | [7 empty] | 10.89 | 305.8 | 6.27 | 165.91
Объем: 0,14=14/100
|  | Зарплата |  |  | 61.14 | )*1,15 | 9.84 |  | 33.05 | 325.32 |  |  |  |  | 9.84
|  | Эксплуатация машин |  |  | 11.24 | )*1,25 | 1.97 |  | 5.63 | 11.07
|  | Материальные ресурсы |  |  | 1395.68 |  | 195.4 |  | 2.68 | 523.66
|  | НР от ФОТ | % | 123 | )*0,9=110,7 |  | 10.89 | 110,7*0,85= | 94 | 305.8
|  | СП от ФОТ | % | 75 | )*0,85=63,75 |  | 6.27 | 63,75*0,8= | 51 | 165.91
|  | Затраты труда | чел-ч | 6.66 |  | )*1,15 |  |  |  |  | 1.0723
[6 empty] | 224.37 |  |  | 1331.76 |  | 1.0723 | 224.37 | 1331.76 | 1.0723 | [5 empty] | 224.37 | 0 | 0 | 0
10 | 10-05-010-1 Поправка: МДС 81-35.2004, п.4.7 | Облицовка стен по системе «КНАУФ» по одинарному металлическому каркасу из ПН и ПС профилей гипсокартонными листами в два слоя (С 626) с оконным проемом | 100 м2 стен (за вычетом проемов) | 0.309 | 8276.13 |  |  | 10-05-010-1 | [7 empty] | 304.63 | 8532.29 | 153.61 | 4076.54
Объем: 0,309=30,9/100
|  | Зарплата |  |  | 807.23 | )*1,15 | 286.85 |  | 33.05 | 9480.32 |  |  |  |  | 286.85
|  | Эксплуатация машин |  |  | 23.37 | )*1,25 | 9.03 |  | 5.66 | 51.09
|  | Материальные ресурсы |  |  | 7445.53 |  | 2300.67 |  | 5.84 | 13435.91
|  | НР от ФОТ | % | 118 | )*0,9=106,2 |  | 304.63 | 106,2*0,85= | 90 | 8532.29
|  | СП от ФОТ | % | 63 | )*0,85=53,55 |  | 153.61 | 53,55*0,8= | 43 | 4076.54
|  | Затраты труда | чел-ч | 89 |  | )*1,15 |  |  |  |  | 31.6261
[6 empty] | 3054.79 |  |  | 35576.15 |  | 31.6261 | 3054.79 | 35576.15 | 31.6261 | [5 empty] | 3054.79 | 0 | 0 | 0
12 | 15-06-002-6 Поправка: МДС 81-35.2004, п.4.7 | Оклейка стен моющимися обоями на тканевой основе по листовым материалам | 100 м2 оклеиваемой поверхности | 0.309 | 7084.13 |  |  | 15-06-002-6 | [7 empty] | 174.57 | 4884.09 | 86.36 | 2258.89
Объем: 0,309=30,9/100
|  | Зарплата |  |  | 519.68 | )*1,15 | 184.67 |  | 33.05 | 6103.27 |  |  |  |  | 184.67
|  | Эксплуатация машин |  |  | 1.18 | )*1,25 | 0.46 |  | 11.86 | 5.42
|  | в т.ч. зарплата машинистов |  |  | 0.14 | )*1,25 | 0.06 |  | 33.05 | 1.84 |  |  |  |  | 0.06
|  | Материальные ресурсы |  |  | 6563.27 |  | 2028.05 |  | 1.21 | 2453.94
|  | НР от ФОТ | % | 105 | )*0,9=94,5 |  | 174.57 | 94,5*0,85= | 80 | 4884.09
|  | СП от ФОТ | % | 55 | )*0,85=46,75 |  | 86.36 | 46,75*0,8= | 37 | 2258.89
|  | Затраты труда | чел-ч | 55.94 |  | )*1,15 |  |  |  |  | 19.8783
[6 empty] | 2474.11 |  |  | 15705.61 |  | 19.8783 | 2474.11 | 15705.61 | 19.8783 | [5 empty] | 2474.11 | 0 | 0 | 0
13 | м08-03-591-9 | Розетка штепсельная утопленного типа при скрытой проводке | 100 шт. | 0.01 | 371.42 |  |  | м08-03-591-9 | [7 empty] | 2.87 | 81.06 | 1.96 | 52.04
Объем: 0,01=1/100
|  | Зарплата |  |  | 302.36 |  | 3.02 |  | 33.05 | 99.93 |  |  |  |  | 3.02
|  | Эксплуатация машин |  |  | 5.78 |  | 0.06 |  | 9.01 | 0.52
|  | в т.ч. зарплата машинистов |  |  | 0.41 |  | 0 |  | 33.05 | 0.14 |  |  |  |  | 0
|  | Материальные ресурсы |  |  | 63.28 |  | 0.63 |  | 7.15 | 4.52
|  | НР от ФОТ | % | 95 |  |  | 2.87 | 95*0,85= | 81 | 81.06
|  | СП от ФОТ | % | 65 |  |  | 1.96 | 65*0,8= | 52 | 52.04
|  | Затраты труда | чел-ч | 30.48 | [6 empty] | 0.3048
13,1 | 503-0606 | Коробка для установки розеток и выключателей скрытой проводки | 1000 шт. | 0.001 | 1998.42 |  | 2 |  | 2.56 | 5.12 | [5 empty] | 0 | 0 | 0 | 0 | 0 | 2 | 0 | 0
13,2 | 503-0475 | Розетка скрытой проводки с заземлением | шт. | 1 | 7.62 |  | 7.62 |  | 6.89 | 52.5 | [5 empty] | 0 | 0 | 0 | 0 | 0 | 7.62 | 0 | 0
[6 empty] | 18.16 |  |  | 295.69 |  | 0.3048 | 18.16 | 295.69 | 0.3048 | [5 empty] | 0 | 8.54 | 0 | 0
14 | м08-03-591-5 | Выключатель двухклавишный утопленного типа при скрытой проводке | 100 шт. | 0.01 | 302.15 |  |  | м08-03-591-5 | [7 empty] | 2.47 | 69.8 | 1.69 | 44.81
Объем: 0,01=1/100
|  | Зарплата |  |  | 260.3 |  | 2.6 |  | 33.05 | 86.03 |  |  |  |  | 2.6
|  | Эксплуатация машин |  |  | 5.78 |  | 0.06 |  | 9.01 | 0.52
|  | в т.ч. зарплата машинистов |  |  | 0.41 |  | 0 |  | 33.05 | 0.14 |  |  |  |  | 0
|  | Материальные ресурсы |  |  | 36.07 |  | 0.36 |  | 7.15 | 2.58
|  | НР от ФОТ | % | 95 |  |  | 2.47 | 95*0,85= | 81 | 69.8
|  | СП от ФОТ | % | 65 |  |  | 1.69 | 65*0,8= | 52 | 44.81
|  | Затраты труда | чел-ч | 26.24 | [6 empty] | 0.2624
14,1 | 503-0606 | Коробка для установки розеток и выключателей скрытой проводки | 1000 шт. | 0.001 | 1998.42 |  | 2 |  | 2.56 | 5.12 | [5 empty] | 0 | 0 | 0 | 0 | 0 | 2 | 0 | 0
14,2 | 509-4600 | Выключатель двухклавишный для скрытой проводки серии "Прима", марка С56-039 с подсветкой, цвет бежевый | шт. | 1 | 8.81 |  | 8.81 |  | 8.68 | 76.47 | [5 empty] | 0 | 0 | 0 | 0 | 0 | 8.81 | 0 | 0
[6 empty] | 17.99 |  |  | 285.33 |  | 0.2624 | 17.99 | 285.33 | 0.2624 | [5 empty] | 0 | 7.18 | 0 | 0
15 | 10-04-013-1 | Установка деревянных дверных блоков | 100 м2 проемов | 0.02 | 21712.98 |  |  | 10-04-013-1 | [7 empty] | 16.1 | 451.09 | 8.12 | 215.52
Объем: 0,02=2/100
|  | Зарплата |  |  | 639.24 | *1,15 | 14.7 |  | 33.05 | 485.92 |  |  |  |  | 14.7
|  | Эксплуатация машин |  |  | 333.01 | )*1,25 | 8.33 |  | 10.3 | 85.75
|  | в т.ч. зарплата машинистов |  |  | 18.5 | )*1,25 | 0.46 |  | 33.05 | 15.29 |  |  |  |  | 0.46
|  | Материальные ресурсы |  |  | 20740.73 |  | 414.81 |  | 5.02 | 2082.37
|  | НР от ФОТ | % | 118 | )*0,9=106,2 |  | 16.1 | 106,2*0,85= | 90 | 451.09
|  | СП от ФОТ | % | 63 | )*0,85=53,55 |  | 8.12 | 53,55*0,8= | 43 | 215.52
|  | Затраты труда | чел-ч | 73.14 |  | *1,15 |  |  |  |  | 1.6822
15,1 | 101-0882 | Скобяные изделия для дверных балконных блоков со спаренными полотнами жилых и общественных зданий однопольных | компл. | 1 | 94.69 |  | 94.69 |  | 2.07 | 196.01 | [5 empty] | 0 | 0 | 0 | 0 | 94.69 | 0 | 0 | 0
15,2 | 203-8142 | Блоки дверные из натурального массива дуба (коробка, полотно глухое, наличники, фурнитура) | м2 | 2 | 4535.87 |  | 9071.74 |  | 2.44 | 22135.05 | [5 empty] | 0 | 0 | 0 | 0 | 9071.74 | 0 | 0 | 0
15,3 | 203-0223 | Блоки дверные с рамочными полотнами однопольные ДН 21-10, площадь 2,05 м2; ДН 24-10, площадь 2,35 м2 | м2 | -2 | 207 |  | -414 |  | 5.02 | -2078.28 | [5 empty] | 0 | 0 | 0 | 0 | -414 | 0 | 0 | 0
[6 empty] | 9214.49 |  |  | 23573.43 |  | 1.6822 | 9214.49 | 23573.43 | 1.6822 | [5 empty] | 462.06 | 0 | 0 | 0
16 | 10-05-011-2 Поправка: МДС 81-35.2004, п.4.7 | Устройство подвесных потолков из гипсокартонных листов (ГКЛ) по системе «КНАУФ» одноуровневых (П 113) | 100 м2 потолка | 0.096 | 6484.31 |  |  | 10-05-011-2 | [7 empty] | 103.15 | 2889.1 | 52.01 | 1380.35
Объем: 0,096=9,6/100
|  | Зарплата |  |  | 879.79 | )*1,15 | 97.13 |  | 33.05 | 3210.11 |  |  |  |  | 97.13
|  | Эксплуатация машин |  |  | 20.05 | )*1,25 | 2.41 |  | 6.45 | 15.52
|  | Материальные ресурсы |  |  | 5584.47 |  | 536.11 |  | 6.17 | 3307.79
|  | НР от ФОТ | % | 118 | )*0,9=106,2 |  | 103.15 | 106,2*0,85= | 90 | 2889.1
|  | СП от ФОТ | % | 63 | )*0,85=53,55 |  | 52.01 | 53,55*0,8= | 43 | 1380.35
|  | Затраты труда | чел-ч | 97 |  | )*1,15 |  |  |  |  | 10.7088
[6 empty] | 790.81 |  |  | 10802.87 |  | 10.7088 | 790.81 | 10802.87 | 10.7088 | [5 empty] | 790.81 | 0 | 0 | 0
17 | м08-03-593-6 | Светильник потолочный или настенный с креплением винтами или болтами для помещений с нормальными условиями среды, одноламповый | 100 шт. | 0.04 | 1442.38 |  |  | м08-03-593-6 | [7 empty] | 27.08 | 763.1 | 18.53 | 489.89
Объем: 0,04=4/100
|  | Зарплата |  |  | 700.75 |  | 28.03 |  | 33.05 | 926.39 |  |  |  |  | 28.03
|  | Эксплуатация машин |  |  | 226.27 |  | 9.05 |  | 8.45 | 76.48
|  | в т.ч. зарплата машинистов |  |  | 11.88 |  | 0.48 |  | 33.05 | 15.71 |  |  |  |  | 0.48
|  | Материальные ресурсы |  |  | 515.36 |  | 20.61 |  | 3.62 | 74.62
|  | НР от ФОТ | % | 95 |  |  | 27.08 | 95*0,85= | 81 | 763.1
|  | СП от ФОТ | % | 65 |  |  | 18.53 | 65*0,8= | 52 | 489.89
|  | Затраты труда | чел-ч | 70.64 | [6 empty] | 2.8256
17,1 | 509-1338 | Светильник точечный марки AMBER 50 2 05 R50, неповоротный, с накладным стеклом, хром | шт. | 4 | 15.27 |  | 61.08 |  | 3.56 | 217.44 | [5 empty] | 0 | 0 | 0 | 0 | 0 | 61.08 | 0 | 0
[6 empty] | 164.38 |  |  | 2547.92 |  | 2.8256 | 164.38 | 2547.92 | 2.8256 | [5 empty] | 0 | 103.3 | 0 | 0
21 | 15-06-004-1 | Вторая окраска стен, оклееных стеклообоями, красками | 100 м2 поверхности стен | 0.6 | 80.62 |  |  | 15-06-004-1 | [7 empty] | 45.71 | 1278.95 | 22.61 | 591.52
Объем: 0,6=60/100
|  | Зарплата |  |  | 80.62 |  | 48.37 |  | 33.05 | 1598.69 |  |  |  |  | 48.37
|  | НР от ФОТ | % | 105 | )*0,9=94,5 |  | 45.71 | 94,5*0,85= | 80 | 1278.95
|  | СП от ФОТ | % | 55 | )*0,85=46,75 |  | 22.61 | 46,75*0,8= | 37 | 591.52
|  | Затраты труда | чел-ч | 8.38 | [6 empty] | 5.028
21,1 | 101-3518 | Краска акриловая ДИВА-В для стен и потолков | т | 0.0096 | 7118.45 |  | 68.34 |  | 9.05 | 618.45 | [5 empty] | 0 | 0 | 0 | 0 | 68.34 | 0 | 0 | 0
[6 empty] | 185.03 |  |  | 4087.61 |  | 5.028 | 185.03 | 4087.61 | 5.028 | [5 empty] | 116.69 | 0 | 0 | 0
Итого по подразделу: ремонт | [5 empty] | 21053.34 |  |  | 128959.61 |  | 100.7036
|  | Ндс | [6 empty] | 23212.7
|  | всего с НДС | [6 empty] | 152172.3
Итого по разделу: комната 1-18 | [5 empty] | 21164.64 |  |  | 132185.83 |  | 106.1194
|  | Ндс | [6 empty] | 23793.4
|  | всего с НДС | [6 empty] | 155979.3
Раздел: коридор 1этаж
Подраздел: демонтаж
1 | 57-1-2 | Разборка оснований покрытия полов лаг из досок и брусков | 100 м2 основания | 0.431 | 59.83 |  |  | 57-1-2 | [7 empty] | 20.63 | 579.53 | 17.54 | 460.22
Объем: 0,431=43,1/100
|  | Зарплата |  |  | 59.83 |  | 25.79 |  | 33.05 | 852.25 |  |  |  |  | 25.79
|  | НР от ФОТ | % | 80 |  |  | 20.63 | 80*0,85= | 68 | 579.53
|  | СП от ФОТ | % | 68 |  |  | 17.54 | 68*0,8= | 54 | 460.22
|  | Затраты труда | чел-ч | 7.67 | [6 empty] | 3.3058
1,2 | 509-9900 | Строительный мусор | т | 0.3017 | 0 |  | 0 |  | 1 | 0 | [5 empty] | 0 | 0 | 0 | 0 | 0 | 0 | 0 | 0
[6 empty] | 63.96 |  |  | 1892 |  | 3.3058 | 63.96 | 1892 | 3.3058 | [5 empty] | 63.96 | 0 | 0 | 0
2 | 57-2-1 | Разборка покрытий полов из линолеума и релина | 100 м2 покрытия | 0.431 | 92.9 |  |  | 57-2-1 | [7 empty] | 31.24 | 877.58 | 26.55 | 696.9
Объем: 0,431=43,1/100
|  | Зарплата |  |  | 88.84 |  | 38.29 |  | 33.05 | 1265.49 |  |  |  |  | 38.29
|  | Эксплуатация машин |  |  | 4.06 |  | 1.75 |  | 14.94 | 26.14
|  | в т.ч. зарплата машинистов |  |  | 1.76 |  | 0.76 |  | 33.05 | 25.07 |  |  |  |  | 0.76
|  | НР от ФОТ | % | 80 |  |  | 31.24 | 80*0,85= | 68 | 877.58
|  | СП от ФОТ | % | 68 |  |  | 26.55 | 68*0,8= | 54 | 696.9
|  | Затраты труда | чел-ч | 11.39 | [6 empty] | 4.9091
2,1 | 509-9900 | Строительный мусор | т | 0.20257 | 0 |  | 0 |  | 1 | 0 | [5 empty] | 0 | 0 | 0 | 0 | 0 | 0 | 0 | 0
[6 empty] | 97.83 |  |  | 2866.11 |  | 4.9091 | 97.83 | 2866.11 | 4.9091 | [5 empty] | 97.83 | 0 | 0 | 0
3 | 57-3-1 | Разборка плинтусов деревянных и из пластмассовых материалов | 100 М ПЛИНТУСА | 1.091 | 29.41 |  |  | 57-3-1 | [7 empty] | 25.67 | 721.11 | 21.82 | 572.64
Объем: 1,091=109,1/100
|  | Зарплата |  |  | 29.41 |  | 32.09 |  | 33.05 | 1060.45 |  |  |  |  | 32.09
|  | НР от ФОТ | % | 80 |  |  | 25.67 | 80*0,85= | 68 | 721.11
|  | СП от ФОТ | % | 68 |  |  | 21.82 | 68*0,8= | 54 | 572.64
|  | Затраты труда | чел-ч | 3.77 | [6 empty] | 4.1131
3,1 | 509-9900 | Строительный мусор | т | 0.12001 | 0 |  | 0 |  | 1 | 0 | [5 empty] | 0 | 0 | 0 | 0 | 0 | 0 | 0 | 0
[6 empty] | 79.58 |  |  | 2354.2 |  | 4.1131 | 79.58 | 2354.2 | 4.1131 | [5 empty] | 79.58 | 0 | 0 | 0
4 | 67-4-1 | Демонтаж выключателей, розеток | 100 шт. | 0.13 | 45.55 |  |  | 67-4-1 | [7 empty] | 5.03 | 140.91 | 3.85 | 101.77
Объем: 0,13=13/100
|  | Зарплата |  |  | 45.55 |  | 5.92 |  | 33.05 | 195.71 |  |  |  |  | 5.92
|  | НР от ФОТ | % | 85 |  |  | 5.03 | 85*0,85= | 72 | 140.91
|  | СП от ФОТ | % | 65 |  |  | 3.85 | 65*0,8= | 52 | 101.77
|  | Затраты труда | чел-ч | 5.84 | [6 empty] | 0.7592
[6 empty] | 14.8 |  |  | 438.39 |  | 0.7592 | 14.8 | 438.39 | 0.7592 | [5 empty] | 14.8 | 0 | 0 | 0
5 | 67-3-1 | Демонтаж кабеля | 100 м | 0.5 | 75.5 |  |  | 67-3-1 | [7 empty] | 32.02 | 896.27 | 24.49 | 647.31
Объем: 0,5=50/100
|  | Зарплата |  |  | 75.19 |  | 37.6 |  | 33.05 | 1242.51 |  |  |  |  | 37.6
|  | Эксплуатация машин |  |  | 0.31 |  | 0.16 |  | 15.06 | 2.33
|  | в т.ч. зарплата машинистов |  |  | 0.14 |  | 0.07 |  | 33.05 | 2.31 |  |  |  |  | 0.07
|  | НР от ФОТ | % | 85 |  |  | 32.02 | 85*0,85= | 72 | 896.27
|  | СП от ФОТ | % | 65 |  |  | 24.49 | 65*0,8= | 52 | 647.31
|  | Затраты труда | чел-ч | 9.64 | [6 empty] | 4.82
[6 empty] | 94.27 |  |  | 2788.42 |  | 4.82 | 94.27 | 2788.42 | 4.82 | [5 empty] | 94.27 | 0 | 0 | 0
6 | 67-4-5 | Демонтаж светильников для люминесцентных ламп | 100 шт. | 0.08 | 145.98 |  |  | 67-4-5 | [7 empty] | 9.83 | 275.2 | 7.52 | 198.75
Объем: 0,08=8/100
|  | Зарплата |  |  | 143.48 |  | 11.48 |  | 33.05 | 379.36 |  |  |  |  | 11.48
|  | Эксплуатация машин |  |  | 2.5 |  | 0.2 |  | 14.94 | 2.99
|  | в т.ч. зарплата машинистов |  |  | 1.08 |  | 0.09 |  | 33.05 | 2.86 |  |  |  |  | 0.09
|  | НР от ФОТ | % | 85 |  |  | 9.83 | 85*0,85= | 72 | 275.2
|  | СП от ФОТ | % | 65 |  |  | 7.52 | 65*0,8= | 52 | 198.75
|  | Затраты труда | чел-ч | 17.89 | [6 empty] | 1.4312
[6 empty] | 29.03 |  |  | 856.3 |  | 1.4312 | 29.03 | 856.3 | 1.4312 | [5 empty] | 29.03 | 0 | 0 | 0
Итого по подразделу: демонтаж | [5 empty] | 379.47 |  |  | 11195.42 |  | 19.3383
|  | Ндс | [6 empty] | 2015.2
|  | всего с НДС | [6 empty] | 13210.6
Подраздел: ремонт
1 | 10-01-035-1 Поправка: МДС 81-35.2004, п.4.7 | Установка подоконных досок из ПВХ в каменных стенах толщиной до 0,51 м | 100 п. м | 0.015 | 4199.17 |  |  | 10-01-035-1 | [7 empty] | 3.32 | 93.05 | 1.68 | 44.46
Объем: 0,015=1,5/100
|  | Зарплата |  |  | 180.75 | )*1,15 | 3.12 |  | 33.05 | 103.05 |  |  |  |  | 3.12
|  | Эксплуатация машин |  |  | 14.33 | )*1,25 | 0.27 |  | 11.06 | 2.97
|  | в т.ч. зарплата машинистов |  |  | 0.54 | )*1,25 | 0.01 |  | 33.05 | 0.34 |  |  |  |  | 0.01
|  | Материальные ресурсы |  |  | 4004.09 |  | 60.06 |  | 4.76 | 285.89
|  | НР от ФОТ | % | 118 | )*0,9=106,2 |  | 3.32 | 106,2*0,85= | 90 | 93.05
|  | СП от ФОТ | % | 63 | )*0,85=53,55 |  | 1.68 | 53,55*0,8= | 43 | 44.46
|  | Затраты труда | чел-ч | 21.19 |  | )*1,15 |  |  |  |  | 0.36553
1,1 | 101-2904 | Доски подоконные ПВХ, шириной 200 мм | м | 1.5 | 131.99 |  | 197.99 |  | 0.82 | 162.35 | [5 empty] | 0 | 0 | 0 | 0 | 197.99 | 0 | 0 | 0
[6 empty] | 266.44 |  |  | 691.77 |  | 0.36553 | 266.44 | 691.77 | 0.36553 | [5 empty] | 68.45 | 0 | 0 | 0
3 | 15-01-050-4 Поправка: МДС 81-35.2004, п.4.7 | Облицовка оконных и дверных откосов декоративным бумажно-слоистым пластиком или листами из синтетических материалов на клее | 100 м2 облицовки | 0.012 | 2053.38 |  |  | 15-01-050-4 | [7 empty] | 19.95 | 558.02 | 9.87 | 258.09
Объем: 0,012=1,2/100
|  | Зарплата |  |  | 1528.19 | )*1,15 | 21.09 |  | 33.05 | 696.99 |  |  |  |  | 21.09
|  | Эксплуатация машин |  |  | 46.33 | )*1,25 | 0.69 |  | 10.92 | 7.59
|  | в т.ч. зарплата машинистов |  |  | 1.08 | )*1,25 | 0.02 |  | 33.05 | 0.54 |  |  |  |  | 0.02
|  | Материальные ресурсы |  |  | 478.86 |  | 5.75 |  | 3.4 | 19.54
|  | НР от ФОТ | % | 105 | )*0,9=94,5 |  | 19.95 | 94,5*0,85= | 80 | 558.02
|  | СП от ФОТ | % | 55 | )*0,85=46,75 |  | 9.87 | 46,75*0,8= | 37 | 258.09
|  | Затраты труда | чел-ч | 166.47 |  | )*1,15 |  |  |  |  | 2.2973
3,1 | 101-6871 | Сэндвич-панели для откосов (наружные слои – листы из поливинилхлорида, внутреннее наполнение – вспененный пенополистирол) белые, ширина 1,5 м, длина 3,0 м, толщина 10 мм | м2 | 1.26 | 377.87 |  | 476.12 |  | 0.6 | 285.67 | [5 empty] | 0 | 0 | 0 | 0 | 476.12 | 0 | 0 | 0
3,2 | 101-2416 | Грунтовка «Бетоконтакт», КНАУФ | кг | 0.107 | 22.91 |  | 2.45 |  | 5.85 | 14.34 | [5 empty] | 0 | 0 | 0 | 0 | 2.45 | 0 | 0 | 0
[6 empty] | 535.92 |  |  | 1840.24 |  | 2.2973 | 535.92 | 1840.24 | 2.2973 | [5 empty] | 57.35 | 0 | 0 | 0
4 | 11-01-012-3 Поправка: МДС 81-35.2004, п.4.7 | Укладка лаг по плитам перекрытий | 100 м2 пола | 0.431 | 2068.78 |  |  | 11-01-012-3 | [7 empty] | 168.72 | 4735.06 | 97.16 | 2569.02
Объем: 0,431=43,1/100
|  | Зарплата |  |  | 304.86 | )*1,15 | 151.1 |  | 33.05 | 4994 |  |  |  |  | 151.1
|  | Эксплуатация машин |  |  | 28.6 | )*1,25 | 15.41 |  | 11.52 | 177.5
|  | в т.ч. зарплата машинистов |  |  | 2.43 | )*1,25 | 1.31 |  | 33.05 | 43.3 |  |  |  |  | 1.31
|  | Материальные ресурсы |  |  | 1735.32 |  | 747.92 |  | 3.5 | 2617.73
|  | НР от ФОТ | % | 123 | )*0,9=110,7 |  | 168.72 | 110,7*0,85= | 94 | 4735.06
|  | СП от ФОТ | % | 75 | )*0,85=63,75 |  | 97.16 | 63,75*0,8= | 51 | 2569.02
|  | Затраты труда | чел-ч | 35.74 |  | )*1,15 |  |  |  |  | 17.7145
[6 empty] | 1180.31 |  |  | 15093.31 |  | 17.7145 | 1180.31 | 15093.31 | 17.7145 | [5 empty] | 1180.31 | 0 | 0 | 0
5 | 11-01-033-1 Поправка: МДС 81-35.2004, п.4.7 | Устройство покрытий дощатых толщиной 28 мм | 100 м2 покрытия | 0.431 | 6972.36 |  |  | 11-01-033-1 | [7 empty] | 288.86 | 8106.49 | 166.35 | 4398.2
Объем: 0,431=43,1/100
|  | Зарплата |  |  | 517.94 | )*1,15 | 256.72 |  | 33.05 | 8484.48 |  |  |  |  | 256.72
|  | Эксплуатация машин |  |  | 97.78 | )*1,25 | 52.68 |  | 11.56 | 608.99
|  | в т.ч. зарплата машинистов |  |  | 7.83 | )*1,25 | 4.22 |  | 33.05 | 139.45 |  |  |  |  | 4.22
|  | Материальные ресурсы |  |  | 6356.64 |  | 2739.71 |  | 6.54 | 17917.72
|  | НР от ФОТ | % | 123 | )*0,9=110,7 |  | 288.86 | 110,7*0,85= | 94 | 8106.49
|  | СП от ФОТ | % | 75 | )*0,85=63,75 |  | 166.35 | 63,75*0,8= | 51 | 4398.2
|  | Затраты труда | чел-ч | 60.72 |  | )*1,15 |  |  |  |  | 30.0959
[6 empty] | 3504.32 |  |  | 39515.88 |  | 30.0959 | 3504.32 | 39515.88 | 30.0959 | [5 empty] | 3504.32 | 0 | 0 | 0
6 | 11-01-053-2 | Устройство оснований полов из фанеры в один слой площадью свыше 20 м2 | 100 м2 пола | 0.431 | 6214.53 |  |  | 11-01-053-2 | [7 empty] | 180.32 | 5060.7 | 103.84 | 2745.7
Объем: 0,431=43,1/100
|  | Зарплата |  |  | 255.39 | )*1,15 | 126.58 |  | 33.05 | 4183.62 |  |  |  |  | 126.58
|  | Эксплуатация машин |  |  | 375.46 | )*1,25 | 202.28 |  | 10.86 | 2196.77
|  | в т.ч. зарплата машинистов |  |  | 67.4 | )*1,25 | 36.31 |  | 33.05 | 1200.1 |  |  |  |  | 36.31
|  | Материальные ресурсы |  |  | 5583.68 |  | 2406.57 |  | 5.87 | 14126.54
|  | НР от ФОТ | % | 123 | )*0,9=110,7 |  | 180.32 | 110,7*0,85= | 94 | 5060.7
|  | СП от ФОТ | % | 75 | )*0,85=63,75 |  | 103.84 | 63,75*0,8= | 51 | 2745.7
|  | Затраты труда | чел-ч | 31.26 |  | )*1,15 |  |  |  |  | 15.494
[6 empty] | 3019.59 |  |  | 28313.33 |  | 15.494 | 3019.59 | 28313.33 | 15.494 | [5 empty] | 3019.59 | 0 | 0 | 0
7 | 11-01-057-1 Поправка: МДС 81-35.2004, п.4.7 | Устройство гетерогенного и гомогенного покрытия на клее со свариванием полотнищ в стыках | 100 м2 | 0.431 | 1180.6 |  |  | 11-01-057-1 | [7 empty] | 212.16 | 5953.95 | 122.18 | 3230.33
Объем: 0,431=43,1/100
|  | Зарплата |  |  | 386.07 | )*1,15 | 191.36 |  | 33.05 | 6324.3 |  |  |  |  | 191.36
|  | Эксплуатация машин |  |  | 5.77 | )*1,25 | 3.11 |  | 9.84 | 30.62
|  | в т.ч. зарплата машинистов |  |  | 0.54 | )*1,25 | 0.29 |  | 33.05 | 9.69 |  |  |  |  | 0.29
|  | Материальные ресурсы |  |  | 788.76 |  | 339.96 |  | 7.57 | 2573.46
|  | НР от ФОТ | % | 123 | )*0,9=110,7 |  | 212.16 | 110,7*0,85= | 94 | 5953.95
|  | СП от ФОТ | % | 75 | )*0,85=63,75 |  | 122.18 | 63,75*0,8= | 51 | 3230.33
|  | Затраты труда | чел-ч | 45.26 |  | )*1,15 |  |  |  |  | 22.4331
7,1 | 101-4216 | Линолеум полукоммерческий гетерогенный "TARKETT ИДИЛЛИЯ" (толщина 3,2 мм, толщина защитного слоя 0,5 мм, класс 23/32) | м2 | 43.962 | 82.19 |  | 3613.24 |  | 6.28 | 22691.13 | [5 empty] | 0 | 0 | 0 | 0 | 3613.24 | 0 | 0 | 0
7,2 | 101-9877 | Линолеум без подосновы | м2 | 43.962 | 0 |  | 0 |  | 1 | 0 | [5 empty] | 0 | 0 | 0 | 0 | 0 | 0 | 0 | 0
[6 empty] | 4482.01 |  |  | 40803.79 |  | 22.4331 | 4482.01 | 40803.79 | 22.4331 | [5 empty] | 868.77 | 0 | 0 | 0
10 | 11-01-040-3 | Устройство плинтусов поливинилхлоридных на винтах самонарезающих | 100 М ПЛИНТУСА | 1.091 | 1468.06 |  |  | 11-01-040-3 | [7 empty] | 84.92 | 2383.1 | 48.9 | 1292.96
Объем: 1,091=109,1/100
|  | Зарплата |  |  | 61.14 | )*1,15 | 76.71 |  | 33.05 | 2535.21 |  |  |  |  | 76.71
|  | Эксплуатация машин |  |  | 11.24 | )*1,25 | 15.33 |  | 5.63 | 86.3
|  | Материальные ресурсы |  |  | 1395.68 |  | 1522.69 |  | 2.68 | 4080.8
|  | НР от ФОТ | % | 123 | )*0,9=110,7 |  | 84.92 | 110,7*0,85= | 94 | 2383.1
|  | СП от ФОТ | % | 75 | )*0,85=63,75 |  | 48.9 | 63,75*0,8= | 51 | 1292.96
|  | Затраты труда | чел-ч | 6.66 |  | )*1,15 |  |  |  |  | 8.356
[6 empty] | 1748.55 |  |  | 10378.37 |  | 8.356 | 1748.55 | 10378.37 | 8.356 | [5 empty] | 1748.55 | 0 | 0 | 0
11 | 10-05-010-2 | Облицовка стен по системе «КНАУФ» по одинарному металлическому каркасу из ПН и ПС профилей гипсокартонными листами в два слоя (С 626) с дверным проемом | 100 м2 стен (за вычетом проемов) | 1.51 | 8430.55 |  |  | 10-05-010-2 | [7 empty] | 1405.03 | 39352.68 | 708.47 | 18801.84
Объем: 1,51=151/100
|  | Зарплата |  |  | 761.88 | )*1,15 | 1323 |  | 33.05 | 43725.2 |  |  |  |  | 1323
|  | Эксплуатация машин |  |  | 14.12 | )*1,25 | 26.65 |  | 6.2 | 165.24
|  | Материальные ресурсы |  |  | 7654.55 |  | 11558.37 |  | 5.7 | 65882.71
|  | НР от ФОТ | % | 118 | )*0,9=106,2 |  | 1405.03 | 106,2*0,85= | 90 | 39352.68
|  | СП от ФОТ | % | 63 | )*0,85=53,55 |  | 708.47 | 53,55*0,8= | 43 | 18801.84
|  | Затраты труда | чел-ч | 84 |  | )*1,15 |  |  |  |  | 145.866
[6 empty] | 15021.52 |  |  | 167927.67 |  | 145.866 | 15021.52 | 167927.67 | 145.866 | [5 empty] | 15021.52 | 0 | 0 | 0
12 | 15-06-002-4 | Оклейка стен моющимися обоями на тканевой основе по гипсобетонным и гипсолитовым поверхностям | 100 м2 оклеиваемой поверхности | 1.51 | 7235.75 |  |  | 15-06-002-4 | [7 empty] | 1101.86 | 30828.82 | 545.1 | 14258.33
Объем: 1,51=151/100
|  | Зарплата |  |  | 671.3 | )*1,15 | 1165.72 |  | 33.05 | 38527.05 |  |  |  |  | 1165.72
|  | Эксплуатация машин |  |  | 1.18 | )*1,25 | 2.23 |  | 11.86 | 26.5
|  | в т.ч. зарплата машинистов |  |  | 0.14 | )*1,25 | 0.27 |  | 33.05 | 8.98 |  |  |  |  | 0.27
|  | Материальные ресурсы |  |  | 6563.27 |  | 9910.54 |  | 1.21 | 11991.75
|  | НР от ФОТ | % | 105 | )*0,9=94,5 |  | 1101.86 | 94,5*0,85= | 80 | 30828.82
|  | СП от ФОТ | % | 55 | )*0,85=46,75 |  | 545.1 | 46,75*0,8= | 37 | 14258.33
|  | Затраты труда | чел-ч | 72.26 |  | )*1,15 |  |  |  |  | 125.4795
[6 empty] | 12725.45 |  |  | 95632.45 |  | 125.4795 | 12725.45 | 95632.45 | 125.4795 | [5 empty] | 12725.45 | 0 | 0 | 0
15 | м08-03-591-9 | Розетка штепсельная утопленного типа при скрытой проводке | 100 шт. | 0.04 | 371.42 |  |  | м08-03-591-9 | [7 empty] | 11.5 | 324.21 | 7.87 | 208.14
Объем: 0,04=4/100
|  | Зарплата |  |  | 302.36 |  | 12.09 |  | 33.05 | 399.72 |  |  |  |  | 12.09
|  | Эксплуатация машин |  |  | 5.78 |  | 0.23 |  | 9.01 | 2.08
|  | в т.ч. зарплата машинистов |  |  | 0.41 |  | 0.02 |  | 33.05 | 0.54 |  |  |  |  | 0.02
|  | Материальные ресурсы |  |  | 63.28 |  | 2.53 |  | 7.15 | 18.1
|  | НР от ФОТ | % | 95 |  |  | 11.5 | 95*0,85= | 81 | 324.21
|  | СП от ФОТ | % | 65 |  |  | 7.87 | 65*0,8= | 52 | 208.14
|  | Затраты труда | чел-ч | 30.48 | [6 empty] | 1.2192
15,1 | 503-0475 | Розетка скрытой проводки с заземлением | шт. | 4 | 7.62 |  | 30.48 |  | 6.89 | 210.01 | [5 empty] | 0 | 0 | 0 | 0 | 0 | 30.48 | 0 | 0
15,3 | 503-0606 | Коробка для установки розеток и выключателей скрытой проводки | 1000 шт. | 0.004 | 1998.42 |  | 7.99 |  | 2.56 | 20.46 | [5 empty] | 0 | 0 | 0 | 0 | 0 | 7.99 | 0 | 0
[6 empty] | 72.69 |  |  | 1182.72 |  | 1.2192 | 72.69 | 1182.72 | 1.2192 | [5 empty] | 0 | 34.22 | 0 | 0
17 | м08-03-591-5 | Выключатель двухклавишный утопленного типа при скрытой проводке | 100 шт. | 0.02 | 302.15 |  |  | м08-03-591-5 | [7 empty] | 4.96 | 139.59 | 3.39 | 89.61
Объем: 0,02=2/100
|  | Зарплата |  |  | 260.3 |  | 5.21 |  | 33.05 | 172.06 |  |  |  |  | 5.21
|  | Эксплуатация машин |  |  | 5.78 |  | 0.12 |  | 9.01 | 1.04
|  | в т.ч. зарплата машинистов |  |  | 0.41 |  | 0.01 |  | 33.05 | 0.27 |  |  |  |  | 0.01
|  | Материальные ресурсы |  |  | 36.07 |  | 0.72 |  | 7.15 | 5.16
|  | НР от ФОТ | % | 95 |  |  | 4.96 | 95*0,85= | 81 | 139.59
|  | СП от ФОТ | % | 65 |  |  | 3.39 | 65*0,8= | 52 | 89.61
|  | Затраты труда | чел-ч | 26.24 | [6 empty] | 0.5248
17,1 | 503-0606 | Коробка для установки розеток и выключателей скрытой проводки | 1000 шт. | 2 | 1998.42 |  | 3996.84 |  | 2.56 | 10231.91 | [5 empty] | 0 | 0 | 0 | 0 | 0 | 3996.84 | 0 | 0
17,2 | 509-4600 | Выключатель двухклавишный для скрытой проводки серии "Прима", марка С56-039 с подсветкой, цвет бежевый | шт. | 2 | 8.81 |  | 17.62 |  | 8.68 | 152.94 | [5 empty] | 0 | 0 | 0 | 0 | 0 | 17.62 | 0 | 0
[6 empty] | 4028.86 |  |  | 10792.31 |  | 0.5248 | 4028.86 | 10792.31 | 0.5248 | [5 empty] | 0 | 14.4 | 0 | 0
19 | 15-01-047-15 Поправка: МДС 81-35.2004, п.4.7 | Устройство подвесных потолков типа <Армстронг> по каркасу из оцинкованного профиля | 100 м2 поверхности облицовки | 0.431 | 6747.4 |  |  | 15-01-047-15 | [7 empty] | 456.34 | 12767.9 | 225.76 | 5905.16
Объем: 0,431=43,1/100
|  | Зарплата |  |  | 963.12 | )*1,15 | 477.37 |  | 33.05 | 15777.12 |  |  |  |  | 477.37
|  | Эксплуатация машин |  |  | 433.43 | )*1,25 | 233.51 |  | 10.76 | 2512.58
|  | в т.ч. зарплата машинистов |  |  | 10.26 | )*1,25 | 5.53 |  | 33.05 | 182.76 |  |  |  |  | 5.53
|  | Материальные ресурсы |  |  | 5350.85 |  | 2306.22 |  | 4.75 | 10954.53
|  | НР от ФОТ | % | 105 | )*0,9=94,5 |  | 456.34 | 94,5*0,85= | 80 | 12767.9
|  | СП от ФОТ | % | 55 | )*0,85=46,75 |  | 225.76 | 46,75*0,8= | 37 | 5905.16
|  | Затраты труда | чел-ч | 102.46 |  | )*1,15 |  |  |  |  | 50.7843
[6 empty] | 3699.2 |  |  | 47917.29 |  | 50.7843 | 3699.2 | 47917.29 | 50.7843 | [5 empty] | 3699.2 | 0 | 0 | 0
20 | м08-03-594-17 | Светильник в подвесных потолках, устанавливаемый на закладных деталях, количество ламп в светильнике до 4 | 100 шт. | 0.08 | 1571.98 |  |  | м08-03-594-17 | [7 empty] | 99.93 | 2815.98 | 68.37 | 1807.79
Объем: 0,08=8/100
|  | Зарплата |  |  | 1301.5 |  | 104.12 |  | 33.05 | 3441.17 |  |  |  |  | 104.12
|  | Эксплуатация машин |  |  | 219.6 |  | 17.57 |  | 9.23 | 162.15
|  | в т.ч. зарплата машинистов |  |  | 13.37 |  | 1.07 |  | 33.05 | 35.35 |  |  |  |  | 1.07
|  | Материальные ресурсы |  |  | 50.88 |  | 4.07 |  | 18.85 | 76.73
|  | НР от ФОТ | % | 95 |  |  | 99.93 | 95*0,85= | 81 | 2815.98
|  | СП от ФОТ | % | 65 |  |  | 68.37 | 65*0,8= | 52 | 1807.79
|  | Затраты труда | чел-ч | 131.2 | [6 empty] | 10.496
20,1 | 509-1380-212 | Светильник светодиодный "Varton" Е070 (аналог 4*18), встраиваемый, без рассеивателя, размер 595х595х50мм, 36W, 3950К, IP20, арт.V1-Е0-00070-01000-2003639 (V-01-069-036-3950К) 2 301,78 = 2 301,78 | шт. | 8 | 2301.78 |  | 18414.24 |  | 1 | 18414.24 | [5 empty] | 0 | 0 | 0 | 0 | 0 | 18414.24 | 0 | 0
20,2 | 509-1380-31 | Светильник светодиодный "Varton" А220 (аналог 1*36), встраиваемый, без рассеивателя, размер 1195х100х50мм, 18W, 4000К, IP20, арт.V1-А0-00220-20000-2001840 (V-01-221-018-4100К) 1 520,57 = 1 520,57 | шт. | 4 | 1520.57 |  | 6082.28 |  | 1 | 6082.28 | [5 empty] | 0 | 0 | 0 | 0 | 0 | 6082.28 | 0 | 0
[6 empty] | 24790.58 |  |  | 32800.34 |  | 10.496 | 24790.58 | 32800.34 | 10.496 | [5 empty] | 0 | 294.06 | 0 | 0
21 | м08-02-413-1 Поправка: МДС 81-35.2004, п.4.9 | Провод, количество проводов в резинобитумной трубке до 2, сечение провода до 6 мм2 | 100 М ТРУБОК | 4 | 256.45 |  |  | м08-02-413-1 | [7 empty] | 673.06 | 18966.37 | 460.51 | 12175.94
Объем: 4=400/100
|  | Зарплата |  |  | 151.9 | )*1,15 | 698.76 |  | 33.05 | 23094.02 |  |  |  |  | 698.76
|  | Эксплуатация машин |  |  | 39.93 |  | 159.72 |  | 9.23 | 1474.22
|  | в т.ч. зарплата машинистов |  |  | 2.43 |  | 9.72 |  | 33.05 | 321.25 |  |  |  |  | 9.72
|  | Материальные ресурсы |  |  | 64.62 |  | 258.48 |  | 5.34 | 1380.28
|  | НР от ФОТ | % | 95 |  |  | 673.06 | 95*0,85= | 81 | 18966.37
|  | СП от ФОТ | % | 65 |  |  | 460.51 | 65*0,8= | 52 | 12175.94
|  | Затраты труда | чел-ч | 16.16 |  | )*1,15 |  |  |  |  | 74.336
21,1 | 103-2412 | Трубы гибкие гофрированные легкие из самозатухающего ПВХ (IP55) серии FL, с зондом, диаметром 16 мм | 10 м | 40 | 16.82 |  | 672.8 |  | 3.73 | 2509.54 | [5 empty] | 0 | 0 | 0 | 0 | 672.8 | 0 | 0 | 0
21,2 | 501-8442 | Кабель силовой с медными жилами с поливинилхлоридной изоляцией и оболочкой, не распространяющий горение марки ВВГнг, напряжением 0,66 кВ, с числом жил - 3 и сечением 1,5 мм2 | 1000 м | 0.408 | 3090.95 |  | 1261.11 |  | 10.35 | 13052.46 | [5 empty] | 0 | 0 | 0 | 0 | 0 | 1261.11 | 0 | 0
[6 empty] | 4184.44 |  |  | 72652.83 |  | 74.336 | 4184.44 | 72652.83 | 74.336 | [5 empty] | 0 | 2250.53 | 0 | 0
23 | т01-01-01-041 | Погрузка при автомобильных перевозках мусора строительного с погрузкой вручную | 1 Т ГРУЗА | 0.5 | 42.98 | [10 empty] | 0 | 0 | 0 | 0
|  | Эксплуатация машин |  |  | 42.98 |  | 21.49 |  | 14.43 | 310.1
[6 empty] | 21.49 |  |  | 310.1 |  | 0 | 21.49 | 310.1 | 0 | [5 empty] | 21.49 | 0 | 0 | 0
24 | т03-01-01-040 | Перевозка грузов I класса автомобилями бортовыми грузоподъемностью до 15 т на расстояние до 40 км | 1 Т ГРУЗА | 0.5 | 20.91 | [10 empty] | 0 | 0 | 0 | 0
|  | Эксплуатация машин |  |  | 20.91 |  | 10.46 |  | 9.89 | 103.4
[6 empty] | 10.46 |  |  | 103.4 |  | 0 | 10.46 | 103.4 | 0 | [5 empty] | 10.46 | 0 | 0 | 0
Итого по подразделу: ремонт | [5 empty] | 79291.83 |  |  | 565955.8 |  | 505.4621
|  | Ндс | [6 empty] | 101872
|  | всего с НДС | [6 empty] | 667827.8
Итого по разделу: коридор 1этаж | [5 empty] | 79671.3 |  |  | 577151.22 |  | 524.8004
|  | Ндс | [6 empty] | 103887.2
|  | всего с НДС | [6 empty] | 681038.4
Итого по локальной смете: | [5 empty] | 351752.05 |  |  | 2501970.14 |  | 2101.6556
Ндс
всего с НДС
Итого по смете: ильинский погост 1 этаж ОВП 2021 | [5 empty] | 351752.05 |  |  | 2501970.14 |  | 2101.6556 | [12 empty] | Итого по смете: ильинский погост 1 этаж ОВП 2021
Ндс
|  | всего с НДС | [6 empty] | 2501970.14
Объемы согласовал
[должность,подпись(инициалы,фамилия)]
Составил
[должность,подпись(инициалы,фамилия)]
Проверил
[должность,подпись(инициалы,фамилия)]

## Source (hidden)
0 | Smeta.RU (495) 974-1589 |  | _PS_ |  | 0 | 0 | 0 | Smeta.RU |  | 1 | 58436 | 10 | 11 | 3 | 0 | 0
1 | 2664 | 0 | 2604 | 0 | ильинский погост 1 этаж | ильинский погост 1 этаж ОВП 2021 |  | 0 |  | 0 | 0 | 2 |  | 0 | 0 | 0 | 0 |  | 1 |  | 0 | [31 empty] | 0 | [5 empty] | Сметные нормы списания | Коды ценников | 1 | 1 | 0 | 0 | 0 | 0 | 2 | 2 | 1 | 1 | 0 | 0 | 0 | 0 | 0 | ТСНБ-2001 Московской области (Версия 15.0) | ТР для Версии 8: Центральные регионы (с учетом п-ма 2536-ИП/12/ГС от 27.11.12) | ТСНБ-2001 Московской области (редакция 2014 г версия 15.0) | ТСНБ-2001 Московской области (редакция 2014 г версия 15.0) | ТСНБ-2001 Московской области (редакция 2014 г версия 15.0) | ТСНБ-2001 Московской области (редакция 2014 г версия 15.0) | Поправки для НБ 2014 года от 02.12.2020 | 0 | 0 | 8192 |  |  | 1 | [43 empty] | 0
15 | 1
52 | 2664 | 1 | 12 | 0 | ильинский погост 1 этаж | ильинский погост 1 этаж ОВП 2021 | [7 empty] | 2654183.09 | 1594950.94 | 47367.89 | 19036.9 | 1011864.26 | 0 | 3413.0986 | 53.9841 | 9005.75 | 879700.75 | 456694.13 | 0 | 0 | 0 | 0 | 0 | 0 | 0 | 0 | 0 | 0 | 0 | 0 | 0 | 0 | 0 | 0 | 0 | 0 | 3990577.97 | 3794205.48 | 196372.49 | 0 | 1594950.94 | 1594950.94 | 0 | 1594950.94 | 0 | 0 | 0 | 0 | 413.5 | 0 | 0 | 0 | 0 | 0 | 0 | 0 | 0 | 0 | 0 | 0 | 0 | 0 | 0 | 0 | 0 | 0 | 0 | 0 | 0 | 0 | 0 | 0 | 0 | 0 | 0 | 0 | 0 | 0 | 0 | 0 | 0 | 0 | 0 | 0 | 0 | 0 | 0 | 0 | 0 | 0 | 0 | 0 | 0 | 0 | 0 | 0 | 0 | 0 | 0 | 0 | 0 | 0 | 0 | 0 | 0 | 0 | 0 | 0 | 0 | 0 | 0 | 0 | 0 | 0 | 0 | 0 | 0 | 0 | 0 | 0 | 0 | 0 | 0 | 0 | 0 | 0 | 0 | 0 | 0 | 0 | 0 | 0 | 0 | 0 | 0 | 0 | 0 | 0 | 0 | 0 | 0 | 0 | 0 | 0 | 0 | 0 | 0 | 0 | 0 | 0 | 0 | 0 | 0 | 0 | 0 | 0 | 0 | 0 | 0 | 0 | 0 | 0 | 0 | 0 | 0 | 0 | 0 | 0 | 0 | 0 | 0 | 0 | 0 | 0 | 0 | 0 | 0 | 0 | 0 | 0 | 0 | 0 | 0 | 0 | 0 | 0 | 0 | 0 | 0 | 0 | 0 | 0 | 0 | 0 | 0 | 0 | 0 | 0 | 0
3 | 1 |  | 2572 |  | Новая локальная смета | Новая локальная смета |  | 0 |  | 0 | [7 empty] | 0 |  |  | 0 | [53 empty] | 0 | [7 empty] | 0 | 0
52 | 1 | 3 | 20 | 0 | Новая локальная смета | Новая локальная смета | [7 empty] | 2654183.09 | 1594950.94 | 47367.89 | 19036.9 | 1011864.26 | 0 | 3413.0986 | 53.9841 | 9005.75 | 879700.75 | 456694.13 | 0 | 0 | 0 | 0 | 0 | 0 | 0 | 0 | 0 | 0 | 0 | 0 | 0 | 0 | 0 | 0 | 0 | 0 | 3990577.97 | 3794205.48 | 196372.49 | 0 | 1594950.94 | 1594950.94 | 0 | 1594950.94 | 0 | 0 | 0 | 0 | 413.5 | 0 | 0 | 0 | 0 | 0 | 0 | 0 | 0 | 0 | 0 | 0 | 0 | 0 | 0 | 0 | 0 | 0 | 0 | 0 | 0 | 0 | 0 | 0 | 0 | 0 | 0 | 0 | 0 | 0 | 0 | 0 | 0 | 0 | 0 | 0 | 0 | 0 | 0 | 0 | 0 | 0 | 0 | 0 | 0 | 0 | 0 | 0 | 0 | 0 | 0 | 0 | 0 | 0 | 0 | 0 | 0 | 0 | 0 | 0 | 0 | 0 | 0 | 0 | 0 | 0 | 0 | 0 | 0 | 0 | 0 | 0 | 0 | 0 | 0 | 0 | 0 | 0 | 0 | 0 | 0 | 0 | 0 | 0 | 0 | 0 | 0 | 0 | 0 | 0 | 0 | 0 | 0 | 0 | 0 | 0 | 0 | 0 | 0 | 0 | 0 | 0 | 0 | 0 | 0 | 0 | 0 | 0 | 0 | 0 | 0 | 0 | 0 | 0 | 0 | 0 | 0 | 0 | 0 | 0 | 0 | 0 | 0 | 0 | 0 | 0 | 0 | 0 | 0 | 0 | 0 | 0 | 0 | 0 | 0 | 0 | 0 | 0 | 0 | 0 | 0 | 0 | 0 | 0 | 0 | 0 | 0 | 0 | 0 | 0 | 0
4 | 1 |  | 142 |  | Новый раздел | комната 1-1 |  | 0 |  | -1 | [7 empty] | 0 |  |  | 0 | [53 empty] | 0 | [11 empty] | 0
52 | 1 | 4 | 24 | 0 | Новый раздел | комната 1-1 | [7 empty] | 144678.76 | 90465.03 | 2352.72 | 984.06 | 51861.01 | 0 | 176.8716 | 2.8161 | 629.04 | 46165.44 | 23735.98 | 0 | 0 | 0 | 0 | 0 | 0 | 0 | 0 | 0 | 0 | 0 | 0 | 0 | 0 | 0 | 0 | 0 | 0 | 214580.18 | 209509.31 | 5070.87 | 0 | 90465.03 | 90465.03 | 0 | 90465.03 | 0 | 0 | 0 | 0 | 0 | 0 | 0 | 0 | 0 | 0 | 0 | 0 | 0 | 0 | 0 | 0 | 0 | 0 | 0 | 0 | 0 | 0 | 0 | 0 | 0 | 0 | 0 | 0 | 0 | 0 | 0 | 0 | 0 | 0 | 0 | 0 | 0 | 0 | 0 | 0 | 0 | 0 | 0 | 0 | 0 | 0 | 0 | 0 | 0 | 0 | 0 | 0 | 0 | 0 | 0 | 0 | 0 | 0 | 0 | 0 | 0 | 0 | 0 | 0 | 0 | 0 | 0 | 0 | 0 | 0 | 0 | 0 | 0 | 0 | 0 | 0 | 0 | 0 | 0 | 0 | 0 | 0 | 0 | 0 | 0 | 0 | 0 | 0 | 0 | 0 | 0 | 0 | 0 | 0 | 0 | 0 | 0 | 0 | 0 | 0 | 0 | 0 | 0 | 0 | 0 | 0 | 0 | 0 | 0 | 0 | 0 | 0 | 0 | 0 | 0 | 0 | 0 | 0 | 0 | 0 | 0 | 0 | 0 | 0 | 0 | 0 | 0 | 0 | 0 | 0 | 0 | 0 | 0 | 0 | 0 | 0 | 0 | 0 | 0 | 0 | 0 | 0 | 0 | 0 | 0 | 0 | 0 | 0 | 0 | 0 | 0 | 0 | 0 | 0 | 0
5 | 1 |  | 44 |  | Новый подраздел | демонтаж |  | 0 |  | 0 | [7 empty] | 0 |  |  | 0 | [53 empty] | 0 | [11 empty] | 0
52 | 1 | 5 | 28 | 0 | Новый подраздел | демонтаж | [7 empty] | 2984.56 | 0 | 61.63 | 43.68 | 2922.93 | 0 | 11.227 | 0.11801 | 0 | 2053.03 | 1554.8 | 0 | 0 | 2984.56 | 0 | 61.63 | 43.68 | 2922.93 | 0 | 11.227 | 0.11801 | 0 | 2053.03 | 1554.8 | 0 | 0 | 0 | 0 | 0 | 6592.39 | 6592.39 | 0 | 0 | 0 | 0 | 0 | 0 | 0 | 0 | 0 | 0 | 0 | 0 | 0 | 0 | 0 | 0 | 0 | 0 | 0 | 0 | 0 | 0 | 0 | 0 | 0 | 0 | 0 | 0 | 0 | 0 | 0 | 0 | 0 | 6592.39 | 6592.39 | 0 | 0 | 0 | 0 | 0 | 0 | 0 | 0 | 0 | 0 | 0 | 0 | 0 | 0 | 0 | 0 | 0 | 0 | 0 | 0 | 0 | 0 | 0 | 0 | 0 | 0 | 0 | 0 | 0 | 0 | 0 | 0 | 0 | 0 | 0 | 0 | 0 | 0 | 0 | 0 | 0 | 0 | 0 | 0 | 0 | 0 | 0 | 0 | 0 | 0 | 0 | 0 | 0 | 0 | 0 | 0 | 0 | 0 | 0 | 0 | 0 | 0 | 0 | 0 | 0 | 0 | 0 | 0 | 0 | 0 | 0 | 0 | 0 | 0 | 0 | 0 | 0 | 0 | 0 | 0 | 0 | 0 | 0 | 0 | 0 | 0 | 0 | 0 | 0 | 0 | 0 | 0 | 0 | 0 | 0 | 0 | 0 | 0 | 0 | 0 | 0 | 0 | 0 | 0 | 0 | 0 | 0 | 0 | 0 | 0 | 0 | 0 | 0 | 0 | 0 | 0 | 0 | 0 | 0 | 0 | 0 | 0 | 0 | 0 | 0 | 0
17 | 1 | 2 | 2 | 1 | 57-1-2 | Разборка оснований покрытия полов лаг из досок и брусков | 100 м2 основания | 0.277 | 0 |  |  |  |  | 547.73 | 0 | 0 | 0 | 547.73 | 0 | 2.1246 | 0 | 0 | 372.46 | 295.77 |  | 35849923 | 59.83 | 0 | 0 | 0 | 59.83 | 0 | 7.67 | 0 | 0 | 59.83 | 0 | 0 | 0 | 59.83 | 0 | 7.67 | 0 | 0 | 68 | 54 | 1 | 1 |  |  | 1 | 33.05 | 1 | 1 |  |  |  |  | 0 | 1 | ТЕРр Московской обл., 57-1-2, приказ Минстроя России №675/пр от 21.09.2015 г. |  |  | 57001 | 0 | 57-1-2 | 1 | 6 | 0 | 33.05 | 1 | 1 | 1 | 1 | 1 |  | 80 | 68 |  |  |  | 0 | 0 | 0 | [5 empty] | 0 |  | 0 | 547.73 | 0 | 0 | 0 | 1977.3815 | 0 | 7.67 | 0 | 0 | 372.4564 | 295.7742 | [13 empty] | 0 | 0 | 1 | 1 |  |  |  | 1013 | 100 м2 основания | 100 м2 основания | 1 | [6 empty] | 29085590 | 6 | Ремонтно-строительные работы | 0 |  | 1 | 57001 | Полы | рФЕР-57 |  |  |  | 0 | 59.83 | 0 | 0 | 0 | 59.83 | 7.67 | 0 | 0 | [17 empty] | 0 | 0 | 0 |  |  | *0,85 | *0,8 | 80 | 68 |  |  |  |  | 1 |  | 1095792533 | 2 | 1 | 2 | 0 | 0 | 0 | 1215.96 | 1215.96 | 0 | 0 |  | 0 | 3 | 0 |  | 0 | 1 | 0 | 0 | 0 | 0 |  | 0
18 | 1 | 2 |  | 1,1 | 509-9900 | Строительный мусор | т | 0.1939 | 0.7 |  |  |  |  | 0 | 0 | 0 | 0 | 0 | 0 | 0 | 0 | 0 | 0 | 0 |  | 35849923 | 0 | 0 | 0 | 0 | 0 | 0 | 0 | 0 | 0 | 0 | 0 | 0 | 0 | 0 | 0 | 0 | 0 | 0 | 0 | 0 | 1 | 1 |  |  | 1 | 1 | 1 | 1 |  |  |  |  | 3 | 2 | ТССЦ Московской обл., 509-9900, приказ Минстроя России №675/пр от 21.09.2015 г. |  |  | 500002 | 0 |  | 0 | 12 | 0 | 1 | 1 | 1 | 1 | 1 | 1 |  | 0 | 0 |  |  |  | 0 | 0 | 0 | [5 empty] | 0 |  | 0 | 0 | 0 | 0 | 0 | 0 | 0 | 0 | 0 | 0 | 0 | 0 | [13 empty] | 0 | 0 | 1 | 1 |  |  |  | 1009 | т | т | 1000 | [6 empty] | 29085444 | 12 | Материалы монтажные | 0 |  | 2 | 500002 | Материалы и конструкции ( монтажные ) по ценникам и каталогам | ФССЦм |  |  |  | 0 | 0 | 0 | 0 | 0 | 0 | 0 | 0 | [18 empty] | 0 | 0 | 0 |  |  |  |  | 0 | 0 |  |  |  |  | 1 |  | -304821490 | 2 | 1 | -2 | 0 | 0 | 0 | 0 | 0 | 0 | 0 |  | 0 | 3 | 0 |  | 0 | 1 | 0 | 0 | 0 | 0 |  | 0
17 | 1 | 6 | 6 | 2 | 57-2-1 | Разборка покрытий полов из линолеума и релина | 100 м2 покрытия | 0.277 | 0 |  |  |  |  | 830.12 | 0 | 16.8 | 16.11 | 813.32 | 0 | 3.155 | 0.03601 | 0 | 564.01 | 447.89 |  | 35849923 | 92.9 | 0 | 4.06 | 1.76 | 88.84 | 0 | 11.39 | 0.13 | 0 | 92.9 | 0 | 4.06 | 1.76 | 88.84 | 0 | 11.39 | 0.13 | 0 | 68 | 54 | 1 | 1 |  |  | 1 | 33.05 | 14.94 | 1 |  |  |  |  | 0 | 1 | ТЕРр Московской обл., 57-2-1, приказ Минстроя России №675/пр от 21.09.2015 г. |  |  | 57001 | 0 | 57-2-1 | 1 | 6 | 0 | 33.05 | 1 | 1 | 1 | 1 | 1 |  | 80 | 68 |  |  |  | 0 | 0 | 0 | [5 empty] | 0 |  | 0 | 830.12 | 0 | 60.6564 | 58.168 | 2936.162 | 0 | 11.39 | 0.13 | 0 | 564.0124 | 447.8922 | [13 empty] | 0 | 0 | 1 | 1 |  |  |  | 1013 | 100 м2 покрытия | 100 м2 покрытия | 1 | [6 empty] | 29085590 | 6 | Ремонтно-строительные работы | 0 |  | 1 | 57001 | Полы | рФЕР-57 |  |  |  | 0 | 92.9 | 0 | 4.06 | 1.76 | 88.84 | 11.39 | 0.13 | 0 | [17 empty] | 0 | 0 | 0 |  |  | *0,85 | *0,8 | 80 | 68 |  |  |  |  | 1 |  | -1629810845 | 2 | 1 | 2 | 0 | 0 | 0 | 1842.02 | 1842.02 | 0 | 0 |  | 0 | 3 | 0 |  | 0 | 1 | 0 | 0 | 0 | 0 |  | 0
18 | 1 | 6 |  | 2,1 | 509-9900 | Строительный мусор | т | 0.13019 | 0.47 |  |  |  |  | 0 | 0 | 0 | 0 | 0 | 0 | 0 | 0 | 0 | 0 | 0 |  | 35849923 | 0 | 0 | 0 | 0 | 0 | 0 | 0 | 0 | 0 | 0 | 0 | 0 | 0 | 0 | 0 | 0 | 0 | 0 | 0 | 0 | 1 | 1 |  |  | 1 | 1 | 1 | 1 |  |  |  |  | 3 | 2 | ТССЦ Московской обл., 509-9900, приказ Минстроя России №675/пр от 21.09.2015 г. |  |  | 500002 | 0 |  | 0 | 12 | 0 | 1 | 1 | 1 | 1 | 1 | 1 |  | 0 | 0 |  |  |  | 0 | 0 | 0 | [5 empty] | 0 |  | 0 | 0 | 0 | 0 | 0 | 0 | 0 | 0 | 0 | 0 | 0 | 0 | [13 empty] | 0 | 0 | 1 | 1 |  |  |  | 1009 | т | т | 1000 | [6 empty] | 29085444 | 12 | Материалы монтажные | 0 |  | 2 | 500002 | Материалы и конструкции ( монтажные ) по ценникам и каталогам | ФССЦм |  |  |  | 0 | 0 | 0 | 0 | 0 | 0 | 0 | 0 | [18 empty] | 0 | 0 | 0 |  |  |  |  | 0 | 0 |  |  |  |  | 1 |  | -304821490 | 2 | 1 | -2 | 0 | 0 | 0 | 0 | 0 | 0 | 0 |  | 0 | 3 | 0 |  | 0 | 1 | 0 | 0 | 0 | 0 |  | 0
17 | 1 | 11 | 11 | 3 | 56-9-1 | Демонтаж дверных коробок в каменных стенах с отбивкой штукатурки в откосах | 100 коробок | 0.02 | 0 |  |  |  |  | 994.12 | 0 | 43.61 | 26.4 | 950.51 | 0 | 3.586 | 0.0794 | 0 | 683.84 | 488.46 |  | 35849923 | 1634.97 | 0 | 196.98 | 39.94 | 1437.99 | 0 | 179.3 | 3.97 | 0 | 1634.97 | 0 | 196.98 | 39.94 | 1437.99 | 0 | 179.3 | 3.97 | 0 | 70 | 50 | 1 | 1 |  |  | 1 | 33.05 | 11.07 | 1 |  |  |  |  | 0 | 1 | ТЕРр Московской обл., 56-9-1, приказ Минстроя России №675/пр от 21.09.2015 г. |  |  | 56001 | 0 | 56-9-1 | 1 | 6 | 0 | 33.05 | 1 | 1 | 1 | 1 | 1 |  | 82 | 62 |  |  |  | 0 | 0 | 0 | [5 empty] | 0 |  | 0 | 994.12 | 0 | 2180.5686 | 1320.017 | 47525.5695 | 0 | 179.3 | 3.97 | 0 | 683.837 | 488.455 | [13 empty] | 0 | 0 | 1 | 1 |  |  |  | 1013 | 100 коробок | 100 коробок | 1 | [6 empty] | 29085589 | 6 | Ремонтно-строительные работы | 0 |  | 1 | 56001 | Проемы | рФЕР-56 |  |  |  | 0 | 1634.97 | 0 | 196.98 | 39.94 | 1437.99 | 179.3 | 3.97 | 0 | [17 empty] | 0 | 0 | 0 |  |  | *0,85 | *0,8 | 82 | 62 |  |  |  |  | 1 |  | 395004222 | 2 | 1 | 2 | 0 | 0 | 0 | 2166.42 | 2166.42 | 0 | 0 |  | 0 | 3 | 0 |  | 0 | 1 | 0 | 0 | 0 | 0 |  | 0
18 | 1 | 11 |  | 3,1 | 509-9900 | Строительный мусор | т | 0.21 | 10.5 |  |  |  |  | 0 | 0 | 0 | 0 | 0 | 0 | 0 | 0 | 0 | 0 | 0 |  | 35849923 | 0 | 0 | 0 | 0 | 0 | 0 | 0 | 0 | 0 | 0 | 0 | 0 | 0 | 0 | 0 | 0 | 0 | 0 | 0 | 0 | 1 | 1 |  |  | 1 | 1 | 1 | 1 |  |  |  |  | 3 | 2 | ТССЦ Московской обл., 509-9900, приказ Минстроя России №675/пр от 21.09.2015 г. |  |  | 500002 | 0 |  | 0 | 12 | 0 | 1 | 1 | 1 | 1 | 1 | 1 |  | 0 | 0 |  |  |  | 0 | 0 | 0 | [5 empty] | 0 |  | 0 | 0 | 0 | 0 | 0 | 0 | 0 | 0 | 0 | 0 | 0 | 0 | [13 empty] | 0 | 0 | 1 | 1 |  |  |  | 1009 | т | т | 1000 | [6 empty] | 29085444 | 12 | Материалы монтажные | 0 |  | 2 | 500002 | Материалы и конструкции ( монтажные ) по ценникам и каталогам | ФССЦм |  |  |  | 0 | 0 | 0 | 0 | 0 | 0 | 0 | 0 | [18 empty] | 0 | 0 | 0 |  |  |  |  | 0 | 0 |  |  |  |  | 1 |  | -304821490 | 2 | 1 | -2 | 0 | 0 | 0 | 0 | 0 | 0 | 0 |  | 0 | 3 | 0 |  | 0 | 1 | 0 | 0 | 0 | 0 |  | 0
17 | 1 | 13 | 13 | 4 | 57-3-1 | Разборка плинтусов деревянных и из пластмассовых материалов | 100 М ПЛИНТУСА | 0.2138 | 0 |  |  |  |  | 207.81 | 0 | 0 | 0 | 207.81 | 0 | 0.80603 | 0 | 0 | 141.31 | 112.22 |  | 35849923 | 29.41 | 0 | 0 | 0 | 29.41 | 0 | 3.77 | 0 | 0 | 29.41 | 0 | 0 | 0 | 29.41 | 0 | 3.77 | 0 | 0 | 68 | 54 | 1 | 1 |  |  | 1 | 33.05 | 1 | 1 |  |  |  |  | 0 | 1 | ТЕРр Московской обл., 57-3-1, приказ Минстроя России №675/пр от 21.09.2015 г. |  |  | 57001 | 0 | 57-3-1 | 1 | 6 | 0 | 33.05 | 1 | 1 | 1 | 1 | 1 |  | 80 | 68 |  |  |  | 0 | 0 | 0 | [5 empty] | 0 |  | 0 | 207.81 | 0 | 0 | 0 | 972.0005 | 0 | 3.77 | 0 | 0 | 141.3108 | 112.2174 | [13 empty] | 0 | 0 | 1 | 1 |  |  |  | 1013 | 100 М ПЛИНТУСА | 100 М ПЛИНТУСА | 1 | [6 empty] | 29085590 | 6 | Ремонтно-строительные работы | 0 |  | 1 | 57001 | Полы | рФЕР-57 |  |  |  | 0 | 29.41 | 0 | 0 | 0 | 29.41 | 3.77 | 0 | 0 | [17 empty] | 0 | 0 | 0 |  |  | *0,85 | *0,8 | 80 | 68 |  |  |  |  | 1 |  | 1266291680 | 2 | 1 | 2 | 0 | 0 | 0 | 461.34 | 461.34 | 0 | 0 |  | 0 | 3 | 0 |  | 0 | 1 | 0 | 0 | 0 | 0 |  | 0
18 | 1 | 13 |  | 4,1 | 509-9900 | Строительный мусор | т | 0.023518 | 0.11 |  |  |  |  | 0 | 0 | 0 | 0 | 0 | 0 | 0 | 0 | 0 | 0 | 0 |  | 35849923 | 0 | 0 | 0 | 0 | 0 | 0 | 0 | 0 | 0 | 0 | 0 | 0 | 0 | 0 | 0 | 0 | 0 | 0 | 0 | 0 | 1 | 1 |  |  | 1 | 1 | 1 | 1 |  |  |  |  | 3 | 2 | ТССЦ Московской обл., 509-9900, приказ Минстроя России №675/пр от 21.09.2015 г. |  |  | 500002 | 0 |  | 0 | 12 | 0 | 1 | 1 | 1 | 1 | 1 | 1 |  | 0 | 0 |  |  |  | 0 | 0 | 0 | [5 empty] | 0 |  | 0 | 0 | 0 | 0 | 0 | 0 | 0 | 0 | 0 | 0 | 0 | 0 | [13 empty] | 0 | 0 | 1 | 1 |  |  |  | 1009 | т | т | 1000 | [6 empty] | 29085444 | 12 | Материалы монтажные | 0 |  | 2 | 500002 | Материалы и конструкции ( монтажные ) по ценникам и каталогам | ФССЦм |  |  |  | 0 | 0 | 0 | 0 | 0 | 0 | 0 | 0 | [18 empty] | 0 | 0 | 0 |  |  |  |  | 0 | 0 |  |  |  |  | 1 |  | -304821490 | 2 | 1 | -2 | 0 | 0 | 0 | 0 | 0 | 0 | 0 |  | 0 | 0 | 0 |  | 0 | 1 | 0 | 0 | 0 | 0 |  | 0
17 | 1 | 14 | 14 | 5 | 67-4-1 | Демонтаж выключателей, розеток | 100 шт. | 0.04 | 0 |  |  |  |  | 60.22 | 0 | 0 | 0 | 60.22 | 0 | 0.2336 | 0 | 0 | 43.36 | 31.31 |  | 35849923 | 45.55 | 0 | 0 | 0 | 45.55 | 0 | 5.84 | 0 | 0 | 45.55 | 0 | 0 | 0 | 45.55 | 0 | 5.84 | 0 | 0 | 72 | 52 | 1 | 1 |  |  | 1 | 33.05 | 1 | 1 |  |  |  |  | 0 | 1 | ТЕРр Московской обл., 67-4-1, приказ Минстроя России №675/пр от 21.09.2015 г. |  |  | 67001 | 0 | 67-4-1 | 1 | 6 | 0 | 33.05 | 1 | 1 | 1 | 1 | 1 |  | 85 | 65 |  |  |  | 0 | 0 | 0 | [5 empty] | 0 |  | 0 | 60.22 | 0 | 0 | 0 | 1505.4275 | 0 | 5.84 | 0 | 0 | 43.3584 | 31.3144 | [13 empty] | 0 | 0 | 1 | 1 |  |  |  | 1010 | 100 шт. | 100 шт. | 100 | [6 empty] | 29085636 | 6 | Ремонтно-строительные работы | 0 |  | 1 | 67001 | Электромонтажные работы | рФЕР-67 |  |  |  | 0 | 45.55 | 0 | 0 | 0 | 45.55 | 5.84 | 0 | 0 | [17 empty] | 0 | 0 | 0 |  |  | *0,85 | *0,8 | 85 | 65 |  |  |  |  | 1 |  | -1255865036 | 2 | 1 | 2 | 0 | 0 | 0 | 134.89 | 134.89 | 0 | 0 |  | 0 | 3 | 0 |  | 0 | 1 | 0 | 0 | 0 | 0 |  | 0
17 | 1 | 17 | 17 | 6 | 67-3-1 | Демонтаж кабеля | 100 м | 0.1 | 0 |  |  |  |  | 248.97 | 0 | 0.47 | 0.46 | 248.5 | 0 | 0.964 | 0.001 | 0 | 179.25 | 129.46 |  | 35849923 | 75.5 | 0 | 0.31 | 0.14 | 75.19 | 0 | 9.64 | 0.01 | 0 | 75.5 | 0 | 0.31 | 0.14 | 75.19 | 0 | 9.64 | 0.01 | 0 | 72 | 52 | 1 | 1 |  |  | 1 | 33.05 | 15.06 | 1 |  |  |  |  | 0 | 1 | ТЕРр Московской обл., 67-3-1, приказ Минстроя России №675/пр от 21.09.2015 г. |  |  | 67001 | 0 | 67-3-1 | 1 | 6 | 0 | 33.05 | 1 | 1 | 1 | 1 | 1 |  | 85 | 65 |  |  |  | 0 | 0 | 0 | [5 empty] | 0 |  | 0 | 248.97 | 0 | 4.6686 | 4.627 | 2485.0295 | 0 | 9.64 | 0.01 | 0 | 179.2512 | 129.4592 | [13 empty] | 0 | 0 | 1 | 1 |  |  |  | 1003 | 100 м | 100 м | 100 | [6 empty] | 29085636 | 6 | Ремонтно-строительные работы | 0 |  | 1 | 67001 | Электромонтажные работы | рФЕР-67 |  |  |  | 0 | 75.5 | 0 | 0.31 | 0.14 | 75.19 | 9.64 | 0.01 | 0 | [17 empty] | 0 | 0 | 0 |  |  | *0,85 | *0,8 | 85 | 65 |  |  |  |  | 1 |  | -1480086875 | 2 | 1 | 2 | 0 | 0 | 0 | 557.68 | 557.68 | 0 | 0 |  | 0 | 3 | 0 |  | 0 | 1 | 0 | 0 | 0 | 0 |  | 0
17 | 1 | 20 | 20 | 7 | 67-4-5 | Демонтаж светильников для люминесцентных ламп | 100 шт. | 0.02 | 0 |  |  |  |  | 95.59 | 0 | 0.75 | 0.71 | 94.84 | 0 | 0.3578 | 0.0016 | 0 | 68.8 | 49.69 |  | 35849923 | 145.98 | 0 | 2.5 | 1.08 | 143.48 | 0 | 17.89 | 0.08 | 0 | 145.98 | 0 | 2.5 | 1.08 | 143.48 | 0 | 17.89 | 0.08 | 0 | 72 | 52 | 1 | 1 |  |  | 1 | 33.05 | 14.94 | 1 |  |  |  |  | 0 | 1 | ТЕРр Московской обл., 67-4-5, приказ Минстроя России №675/пр от 21.09.2015 г. |  |  | 67001 | 0 | 67-4-5 | 1 | 6 | 0 | 33.05 | 1 | 1 | 1 | 1 | 1 |  | 85 | 65 |  |  |  | 0 | 0 | 0 | [5 empty] | 0 |  | 0 | 95.59 | 0 | 37.35 | 35.694 | 4742.014 | 0 | 17.89 | 0.08 | 0 | 68.796 | 49.686 | [13 empty] | 0 | 0 | 1 | 1 |  |  |  | 1010 | 100 шт. | 100 шт. | 100 | [6 empty] | 29085636 | 6 | Ремонтно-строительные работы | 0 |  | 1 | 67001 | Электромонтажные работы | рФЕР-67 |  |  |  | 0 | 145.98 | 0 | 2.5 | 1.08 | 143.48 | 17.89 | 0.08 | 0 | [17 empty] | 0 | 0 | 0 |  |  | *0,85 | *0,8 | 85 | 65 |  |  |  |  | 1 |  | 1945260508 | 2 | 1 | 2 | 0 | 0 | 0 | 214.08 | 214.08 | 0 | 0 |  | 0 | 3 | 0 |  | 0 | 1 | 0 | 0 | 0 | 0 |  | 0
51 | 1 | 5 | 28 |  | Новый подраздел | демонтаж | 0 | [6 empty] | 2984.56 | 0 | 61.63 | 43.68 | 2922.93 | 0 | 11.227 | 0.11801 | 0 | 2053.03 | 1554.8 |  |  | 2984.56 | 0 | 61.63 | 43.68 | 2922.93 | 0 | 11.227 | 0.11801 | 0 | 2053.03 | 1554.8 |  |  | 0 | 0 | 0 | 6592.39 | 6592.39 | 0 | 0 | 0 | 0 | 0 | 0 | 0 | 0 | 0 | 0 | 0 | [19 empty] | 0 | 0 | 0 | 6592.39 | 6592.39 | 0 | 0 | 0 | 0 | 0 | 0 | 0 | 0 | 0 | 0 | 0 | [114 empty] | 0
50 | 0 | 0 | 1 | 201 | 2984.56 | ПЗ | Прямые затраты |  |  | 201 | 1 | 3 |  | 2
50 | 0 | 0 | 1 | 202 | 0 | СтМатОб | Стоимость материальных ресурсов (всего) |  |  | 202 | 2 | 3 |  | 2
50 | 0 | 0 | 1 | 222 | 0 | СтМатОбЗак | Стоимость материалов и оборудования заказчика |  |  | 222 | 3 | 3 |  | 2
50 | 0 | 0 | 1 | 225 | 0 | СтМатОбПод | Стоимость материалов и оборудования подрядчика |  |  | 225 | 4 | 3 |  | 2
50 | 0 | 0 | 1 | 226 | 0 | СтМат | Стоимость материалов (всего) |  |  | 226 | 5 | 3 |  | 2
50 | 0 | 0 | 1 | 227 | 0 | СтМатЗак | Стоимость материалов заказчика |  |  | 227 | 6 | 3 |  | 2
50 | 0 | 0 | 1 | 228 | 0 | СтМатПод | Стоимость материалов подрядчика |  |  | 228 | 7 | 3 |  | 2
50 | 0 | 0 | 1 | 216 | 0 | Оборуд | Стоимость оборудования (всего) |  |  | 216 | 8 | 3 |  | 2
50 | 0 | 0 | 1 | 223 | 0 | ОборудЗак | Стоимость оборудования заказчика |  |  | 223 | 9 | 3 |  | 2
50 | 0 | 0 | 1 | 229 | 0 | ОборудПод | Стоимость оборудования подрядчика |  |  | 229 | 10 | 3 |  | 2
50 | 0 | 0 | 1 | 203 | 61.63 | ЭММ | Эксплуатация машин |  |  | 203 | 11 | 3 |  | 2
50 | 0 | 0 | 1 | 231 | 0 | ЭММсНРиСП | Эксплуатация машин по ТСН-2001.16 |  |  | 231 | 12 | 3 |  | 2
50 | 0 | 0 | 1 | 204 | 43.68 | ЗПМ | ЗП машинистов |  |  | 204 | 13 | 3 |  | 2
50 | 0 | 0 | 1 | 205 | 2922.93 | ОЗП | Основная ЗП рабочих |  |  | 205 | 14 | 3 |  | 2
50 | 0 | 0 | 1 | 232 | 0 | ОЗПсНРиСП | Основная ЗП рабочих по ТСН-2001.16 |  |  | 232 | 15 | 3 |  | 2
50 | 0 | 0 | 1 | 214 | 6592.39 | Строит | Строительные работы с НР и СП |  |  | 214 | 16 | 3 |  | 2
50 | 0 | 0 | 1 | 215 | 0 | Монтаж | Монтажные работы с НР и СП |  |  | 215 | 17 | 3 |  | 2
50 | 0 | 0 | 1 | 217 | 0 | Прочие | Прочие работы с НР и СП |  |  | 217 | 18 | 3 |  | 2
50 | 0 | 0 | 1 | 230 | 0 | ПрочиеЗатр | Прочие затраты по ТСН-2001.16 |  |  | 230 | 19 | 3 |  | 2
50 | 0 | 0 | 1 | 206 | 0 | ВозврМат | Возврат материалов |  |  | 206 | 20 | 3 |  | 2
50 | 0 | 0 | 1 | 207 | 11.227 | ТрудСтр | Трудозатраты строителей |  |  | 207 | 21 | 3 |  | -1
50 | 0 | 0 | 1 | 208 | 0.11801 | ТрудМаш | Трудозатраты машинистов |  |  | 208 | 22 | 3 |  | -1
50 | 0 | 0 | 1 | 209 | 0 | ТранспМат | Транспорт материалов |  |  | 209 | 23 | 3 |  | 2
50 | 0 | 0 | 1 | 233 | 0 | Перевозка | Перевозка грузов |  |  | 233 | 24 | 3 |  | 2
50 | 0 | 0 | 1 | 210 | 2053.03 | НР | Накладные расходы |  |  | 210 | 25 | 3 |  | 2
50 | 0 | 0 | 1 | 211 | 1554.8 | СмПриб | Сметная прибыль |  |  | 211 | 26 | 3 |  | 2
50 | 0 | 0 | 1 | 0 | 6592.39 | Всего | Всего с НР и СП |  |  | 224 | 27 | 3 |  | 2
50 | 1 | 0 | 2 | 0 | 1186.6 | Ндс | Ндс |  |  | 212 | 28 | 0 |  | 1
50 | 1 | 0 | 2 | 224 | 7779 | всего с Ндс | всего с НДС |  |  | 212 | 29 | 0 |  | 1
5 | 1 |  | 110 |  | Новый подраздел | ремонт |  | 0 |  | 0 | [7 empty] | 0 |  |  | 0 | [53 empty] | 0 | [11 empty] | 0
52 | 1 | 5 | 76 | 0 | Новый подраздел | ремонт | [7 empty] | 141694.2 | 90465.03 | 2291.09 | 940.38 | 48938.08 | 0 | 165.6446 | 2.6981 | 629.04 | 44112.41 | 22181.18 | 0 | 0 | 141694.2 | 90465.03 | 2291.09 | 940.38 | 48938.08 | 0 | 165.6446 | 2.6981 | 629.04 | 44112.41 | 22181.18 | 0 | 0 | 0 | 0 | 0 | 207987.79 | 202916.92 | 5070.87 | 0 | 90465.03 | 90465.03 | 0 | 90465.03 | 0 | 0 | 0 | 0 | 0 | 0 | 0 | 0 | 0 | 0 | 0 | 0 | 0 | 0 | 0 | 0 | 0 | 0 | 0 | 0 | 0 | 0 | 0 | 0 | 0 | 0 | 0 | 207987.79 | 202916.92 | 5070.87 | 0 | 90465.03 | 90465.03 | 0 | 90465.03 | 0 | 0 | 0 | 0 | 0 | 0 | 0 | 0 | 0 | 0 | 0 | 0 | 0 | 0 | 0 | 0 | 0 | 0 | 0 | 0 | 0 | 0 | 0 | 0 | 0 | 0 | 0 | 0 | 0 | 0 | 0 | 0 | 0 | 0 | 0 | 0 | 0 | 0 | 0 | 0 | 0 | 0 | 0 | 0 | 0 | 0 | 0 | 0 | 0 | 0 | 0 | 0 | 0 | 0 | 0 | 0 | 0 | 0 | 0 | 0 | 0 | 0 | 0 | 0 | 0 | 0 | 0 | 0 | 0 | 0 | 0 | 0 | 0 | 0 | 0 | 0 | 0 | 0 | 0 | 0 | 0 | 0 | 0 | 0 | 0 | 0 | 0 | 0 | 0 | 0 | 0 | 0 | 0 | 0 | 0 | 0 | 0 | 0 | 0 | 0 | 0 | 0 | 0 | 0 | 0 | 0 | 0 | 0 | 0 | 0 | 0 | 0 | 0 | 0 | 0 | 0 | 0 | 0 | 0 | 0
17 | 1 | 27 | 27 | 1 | 10-01-035-1 | Установка подоконных досок из ПВХ в каменных стенах толщиной до 0,51 м | 100 п. м | 0.046 | 0 |  |  |  |  | 1201.87 | 876.74 | 9.12 | 1.03 | 316.01 | 0 | 1.121 | 0.0023 | 0 | 285.34 | 136.33 |  | 35849923 | 4229.87 | 4004.09 | 17.92 | 0.68 | 207.86 | 0 | 24.3685 | 0.05 | 0 | 4199.17 | 4004.09 | 14.33 | 0.54 | 180.75 | 0 | 21.19 | 0.04 | 0 | 90 | 43 | 1 | 1 |  |  | 1 | 33.05 | 11.06 | 4.76 |  |  |  |  | 0 | 1 | ТЕР Московской обл., 10-01-035-1, приказ Минстроя России №675/пр от 21.09.2015 г. |  |  | 10001 | 0 | 10-01-035-1 | 1 | 2 | 0 | 33.05 | 1 | 1 | 1 | 1 | 1 |  | 118 | 63 |  |  |  | 0 | 0 | 0 | [5 empty] | 0 | Поправка: МДС 81-35.2004, п.4.7 Наименование: Работы, выполняемые при реконструкции зданий и сооружений работы, аналогичные технологическим процессам в новом строительстве (в том числе возведение новых конструктивных элементов) стоимость которых определена по соответствующим сборникам ФЕР, кроме сборника № 46 «Работы при реконструкции зданий и сооружений» | 0 | 1201.87 | 19059.4684 | 198.1952 | 22.474 | 6869.773 | 0 | 24.3685 | 0.05 | 0 | 285.336 | 136.3272 |  |  |  |  | )*1,25 | )*1,25 | )*1,15 |  | )*1,15 | )*1,25 |  |  |  | 0 | 0 | 1 | 1 |  |  |  | 1013 | 100 п. м | 100 п. м | 1 | [6 empty] | 29085510 | 2 | Общестроительные работы | 0 |  | 1 | 10001 | Деревянные конструкции | ФЕР-10 |  | Поправка: МДС 81-35.2004, п.4.7 |  | 0 | 4199.17 | 4004.09 | 14.33 | 0.54 | 180.75 | 21.19 | 0.04 | 0 | [17 empty] | 0 | 0 | 0 | *0,9 | *0,85 | *0,85 | *0,8 | 106.2 | 53.55 |  |  |  |  | 1 |  | -1773683300 | 2 | 1 | 2 | 0 | 0 | 0 | 1623.54 | 1623.54 | 0 | 0 |  | 0 | 3 | 0 |  | 0 | 1 | 0 | 0 | 0 | 0 |  | 0
18 | 1 | 26 |  | 1,1 | 101-2904 | Доски подоконные ПВХ, шириной 200 мм | м | 4.6 | 100 |  |  |  |  | 497.87 | 497.87 | 0 | 0 | 0 | 0 | 0 | 0 | 27.78 | 0 | 0 |  | 35849923 | 131.99 | 131.99 | 0 | 0 | 0 | 0 | 0 | 0 | 6.04 | 131.99 | 131.99 | 0 | 0 | 0 | 0 | 0 | 0 | 6.04 | 0 | 0 | 1 | 1 |  |  | 1 | 1 | 1 | 0.82 |  |  |  |  | 3 | 1 | ТССЦ Московской обл., 101-2904, приказ Минстроя России №675/пр от 21.09.2015 г. |  |  | 500001 | 0 | 101-2904 | 1 | 8 | 0 | 1 | 1 | 1 | 1 | 1 | 1 |  | 0 | 0 |  |  |  | 0 | 0 | 0 | [5 empty] | 0 |  | 0 | 497.87 | 108.2318 | 0 | 0 | 0 | 0 | 0 | 0 | 6.04 | 0 | 0 | [13 empty] | 0 | 0 | 1 | 1 |  |  |  | 1003 | м | м | 1 | [6 empty] | 29085443 | 8 | Материалы строительные | 0 |  | 1 | 500001 | Материалы и конструкции ( строительные ) по ценникам и каталогом | ФССЦст |  |  |  | 0 | 131.99 | 131.99 | 0 | 0 | 0 | 0 | 0 | [18 empty] | 0 | 0 | 0 |  |  |  |  | 0 | 0 |  |  |  |  | 1 |  | -716496253 | 2 | 1 | 2 | 0 | 0 | 0 | 497.87 | 497.87 | 0 | 0 |  | 0 | 3 | 0 |  | 0 | 1 | 0 | 0 | 0 | 0 |  | 0
17 | 1 | 36 | 36 | 2 | 15-01-050-4 | Облицовка оконных и дверных откосов декоративным бумажно-слоистым пластиком или листами из синтетических материалов на клее | 100 м2 облицовки | 0.04 | 0 |  |  |  |  | 2413.73 | 65.12 | 25.3 | 1.78 | 2323.31 | 0 | 7.6576 | 0.004 | 0 | 1860.07 | 860.28 |  | 35849923 | 2294.19 | 478.86 | 57.91 | 1.35 | 1757.42 | 0 | 191.4405 | 0.1 | 0 | 2053.38 | 478.86 | 46.33 | 1.08 | 1528.19 | 0 | 166.47 | 0.08 | 0 | 80 | 37 | 1 | 1 |  |  | 1 | 33.05 | 10.92 | 3.4 |  |  |  |  | 0 | 1 | ТЕР Московской обл., 15-01-050-4, приказ Минстроя России №675/пр от 21.09.2015 г. |  |  | 15001 | 0 | 15-01-050-4 | 1 | 2 | 0 | 33.05 | 1 | 1 | 1 | 1 | 1 |  | 105 | 55 |  |  |  | 0 | 0 | 0 | [5 empty] | 0 | Поправка: МДС 81-35.2004, п.4.7 Наименование: Работы, выполняемые при реконструкции зданий и сооружений работы, аналогичные технологическим процессам в новом строительстве (в том числе возведение новых конструктивных элементов) стоимость которых определена по соответствующим сборникам ФЕР, кроме сборника № 46 «Работы при реконструкции зданий и сооружений» | 0 | 2413.73 | 1628.124 | 632.3772 | 44.6175 | 58082.731 | 0 | 191.4405 | 0.1 | 0 | 1860.072 | 860.2833 |  |  |  |  | )*1,25 | )*1,25 | )*1,15 |  | )*1,15 | )*1,25 |  |  |  | 0 | 0 | 1 | 1 |  |  |  | 1013 | 100 м2 облицовки | 100 м2 облицовки | 1 | [6 empty] | 29085536 | 2 | Общестроительные работы | 0 |  | 1 | 15001 | Отделочные работы | ФЕР-15 |  | Поправка: МДС 81-35.2004, п.4.7 |  | 0 | 2053.38 | 478.86 | 46.33 | 1.08 | 1528.19 | 166.47 | 0.08 | 0 | [17 empty] | 0 | 0 | 0 | *0,9 | *0,85 | *0,85 | *0,8 | 94.5 | 46.75 |  |  |  |  | 1 |  | -1841865788 | 2 | 1 | 2 | 0 | 0 | 0 | 5134.08 | 5134.08 | 0 | 0 |  | 0 | 3 | 0 |  | 0 | 1 | 0 | 0 | 0 | 0 |  | 0
18 | 1 | 36 |  | 2,1 | 101-6871 | Сэндвич-панели для откосов (наружные слои – листы из поливинилхлорида, внутреннее наполнение – вспененный пенополистирол) белые, ширина 1,5 м, длина 3,0 м, толщина 10 мм | м2 | 4.2 | 105 |  |  |  |  | 952.23 | 952.23 | 0 | 0 | 0 | 0 | 0 | 0 | 72.66 | 0 | 0 |  | 35849923 | 377.87 | 377.87 | 0 | 0 | 0 | 0 | 0 | 0 | 17.3 | 377.87 | 377.87 | 0 | 0 | 0 | 0 | 0 | 0 | 17.3 | 0 | 0 | 1 | 1 |  |  | 1 | 1 | 1 | 0.6 |  |  |  |  | 3 | 1 | ТССЦ Московской обл., 101-6871, приказ Минстроя России №675/пр от 21.09.2015 г. |  |  | 500001 | 0 | 101-6871 | 1 | 8 | 0 | 1 | 1 | 1 | 1 | 1 | 1 |  | 0 | 0 |  |  |  | 0 | 0 | 0 | [5 empty] | 0 |  | 0 | 952.23 | 226.722 | 0 | 0 | 0 | 0 | 0 | 0 | 17.3 | 0 | 0 | [13 empty] | 0 | 0 | 1 | 1 |  |  |  | 1005 | м2 | м2 | 1 | [6 empty] | 29085443 | 8 | Материалы строительные | 0 |  | 1 | 500001 | Материалы и конструкции ( строительные ) по ценникам и каталогом | ФССЦст |  |  |  | 0 | 377.87 | 377.87 | 0 | 0 | 0 | 0 | 0 | [18 empty] | 0 | 0 | 0 |  |  |  |  | 0 | 0 |  |  |  |  | 1 |  | -1326923709 | 2 | 1 | 2 | 0 | 0 | 0 | 952.23 | 952.23 | 0 | 0 |  | 0 | 3 | 0 |  | 0 | 1 | 0 | 0 | 0 | 0 |  | 0
18 | 1 | 34 |  | 2,2 | 101-2416 | Грунтовка «Бетоконтакт», КНАУФ | кг | 0.356 | 8.9 |  |  |  |  | 47.71 | 47.71 | 0 | 0 | 0 | 0 | 0 | 0 | 0.37 | 0 | 0 |  | 35849923 | 22.91 | 22.91 | 0 | 0 | 0 | 0 | 0 | 0 | 1.05 | 22.91 | 22.91 | 0 | 0 | 0 | 0 | 0 | 0 | 1.05 | 0 | 0 | 1 | 1 |  |  | 1 | 1 | 1 | 5.85 |  |  |  |  | 3 | 1 | ТССЦ Московской обл., 101-2416, приказ Минстроя России №675/пр от 21.09.2015 г. |  |  | 500001 | 0 | 101-2416 | 1 | 8 | 0 | 1 | 1 | 1 | 1 | 1 | 1 |  | 0 | 0 |  |  |  | 0 | 0 | 0 | [5 empty] | 0 |  | 0 | 47.71 | 134.0235 | 0 | 0 | 0 | 0 | 0 | 0 | 1.05 | 0 | 0 | [13 empty] | 0 | 0 | 1 | 1 |  |  |  | 1009 | кг | кг | 1 | [6 empty] | 29085443 | 8 | Материалы строительные | 0 |  | 1 | 500001 | Материалы и конструкции ( строительные ) по ценникам и каталогом | ФССЦст |  |  |  | 0 | 22.91 | 22.91 | 0 | 0 | 0 | 0 | 0 | [18 empty] | 0 | 0 | 0 |  |  |  |  | 0 | 0 |  |  |  |  | 1 |  | -1686930993 | 2 | 1 | 2 | 0 | 0 | 0 | 47.71 | 47.71 | 0 | 0 |  | 0 | 3 | 0 |  | 0 | 1 | 0 | 0 | 0 | 0 |  | 0
17 | 1 | 44 | 43 | 3 | 10-04-013-1 | Установка деревянных дверных блоков | 100 м2 проемов | 0.02 | 0 |  |  |  |  | 2654.04 | 2082.37 | 85.75 | 15.29 | 485.92 | 0 | 1.6822 | 0.03425 | 0 | 451.09 | 215.52 |  | 35849923 | 21892.13 | 20740.73 | 416.27 | 23.13 | 735.13 | 0 | 84.111 | 1.7125 | 0 | 21712.98 | 20740.73 | 333.01 | 18.5 | 639.24 | 0 | 73.14 | 1.37 | 0 | 90 | 43 | 1 | 1 |  |  | 1 | 33.05 | 10.3 | 5.02 |  |  |  |  | 0 | 1 | ТЕР Московской обл., 10-04-013-1, приказ Минстроя России №675/пр от 21.09.2015 г. |  |  | 10001 | 0 | 10-04-013-1 | 1 | 2 | 0 | 33.05 | 1 | 1 | 1 | 1 | 1 |  | 118 | 63 |  |  |  | 0 | 0 | 0 | [5 empty] | 0 | Поправка: МДС 81-35.2004, п.4.7 Наименование: Работы, выполняемые при реконструкции зданий и сооружений работы, аналогичные технологическим процессам в новом строительстве (в том числе возведение новых конструктивных элементов) стоимость которых определена по соответствующим сборникам ФЕР, кроме сборника № 46 «Работы при реконструкции зданий и сооружений» | 0 | 2654.04 | 104118.4646 | 4287.581 | 764.4465 | 24296.0465 | 0 | 84.111 | 1.7125 | 0 | 451.089 | 215.5203 |  |  |  |  | )*1,25 | )*1,25 | )*1,15 |  | )*1,15 | )*1,25 |  |  |  | 0 | 0 | 1 | 1 |  |  |  | 1013 | 100 м2 проемов | 100 м2 проемов | 1 | [6 empty] | 29085510 | 2 | Общестроительные работы | 0 |  | 1 | 10001 | Деревянные конструкции | ФЕР-10 |  | Поправка: МДС 81-35.2004, п.4.7 |  | 0 | 21712.98 | 20740.73 | 333.01 | 18.5 | 639.24 | 73.14 | 1.37 | 0 | [17 empty] | 0 | 0 | 0 | *0,9 | *0,85 | *0,85 | *0,8 | 106.2 | 53.55 |  |  |  |  | 1 |  | 463398419 | 2 | 1 | 2 | 0 | 0 | 0 | 3320.65 | 3320.65 | 0 | 0 |  | 0 | 3 | 0 |  | 0 | 1 | 0 | 0 | 0 | 0 |  | 0
18 | 1 | 41 |  | 3,1 | 101-0882 | Скобяные изделия для дверных балконных блоков со спаренными полотнами жилых и общественных зданий однопольных | компл. | 1 | 50 |  |  |  |  | 196.01 | 196.01 | 0 | 0 | 0 | 0 | 0 | 0 | 4.34 | 0 | 0 |  | 35849923 | 94.69 | 94.69 | 0 | 0 | 0 | 0 | 0 | 0 | 4.34 | 94.69 | 94.69 | 0 | 0 | 0 | 0 | 0 | 0 | 4.34 | 0 | 0 | 1 | 1 |  |  | 1 | 1 | 1 | 2.07 |  |  |  |  | 3 | 1 | ТССЦ Московской обл., 101-0882, приказ Минстроя России №675/пр от 21.09.2015 г. |  |  | 500001 | 0 | 101-0882 | 1 | 8 | 0 | 1 | 1 | 1 | 1 | 1 | 1 |  | 0 | 0 |  |  |  | 0 | 0 | 0 | [5 empty] | 0 |  | 0 | 196.01 | 196.0083 | 0 | 0 | 0 | 0 | 0 | 0 | 4.34 | 0 | 0 | [13 empty] | 0 | 0 | 1 | 1 |  |  |  | 1013 | компл. | компл. | 1 | [6 empty] | 29085443 | 8 | Материалы строительные | 0 |  | 1 | 500001 | Материалы и конструкции ( строительные ) по ценникам и каталогом | ФССЦст |  |  |  | 0 | 94.69 | 94.69 | 0 | 0 | 0 | 0 | 0 | [18 empty] | 0 | 0 | 0 |  |  |  |  | 0 | 0 |  |  |  |  | 1 |  | -1252999712 | 2 | 1 | 2 | 0 | 0 | 0 | 196.01 | 196.01 | 0 | 0 |  | 0 | 3 | 0 |  | 0 | 1 | 0 | 0 | 0 | 0 |  | 0
18 | 1 | 44 |  | 3,2 | 203-8142 | Блоки дверные из натурального массива дуба (коробка, полотно глухое, наличники, фурнитура) | м2 | 2 | 100 |  |  |  |  | 22135.05 | 22135.05 | 0 | 0 | 0 | 0 | 0 | 0 | 415.44 | 0 | 0 |  | 35849923 | 4535.87 | 4535.87 | 0 | 0 | 0 | 0 | 0 | 0 | 207.72 | 4535.87 | 4535.87 | 0 | 0 | 0 | 0 | 0 | 0 | 207.72 | 0 | 0 | 1 | 1 |  |  | 1 | 1 | 1 | 2.44 |  |  |  |  | 3 | 1 | ТССЦ Московской обл., 203-8142, приказ Минстроя России №675/пр от 21.09.2015 г. |  |  | 500001 | 0 | 203-8142 | 1 | 8 | 0 | 1 | 1 | 1 | 1 | 1 | 1 |  | 0 | 0 |  |  |  | 0 | 0 | 0 | [5 empty] | 0 |  | 0 | 22135.05 | 11067.5228 | 0 | 0 | 0 | 0 | 0 | 0 | 207.72 | 0 | 0 | [13 empty] | 0 | 0 | 1 | 1 |  |  |  | 1005 | м2 | м2 | 1 | [6 empty] | 29085443 | 8 | Материалы строительные | 0 |  | 1 | 500001 | Материалы и конструкции ( строительные ) по ценникам и каталогом | ФССЦст |  |  |  | 0 | 4535.87 | 4535.87 | 0 | 0 | 0 | 0 | 0 | [18 empty] | 0 | 0 | 0 |  |  |  |  | 0 | 0 |  |  |  |  | 1 |  | -1775669208 | 2 | 1 | 2 | 0 | 0 | 0 | 22135.05 | 22135.05 | 0 | 0 |  | 0 | 3 | 0 |  | 0 | 1 | 0 | 0 | 0 | 0 |  | 0
18 | 1 | 43 |  | 3,3 | 203-0223 | Блоки дверные с рамочными полотнами однопольные ДН 21-10, площадь 2,05 м2; ДН 24-10, площадь 2,35 м2 | м2 | -2 | -100 |  |  |  |  | -2078.28 | -2078.28 | 0 | 0 | 0 | 0 | 0 | 0 | 0 | 0 | 0 |  | 35849923 | 207 | 207 | 0 | 0 | 0 | 0 | 0 | 0 | 0 | 207 | 207 | 0 | 0 | 0 | 0 | 0 | 0 | 0 | 0 | 0 | 1 | 1 |  |  | 1 | 1 | 1 | 5.02 |  |  |  |  | 3 | 1 | ТССЦ Московской обл., 203-0223, приказ Минстроя России №675/пр от 21.09.2015 г. |  |  | 500001 | 0 | 203-0223 | 1 | 8 | 1 | 1 | 1 | 1 | 1 | 1 | 1 |  | 0 | 0 |  |  |  | 0 | 0 | 0 | [5 empty] | 0 |  | 0 | -2078.28 | 1039.14 | 0 | 0 | 0 | 0 | 0 | 0 | 0 | 0 | 0 | [13 empty] | 0 | 0 | 1 | 1 |  |  |  | 1005 | м2 | м2 | 1 | [6 empty] | 29085443 | 8 | Материалы строительные | 0 |  | 1 | 500001 | Материалы и конструкции ( строительные ) по ценникам и каталогом | ФССЦст |  |  |  | 0 | 207 | 207 | 0 | 0 | 0 | 0 | 0 | [18 empty] | 0 | 0 | 0 |  |  |  |  | 0 | 0 |  |  |  |  | 1 |  | -172969429 | 2 | 1 | 2 | 0 | 0 | 0 | -2078.28 | -2078.28 | 0 | 0 |  | 0 | 3 | 0 |  | 0 | 1 | 0 | 0 | 0 | 0 |  | 0
17 | 1 | 48 | 47 | 4 | 10-01-060-1 | Установка и крепление наличников | 100 м коробок блоков | 0.05 | 0 |  |  |  |  | 288.71 | 181.26 | 1.87 | 0 | 105.58 | 0 | 0.391 | 0 | 0 | 95.02 | 45.4 |  | 35849923 | 516.04 | 448.66 | 3.49 | 0 | 63.89 | 0 | 7.82 | 0 | 0 | 516.04 | 448.66 | 3.49 | 0 | 63.89 | 0 | 7.82 | 0 | 0 | 90 | 43 | 1 | 1 |  |  | 1 | 33.05 | 10.69 | 8.08 |  |  |  |  | 0 | 1 | ТЕР Московской обл., 10-01-060-1, приказ Минстроя России №675/пр от 21.09.2015 г. |  |  | 10001 | 0 | 10-01-060-1 | 1 | 2 | 0 | 33.05 | 1 | 1 | 1 | 1 | 1 |  | 118 | 63 |  |  |  | 0 | 0 | 0 | [5 empty] | 0 |  | 0 | 288.71 | 3625.1728 | 37.3081 | 0 | 2111.5645 | 0 | 7.82 | 0 | 0 | 95.022 | 45.3994 | [13 empty] | 0 | 0 | 1 | 1 |  |  |  | 1013 | 100 м коробок блоков | 100 м коробок блоков | 1 | [6 empty] | 29085510 | 2 | Общестроительные работы | 0 |  | 1 | 10001 | Деревянные конструкции | ФЕР-10 |  |  |  | 0 | 516.04 | 448.66 | 3.49 | 0 | 63.89 | 7.82 | 0 | 0 | [17 empty] | 0 | 0 | 0 | *0,9 | *0,85 | *0,85 | *0,8 | 106.2 | 53.55 |  |  |  |  | 1 |  | -1011738298 | 2 | 1 | 2 | 0 | 0 | 0 | 429.13 | 429.13 | 0 | 0 |  | 0 | 3 | 0 |  | 0 | 1 | 0 | 0 | 0 | 0 |  | 0
17 | 1 | 55 | 54 | 5 | 11-01-012-3 | Укладка лаг по плитам перекрытий | 100 м2 пола | 0.277 | 0 |  |  |  |  | 5006.07 | 1682.39 | 114.08 | 27.83 | 3209.6 | 0 | 11.385 | 0.062325 | 0 | 3043.18 | 1651.09 |  | 35849923 | 2121.66 | 1735.32 | 35.75 | 3.04 | 350.59 | 0 | 41.101 | 0.225 | 0 | 2068.78 | 1735.32 | 28.6 | 2.43 | 304.86 | 0 | 35.74 | 0.18 | 0 | 94 | 51 | 1 | 1 |  |  | 1 | 33.05 | 11.52 | 3.5 |  |  |  |  | 0 | 1 | ТЕР Московской обл., 11-01-012-3, приказ Минстроя России №675/пр от 21.09.2015 г. |  |  | 11001 | 0 | 11-01-012-3 | 1 | 2 | 0 | 33.05 | 1 | 1 | 1 | 1 | 1 |  | 123 | 75 |  |  |  | 0 | 0 | 0 | [5 empty] | 0 | Поправка: МДС 81-35.2004, п.4.7 Наименование: Работы, выполняемые при реконструкции зданий и сооружений работы, аналогичные технологическим процессам в новом строительстве (в том числе возведение новых конструктивных элементов) стоимость которых определена по соответствующим сборникам ФЕР, кроме сборника № 46 «Работы при реконструкции зданий и сооружений» | 0 | 5006.07 | 6073.62 | 411.84 | 100.472 | 11586.9995 | 0 | 41.101 | 0.225 | 0 | 3043.1842 | 1651.0893 |  |  |  |  | )*1,25 | )*1,25 | )*1,15 |  | )*1,15 | )*1,25 |  |  |  | 0 | 0 | 1 | 1 |  |  |  | 1013 | 100 м2 пола | 100 м2 пола | 1 | [6 empty] | 29085511 | 2 | Общестроительные работы | 0 |  | 1 | 11001 | Полы | ФЕР-11 |  | Поправка: МДС 81-35.2004, п.4.7 |  | 0 | 2068.78 | 1735.32 | 28.6 | 2.43 | 304.86 | 35.74 | 0.18 | 0 | [17 empty] | 0 | 0 | 0 | *0,9 | *0,85 | *0,85 | *0,8 | 110.7 | 63.75 |  |  |  |  | 1 |  | -1478680915 | 2 | 1 | 2 | 0 | 0 | 0 | 9700.34 | 9700.34 | 0 | 0 |  | 0 | 3 | 0 |  | 0 | 1 | 0 | 0 | 0 | 0 |  | 0
17 | 1 | 63 | 62 | 6 | 11-01-033-1 | Устройство покрытий дощатых толщиной 28 мм | 100 м2 покрытия | 0.277 | 0 |  |  |  |  | 17359.86 | 11515.56 | 391.4 | 89.63 | 5452.9 | 0 | 19.3424 | 0.20083 | 0 | 5209.98 | 2826.69 |  | 35849923 | 7074.5 | 6356.64 | 122.23 | 9.79 | 595.63 | 0 | 69.828 | 0.725 | 0 | 6972.36 | 6356.64 | 97.78 | 7.83 | 517.94 | 0 | 60.72 | 0.58 | 0 | 94 | 51 | 1 | 1 |  |  | 1 | 33.05 | 11.56 | 6.54 |  |  |  |  | 0 | 1 | ТЕР Московской обл., 11-01-033-1, приказ Минстроя России №675/пр от 21.09.2015 г. |  |  | 11001 | 0 | 11-01-033-1 | 1 | 2 | 0 | 33.05 | 1 | 1 | 1 | 1 | 1 |  | 123 | 75 |  |  |  | 0 | 0 | 0 | [5 empty] | 0 |  | 0 | 17359.86 | 41572.4256 | 1412.9788 | 323.5595 | 19685.5715 | 0 | 69.828 | 0.725 | 0 | 5209.9782 | 2826.6903 |  |  |  |  | )*1,25 | )*1,25 | )*1,15 |  | )*1,15 | )*1,25 |  |  |  | 0 | 0 | 1 | 1 |  |  |  | 1013 | 100 м2 покрытия | 100 м2 покрытия | 1 | [6 empty] | 29085511 | 2 | Общестроительные работы | 0 |  | 1 | 11001 | Полы | ФЕР-11 |  |  |  | 0 | 6972.36 | 6356.64 | 97.78 | 7.83 | 517.94 | 60.72 | 0.58 | 0 | [17 empty] | 0 | 0 | 0 | *0,9 | *0,85 | *0,85 | *0,8 | 110.7 | 63.75 |  |  |  |  | 1 |  | 1837524583 | 2 | 1 | 2 | 0 | 0 | 0 | 25396.53 | 25396.53 | 0 | 0 |  | 0 | 3 | 0 |  | 0 | 1 | 0 | 0 | 0 | 0 |  | 0
17 | 1 | 70 | 69 | 7 | 11-01-053-2 | Устройство оснований полов из фанеры в один слой площадью свыше 20 м2 | 100 м2 пола | 0.277 | 0 |  |  |  |  | 13179.64 | 9079.01 | 1411.85 | 771.3 | 2688.78 | 0 | 9.9579 | 2.3199 | 0 | 3252.48 | 1764.64 |  | 35849923 | 6346.71 | 5583.68 | 469.33 | 84.25 | 293.7 | 0 | 35.949 | 8.375 | 0 | 6214.53 | 5583.68 | 375.46 | 67.4 | 255.39 | 0 | 31.26 | 6.7 | 0 | 94 | 51 | 1 | 1 |  |  | 1 | 33.05 | 10.86 | 5.87 |  |  |  |  | 0 | 1 | ТЕР Московской обл., 11-01-053-2, приказ Минстроя России №675/пр от 21.09.2015 г. |  |  | 11001 | 0 | 11-01-053-2 | 1 | 2 | 0 | 33.05 | 1 | 1 | 1 | 1 | 1 |  | 123 | 75 |  |  |  | 0 | 0 | 0 | [5 empty] | 0 |  | 0 | 13179.64 | 32776.2016 | 5096.9238 | 2784.4625 | 9706.785 | 0 | 35.949 | 8.375 | 0 | 3252.4752 | 1764.6408 |  |  |  |  | )*1,25 | )*1,25 | )*1,15 |  | )*1,15 | )*1,25 |  |  |  | 0 | 0 | 1 | 1 |  |  |  | 1013 | 100 м2 пола | 100 м2 пола | 1 | [6 empty] | 29085511 | 2 | Общестроительные работы | 0 |  | 1 | 11001 | Полы | ФЕР-11 |  |  |  | 0 | 6214.53 | 5583.68 | 375.46 | 67.4 | 255.39 | 31.26 | 6.7 | 0 | [17 empty] | 0 | 0 | 0 | *0,9 | *0,85 | *0,85 | *0,8 | 110.7 | 63.75 |  |  |  |  | 1 |  | 1220877284 | 2 | 1 | 2 | 0 | 0 | 0 | 18196.76 | 18196.76 | 0 | 0 |  | 0 | 3 | 0 |  | 0 | 1 | 0 | 0 | 0 | 0 |  | 0
17 | 1 | 79 | 77 | 8 | 11-01-057-1 | Устройство гетерогенного и гомогенного покрытия на клее со свариванием полотнищ в стыках | 100 м2 | 0.277 | 0 |  |  |  |  | 5738.19 | 1653.94 | 19.68 | 6.23 | 4064.57 | 0 | 14.4176 | 0.01385 | 0 | 3826.55 | 2076.11 |  | 35849923 | 1239.96 | 788.76 | 7.22 | 0.68 | 443.98 | 0 | 52.049 | 0.05 | 0 | 1180.6 | 788.76 | 5.77 | 0.54 | 386.07 | 0 | 45.26 | 0.04 | 0 | 94 | 51 | 1 | 1 |  |  | 1 | 33.05 | 9.84 | 7.57 |  |  |  |  | 0 | 1 | ТСНБ-2001 Московской области, 11-01-057-1, протокол от 29.07.2020 г. № 07 |  |  | 11001 | 0 | 11-01-057-1 | 1 | 2 | 0 | 33.05 | 1 | 1 | 1 | 1 | 1 |  | 123 | 75 |  |  |  | 0 | 0 | 0 | [5 empty] | 0 | Поправка: МДС 81-35.2004, п.4.7 Наименование: Работы, выполняемые при реконструкции зданий и сооружений работы, аналогичные технологическим процессам в новом строительстве (в том числе возведение новых конструктивных элементов) стоимость которых определена по соответствующим сборникам ФЕР, кроме сборника № 46 «Работы при реконструкции зданий и сооружений» | 0 | 5738.19 | 5970.9132 | 71.0448 | 22.474 | 14673.539 | 0 | 52.049 | 0.05 | 0 | 3826.552 | 2076.108 |  |  |  |  | )*1,25 | )*1,25 | )*1,15 |  | )*1,15 | )*1,25 |  |  |  | 0 | 0 | 1 | 1 |  |  |  | 1005 | 100 м2 | 100 м2 | 100 | [6 empty] | 29085511 | 2 | Общестроительные работы | 0 |  | 1 | 11001 | Полы | ФЕР-11 |  | Поправка: МДС 81-35.2004, п.4.7 |  | 0 | 1180.6 | 788.76 | 5.77 | 0.54 | 386.07 | 45.26 | 0.04 | 0 | [17 empty] | 0 | 0 | 0 | *0,9 | *0,85 | *0,85 | *0,8 | 110.7 | 63.75 |  |  |  |  | 1 |  | -295419027 | 2 | 1 | 2 | 0 | 0 | 0 | 11640.85 | 11640.85 | 0 | 0 |  | 0 | 3 | 0 |  | 0 | 1 | 0 | 0 | 0 | 0 |  | 0
18 | 1 | 77 |  | 8,1 | 101-4216 | Линолеум полукоммерческий гетерогенный "TARKETT ИДИЛЛИЯ" (толщина 3,2 мм, толщина защитного слоя 0,5 мм, класс 23/32) | м2 | 28.254 | 102 |  |  |  |  | 14583.39 | 14583.39 | 0 | 0 | 0 | 0 | 0 | 0 | 106.24 | 0 | 0 |  | 35849923 | 82.19 | 82.19 | 0 | 0 | 0 | 0 | 0 | 0 | 3.76 | 82.19 | 82.19 | 0 | 0 | 0 | 0 | 0 | 0 | 3.76 | 0 | 0 | 1 | 1 |  |  | 1 | 1 | 1 | 6.28 |  |  |  |  | 3 | 1 | ТССЦ Московской обл., 101-4216, приказ Минстроя России №675/пр от 21.09.2015 г. |  |  | 500001 | 0 | 101-4216 | 1 | 8 | 0 | 1 | 1 | 1 | 1 | 1 | 1 |  | 0 | 0 |  |  |  | 0 | 0 | 0 | [5 empty] | 0 |  | 0 | 14583.39 | 516.1532 | 0 | 0 | 0 | 0 | 0 | 0 | 3.76 | 0 | 0 | [13 empty] | 0 | 0 | 1 | 1 |  |  |  | 1005 | м2 | м2 | 1 | [6 empty] | 29085443 | 8 | Материалы строительные | 0 |  | 1 | 500001 | Материалы и конструкции ( строительные ) по ценникам и каталогом | ФССЦст |  |  |  | 0 | 82.19 | 82.19 | 0 | 0 | 0 | 0 | 0 | [18 empty] | 0 | 0 | 0 |  |  |  |  | 0 | 0 |  |  |  |  | 1 |  | -100917442 | 2 | 1 | 2 | 0 | 0 | 0 | 14583.39 | 14583.39 | 0 | 0 |  | 0 | 3 | 0 |  | 0 | 1 | 0 | 0 | 0 | 0 |  | 0
18 | 1 | 78 |  | 8,3 | 101-9877 | Линолеум без подосновы | м2 | 28.254 | 102 |  |  |  |  | 0 | 0 | 0 | 0 | 0 | 0 | 0 | 0 | 0 | 0 | 0 |  | 35849923 | 0 | 0 | 0 | 0 | 0 | 0 | 0 | 0 | 0 | 0 | 0 | 0 | 0 | 0 | 0 | 0 | 0 | 0 | 0 | 0 | 1 | 1 |  |  | 1 | 1 | 1 | 1 |  |  |  |  | 3 | 2 | ТСНБ-2001 Московской области, 101-9877, протокол от 29.07.2020 г. № 07 |  |  | 500002 | 0 |  | 0 | 12 | 1 | 1 | 1 | 1 | 1 | 1 | 1 |  | 0 | 0 |  |  |  | 0 | 0 | 0 | [5 empty] | 0 |  | 0 | 0 | 0 | 0 | 0 | 0 | 0 | 0 | 0 | 0 | 0 | 0 | [13 empty] | 0 | 0 | 1 | 1 |  |  |  | 1005 | м2 | м2 | 1 | [6 empty] | 29085444 | 12 | Материалы монтажные | 0 |  | 2 | 500002 | Материалы и конструкции ( монтажные ) по ценникам и каталогам | ФССЦм |  |  |  | 0 | 0 | 0 | 0 | 0 | 0 | 0 | 0 | [18 empty] | 0 | 0 | 0 |  |  |  |  | 0 | 0 |  |  |  |  | 1 |  | 722712840 | 2 | 1 | -2 | 0 | 0 | 0 | 0 | 0 | 0 | 0 |  | 0 | 3 | 0 |  | 0 | 1 | 0 | 0 | 0 | 0 |  | 0
17 | 1 | 91 | 89 | 11 | 11-01-040-3 | Устройство плинтусов поливинилхлоридных на винтах самонарезающих | 100 М ПЛИНТУСА | 0.2138 | 0 |  |  |  |  | 1313.43 | 799.7 | 16.91 | 0 | 496.82 | 0 | 1.6375 | 0 | 0 | 467.01 | 253.38 |  | 35849923 | 1480.04 | 1395.68 | 14.05 | 0 | 70.31 | 0 | 7.659 | 0 | 0 | 1468.06 | 1395.68 | 11.24 | 0 | 61.14 | 0 | 6.66 | 0 | 0 | 94 | 51 | 1 | 1 |  |  | 1 | 33.05 | 5.63 | 2.68 |  |  |  |  | 0 | 1 | ТЕР Московской обл., 11-01-040-3, приказ Минстроя России №675/пр от 21.09.2015 г. |  |  | 11001 | 0 | 11-01-040-3 | 1 | 2 | 0 | 33.05 | 1 | 1 | 1 | 1 | 1 |  | 123 | 75 |  |  |  | 0 | 0 | 0 | [5 empty] | 0 |  | 0 | 1313.43 | 3740.4224 | 79.1015 | 0 | 2323.7455 | 0 | 7.659 | 0 | 0 | 467.0108 | 253.3782 |  |  |  |  | )*1,25 | )*1,25 | )*1,15 |  | )*1,15 | )*1,25 |  |  |  | 0 | 0 | 1 | 1 |  |  |  | 1013 | 100 М ПЛИНТУСА | 100 М ПЛИНТУСА | 1 | [6 empty] | 29085511 | 2 | Общестроительные работы | 0 |  | 1 | 11001 | Полы | ФЕР-11 |  |  |  | 0 | 1468.06 | 1395.68 | 11.24 | 0 | 61.14 | 6.66 | 0 | 0 | [17 empty] | 0 | 0 | 0 | *0,9 | *0,85 | *0,85 | *0,8 | 110.7 | 63.75 |  |  |  |  | 1 |  | -1131838271 | 2 | 1 | 2 | 0 | 0 | 0 | 2033.82 | 2033.82 | 0 | 0 |  | 0 | 3 | 0 |  | 0 | 1 | 0 | 0 | 0 | 0 |  | 0
17 | 1 | 110 | 108 | 12 | 10-05-010-1 | Облицовка стен по системе «КНАУФ» по одинарному металлическому каркасу из ПН и ПС профилей гипсокартонными листами в два слоя (С 626) с оконным проемом | 100 м2 стен (за вычетом проемов) | 0.26725 | 0 |  |  |  |  | 19864.12 | 11620.54 | 44.18 | 0 | 8199.4 | 0 | 27.353 | 0 | 0 | 7379.46 | 3525.74 |  | 35849923 | 8403.05 | 7445.53 | 29.21 | 0 | 928.31 | 0 | 102.35 | 0 | 0 | 8276.13 | 7445.53 | 23.37 | 0 | 807.23 | 0 | 89 | 0 | 0 | 90 | 43 | 1 | 1 |  |  | 1 | 33.05 | 5.66 | 5.84 |  |  |  |  | 0 | 1 | ТЕР Московской обл., 10-05-010-1, приказ Минстроя России №675/пр от 21.09.2015 г. |  |  | 10001 | 0 | 10-05-010-1 | 1 | 2 | 0 | 33.05 | 1 | 1 | 1 | 1 | 1 |  | 118 | 63 |  |  |  | 0 | 0 | 0 | [5 empty] | 0 |  | 0 | 19864.12 | 43481.8952 | 165.3286 | 0 | 30680.6455 | 0 | 102.35 | 0 | 0 | 7379.46 | 3525.742 |  |  |  |  | )*1,25 | )*1,25 | )*1,15 |  | )*1,15 | )*1,25 |  |  |  | 0 | 0 | 1 | 1 |  |  |  | 1005 | 100 м2 стен (за вычетом проемов) | 100 м2 стен (за вычетом проемов) | 100 | [6 empty] | 29085510 | 2 | Общестроительные работы | 0 |  | 1 | 10001 | Деревянные конструкции | ФЕР-10 |  |  |  | 0 | 8276.13 | 7445.53 | 23.37 | 0 | 807.23 | 89 | 0 | 0 | [17 empty] | 0 | 0 | 0 | *0,9 | *0,85 | *0,85 | *0,8 | 106.2 | 53.55 |  |  |  |  | 1 |  | -978692579 | 2 | 1 | 2 | 0 | 0 | 0 | 30769.32 | 30769.32 | 0 | 0 |  | 0 | 3 | 0 |  | 0 | 1 | 0 | 0 | 0 | 0 |  | 0
17 | 1 | 117 | 115 | 14 | 15-06-002-6 | Оклейка стен моющимися обоями на тканевой основе по листовым материалам | 100 м2 оклеиваемой поверхности | 0.5345 | 0 |  |  |  |  | 14811.41 | 4244.76 | 9.38 | 3.18 | 10557.27 | 0 | 34.3849 | 0.0066812 | 0 | 8448.36 | 3907.37 |  | 35849923 | 7162.38 | 6563.27 | 1.48 | 0.18 | 597.63 | 0 | 64.331 | 0.0125 | 0 | 7084.13 | 6563.27 | 1.18 | 0.14 | 519.68 | 0 | 55.94 | 0.01 | 0 | 80 | 37 | 1 | 1 |  |  | 1 | 33.05 | 11.86 | 1.21 |  |  |  |  | 0 | 1 | ТЕР Московской обл., 15-06-002-6, приказ Минстроя России №675/пр от 21.09.2015 г. |  |  | 15001 | 0 | 15-06-002-6 | 1 | 2 | 0 | 33.05 | 1 | 1 | 1 | 1 | 1 |  | 105 | 55 |  |  |  | 0 | 0 | 0 | [5 empty] | 0 |  | 0 | 14811.41 | 7941.5567 | 17.5528 | 5.949 | 19751.6715 | 0 | 64.331 | 0.0125 | 0 | 8448.36 | 3907.3665 |  |  |  |  | )*1,25 | )*1,25 | )*1,15 |  | )*1,15 | )*1,25 |  |  |  | 0 | 0 | 1 | 1 |  |  |  | 1013 | 100 м2 оклеиваемой поверхности | 100 м2 оклеиваемой поверхности | 1 | [6 empty] | 29085536 | 2 | Общестроительные работы | 0 |  | 1 | 15001 | Отделочные работы | ФЕР-15 |  |  |  | 0 | 7084.13 | 6563.27 | 1.18 | 0.14 | 519.68 | 55.94 | 0.01 | 0 | [17 empty] | 0 | 0 | 0 | *0,9 | *0,85 | *0,85 | *0,8 | 94.5 | 46.75 |  |  |  |  | 1 |  | 797186164 | 2 | 1 | 2 | 0 | 0 | 0 | 27167.14 | 27167.14 | 0 | 0 |  | 0 | 3 | 0 |  | 0 | 1 | 0 | 0 | 0 | 0 |  | 0
17 | 1 | 129 | 124 | 15 | м08-03-591-9 | Розетка штепсельная утопленного типа при скрытой проводке | 100 шт. | 0.03 | 0 |  |  |  |  | 314.92 | 13.57 | 1.56 | 0.41 | 299.79 | 0 | 0.9144 | 0.0009 | 0 | 243.16 | 156.1 |  | 35849923 | 371.42 | 63.28 | 5.78 | 0.41 | 302.36 | 0 | 30.48 | 0.03 | 0 | 371.42 | 63.28 | 5.78 | 0.41 | 302.36 | 0 | 30.48 | 0.03 | 0 | 81 | 52 | 1 | 1 |  |  | 1 | 33.05 | 9.01 | 7.15 |  |  |  |  | 0 | 2 | ТЕРм Московской обл., м08-03-591-9, приказ Минстроя России №675/пр от 21.09.2015 г. |  |  | 108001 | 0 | м08-03-591-9 | 1 | 3 | 0 | 33.05 | 1 | 1 | 1 | 1 | 1 |  | 95 | 65 |  |  |  | 0 | 0 | 0 | [5 empty] | 0 |  | 0 | 314.92 | 452.452 | 52.0778 | 13.5505 | 9992.998 | 0 | 30.48 | 0.03 | 0 | 243.162 | 156.104 | [13 empty] | 0 | 0 | 1 | 1 |  |  |  | 1010 | 100 шт. | 100 шт. | 100 | [6 empty] | 29085386 | 3 | Монтажные работы | 0 |  | 2 | 108001 | Электромонтажные работы , отдел 01-03 : ( на АЭС НР = 110% ) - (работы по упр. авиа.- движением: СП=55% ( {АВИА}=1; обычные работы : СП=65 - {AВИА}=0), при работе на АЭС СП= 68% ) | мФЕР-08 |  |  |  | 0 | 371.42 | 63.28 | 5.78 | 0.41 | 302.36 | 30.48 | 0.03 | 0 | [17 empty] | 0 | 0 | 0 |  |  | *0,85 | *0,8 | 95 | 65 |  |  |  |  | 1 |  | -1627028948 | 2 | 1 | 2 | 0 | 0 | 0 | 714.18 | 0 | 714.18 | 0 |  | 0 | 3 | 0 |  | 0 | 1 | 0 | 0 | 0 | 0 |  | 0
18 | 1 | 127 |  | 15,1 | 503-0606 | Коробка для установки розеток и выключателей скрытой проводки | 1000 шт. | 0.003 | 0.1 |  |  |  |  | 15.35 | 15.35 | 0 | 0 | 0 | 0 | 0 | 0 | 0.06 | 0 | 0 |  | 35849923 | 1998.42 | 1998.42 | 0 | 0 | 0 | 0 | 0 | 0 | 19.4 | 1998.42 | 1998.42 | 0 | 0 | 0 | 0 | 0 | 0 | 19.4 | 0 | 0 | 1 | 1 |  |  | 1 | 1 | 1 | 2.56 |  |  |  |  | 3 | 2 | ТССЦ Московской обл., 503-0606, приказ Минстроя России №675/пр от 21.09.2015 г. |  |  | 500002 | 0 | 503-0606 | 1 | 12 | 0 | 1 | 1 | 1 | 1 | 1 | 1 |  | 0 | 0 |  |  |  | 0 | 0 | 0 | [5 empty] | 0 |  | 0 | 15.35 | 5115.9552 | 0 | 0 | 0 | 0 | 0 | 0 | 19.4 | 0 | 0 | [13 empty] | 0 | 0 | 1 | 1 |  |  |  | 1010 | 1000 шт. | 1000 шт. | 1000 | [6 empty] | 29085444 | 12 | Материалы монтажные | 0 |  | 2 | 500002 | Материалы и конструкции ( монтажные ) по ценникам и каталогам | ФССЦм |  |  |  | 0 | 1998.42 | 1998.42 | 0 | 0 | 0 | 0 | 0 | [18 empty] | 0 | 0 | 0 |  |  |  |  | 0 | 0 |  |  |  |  | 1 |  | -1152774928 | 2 | 1 | 2 | 0 | 0 | 0 | 15.35 | 0 | 15.35 | 0 |  | 0 | 3 | 0 |  | 0 | 1 | 0 | 0 | 0 | 0 |  | 0
18 | 1 | 125 |  | 15,2 | 503-0475 | Розетка скрытой проводки с заземлением | шт. | 3 | 100 |  |  |  |  | 157.51 | 157.51 | 0 | 0 | 0 | 0 | 0 | 0 | 0.21 | 0 | 0 |  | 35849923 | 7.62 | 7.62 | 0 | 0 | 0 | 0 | 0 | 0 | 0.07 | 7.62 | 7.62 | 0 | 0 | 0 | 0 | 0 | 0 | 0.07 | 0 | 0 | 1 | 1 |  |  | 1 | 1 | 1 | 6.89 |  |  |  |  | 3 | 2 | ТССЦ Московской обл., 503-0475, приказ Минстроя России №675/пр от 21.09.2015 г. |  |  | 500002 | 0 | 503-0475 | 1 | 12 | 0 | 1 | 1 | 1 | 1 | 1 | 1 |  | 0 | 0 |  |  |  | 0 | 0 | 0 | [5 empty] | 0 |  | 0 | 157.51 | 52.5018 | 0 | 0 | 0 | 0 | 0 | 0 | 0.07 | 0 | 0 | [13 empty] | 0 | 0 | 1 | 1 |  |  |  | 1010 | шт. | шт. | 1 | [6 empty] | 29085444 | 12 | Материалы монтажные | 0 |  | 2 | 500002 | Материалы и конструкции ( монтажные ) по ценникам и каталогам | ФССЦм |  |  |  | 0 | 7.62 | 7.62 | 0 | 0 | 0 | 0 | 0 | [18 empty] | 0 | 0 | 0 |  |  |  |  | 0 | 0 |  |  |  |  | 1 |  | -652224790 | 2 | 1 | 2 | 0 | 0 | 0 | 157.51 | 0 | 157.51 | 0 |  | 0 | 3 | 0 |  | 0 | 1 | 0 | 0 | 0 | 0 |  | 0
18 | 1 | 126 |  | 15,3 | 503-0597 | Розетка телевизионная для скрытой проводки, марка САТ-Г, белая | шт. | 1 | 33.3333 |  |  |  |  | 76.59 | 76.59 | 0 | 0 | 0 | 0 | 0 | 0 | 0.09 | 0 | 0 |  | 35849923 | 9.01 | 9.01 | 0 | 0 | 0 | 0 | 0 | 0 | 0.09 | 9.01 | 9.01 | 0 | 0 | 0 | 0 | 0 | 0 | 0.09 | 0 | 0 | 1 | 1 |  |  | 1 | 1 | 1 | 8.5 |  |  |  |  | 3 | 2 | ТССЦ Московской обл., 503-0597, приказ Минстроя России №675/пр от 21.09.2015 г. |  |  | 500002 | 0 | 503-0597 | 1 | 12 | 0 | 1 | 1 | 1 | 1 | 1 | 1 |  | 0 | 0 |  |  |  | 0 | 0 | 0 | [5 empty] | 0 |  | 0 | 76.59 | 76.585 | 0 | 0 | 0 | 0 | 0 | 0 | 0.09 | 0 | 0 | [13 empty] | 0 | 0 | 1 | 1 |  |  |  | 1010 | шт. | шт. | 1 | [6 empty] | 29085444 | 12 | Материалы монтажные | 0 |  | 2 | 500002 | Материалы и конструкции ( монтажные ) по ценникам и каталогам | ФССЦм |  |  |  | 0 | 9.01 | 9.01 | 0 | 0 | 0 | 0 | 0 | [18 empty] | 0 | 0 | 0 |  |  |  |  | 0 | 0 |  |  |  |  | 1 |  | -1484870884 | 2 | 1 | 2 | 0 | 0 | 0 | 76.59 | 0 | 76.59 | 0 |  | 0 | 3 | 0 |  | 0 | 1 | 0 | 0 | 0 | 0 |  | 0
17 | 1 | 138 | 131 | 16 | м08-03-591-5 | Выключатель двухклавишный утопленного типа при скрытой проводке | 100 шт. | 0.01 | 0 |  |  |  |  | 89.13 | 2.58 | 0.52 | 0.14 | 86.03 | 0 | 0.2624 | 0.0003 | 0 | 69.8 | 44.81 |  | 35849923 | 302.15 | 36.07 | 5.78 | 0.41 | 260.3 | 0 | 26.24 | 0.03 | 0 | 302.15 | 36.07 | 5.78 | 0.41 | 260.3 | 0 | 26.24 | 0.03 | 0 | 81 | 52 | 1 | 1 |  |  | 1 | 33.05 | 9.01 | 7.15 |  |  |  |  | 0 | 2 | ТЕРм Московской обл., м08-03-591-5, приказ Минстроя России №675/пр от 21.09.2015 г. |  |  | 108001 | 0 | м08-03-591-5 | 1 | 3 | 0 | 33.05 | 1 | 1 | 1 | 1 | 1 |  | 95 | 65 |  |  |  | 0 | 0 | 0 | [5 empty] | 0 |  | 0 | 89.13 | 257.9005 | 52.0778 | 13.5505 | 8602.915 | 0 | 26.24 | 0.03 | 0 | 69.7977 | 44.8084 | [13 empty] | 0 | 0 | 1 | 1 |  |  |  | 1010 | 100 шт. | 100 шт. | 100 | [6 empty] | 29085386 | 3 | Монтажные работы | 0 |  | 2 | 108001 | Электромонтажные работы , отдел 01-03 : ( на АЭС НР = 110% ) - (работы по упр. авиа.- движением: СП=55% ( {АВИА}=1; обычные работы : СП=65 - {AВИА}=0), при работе на АЭС СП= 68% ) | мФЕР-08 |  |  |  | 0 | 302.15 | 36.07 | 5.78 | 0.41 | 260.3 | 26.24 | 0.03 | 0 | [17 empty] | 0 | 0 | 0 |  |  | *0,85 | *0,8 | 95 | 65 |  |  |  |  | 1 |  | 1949515482 | 2 | 1 | 2 | 0 | 0 | 0 | 203.74 | 0 | 203.74 | 0 |  | 0 | 3 | 0 |  | 0 | 1 | 0 | 0 | 0 | 0 |  | 0
18 | 1 | 135 |  | 16,1 | 503-0606 | Коробка для установки розеток и выключателей скрытой проводки | 1000 шт. | 0.001 | 0.1 |  |  |  |  | 5.12 | 5.12 | 0 | 0 | 0 | 0 | 0 | 0 | 0.02 | 0 | 0 |  | 35849923 | 1998.42 | 1998.42 | 0 | 0 | 0 | 0 | 0 | 0 | 19.4 | 1998.42 | 1998.42 | 0 | 0 | 0 | 0 | 0 | 0 | 19.4 | 0 | 0 | 1 | 1 |  |  | 1 | 1 | 1 | 2.56 |  |  |  |  | 3 | 2 | ТССЦ Московской обл., 503-0606, приказ Минстроя России №675/пр от 21.09.2015 г. |  |  | 500002 | 0 | 503-0606 | 1 | 12 | 0 | 1 | 1 | 1 | 1 | 1 | 1 |  | 0 | 0 |  |  |  | 0 | 0 | 0 | [5 empty] | 0 |  | 0 | 5.12 | 5115.9552 | 0 | 0 | 0 | 0 | 0 | 0 | 19.4 | 0 | 0 | [13 empty] | 0 | 0 | 1 | 1 |  |  |  | 1010 | 1000 шт. | 1000 шт. | 1000 | [6 empty] | 29085444 | 12 | Материалы монтажные | 0 |  | 2 | 500002 | Материалы и конструкции ( монтажные ) по ценникам и каталогам | ФССЦм |  |  |  | 0 | 1998.42 | 1998.42 | 0 | 0 | 0 | 0 | 0 | [18 empty] | 0 | 0 | 0 |  |  |  |  | 0 | 0 |  |  |  |  | 1 |  | -1152774928 | 2 | 1 | 2 | 0 | 0 | 0 | 5.12 | 0 | 5.12 | 0 |  | 0 | 3 | 0 |  | 0 | 1 | 0 | 0 | 0 | 0 |  | 0
18 | 1 | 137 |  | 16,2 | 509-4600 | Выключатель двухклавишный для скрытой проводки серии "Прима", марка С56-039 с подсветкой, цвет бежевый | шт. | 1 | 100 |  |  |  |  | 76.47 | 76.47 | 0 | 0 | 0 | 0 | 0 | 0 | 0.09 | 0 | 0 |  | 35849923 | 8.81 | 8.81 | 0 | 0 | 0 | 0 | 0 | 0 | 0.09 | 8.81 | 8.81 | 0 | 0 | 0 | 0 | 0 | 0 | 0.09 | 0 | 0 | 1 | 1 |  |  | 1 | 1 | 1 | 8.68 |  |  |  |  | 3 | 2 | ТССЦ Московской обл., 509-4600, приказ Минстроя России №675/пр от 21.09.2015 г. |  |  | 500002 | 0 | 509-4600 | 1 | 12 | 0 | 1 | 1 | 1 | 1 | 1 | 1 |  | 0 | 0 |  |  |  | 0 | 0 | 0 | [5 empty] | 0 |  | 0 | 76.47 | 76.4708 | 0 | 0 | 0 | 0 | 0 | 0 | 0.09 | 0 | 0 | [13 empty] | 0 | 0 | 1 | 1 |  |  |  | 1010 | шт. | шт. | 1 | [6 empty] | 29085444 | 12 | Материалы монтажные | 0 |  | 2 | 500002 | Материалы и конструкции ( монтажные ) по ценникам и каталогам | ФССЦм |  |  |  | 0 | 8.81 | 8.81 | 0 | 0 | 0 | 0 | 0 | [18 empty] | 0 | 0 | 0 |  |  |  |  | 0 | 0 |  |  |  |  | 1 |  | -1190793685 | 2 | 1 | 2 | 0 | 0 | 0 | 76.47 | 0 | 76.47 | 0 |  | 0 | 3 | 0 |  | 0 | 1 | 0 | 0 | 0 | 0 |  | 0
17 | 1 | 158 | 152 | 17 | 10-05-011-2 | Устройство подвесных потолков из гипсокартонных листов (ГКЛ) по системе «КНАУФ» одноуровневых (П 113) | 100 м2 потолка | 0.277 | 0 |  |  |  |  | 18851.64 | 9544.36 | 44.77 | 0 | 9262.51 | 0 | 30.8994 | 0 | 0 | 8336.26 | 3982.88 |  | 35849923 | 6621.29 | 5584.47 | 25.06 | 0 | 1011.76 | 0 | 111.55 | 0 | 0 | 6484.31 | 5584.47 | 20.05 | 0 | 879.79 | 0 | 97 | 0 | 0 | 90 | 43 | 1 | 1 |  |  | 1 | 33.05 | 6.45 | 6.17 |  |  |  |  | 0 | 1 | ТЕР Московской обл., 10-05-011-2, приказ Минстроя России №675/пр от 21.09.2015 г. |  |  | 10001 | 0 | 10-05-011-2 | 1 | 2 | 0 | 33.05 | 1 | 1 | 1 | 1 | 1 |  | 118 | 63 |  |  |  | 0 | 0 | 0 | [5 empty] | 0 | Поправка: МДС 81-35.2004, п.4.7 Наименование: Работы, выполняемые при реконструкции зданий и сооружений работы, аналогичные технологическим процессам в новом строительстве (в том числе возведение новых конструктивных элементов) стоимость которых определена по соответствующим сборникам ФЕР, кроме сборника № 46 «Работы при реконструкции зданий и сооружений» | 0 | 18851.64 | 34456.1799 | 161.637 | 0 | 33438.668 | 0 | 111.55 | 0 | 0 | 8336.259 | 3982.8793 |  |  |  |  | )*1,25 | )*1,25 | )*1,15 |  | )*1,15 | )*1,25 |  |  |  | 0 | 0 | 1 | 1 |  |  |  | 1005 | 100 м2 потолка | 100 м2 потолка | 100 | [6 empty] | 29085510 | 2 | Общестроительные работы | 0 |  | 1 | 10001 | Деревянные конструкции | ФЕР-10 |  | Поправка: МДС 81-35.2004, п.4.7 |  | 0 | 6484.31 | 5584.47 | 20.05 | 0 | 879.79 | 97 | 0 | 0 | [17 empty] | 0 | 0 | 0 | *0,9 | *0,85 | *0,85 | *0,8 | 106.2 | 53.55 |  |  |  |  | 1 |  | 1466030338 | 2 | 1 | 2 | 0 | 0 | 0 | 31170.78 | 31170.78 | 0 | 0 |  | 0 | 3 | 0 |  | 0 | 1 | 0 | 0 | 0 | 0 |  | 0
17 | 1 | 169 | 162 | 18 | м08-03-593-6 | Светильник потолочный или настенный с креплением винтами или болтами для помещений с нормальными условиями среды, одноламповый | 100 шт. | 0.06 | 0 |  |  |  |  | 1616.25 | 111.94 | 114.72 | 23.56 | 1389.59 | 0 | 4.2384 | 0.0528 | 0 | 1144.65 | 734.84 |  | 35849923 | 1442.38 | 515.36 | 226.27 | 11.88 | 700.75 | 0 | 70.64 | 0.88 | 0 | 1442.38 | 515.36 | 226.27 | 11.88 | 700.75 | 0 | 70.64 | 0.88 | 0 | 81 | 52 | 1 | 1 |  |  | 1 | 33.05 | 8.45 | 3.62 |  |  |  |  | 0 | 2 | ТЕРм Московской обл., м08-03-593-6, приказ Минстроя России №675/пр от 21.09.2015 г. |  |  | 108001 | 0 | м08-03-593-6 | 1 | 3 | 0 | 33.05 | 1 | 1 | 1 | 1 | 1 |  | 95 | 65 |  |  |  | 0 | 0 | 0 | [5 empty] | 0 |  | 0 | 1616.25 | 1865.6032 | 1911.9815 | 392.634 | 23159.7875 | 0 | 70.64 | 0.88 | 0 | 1144.6515 | 734.838 | [13 empty] | 0 | 0 | 1 | 1 |  |  |  | 1010 | 100 шт. | 100 шт. | 100 | [6 empty] | 29085386 | 3 | Монтажные работы | 0 |  | 2 | 108001 | Электромонтажные работы , отдел 01-03 : ( на АЭС НР = 110% ) - (работы по упр. авиа.- движением: СП=55% ( {АВИА}=1; обычные работы : СП=65 - {AВИА}=0), при работе на АЭС СП= 68% ) | мФЕР-08 |  |  |  | 0 | 1442.38 | 515.36 | 226.27 | 11.88 | 700.75 | 70.64 | 0.88 | 0 | [17 empty] | 0 | 0 | 0 |  |  | *0,85 | *0,8 | 95 | 65 |  |  |  |  | 1 |  | 232893932 | 2 | 1 | 2 | 0 | 0 | 0 | 3495.74 | 0 | 3495.74 | 0 |  | 0 | 3 | 0 |  | 0 | 1 | 0 | 0 | 0 | 0 |  | 0
18 | 1 | 168 |  | 18,1 | 509-1338 | Светильник точечный марки AMBER 50 2 05 R50, неповоротный, с накладным стеклом, хром | шт. | 6 | 100 |  |  |  |  | 326.17 | 326.17 | 0 | 0 | 0 | 0 | 0 | 0 | 1.74 | 0 | 0 |  | 35849923 | 15.27 | 15.27 | 0 | 0 | 0 | 0 | 0 | 0 | 0.29 | 15.27 | 15.27 | 0 | 0 | 0 | 0 | 0 | 0 | 0.29 | 0 | 0 | 1 | 1 |  |  | 1 | 1 | 1 | 3.56 |  |  |  |  | 3 | 2 | ТССЦ Московской обл., 509-1338, приказ Минстроя России №675/пр от 21.09.2015 г. |  |  | 500002 | 0 | 509-1338 | 1 | 12 | 0 | 1 | 1 | 1 | 1 | 1 | 1 |  | 0 | 0 |  |  |  | 0 | 0 | 0 | [5 empty] | 0 |  | 0 | 326.17 | 54.3612 | 0 | 0 | 0 | 0 | 0 | 0 | 0.29 | 0 | 0 | [13 empty] | 0 | 0 | 1 | 1 |  |  |  | 1010 | шт. | шт. | 1 | [6 empty] | 29085444 | 12 | Материалы монтажные | 0 |  | 2 | 500002 | Материалы и конструкции ( монтажные ) по ценникам и каталогам | ФССЦм |  |  |  | 0 | 15.27 | 15.27 | 0 | 0 | 0 | 0 | 0 | [18 empty] | 0 | 0 | 0 |  |  |  |  | 0 | 0 |  |  |  |  | 1 |  | -1432988646 | 2 | 1 | 2 | 0 | 0 | 0 | 326.17 | 0 | 326.17 | 0 |  | 0 | 3 | 0 |  | 0 | 1 | 0 | 0 | 0 | 0 |  | 0
51 | 1 | 5 | 76 |  | Новый подраздел | ремонт | 0 | [6 empty] | 141694.2 | 90465.03 | 2291.09 | 940.38 | 48938.08 | 0 | 165.6446 | 2.6981 | 629.04 | 44112.41 | 22181.18 |  |  | 141694.2 | 90465.03 | 2291.09 | 940.38 | 48938.08 | 0 | 165.6446 | 2.6981 | 629.04 | 44112.41 | 22181.18 |  |  | 0 | 0 | 0 | 207987.79 | 202916.92 | 5070.87 | 0 | 90465.03 | 90465.03 | 0 | 90465.03 | 0 | 0 | 0 | 0 | 0 | [19 empty] | 0 | 0 | 0 | 207987.79 | 202916.92 | 5070.87 | 0 | 90465.03 | 90465.03 | 0 | 90465.03 | 0 | 0 | 0 | 0 | 0 | [114 empty] | 0
50 | 0 | 0 | 1 | 201 | 141694.2 | ПЗ | Прямые затраты |  |  | 201 | 1 | 3 |  | 2
50 | 0 | 0 | 1 | 202 | 90465.03 | СтМатОб | Стоимость материальных ресурсов (всего) |  |  | 202 | 2 | 3 |  | 2
50 | 0 | 0 | 1 | 222 | 0 | СтМатОбЗак | Стоимость материалов и оборудования заказчика |  |  | 222 | 3 | 3 |  | 2
50 | 0 | 0 | 1 | 225 | 90465.03 | СтМатОбПод | Стоимость материалов и оборудования подрядчика |  |  | 225 | 4 | 3 |  | 2
50 | 0 | 0 | 1 | 226 | 90465.03 | СтМат | Стоимость материалов (всего) |  |  | 226 | 5 | 3 |  | 2
50 | 0 | 0 | 1 | 227 | 0 | СтМатЗак | Стоимость материалов заказчика |  |  | 227 | 6 | 3 |  | 2
50 | 0 | 0 | 1 | 228 | 90465.03 | СтМатПод | Стоимость материалов подрядчика |  |  | 228 | 7 | 3 |  | 2
50 | 0 | 0 | 1 | 216 | 0 | Оборуд | Стоимость оборудования (всего) |  |  | 216 | 8 | 3 |  | 2
50 | 0 | 0 | 1 | 223 | 0 | ОборудЗак | Стоимость оборудования заказчика |  |  | 223 | 9 | 3 |  | 2
50 | 0 | 0 | 1 | 229 | 0 | ОборудПод | Стоимость оборудования подрядчика |  |  | 229 | 10 | 3 |  | 2
50 | 0 | 0 | 1 | 203 | 2291.09 | ЭММ | Эксплуатация машин |  |  | 203 | 11 | 3 |  | 2
50 | 0 | 0 | 1 | 231 | 0 | ЭММсНРиСП | Эксплуатация машин по ТСН-2001.16 |  |  | 231 | 12 | 3 |  | 2
50 | 0 | 0 | 1 | 204 | 940.38 | ЗПМ | ЗП машинистов |  |  | 204 | 13 | 3 |  | 2
50 | 0 | 0 | 1 | 205 | 48938.08 | ОЗП | Основная ЗП рабочих |  |  | 205 | 14 | 3 |  | 2
50 | 0 | 0 | 1 | 232 | 0 | ОЗПсНРиСП | Основная ЗП рабочих по ТСН-2001.16 |  |  | 232 | 15 | 3 |  | 2
50 | 0 | 0 | 1 | 214 | 202916.92 | Строит | Строительные работы с НР и СП |  |  | 214 | 16 | 3 |  | 2
50 | 0 | 0 | 1 | 215 | 5070.87 | Монтаж | Монтажные работы с НР и СП |  |  | 215 | 17 | 3 |  | 2
50 | 0 | 0 | 1 | 217 | 0 | Прочие | Прочие работы с НР и СП |  |  | 217 | 18 | 3 |  | 2
50 | 0 | 0 | 1 | 230 | 0 | ПрочиеЗатр | Прочие затраты по ТСН-2001.16 |  |  | 230 | 19 | 3 |  | 2
50 | 0 | 0 | 1 | 206 | 0 | ВозврМат | Возврат материалов |  |  | 206 | 20 | 3 |  | 2
50 | 0 | 0 | 1 | 207 | 165.6446 | ТрудСтр | Трудозатраты строителей |  |  | 207 | 21 | 3 |  | -1
50 | 0 | 0 | 1 | 208 | 2.6981 | ТрудМаш | Трудозатраты машинистов |  |  | 208 | 22 | 3 |  | -1
50 | 0 | 0 | 1 | 209 | 629.04 | ТранспМат | Транспорт материалов |  |  | 209 | 23 | 3 |  | 2
50 | 0 | 0 | 1 | 233 | 0 | Перевозка | Перевозка грузов |  |  | 233 | 24 | 3 |  | 2
50 | 0 | 0 | 1 | 210 | 44112.41 | НР | Накладные расходы |  |  | 210 | 25 | 3 |  | 2
50 | 0 | 0 | 1 | 211 | 22181.18 | СмПриб | Сметная прибыль |  |  | 211 | 26 | 3 |  | 2
50 | 0 | 0 | 1 | 0 | 207987.79 | Всего | Всего с НР и СП |  |  | 224 | 27 | 3 |  | 2
50 | 1 | 0 | 2 | 0 | 37437.8 | Ндс | Ндс |  |  | 212 | 28 | 0 |  | 1
50 | 1 | 0 | 2 | 224 | 245425.6 | всего с Ндс | всего с НДС |  |  | 212 | 29 | 0 |  | 1
51 | 1 | 4 | 24 |  | Новый раздел | комната 1-1 | 0 | [6 empty] | 144678.76 | 90465.03 | 2352.72 | 984.06 | 51861.01 | 0 | 176.8716 | 2.8161 | 629.04 | 46165.44 | 23735.98 | [15 empty] | 0 | 0 | 0 | 214580.18 | 209509.31 | 5070.87 | 0 | 90465.03 | 90465.03 | 0 | 90465.03 | 0 | 0 | 0 | 0 | 0 | [149 empty] | 0
50 | 0 | 0 | 1 | 201 | 144678.76 | ПЗ | Прямые затраты |  |  | 201 | 1 | 3 |  | 2
50 | 0 | 0 | 1 | 202 | 90465.03 | СтМатОб | Стоимость материальных ресурсов (всего) |  |  | 202 | 2 | 3 |  | 2
50 | 0 | 0 | 1 | 222 | 0 | СтМатОбЗак | Стоимость материалов и оборудования заказчика |  |  | 222 | 3 | 3 |  | 2
50 | 0 | 0 | 1 | 225 | 90465.03 | СтМатОбПод | Стоимость материалов и оборудования подрядчика |  |  | 225 | 4 | 3 |  | 2
50 | 0 | 0 | 1 | 226 | 90465.03 | СтМат | Стоимость материалов (всего) |  |  | 226 | 5 | 3 |  | 2
50 | 0 | 0 | 1 | 227 | 0 | СтМатЗак | Стоимость материалов заказчика |  |  | 227 | 6 | 3 |  | 2
50 | 0 | 0 | 1 | 228 | 90465.03 | СтМатПод | Стоимость материалов подрядчика |  |  | 228 | 7 | 3 |  | 2
50 | 0 | 0 | 1 | 216 | 0 | Оборуд | Стоимость оборудования (всего) |  |  | 216 | 8 | 3 |  | 2
50 | 0 | 0 | 1 | 223 | 0 | ОборудЗак | Стоимость оборудования заказчика |  |  | 223 | 9 | 3 |  | 2
50 | 0 | 0 | 1 | 229 | 0 | ОборудПод | Стоимость оборудования подрядчика |  |  | 229 | 10 | 3 |  | 2
50 | 0 | 0 | 1 | 203 | 2352.72 | ЭММ | Эксплуатация машин |  |  | 203 | 11 | 3 |  | 2
50 | 0 | 0 | 1 | 231 | 0 | ЭММсНРиСП | Эксплуатация машин по ТСН-2001.16 |  |  | 231 | 12 | 3 |  | 2
50 | 0 | 0 | 1 | 204 | 984.06 | ЗПМ | ЗП машинистов |  |  | 204 | 13 | 3 |  | 2
50 | 0 | 0 | 1 | 205 | 51861.01 | ОЗП | Основная ЗП рабочих |  |  | 205 | 14 | 3 |  | 2
50 | 0 | 0 | 1 | 232 | 0 | ОЗПсНРиСП | Основная ЗП рабочих по ТСН-2001.16 |  |  | 232 | 15 | 3 |  | 2
50 | 0 | 0 | 1 | 214 | 209509.31 | Строит | Строительные работы с НР и СП |  |  | 214 | 16 | 3 |  | 2
50 | 0 | 0 | 1 | 215 | 5070.87 | Монтаж | Монтажные работы с НР и СП |  |  | 215 | 17 | 3 |  | 2
50 | 0 | 0 | 1 | 217 | 0 | Прочие | Прочие работы с НР и СП |  |  | 217 | 18 | 3 |  | 2
50 | 0 | 0 | 1 | 230 | 0 | ПрочиеЗатр | Прочие затраты по ТСН-2001.16 |  |  | 230 | 19 | 3 |  | 2
50 | 0 | 0 | 1 | 206 | 0 | ВозврМат | Возврат материалов |  |  | 206 | 20 | 3 |  | 2
50 | 0 | 0 | 1 | 207 | 176.8716 | ТрудСтр | Трудозатраты строителей |  |  | 207 | 21 | 3 |  | -1
50 | 0 | 0 | 1 | 208 | 2.8161 | ТрудМаш | Трудозатраты машинистов |  |  | 208 | 22 | 3 |  | -1
50 | 0 | 0 | 1 | 209 | 629.04 | ТранспМат | Транспорт материалов |  |  | 209 | 23 | 3 |  | 2
50 | 0 | 0 | 1 | 233 | 0 | Перевозка | Перевозка грузов |  |  | 233 | 24 | 3 |  | 2
50 | 0 | 0 | 1 | 210 | 46165.44 | НР | Накладные расходы |  |  | 210 | 25 | 3 |  | 2
50 | 0 | 0 | 1 | 211 | 23735.98 | СмПриб | Сметная прибыль |  |  | 211 | 26 | 3 |  | 2
50 | 0 | 0 | 1 | 0 | 214580.18 | Всего | Всего с НР и СП |  |  | 224 | 27 | 3 |  | 2
50 | 1 | 0 | 2 | 0 | 38624.4 | Ндс | Ндс |  |  | 212 | 28 | 0 |  | 1
50 | 1 | 0 | 2 | 224 | 253204.6 | всего с Ндс | всего с НДС |  |  | 212 | 29 | 0 |  | 1
4 | 1 |  | 292 |  | Новый раздел | комната 1-2 |  | 0 |  | -1 | [7 empty] | 0 |  |  | 0 | [53 empty] | 0 | [11 empty] | 0
52 | 1 | 4 | 174 | 0 | Новый раздел | комната 1-2 | [7 empty] | 170770.17 | 106103.16 | 2924.71 | 1241.2 | 61742.3 | 0 | 211.0601 | 3.5588 | 658.95 | 55240.54 | 28450.58 | 0 | 0 | 0 | 0 | 0 | 0 | 0 | 0 | 0 | 0 | 0 | 0 | 0 | 0 | 0 | 0 | 0 | 0 | 254461.29 | 249390.42 | 5070.87 | 0 | 106103.16 | 106103.16 | 0 | 106103.16 | 0 | 0 | 0 | 0 | 0 | 0 | 0 | 0 | 0 | 0 | 0 | 0 | 0 | 0 | 0 | 0 | 0 | 0 | 0 | 0 | 0 | 0 | 0 | 0 | 0 | 0 | 0 | 0 | 0 | 0 | 0 | 0 | 0 | 0 | 0 | 0 | 0 | 0 | 0 | 0 | 0 | 0 | 0 | 0 | 0 | 0 | 0 | 0 | 0 | 0 | 0 | 0 | 0 | 0 | 0 | 0 | 0 | 0 | 0 | 0 | 0 | 0 | 0 | 0 | 0 | 0 | 0 | 0 | 0 | 0 | 0 | 0 | 0 | 0 | 0 | 0 | 0 | 0 | 0 | 0 | 0 | 0 | 0 | 0 | 0 | 0 | 0 | 0 | 0 | 0 | 0 | 0 | 0 | 0 | 0 | 0 | 0 | 0 | 0 | 0 | 0 | 0 | 0 | 0 | 0 | 0 | 0 | 0 | 0 | 0 | 0 | 0 | 0 | 0 | 0 | 0 | 0 | 0 | 0 | 0 | 0 | 0 | 0 | 0 | 0 | 0 | 0 | 0 | 0 | 0 | 0 | 0 | 0 | 0 | 0 | 0 | 0 | 0 | 0 | 0 | 0 | 0 | 0 | 0 | 0 | 0 | 0 | 0 | 0 | 0 | 0 | 0 | 0 | 0 | 0
5 | 1 |  | 194 |  | Новый подраздел | демонтаж |  | 0 |  | 0 | [7 empty] | 0 |  |  | 0 | [53 empty] | 0 | [11 empty] | 0
52 | 1 | 5 | 178 | 0 | Новый подраздел | демонтаж | [7 empty] | 3521.14 | 0 | 66.59 | 48.45 | 3454.55 | 0 | 13.2892 | 0.12865 | 0 | 2422.76 | 1841.96 | 0 | 0 | 3521.14 | 0 | 66.59 | 48.45 | 3454.55 | 0 | 13.2892 | 0.12865 | 0 | 2422.76 | 1841.96 | 0 | 0 | 0 | 0 | 0 | 7785.86 | 7785.86 | 0 | 0 | 0 | 0 | 0 | 0 | 0 | 0 | 0 | 0 | 0 | 0 | 0 | 0 | 0 | 0 | 0 | 0 | 0 | 0 | 0 | 0 | 0 | 0 | 0 | 0 | 0 | 0 | 0 | 0 | 0 | 0 | 0 | 7785.86 | 7785.86 | 0 | 0 | 0 | 0 | 0 | 0 | 0 | 0 | 0 | 0 | 0 | 0 | 0 | 0 | 0 | 0 | 0 | 0 | 0 | 0 | 0 | 0 | 0 | 0 | 0 | 0 | 0 | 0 | 0 | 0 | 0 | 0 | 0 | 0 | 0 | 0 | 0 | 0 | 0 | 0 | 0 | 0 | 0 | 0 | 0 | 0 | 0 | 0 | 0 | 0 | 0 | 0 | 0 | 0 | 0 | 0 | 0 | 0 | 0 | 0 | 0 | 0 | 0 | 0 | 0 | 0 | 0 | 0 | 0 | 0 | 0 | 0 | 0 | 0 | 0 | 0 | 0 | 0 | 0 | 0 | 0 | 0 | 0 | 0 | 0 | 0 | 0 | 0 | 0 | 0 | 0 | 0 | 0 | 0 | 0 | 0 | 0 | 0 | 0 | 0 | 0 | 0 | 0 | 0 | 0 | 0 | 0 | 0 | 0 | 0 | 0 | 0 | 0 | 0 | 0 | 0 | 0 | 0 | 0 | 0 | 0 | 0 | 0 | 0 | 0 | 0
17 | 1 | 171 | 164 | 1 | 57-1-2 | Разборка оснований покрытия полов лаг из досок и брусков | 100 м2 основания | 0.355 | 0 |  |  |  |  | 701.97 | 0 | 0 | 0 | 701.97 | 0 | 2.7228 | 0 | 0 | 477.34 | 379.06 |  | 35849923 | 59.83 | 0 | 0 | 0 | 59.83 | 0 | 7.67 | 0 | 0 | 59.83 | 0 | 0 | 0 | 59.83 | 0 | 7.67 | 0 | 0 | 68 | 54 | 1 | 1 |  |  | 1 | 33.05 | 1 | 1 |  |  |  |  | 0 | 1 | ТЕРр Московской обл., 57-1-2, приказ Минстроя России №675/пр от 21.09.2015 г. |  |  | 57001 | 0 | 57-1-2 | 1 | 6 | 0 | 33.05 | 1 | 1 | 1 | 1 | 1 |  | 80 | 68 |  |  |  | 0 | 0 | 0 | [5 empty] | 0 |  | 0 | 701.97 | 0 | 0 | 0 | 1977.3815 | 0 | 7.67 | 0 | 0 | 477.3396 | 379.0638 | [13 empty] | 0 | 0 | 1 | 1 |  |  |  | 1013 | 100 м2 основания | 100 м2 основания | 1 | [6 empty] | 29085590 | 6 | Ремонтно-строительные работы | 0 |  | 1 | 57001 | Полы | рФЕР-57 |  |  |  | 0 | 59.83 | 0 | 0 | 0 | 59.83 | 7.67 | 0 | 0 | [17 empty] | 0 | 0 | 0 |  |  | *0,85 | *0,8 | 80 | 68 |  |  |  |  | 1 |  | 1095792533 | 2 | 1 | 2 | 0 | 0 | 0 | 1558.37 | 1558.37 | 0 | 0 |  | 0 | 3 | 0 |  | 0 | 1 | 0 | 0 | 0 | 0 |  | 0
18 | 1 | 171 |  | 1,1 | 509-9900 | Строительный мусор | т | 0.2485 | 0.7 |  |  |  |  | 0 | 0 | 0 | 0 | 0 | 0 | 0 | 0 | 0 | 0 | 0 |  | 35849923 | 0 | 0 | 0 | 0 | 0 | 0 | 0 | 0 | 0 | 0 | 0 | 0 | 0 | 0 | 0 | 0 | 0 | 0 | 0 | 0 | 1 | 1 |  |  | 1 | 1 | 1 | 1 |  |  |  |  | 3 | 2 | ТССЦ Московской обл., 509-9900, приказ Минстроя России №675/пр от 21.09.2015 г. |  |  | 500002 | 0 |  | 0 | 12 | 0 | 1 | 1 | 1 | 1 | 1 | 1 |  | 0 | 0 |  |  |  | 0 | 0 | 0 | [5 empty] | 0 |  | 0 | 0 | 0 | 0 | 0 | 0 | 0 | 0 | 0 | 0 | 0 | 0 | [13 empty] | 0 | 0 | 1 | 1 |  |  |  | 1009 | т | т | 1000 | [6 empty] | 29085444 | 12 | Материалы монтажные | 0 |  | 2 | 500002 | Материалы и конструкции ( монтажные ) по ценникам и каталогам | ФССЦм |  |  |  | 0 | 0 | 0 | 0 | 0 | 0 | 0 | 0 | [18 empty] | 0 | 0 | 0 |  |  |  |  | 0 | 0 |  |  |  |  | 1 |  | -304821490 | 2 | 1 | -2 | 0 | 0 | 0 | 0 | 0 | 0 | 0 |  | 0 | 3 | 0 |  | 0 | 1 | 0 | 0 | 0 | 0 |  | 0
17 | 1 | 175 | 168 | 2 | 57-2-1 | Разборка покрытий полов из линолеума и релина | 100 м2 покрытия | 0.355 | 0 |  |  |  |  | 1063.87 | 0 | 21.53 | 20.65 | 1042.34 | 0 | 4.0434 | 0.04615 | 0 | 722.83 | 574.01 |  | 35849923 | 92.9 | 0 | 4.06 | 1.76 | 88.84 | 0 | 11.39 | 0.13 | 0 | 92.9 | 0 | 4.06 | 1.76 | 88.84 | 0 | 11.39 | 0.13 | 0 | 68 | 54 | 1 | 1 |  |  | 1 | 33.05 | 14.94 | 1 |  |  |  |  | 0 | 1 | ТЕРр Московской обл., 57-2-1, приказ Минстроя России №675/пр от 21.09.2015 г. |  |  | 57001 | 0 | 57-2-1 | 1 | 6 | 0 | 33.05 | 1 | 1 | 1 | 1 | 1 |  | 80 | 68 |  |  |  | 0 | 0 | 0 | [5 empty] | 0 |  | 0 | 1063.87 | 0 | 60.6564 | 58.168 | 2936.162 | 0 | 11.39 | 0.13 | 0 | 722.8332 | 574.0146 | [13 empty] | 0 | 0 | 1 | 1 |  |  |  | 1013 | 100 м2 покрытия | 100 м2 покрытия | 1 | [6 empty] | 29085590 | 6 | Ремонтно-строительные работы | 0 |  | 1 | 57001 | Полы | рФЕР-57 |  |  |  | 0 | 92.9 | 0 | 4.06 | 1.76 | 88.84 | 11.39 | 0.13 | 0 | [17 empty] | 0 | 0 | 0 |  |  | *0,85 | *0,8 | 80 | 68 |  |  |  |  | 1 |  | -1629810845 | 2 | 1 | 2 | 0 | 0 | 0 | 2360.71 | 2360.71 | 0 | 0 |  | 0 | 3 | 0 |  | 0 | 1 | 0 | 0 | 0 | 0 |  | 0
18 | 1 | 175 |  | 2,1 | 509-9900 | Строительный мусор | т | 0.16685 | 0.47 |  |  |  |  | 0 | 0 | 0 | 0 | 0 | 0 | 0 | 0 | 0 | 0 | 0 |  | 35849923 | 0 | 0 | 0 | 0 | 0 | 0 | 0 | 0 | 0 | 0 | 0 | 0 | 0 | 0 | 0 | 0 | 0 | 0 | 0 | 0 | 1 | 1 |  |  | 1 | 1 | 1 | 1 |  |  |  |  | 3 | 2 | ТССЦ Московской обл., 509-9900, приказ Минстроя России №675/пр от 21.09.2015 г. |  |  | 500002 | 0 |  | 0 | 12 | 0 | 1 | 1 | 1 | 1 | 1 | 1 |  | 0 | 0 |  |  |  | 0 | 0 | 0 | [5 empty] | 0 |  | 0 | 0 | 0 | 0 | 0 | 0 | 0 | 0 | 0 | 0 | 0 | 0 | [13 empty] | 0 | 0 | 1 | 1 |  |  |  | 1009 | т | т | 1000 | [6 empty] | 29085444 | 12 | Материалы монтажные | 0 |  | 2 | 500002 | Материалы и конструкции ( монтажные ) по ценникам и каталогам | ФССЦм |  |  |  | 0 | 0 | 0 | 0 | 0 | 0 | 0 | 0 | [18 empty] | 0 | 0 | 0 |  |  |  |  | 0 | 0 |  |  |  |  | 1 |  | -304821490 | 2 | 1 | -2 | 0 | 0 | 0 | 0 | 0 | 0 | 0 |  | 0 | 0 | 0 |  | 0 | 1 | 0 | 0 | 0 | 0 |  | 0
17 | 1 | 177 | 170 | 3 | 57-3-1 | Разборка плинтусов деревянных и из пластмассовых материалов | 100 М ПЛИНТУСА | 0.2386 | 0 |  |  |  |  | 231.92 | 0 | 0 | 0 | 231.92 | 0 | 0.89952 | 0 | 0 | 157.71 | 125.24 |  | 35849923 | 29.41 | 0 | 0 | 0 | 29.41 | 0 | 3.77 | 0 | 0 | 29.41 | 0 | 0 | 0 | 29.41 | 0 | 3.77 | 0 | 0 | 68 | 54 | 1 | 1 |  |  | 1 | 33.05 | 1 | 1 |  |  |  |  | 0 | 1 | ТЕРр Московской обл., 57-3-1, приказ Минстроя России №675/пр от 21.09.2015 г. |  |  | 57001 | 0 | 57-3-1 | 1 | 6 | 0 | 33.05 | 1 | 1 | 1 | 1 | 1 |  | 80 | 68 |  |  |  | 0 | 0 | 0 | [5 empty] | 0 |  | 0 | 231.92 | 0 | 0 | 0 | 972.0005 | 0 | 3.77 | 0 | 0 | 157.7056 | 125.2368 | [13 empty] | 0 | 0 | 1 | 1 |  |  |  | 1013 | 100 М ПЛИНТУСА | 100 М ПЛИНТУСА | 1 | [6 empty] | 29085590 | 6 | Ремонтно-строительные работы | 0 |  | 1 | 57001 | Полы | рФЕР-57 |  |  |  | 0 | 29.41 | 0 | 0 | 0 | 29.41 | 3.77 | 0 | 0 | [17 empty] | 0 | 0 | 0 |  |  | *0,85 | *0,8 | 80 | 68 |  |  |  |  | 1 |  | 1266291680 | 2 | 1 | 2 | 0 | 0 | 0 | 514.87 | 514.87 | 0 | 0 |  | 0 | 3 | 0 |  | 0 | 1 | 0 | 0 | 0 | 0 |  | 0
18 | 1 | 177 |  | 3,1 | 509-9900 | Строительный мусор | т | 0.026246 | 0.11 |  |  |  |  | 0 | 0 | 0 | 0 | 0 | 0 | 0 | 0 | 0 | 0 | 0 |  | 35849923 | 0 | 0 | 0 | 0 | 0 | 0 | 0 | 0 | 0 | 0 | 0 | 0 | 0 | 0 | 0 | 0 | 0 | 0 | 0 | 0 | 1 | 1 |  |  | 1 | 1 | 1 | 1 |  |  |  |  | 3 | 2 | ТССЦ Московской обл., 509-9900, приказ Минстроя России №675/пр от 21.09.2015 г. |  |  | 500002 | 0 |  | 0 | 12 | 0 | 1 | 1 | 1 | 1 | 1 | 1 |  | 0 | 0 |  |  |  | 0 | 0 | 0 | [5 empty] | 0 |  | 0 | 0 | 0 | 0 | 0 | 0 | 0 | 0 | 0 | 0 | 0 | 0 | [13 empty] | 0 | 0 | 1 | 1 |  |  |  | 1009 | т | т | 1000 | [6 empty] | 29085444 | 12 | Материалы монтажные | 0 |  | 2 | 500002 | Материалы и конструкции ( монтажные ) по ценникам и каталогам | ФССЦм |  |  |  | 0 | 0 | 0 | 0 | 0 | 0 | 0 | 0 | [18 empty] | 0 | 0 | 0 |  |  |  |  | 0 | 0 |  |  |  |  | 1 |  | -304821490 | 2 | 1 | -2 | 0 | 0 | 0 | 0 | 0 | 0 | 0 |  | 0 | 0 | 0 |  | 0 | 1 | 0 | 0 | 0 | 0 |  | 0
17 | 1 | 178 | 171 | 4 | 67-4-1 | Демонтаж выключателей, розеток | 100 шт. | 0.04 | 0 |  |  |  |  | 60.22 | 0 | 0 | 0 | 60.22 | 0 | 0.2336 | 0 | 0 | 43.36 | 31.31 |  | 35849923 | 45.55 | 0 | 0 | 0 | 45.55 | 0 | 5.84 | 0 | 0 | 45.55 | 0 | 0 | 0 | 45.55 | 0 | 5.84 | 0 | 0 | 72 | 52 | 1 | 1 |  |  | 1 | 33.05 | 1 | 1 |  |  |  |  | 0 | 1 | ТЕРр Московской обл., 67-4-1, приказ Минстроя России №675/пр от 21.09.2015 г. |  |  | 67001 | 0 | 67-4-1 | 1 | 6 | 0 | 33.05 | 1 | 1 | 1 | 1 | 1 |  | 85 | 65 |  |  |  | 0 | 0 | 0 | [5 empty] | 0 |  | 0 | 60.22 | 0 | 0 | 0 | 1505.4275 | 0 | 5.84 | 0 | 0 | 43.3584 | 31.3144 | [13 empty] | 0 | 0 | 1 | 1 |  |  |  | 1010 | 100 шт. | 100 шт. | 100 | [6 empty] | 29085636 | 6 | Ремонтно-строительные работы | 0 |  | 1 | 67001 | Электромонтажные работы | рФЕР-67 |  |  |  | 0 | 45.55 | 0 | 0 | 0 | 45.55 | 5.84 | 0 | 0 | [17 empty] | 0 | 0 | 0 |  |  | *0,85 | *0,8 | 85 | 65 |  |  |  |  | 1 |  | -1255865036 | 2 | 1 | 2 | 0 | 0 | 0 | 134.89 | 134.89 | 0 | 0 |  | 0 | 3 | 0 |  | 0 | 1 | 0 | 0 | 0 | 0 |  | 0
17 | 1 | 181 | 174 | 5 | 67-3-1 | Демонтаж кабеля | 100 м | 0.15 | 0 |  |  |  |  | 373.45 | 0 | 0.7 | 0.69 | 372.75 | 0 | 1.446 | 0.0015 | 0 | 268.88 | 194.19 |  | 35849923 | 75.5 | 0 | 0.31 | 0.14 | 75.19 | 0 | 9.64 | 0.01 | 0 | 75.5 | 0 | 0.31 | 0.14 | 75.19 | 0 | 9.64 | 0.01 | 0 | 72 | 52 | 1 | 1 |  |  | 1 | 33.05 | 15.06 | 1 |  |  |  |  | 0 | 1 | ТЕРр Московской обл., 67-3-1, приказ Минстроя России №675/пр от 21.09.2015 г. |  |  | 67001 | 0 | 67-3-1 | 1 | 6 | 0 | 33.05 | 1 | 1 | 1 | 1 | 1 |  | 85 | 65 |  |  |  | 0 | 0 | 0 | [5 empty] | 0 |  | 0 | 373.45 | 0 | 4.6686 | 4.627 | 2485.0295 | 0 | 9.64 | 0.01 | 0 | 268.8768 | 194.1888 | [13 empty] | 0 | 0 | 1 | 1 |  |  |  | 1003 | 100 м | 100 м | 100 | [6 empty] | 29085636 | 6 | Ремонтно-строительные работы | 0 |  | 1 | 67001 | Электромонтажные работы | рФЕР-67 |  |  |  | 0 | 75.5 | 0 | 0.31 | 0.14 | 75.19 | 9.64 | 0.01 | 0 | [17 empty] | 0 | 0 | 0 |  |  | *0,85 | *0,8 | 85 | 65 |  |  |  |  | 1 |  | -1480086875 | 2 | 1 | 2 | 0 | 0 | 0 | 836.52 | 836.52 | 0 | 0 |  | 0 | 3 | 0 |  | 0 | 1 | 0 | 0 | 0 | 0 |  | 0
17 | 1 | 184 | 177 | 6 | 67-4-5 | Демонтаж светильников для люминесцентных ламп | 100 шт. | 0.02 | 0 |  |  |  |  | 95.59 | 0 | 0.75 | 0.71 | 94.84 | 0 | 0.3578 | 0.0016 | 0 | 68.8 | 49.69 |  | 35849923 | 145.98 | 0 | 2.5 | 1.08 | 143.48 | 0 | 17.89 | 0.08 | 0 | 145.98 | 0 | 2.5 | 1.08 | 143.48 | 0 | 17.89 | 0.08 | 0 | 72 | 52 | 1 | 1 |  |  | 1 | 33.05 | 14.94 | 1 |  |  |  |  | 0 | 1 | ТЕРр Московской обл., 67-4-5, приказ Минстроя России №675/пр от 21.09.2015 г. |  |  | 67001 | 0 | 67-4-5 | 1 | 6 | 0 | 33.05 | 1 | 1 | 1 | 1 | 1 |  | 85 | 65 |  |  |  | 0 | 0 | 0 | [5 empty] | 0 |  | 0 | 95.59 | 0 | 37.35 | 35.694 | 4742.014 | 0 | 17.89 | 0.08 | 0 | 68.796 | 49.686 | [13 empty] | 0 | 0 | 1 | 1 |  |  |  | 1010 | 100 шт. | 100 шт. | 100 | [6 empty] | 29085636 | 6 | Ремонтно-строительные работы | 0 |  | 1 | 67001 | Электромонтажные работы | рФЕР-67 |  |  |  | 0 | 145.98 | 0 | 2.5 | 1.08 | 143.48 | 17.89 | 0.08 | 0 | [17 empty] | 0 | 0 | 0 |  |  | *0,85 | *0,8 | 85 | 65 |  |  |  |  | 1 |  | 1945260508 | 2 | 1 | 2 | 0 | 0 | 0 | 214.08 | 214.08 | 0 | 0 |  | 0 | 3 | 0 |  | 0 | 1 | 0 | 0 | 0 | 0 |  | 0
17 | 1 | 189 | 182 | 7 | 56-9-1 | Демонтаж дверных коробок в каменных стенах с отбивкой штукатурки в откосах | 100 коробок | 0.02 | 0 |  |  |  |  | 994.12 | 0 | 43.61 | 26.4 | 950.51 | 0 | 3.586 | 0.0794 | 0 | 683.84 | 488.46 |  | 35849923 | 1634.97 | 0 | 196.98 | 39.94 | 1437.99 | 0 | 179.3 | 3.97 | 0 | 1634.97 | 0 | 196.98 | 39.94 | 1437.99 | 0 | 179.3 | 3.97 | 0 | 70 | 50 | 1 | 1 |  |  | 1 | 33.05 | 11.07 | 1 |  |  |  |  | 0 | 1 | ТЕРр Московской обл., 56-9-1, приказ Минстроя России №675/пр от 21.09.2015 г. |  |  | 56001 | 0 | 56-9-1 | 1 | 6 | 0 | 33.05 | 1 | 1 | 1 | 1 | 1 |  | 82 | 62 |  |  |  | 0 | 0 | 0 | [5 empty] | 0 |  | 0 | 994.12 | 0 | 2180.5686 | 1320.017 | 47525.5695 | 0 | 179.3 | 3.97 | 0 | 683.837 | 488.455 | [13 empty] | 0 | 0 | 1 | 1 |  |  |  | 1013 | 100 коробок | 100 коробок | 1 | [6 empty] | 29085589 | 6 | Ремонтно-строительные работы | 0 |  | 1 | 56001 | Проемы | рФЕР-56 |  |  |  | 0 | 1634.97 | 0 | 196.98 | 39.94 | 1437.99 | 179.3 | 3.97 | 0 | [17 empty] | 0 | 0 | 0 |  |  | *0,85 | *0,8 | 82 | 62 |  |  |  |  | 1 |  | 395004222 | 2 | 1 | 2 | 0 | 0 | 0 | 2166.42 | 2166.42 | 0 | 0 |  | 0 | 3 | 0 |  | 0 | 1 | 0 | 0 | 0 | 0 |  | 0
18 | 1 | 189 |  | 7,1 | 509-9900 | Строительный мусор | т | 0.21 | 10.5 |  |  |  |  | 0 | 0 | 0 | 0 | 0 | 0 | 0 | 0 | 0 | 0 | 0 |  | 35849923 | 0 | 0 | 0 | 0 | 0 | 0 | 0 | 0 | 0 | 0 | 0 | 0 | 0 | 0 | 0 | 0 | 0 | 0 | 0 | 0 | 1 | 1 |  |  | 1 | 1 | 1 | 1 |  |  |  |  | 3 | 2 | ТССЦ Московской обл., 509-9900, приказ Минстроя России №675/пр от 21.09.2015 г. |  |  | 500002 | 0 |  | 0 | 12 | 0 | 1 | 1 | 1 | 1 | 1 | 1 |  | 0 | 0 |  |  |  | 0 | 0 | 0 | [5 empty] | 0 |  | 0 | 0 | 0 | 0 | 0 | 0 | 0 | 0 | 0 | 0 | 0 | 0 | [13 empty] | 0 | 0 | 1 | 1 |  |  |  | 1009 | т | т | 1000 | [6 empty] | 29085444 | 12 | Материалы монтажные | 0 |  | 2 | 500002 | Материалы и конструкции ( монтажные ) по ценникам и каталогам | ФССЦм |  |  |  | 0 | 0 | 0 | 0 | 0 | 0 | 0 | 0 | [18 empty] | 0 | 0 | 0 |  |  |  |  | 0 | 0 |  |  |  |  | 1 |  | -304821490 | 2 | 1 | -2 | 0 | 0 | 0 | 0 | 0 | 0 | 0 |  | 0 | 3 | 0 |  | 0 | 1 | 0 | 0 | 0 | 0 |  | 0
51 | 1 | 5 | 178 |  | Новый подраздел | демонтаж | 0 | [6 empty] | 3521.14 | 0 | 66.59 | 48.45 | 3454.55 | 0 | 13.2892 | 0.12865 | 0 | 2422.76 | 1841.96 |  |  | 3521.14 | 0 | 66.59 | 48.45 | 3454.55 | 0 | 13.2892 | 0.12865 | 0 | 2422.76 | 1841.96 |  |  | 0 | 0 | 0 | 7785.86 | 7785.86 | 0 | 0 | 0 | 0 | 0 | 0 | 0 | 0 | 0 | 0 | 0 | [19 empty] | 0 | 0 | 0 | 7785.86 | 7785.86 | 0 | 0 | 0 | 0 | 0 | 0 | 0 | 0 | 0 | 0 | 0 | [114 empty] | 0
50 | 0 | 0 | 1 | 201 | 3521.14 | ПЗ | Прямые затраты |  |  | 201 | 1 | 3 |  | 2
50 | 0 | 0 | 1 | 202 | 0 | СтМатОб | Стоимость материальных ресурсов (всего) |  |  | 202 | 2 | 3 |  | 2
50 | 0 | 0 | 1 | 222 | 0 | СтМатОбЗак | Стоимость материалов и оборудования заказчика |  |  | 222 | 3 | 3 |  | 2
50 | 0 | 0 | 1 | 225 | 0 | СтМатОбПод | Стоимость материалов и оборудования подрядчика |  |  | 225 | 4 | 3 |  | 2
50 | 0 | 0 | 1 | 226 | 0 | СтМат | Стоимость материалов (всего) |  |  | 226 | 5 | 3 |  | 2
50 | 0 | 0 | 1 | 227 | 0 | СтМатЗак | Стоимость материалов заказчика |  |  | 227 | 6 | 3 |  | 2
50 | 0 | 0 | 1 | 228 | 0 | СтМатПод | Стоимость материалов подрядчика |  |  | 228 | 7 | 3 |  | 2
50 | 0 | 0 | 1 | 216 | 0 | Оборуд | Стоимость оборудования (всего) |  |  | 216 | 8 | 3 |  | 2
50 | 0 | 0 | 1 | 223 | 0 | ОборудЗак | Стоимость оборудования заказчика |  |  | 223 | 9 | 3 |  | 2
50 | 0 | 0 | 1 | 229 | 0 | ОборудПод | Стоимость оборудования подрядчика |  |  | 229 | 10 | 3 |  | 2
50 | 0 | 0 | 1 | 203 | 66.59 | ЭММ | Эксплуатация машин |  |  | 203 | 11 | 3 |  | 2
50 | 0 | 0 | 1 | 231 | 0 | ЭММсНРиСП | Эксплуатация машин по ТСН-2001.16 |  |  | 231 | 12 | 3 |  | 2
50 | 0 | 0 | 1 | 204 | 48.45 | ЗПМ | ЗП машинистов |  |  | 204 | 13 | 3 |  | 2
50 | 0 | 0 | 1 | 205 | 3454.55 | ОЗП | Основная ЗП рабочих |  |  | 205 | 14 | 3 |  | 2
50 | 0 | 0 | 1 | 232 | 0 | ОЗПсНРиСП | Основная ЗП рабочих по ТСН-2001.16 |  |  | 232 | 15 | 3 |  | 2
50 | 0 | 0 | 1 | 214 | 7785.86 | Строит | Строительные работы с НР и СП |  |  | 214 | 16 | 3 |  | 2
50 | 0 | 0 | 1 | 215 | 0 | Монтаж | Монтажные работы с НР и СП |  |  | 215 | 17 | 3 |  | 2
50 | 0 | 0 | 1 | 217 | 0 | Прочие | Прочие работы с НР и СП |  |  | 217 | 18 | 3 |  | 2
50 | 0 | 0 | 1 | 230 | 0 | ПрочиеЗатр | Прочие затраты по ТСН-2001.16 |  |  | 230 | 19 | 3 |  | 2
50 | 0 | 0 | 1 | 206 | 0 | ВозврМат | Возврат материалов |  |  | 206 | 20 | 3 |  | 2
50 | 0 | 0 | 1 | 207 | 13.2892 | ТрудСтр | Трудозатраты строителей |  |  | 207 | 21 | 3 |  | -1
50 | 0 | 0 | 1 | 208 | 0.12865 | ТрудМаш | Трудозатраты машинистов |  |  | 208 | 22 | 3 |  | -1
50 | 0 | 0 | 1 | 209 | 0 | ТранспМат | Транспорт материалов |  |  | 209 | 23 | 3 |  | 2
50 | 0 | 0 | 1 | 233 | 0 | Перевозка | Перевозка грузов |  |  | 233 | 24 | 3 |  | 2
50 | 0 | 0 | 1 | 210 | 2422.76 | НР | Накладные расходы |  |  | 210 | 25 | 3 |  | 2
50 | 0 | 0 | 1 | 211 | 1841.96 | СмПриб | Сметная прибыль |  |  | 211 | 26 | 3 |  | 2
50 | 0 | 0 | 1 | 0 | 7785.86 | Всего | Всего с НР и СП |  |  | 224 | 27 | 3 |  | 2
50 | 1 | 0 | 2 | 0 | 1401.5 | Ндс | Ндс |  |  | 212 | 28 | 0 |  | 1
50 | 1 | 0 | 2 | 224 | 9187.3 | всего с Ндс | всего с НДС |  |  | 212 | 29 | 0 |  | 1
5 | 1 |  | 260 |  | Новый подраздел | ремонт |  | 0 |  | 0 | [7 empty] | 0 |  |  | 0 | [53 empty] | 0 | [11 empty] | 0
52 | 1 | 5 | 226 | 0 | Новый подраздел | ремонт | [7 empty] | 167249.03 | 106103.16 | 2858.12 | 1192.75 | 58287.75 | 0 | 197.7708 | 3.4301 | 658.95 | 52817.78 | 26608.62 | 0 | 0 | 167249.03 | 106103.16 | 2858.12 | 1192.75 | 58287.75 | 0 | 197.7708 | 3.4301 | 658.95 | 52817.78 | 26608.62 | 0 | 0 | 0 | 0 | 0 | 246675.43 | 241604.56 | 5070.87 | 0 | 106103.16 | 106103.16 | 0 | 106103.16 | 0 | 0 | 0 | 0 | 0 | 0 | 0 | 0 | 0 | 0 | 0 | 0 | 0 | 0 | 0 | 0 | 0 | 0 | 0 | 0 | 0 | 0 | 0 | 0 | 0 | 0 | 0 | 246675.43 | 241604.56 | 5070.87 | 0 | 106103.16 | 106103.16 | 0 | 106103.16 | 0 | 0 | 0 | 0 | 0 | 0 | 0 | 0 | 0 | 0 | 0 | 0 | 0 | 0 | 0 | 0 | 0 | 0 | 0 | 0 | 0 | 0 | 0 | 0 | 0 | 0 | 0 | 0 | 0 | 0 | 0 | 0 | 0 | 0 | 0 | 0 | 0 | 0 | 0 | 0 | 0 | 0 | 0 | 0 | 0 | 0 | 0 | 0 | 0 | 0 | 0 | 0 | 0 | 0 | 0 | 0 | 0 | 0 | 0 | 0 | 0 | 0 | 0 | 0 | 0 | 0 | 0 | 0 | 0 | 0 | 0 | 0 | 0 | 0 | 0 | 0 | 0 | 0 | 0 | 0 | 0 | 0 | 0 | 0 | 0 | 0 | 0 | 0 | 0 | 0 | 0 | 0 | 0 | 0 | 0 | 0 | 0 | 0 | 0 | 0 | 0 | 0 | 0 | 0 | 0 | 0 | 0 | 0 | 0 | 0 | 0 | 0 | 0 | 0 | 0 | 0 | 0 | 0 | 0 | 0
17 | 1 | 196 | 189 | 1 | 10-01-035-1 | Установка подоконных досок из ПВХ в каменных стенах толщиной до 0,51 м | 100 п. м | 0.046 | 0 |  |  |  |  | 1201.87 | 876.74 | 9.12 | 1.03 | 316.01 | 0 | 1.121 | 0.0023 | 0 | 285.34 | 136.33 |  | 35849923 | 4229.87 | 4004.09 | 17.92 | 0.68 | 207.86 | 0 | 24.3685 | 0.05 | 0 | 4199.17 | 4004.09 | 14.33 | 0.54 | 180.75 | 0 | 21.19 | 0.04 | 0 | 90 | 43 | 1 | 1 |  |  | 1 | 33.05 | 11.06 | 4.76 |  |  |  |  | 0 | 1 | ТЕР Московской обл., 10-01-035-1, приказ Минстроя России №675/пр от 21.09.2015 г. |  |  | 10001 | 0 | 10-01-035-1 | 1 | 2 | 0 | 33.05 | 1 | 1 | 1 | 1 | 1 |  | 118 | 63 |  |  |  | 0 | 0 | 0 | [5 empty] | 0 | Поправка: МДС 81-35.2004, п.4.7 Наименование: Работы, выполняемые при реконструкции зданий и сооружений работы, аналогичные технологическим процессам в новом строительстве (в том числе возведение новых конструктивных элементов) стоимость которых определена по соответствующим сборникам ФЕР, кроме сборника № 46 «Работы при реконструкции зданий и сооружений» | 0 | 1201.87 | 19059.4684 | 198.1952 | 22.474 | 6869.773 | 0 | 24.3685 | 0.05 | 0 | 285.336 | 136.3272 |  |  |  |  | )*1,25 | )*1,25 | )*1,15 |  | )*1,15 | )*1,25 |  |  |  | 0 | 0 | 1 | 1 |  |  |  | 1013 | 100 п. м | 100 п. м | 1 | [6 empty] | 29085510 | 2 | Общестроительные работы | 0 |  | 1 | 10001 | Деревянные конструкции | ФЕР-10 |  | Поправка: МДС 81-35.2004, п.4.7 |  | 0 | 4199.17 | 4004.09 | 14.33 | 0.54 | 180.75 | 21.19 | 0.04 | 0 | [17 empty] | 0 | 0 | 0 | *0,9 | *0,85 | *0,85 | *0,8 | 106.2 | 53.55 |  |  |  |  | 1 |  | -1773683300 | 2 | 1 | 2 | 0 | 0 | 0 | 1623.54 | 1623.54 | 0 | 0 |  | 0 | 3 | 0 |  | 0 | 1 | 0 | 0 | 0 | 0 |  | 0
18 | 1 | 195 |  | 1,1 | 101-2904 | Доски подоконные ПВХ, шириной 200 мм | м | 4.6 | 100 |  |  |  |  | 497.87 | 497.87 | 0 | 0 | 0 | 0 | 0 | 0 | 27.78 | 0 | 0 |  | 35849923 | 131.99 | 131.99 | 0 | 0 | 0 | 0 | 0 | 0 | 6.04 | 131.99 | 131.99 | 0 | 0 | 0 | 0 | 0 | 0 | 6.04 | 0 | 0 | 1 | 1 |  |  | 1 | 1 | 1 | 0.82 |  |  |  |  | 3 | 1 | ТССЦ Московской обл., 101-2904, приказ Минстроя России №675/пр от 21.09.2015 г. |  |  | 500001 | 0 | 101-2904 | 1 | 8 | 0 | 1 | 1 | 1 | 1 | 1 | 1 |  | 0 | 0 |  |  |  | 0 | 0 | 0 | [5 empty] | 0 |  | 0 | 497.87 | 108.2318 | 0 | 0 | 0 | 0 | 0 | 0 | 6.04 | 0 | 0 | [13 empty] | 0 | 0 | 1 | 1 |  |  |  | 1003 | м | м | 1 | [6 empty] | 29085443 | 8 | Материалы строительные | 0 |  | 1 | 500001 | Материалы и конструкции ( строительные ) по ценникам и каталогом | ФССЦст |  |  |  | 0 | 131.99 | 131.99 | 0 | 0 | 0 | 0 | 0 | [18 empty] | 0 | 0 | 0 |  |  |  |  | 0 | 0 |  |  |  |  | 1 |  | -716496253 | 2 | 1 | 2 | 0 | 0 | 0 | 497.87 | 497.87 | 0 | 0 |  | 0 | 3 | 0 |  | 0 | 1 | 0 | 0 | 0 | 0 |  | 0
17 | 1 | 205 | 198 | 2 | 15-01-050-4 | Облицовка оконных и дверных откосов декоративным бумажно-слоистым пластиком или листами из синтетических материалов на клее | 100 м2 облицовки | 0.04 | 0 |  |  |  |  | 2413.73 | 65.12 | 25.3 | 1.78 | 2323.31 | 0 | 7.6576 | 0.004 | 0 | 1860.07 | 860.28 |  | 35849923 | 2294.19 | 478.86 | 57.91 | 1.35 | 1757.42 | 0 | 191.4405 | 0.1 | 0 | 2053.38 | 478.86 | 46.33 | 1.08 | 1528.19 | 0 | 166.47 | 0.08 | 0 | 80 | 37 | 1 | 1 |  |  | 1 | 33.05 | 10.92 | 3.4 |  |  |  |  | 0 | 1 | ТЕР Московской обл., 15-01-050-4, приказ Минстроя России №675/пр от 21.09.2015 г. |  |  | 15001 | 0 | 15-01-050-4 | 1 | 2 | 0 | 33.05 | 1 | 1 | 1 | 1 | 1 |  | 105 | 55 |  |  |  | 0 | 0 | 0 | [5 empty] | 0 | Поправка: МДС 81-35.2004, п.4.7 Наименование: Работы, выполняемые при реконструкции зданий и сооружений работы, аналогичные технологическим процессам в новом строительстве (в том числе возведение новых конструктивных элементов) стоимость которых определена по соответствующим сборникам ФЕР, кроме сборника № 46 «Работы при реконструкции зданий и сооружений» | 0 | 2413.73 | 1628.124 | 632.3772 | 44.6175 | 58082.731 | 0 | 191.4405 | 0.1 | 0 | 1860.072 | 860.2833 |  |  |  |  | )*1,25 | )*1,25 | )*1,15 |  | )*1,15 | )*1,25 |  |  |  | 0 | 0 | 1 | 1 |  |  |  | 1013 | 100 м2 облицовки | 100 м2 облицовки | 1 | [6 empty] | 29085536 | 2 | Общестроительные работы | 0 |  | 1 | 15001 | Отделочные работы | ФЕР-15 |  | Поправка: МДС 81-35.2004, п.4.7 |  | 0 | 2053.38 | 478.86 | 46.33 | 1.08 | 1528.19 | 166.47 | 0.08 | 0 | [17 empty] | 0 | 0 | 0 | *0,9 | *0,85 | *0,85 | *0,8 | 94.5 | 46.75 |  |  |  |  | 1 |  | -1841865788 | 2 | 1 | 2 | 0 | 0 | 0 | 5134.08 | 5134.08 | 0 | 0 |  | 0 | 3 | 0 |  | 0 | 1 | 0 | 0 | 0 | 0 |  | 0
18 | 1 | 205 |  | 2,1 | 101-6871 | Сэндвич-панели для откосов (наружные слои – листы из поливинилхлорида, внутреннее наполнение – вспененный пенополистирол) белые, ширина 1,5 м, длина 3,0 м, толщина 10 мм | м2 | 4.2 | 105 |  |  |  |  | 952.23 | 952.23 | 0 | 0 | 0 | 0 | 0 | 0 | 72.66 | 0 | 0 |  | 35849923 | 377.87 | 377.87 | 0 | 0 | 0 | 0 | 0 | 0 | 17.3 | 377.87 | 377.87 | 0 | 0 | 0 | 0 | 0 | 0 | 17.3 | 0 | 0 | 1 | 1 |  |  | 1 | 1 | 1 | 0.6 |  |  |  |  | 3 | 1 | ТССЦ Московской обл., 101-6871, приказ Минстроя России №675/пр от 21.09.2015 г. |  |  | 500001 | 0 | 101-6871 | 1 | 8 | 0 | 1 | 1 | 1 | 1 | 1 | 1 |  | 0 | 0 |  |  |  | 0 | 0 | 0 | [5 empty] | 0 |  | 0 | 952.23 | 226.722 | 0 | 0 | 0 | 0 | 0 | 0 | 17.3 | 0 | 0 | [13 empty] | 0 | 0 | 1 | 1 |  |  |  | 1005 | м2 | м2 | 1 | [6 empty] | 29085443 | 8 | Материалы строительные | 0 |  | 1 | 500001 | Материалы и конструкции ( строительные ) по ценникам и каталогом | ФССЦст |  |  |  | 0 | 377.87 | 377.87 | 0 | 0 | 0 | 0 | 0 | [18 empty] | 0 | 0 | 0 |  |  |  |  | 0 | 0 |  |  |  |  | 1 |  | -1326923709 | 2 | 1 | 2 | 0 | 0 | 0 | 952.23 | 952.23 | 0 | 0 |  | 0 | 3 | 0 |  | 0 | 1 | 0 | 0 | 0 | 0 |  | 0
18 | 1 | 203 |  | 2,2 | 101-2416 | Грунтовка «Бетоконтакт», КНАУФ | кг | 0.356 | 8.9 |  |  |  |  | 47.71 | 47.71 | 0 | 0 | 0 | 0 | 0 | 0 | 0.37 | 0 | 0 |  | 35849923 | 22.91 | 22.91 | 0 | 0 | 0 | 0 | 0 | 0 | 1.05 | 22.91 | 22.91 | 0 | 0 | 0 | 0 | 0 | 0 | 1.05 | 0 | 0 | 1 | 1 |  |  | 1 | 1 | 1 | 5.85 |  |  |  |  | 3 | 1 | ТССЦ Московской обл., 101-2416, приказ Минстроя России №675/пр от 21.09.2015 г. |  |  | 500001 | 0 | 101-2416 | 1 | 8 | 0 | 1 | 1 | 1 | 1 | 1 | 1 |  | 0 | 0 |  |  |  | 0 | 0 | 0 | [5 empty] | 0 |  | 0 | 47.71 | 134.0235 | 0 | 0 | 0 | 0 | 0 | 0 | 1.05 | 0 | 0 | [13 empty] | 0 | 0 | 1 | 1 |  |  |  | 1009 | кг | кг | 1 | [6 empty] | 29085443 | 8 | Материалы строительные | 0 |  | 1 | 500001 | Материалы и конструкции ( строительные ) по ценникам и каталогом | ФССЦст |  |  |  | 0 | 22.91 | 22.91 | 0 | 0 | 0 | 0 | 0 | [18 empty] | 0 | 0 | 0 |  |  |  |  | 0 | 0 |  |  |  |  | 1 |  | -1686930993 | 2 | 1 | 2 | 0 | 0 | 0 | 47.71 | 47.71 | 0 | 0 |  | 0 | 3 | 0 |  | 0 | 1 | 0 | 0 | 0 | 0 |  | 0
17 | 1 | 213 | 205 | 3 | 10-04-013-1 | Установка деревянных дверных блоков | 100 м2 проемов | 0.02 | 0 |  |  |  |  | 2654.04 | 2082.37 | 85.75 | 15.29 | 485.92 | 0 | 1.6822 | 0.03425 | 0 | 451.09 | 215.52 |  | 35849923 | 21892.13 | 20740.73 | 416.27 | 23.13 | 735.13 | 0 | 84.111 | 1.7125 | 0 | 21712.98 | 20740.73 | 333.01 | 18.5 | 639.24 | 0 | 73.14 | 1.37 | 0 | 90 | 43 | 1 | 1 |  |  | 1 | 33.05 | 10.3 | 5.02 |  |  |  |  | 0 | 1 | ТЕР Московской обл., 10-04-013-1, приказ Минстроя России №675/пр от 21.09.2015 г. |  |  | 10001 | 0 | 10-04-013-1 | 1 | 2 | 0 | 33.05 | 1 | 1 | 1 | 1 | 1 |  | 118 | 63 |  |  |  | 0 | 0 | 0 | [5 empty] | 0 |  | 0 | 2654.04 | 104118.4646 | 4287.581 | 764.4465 | 24296.0465 | 0 | 84.111 | 1.7125 | 0 | 451.089 | 215.5203 |  |  |  |  | )*1,25 | )*1,25 | *1,15 |  | *1,15 | )*1,25 |  |  |  | 0 | 0 | 1 | 1 |  |  |  | 1013 | 100 м2 проемов | 100 м2 проемов | 1 | [6 empty] | 29085510 | 2 | Общестроительные работы | 0 |  | 1 | 10001 | Деревянные конструкции | ФЕР-10 |  |  |  | 0 | 21712.98 | 20740.73 | 333.01 | 18.5 | 639.24 | 73.14 | 1.37 | 0 | [17 empty] | 0 | 0 | 0 | *0,9 | *0,85 | *0,85 | *0,8 | 106.2 | 53.55 |  |  |  |  | 1 |  | 463398419 | 2 | 1 | 2 | 0 | 0 | 0 | 3320.65 | 3320.65 | 0 | 0 |  | 0 | 3 | 0 |  | 0 | 1 | 0 | 0 | 0 | 0 |  | 0
18 | 1 | 210 |  | 3,1 | 101-0882 | Скобяные изделия для дверных балконных блоков со спаренными полотнами жилых и общественных зданий однопольных | компл. | 1 | 50 |  |  |  |  | 196.01 | 196.01 | 0 | 0 | 0 | 0 | 0 | 0 | 4.34 | 0 | 0 |  | 35849923 | 94.69 | 94.69 | 0 | 0 | 0 | 0 | 0 | 0 | 4.34 | 94.69 | 94.69 | 0 | 0 | 0 | 0 | 0 | 0 | 4.34 | 0 | 0 | 1 | 1 |  |  | 1 | 1 | 1 | 2.07 |  |  |  |  | 3 | 1 | ТССЦ Московской обл., 101-0882, приказ Минстроя России №675/пр от 21.09.2015 г. |  |  | 500001 | 0 | 101-0882 | 1 | 8 | 0 | 1 | 1 | 1 | 1 | 1 | 1 |  | 0 | 0 |  |  |  | 0 | 0 | 0 | [5 empty] | 0 |  | 0 | 196.01 | 196.0083 | 0 | 0 | 0 | 0 | 0 | 0 | 4.34 | 0 | 0 | [13 empty] | 0 | 0 | 1 | 1 |  |  |  | 1013 | компл. | компл. | 1 | [6 empty] | 29085443 | 8 | Материалы строительные | 0 |  | 1 | 500001 | Материалы и конструкции ( строительные ) по ценникам и каталогом | ФССЦст |  |  |  | 0 | 94.69 | 94.69 | 0 | 0 | 0 | 0 | 0 | [18 empty] | 0 | 0 | 0 |  |  |  |  | 0 | 0 |  |  |  |  | 1 |  | -1252999712 | 2 | 1 | 2 | 0 | 0 | 0 | 196.01 | 196.01 | 0 | 0 |  | 0 | 3 | 0 |  | 0 | 1 | 0 | 0 | 0 | 0 |  | 0
18 | 1 | 213 |  | 3,2 | 203-8142 | Блоки дверные из натурального массива дуба (коробка, полотно глухое, наличники, фурнитура) | м2 | 2 | 100 |  |  |  |  | 22135.05 | 22135.05 | 0 | 0 | 0 | 0 | 0 | 0 | 415.44 | 0 | 0 |  | 35849923 | 4535.87 | 4535.87 | 0 | 0 | 0 | 0 | 0 | 0 | 207.72 | 4535.87 | 4535.87 | 0 | 0 | 0 | 0 | 0 | 0 | 207.72 | 0 | 0 | 1 | 1 |  |  | 1 | 1 | 1 | 2.44 |  |  |  |  | 3 | 1 | ТССЦ Московской обл., 203-8142, приказ Минстроя России №675/пр от 21.09.2015 г. |  |  | 500001 | 0 | 203-8142 | 1 | 8 | 0 | 1 | 1 | 1 | 1 | 1 | 1 |  | 0 | 0 |  |  |  | 0 | 0 | 0 | [5 empty] | 0 |  | 0 | 22135.05 | 11067.5228 | 0 | 0 | 0 | 0 | 0 | 0 | 207.72 | 0 | 0 | [13 empty] | 0 | 0 | 1 | 1 |  |  |  | 1005 | м2 | м2 | 1 | [6 empty] | 29085443 | 8 | Материалы строительные | 0 |  | 1 | 500001 | Материалы и конструкции ( строительные ) по ценникам и каталогом | ФССЦст |  |  |  | 0 | 4535.87 | 4535.87 | 0 | 0 | 0 | 0 | 0 | [18 empty] | 0 | 0 | 0 |  |  |  |  | 0 | 0 |  |  |  |  | 1 |  | -1775669208 | 2 | 1 | 2 | 0 | 0 | 0 | 22135.05 | 22135.05 | 0 | 0 |  | 0 | 3 | 0 |  | 0 | 1 | 0 | 0 | 0 | 0 |  | 0
18 | 1 | 212 |  | 3,3 | 203-0223 | Блоки дверные с рамочными полотнами однопольные ДН 21-10, площадь 2,05 м2; ДН 24-10, площадь 2,35 м2 | м2 | -2 | -100 |  |  |  |  | -2078.28 | -2078.28 | 0 | 0 | 0 | 0 | 0 | 0 | 0 | 0 | 0 |  | 35849923 | 207 | 207 | 0 | 0 | 0 | 0 | 0 | 0 | 0 | 207 | 207 | 0 | 0 | 0 | 0 | 0 | 0 | 0 | 0 | 0 | 1 | 1 |  |  | 1 | 1 | 1 | 5.02 |  |  |  |  | 3 | 1 | ТССЦ Московской обл., 203-0223, приказ Минстроя России №675/пр от 21.09.2015 г. |  |  | 500001 | 0 | 203-0223 | 1 | 8 | 1 | 1 | 1 | 1 | 1 | 1 | 1 |  | 0 | 0 |  |  |  | 0 | 0 | 0 | [5 empty] | 0 |  | 0 | -2078.28 | 1039.14 | 0 | 0 | 0 | 0 | 0 | 0 | 0 | 0 | 0 | [13 empty] | 0 | 0 | 1 | 1 |  |  |  | 1005 | м2 | м2 | 1 | [6 empty] | 29085443 | 8 | Материалы строительные | 0 |  | 1 | 500001 | Материалы и конструкции ( строительные ) по ценникам и каталогом | ФССЦст |  |  |  | 32768 | 207 | 207 | 0 | 0 | 0 | 0 | 0 | [18 empty] | 0 | 0 | 0 |  |  |  |  | 0 | 0 |  |  |  |  | 1 |  | -172969429 | 2 | 1 | 2 | 0 | 0 | 0 | -2078.28 | -2078.28 | 0 | 0 |  | 0 | 0 | 0 |  | 0 | 1 | 0 | 0 | 0 | 0 |  | 0
17 | 1 | 217 | 209 | 4 | 10-01-060-1 | Установка и крепление наличников | 100 м коробок блоков | 0.05 | 0 |  |  |  |  | 288.71 | 181.26 | 1.87 | 0 | 105.58 | 0 | 0.391 | 0 | 0 | 95.02 | 45.4 |  | 35849923 | 516.04 | 448.66 | 3.49 | 0 | 63.89 | 0 | 7.82 | 0 | 0 | 516.04 | 448.66 | 3.49 | 0 | 63.89 | 0 | 7.82 | 0 | 0 | 90 | 43 | 1 | 1 |  |  | 1 | 33.05 | 10.69 | 8.08 |  |  |  |  | 0 | 1 | ТЕР Московской обл., 10-01-060-1, приказ Минстроя России №675/пр от 21.09.2015 г. |  |  | 10001 | 0 | 10-01-060-1 | 1 | 2 | 0 | 33.05 | 1 | 1 | 1 | 1 | 1 |  | 118 | 63 |  |  |  | 0 | 0 | 0 | [5 empty] | 0 |  | 0 | 288.71 | 3625.1728 | 37.3081 | 0 | 2111.5645 | 0 | 7.82 | 0 | 0 | 95.022 | 45.3994 | [13 empty] | 0 | 0 | 1 | 1 |  |  |  | 1013 | 100 м коробок блоков | 100 м коробок блоков | 1 | [6 empty] | 29085510 | 2 | Общестроительные работы | 0 |  | 1 | 10001 | Деревянные конструкции | ФЕР-10 |  |  |  | 0 | 516.04 | 448.66 | 3.49 | 0 | 63.89 | 7.82 | 0 | 0 | [17 empty] | 0 | 0 | 0 | *0,9 | *0,85 | *0,85 | *0,8 | 106.2 | 53.55 |  |  |  |  | 1 |  | -1011738298 | 2 | 1 | 2 | 0 | 0 | 0 | 429.13 | 429.13 | 0 | 0 |  | 0 | 3 | 0 |  | 0 | 1 | 0 | 0 | 0 | 0 |  | 0
17 | 1 | 224 | 216 | 6 | 11-01-012-3 | Укладка лаг по плитам перекрытий | 100 м2 пола | 0.355 | 0 |  |  |  |  | 6415.72 | 2156.14 | 146.2 | 35.67 | 4113.38 | 0 | 14.5909 | 0.079875 | 0 | 3900.11 | 2116.02 |  | 35849923 | 2121.66 | 1735.32 | 35.75 | 3.04 | 350.59 | 0 | 41.101 | 0.225 | 0 | 2068.78 | 1735.32 | 28.6 | 2.43 | 304.86 | 0 | 35.74 | 0.18 | 0 | 94 | 51 | 1 | 1 |  |  | 1 | 33.05 | 11.52 | 3.5 |  |  |  |  | 0 | 1 | ТЕР Московской обл., 11-01-012-3, приказ Минстроя России №675/пр от 21.09.2015 г. |  |  | 11001 | 0 | 11-01-012-3 | 1 | 2 | 0 | 33.05 | 1 | 1 | 1 | 1 | 1 |  | 123 | 75 |  |  |  | 0 | 0 | 0 | [5 empty] | 0 | Поправка: МДС 81-35.2004, п.4.7 Наименование: Работы, выполняемые при реконструкции зданий и сооружений работы, аналогичные технологическим процессам в новом строительстве (в том числе возведение новых конструктивных элементов) стоимость которых определена по соответствующим сборникам ФЕР, кроме сборника № 46 «Работы при реконструкции зданий и сооружений» | 0 | 6415.72 | 6073.62 | 411.84 | 100.472 | 11586.9995 | 0 | 41.101 | 0.225 | 0 | 3900.107 | 2116.0155 |  |  |  |  | )*1,25 | )*1,25 | )*1,15 |  | )*1,15 | )*1,25 |  |  |  | 0 | 0 | 1 | 1 |  |  |  | 1013 | 100 м2 пола | 100 м2 пола | 1 | [6 empty] | 29085511 | 2 | Общестроительные работы | 0 |  | 1 | 11001 | Полы | ФЕР-11 |  | Поправка: МДС 81-35.2004, п.4.7 |  | 0 | 2068.78 | 1735.32 | 28.6 | 2.43 | 304.86 | 35.74 | 0.18 | 0 | [17 empty] | 0 | 0 | 0 | *0,9 | *0,85 | *0,85 | *0,8 | 110.7 | 63.75 |  |  |  |  | 1 |  | -1478680915 | 2 | 1 | 2 | 0 | 0 | 0 | 12431.85 | 12431.85 | 0 | 0 |  | 0 | 3 | 0 |  | 0 | 1 | 0 | 0 | 0 | 0 |  | 0
17 | 1 | 232 | 224 | 7 | 11-01-033-1 | Устройство покрытий дощатых толщиной 28 мм | 100 м2 покрытия | 0.355 | 0 |  |  |  |  | 22248.2 | 14758.21 | 501.61 | 114.86 | 6988.38 | 0 | 24.7889 | 0.25737 | 0 | 6677.05 | 3622.65 |  | 35849923 | 7074.5 | 6356.64 | 122.23 | 9.79 | 595.63 | 0 | 69.828 | 0.725 | 0 | 6972.36 | 6356.64 | 97.78 | 7.83 | 517.94 | 0 | 60.72 | 0.58 | 0 | 94 | 51 | 1 | 1 |  |  | 1 | 33.05 | 11.56 | 6.54 |  |  |  |  | 0 | 1 | ТЕР Московской обл., 11-01-033-1, приказ Минстроя России №675/пр от 21.09.2015 г. |  |  | 11001 | 0 | 11-01-033-1 | 1 | 2 | 0 | 33.05 | 1 | 1 | 1 | 1 | 1 |  | 123 | 75 |  |  |  | 0 | 0 | 0 | [5 empty] | 0 |  | 0 | 22248.2 | 41572.4256 | 1412.9788 | 323.5595 | 19685.5715 | 0 | 69.828 | 0.725 | 0 | 6677.0456 | 3622.6524 |  |  |  |  | )*1,25 | )*1,25 | )*1,15 |  | )*1,15 | )*1,25 |  |  |  | 0 | 0 | 1 | 1 |  |  |  | 1013 | 100 м2 покрытия | 100 м2 покрытия | 1 | [6 empty] | 29085511 | 2 | Общестроительные работы | 0 |  | 1 | 11001 | Полы | ФЕР-11 |  |  |  | 0 | 6972.36 | 6356.64 | 97.78 | 7.83 | 517.94 | 60.72 | 0.58 | 0 | [17 empty] | 0 | 0 | 0 | *0,9 | *0,85 | *0,85 | *0,8 | 110.7 | 63.75 |  |  |  |  | 1 |  | 1837524583 | 2 | 1 | 2 | 0 | 0 | 0 | 32547.9 | 32547.9 | 0 | 0 |  | 0 | 3 | 0 |  | 0 | 1 | 0 | 0 | 0 | 0 |  | 0
17 | 1 | 239 | 231 | 8 | 11-01-053-2 | Устройство оснований полов из фанеры в один слой площадью свыше 20 м2 | 100 м2 пола | 0.355 | 0 |  |  |  |  | 16890.87 | 11635.55 | 1809.41 | 988.48 | 3445.91 | 0 | 12.7619 | 2.9731 | 0 | 4168.33 | 2261.54 |  | 35849923 | 6346.71 | 5583.68 | 469.33 | 84.25 | 293.7 | 0 | 35.949 | 8.375 | 0 | 6214.53 | 5583.68 | 375.46 | 67.4 | 255.39 | 0 | 31.26 | 6.7 | 0 | 94 | 51 | 1 | 1 |  |  | 1 | 33.05 | 10.86 | 5.87 |  |  |  |  | 0 | 1 | ТЕР Московской обл., 11-01-053-2, приказ Минстроя России №675/пр от 21.09.2015 г. |  |  | 11001 | 0 | 11-01-053-2 | 1 | 2 | 0 | 33.05 | 1 | 1 | 1 | 1 | 1 |  | 123 | 75 |  |  |  | 0 | 0 | 0 | [5 empty] | 0 |  | 0 | 16890.87 | 32776.2016 | 5096.9238 | 2784.4625 | 9706.785 | 0 | 35.949 | 8.375 | 0 | 4168.3266 | 2261.5389 |  |  |  |  | )*1,25 | )*1,25 | )*1,15 |  | )*1,15 | )*1,25 |  |  |  | 0 | 0 | 1 | 1 |  |  |  | 1013 | 100 м2 пола | 100 м2 пола | 1 | [6 empty] | 29085511 | 2 | Общестроительные работы | 0 |  | 1 | 11001 | Полы | ФЕР-11 |  |  |  | 0 | 6214.53 | 5583.68 | 375.46 | 67.4 | 255.39 | 31.26 | 6.7 | 0 | [17 empty] | 0 | 0 | 0 | *0,9 | *0,85 | *0,85 | *0,8 | 110.7 | 63.75 |  |  |  |  | 1 |  | 1220877284 | 2 | 1 | 2 | 0 | 0 | 0 | 23320.74 | 23320.74 | 0 | 0 |  | 0 | 3 | 0 |  | 0 | 1 | 0 | 0 | 0 | 0 |  | 0
17 | 1 | 248 | 239 | 9 | 11-01-057-1 | Устройство гетерогенного и гомогенного покрытия на клее со свариванием полотнищ в стыках | 100 м2 | 0.355 | 0 |  |  |  |  | 7354 | 2119.67 | 25.22 | 7.98 | 5209.11 | 0 | 18.4774 | 0.01775 | 0 | 4904.06 | 2660.72 |  | 35849923 | 1239.96 | 788.76 | 7.22 | 0.68 | 443.98 | 0 | 52.049 | 0.05 | 0 | 1180.6 | 788.76 | 5.77 | 0.54 | 386.07 | 0 | 45.26 | 0.04 | 0 | 94 | 51 | 1 | 1 |  |  | 1 | 33.05 | 9.84 | 7.57 |  |  |  |  | 0 | 1 | ТСНБ-2001 Московской области, 11-01-057-1, протокол от 29.07.2020 г. № 07 |  |  | 11001 | 0 | 11-01-057-1 | 1 | 2 | 0 | 33.05 | 1 | 1 | 1 | 1 | 1 |  | 123 | 75 |  |  |  | 0 | 0 | 0 | [5 empty] | 0 | Поправка: МДС 81-35.2004, п.4.7 Наименование: Работы, выполняемые при реконструкции зданий и сооружений работы, аналогичные технологическим процессам в новом строительстве (в том числе возведение новых конструктивных элементов) стоимость которых определена по соответствующим сборникам ФЕР, кроме сборника № 46 «Работы при реконструкции зданий и сооружений» | 0 | 7354 | 5970.9132 | 71.0448 | 22.474 | 14673.539 | 0 | 52.049 | 0.05 | 0 | 4904.0646 | 2660.7159 |  |  |  |  | )*1,25 | )*1,25 | )*1,15 |  | )*1,15 | )*1,25 |  |  |  | 0 | 0 | 1 | 1 |  |  |  | 1005 | 100 м2 | 100 м2 | 100 | [6 empty] | 29085511 | 2 | Общестроительные работы | 0 |  | 1 | 11001 | Полы | ФЕР-11 |  | Поправка: МДС 81-35.2004, п.4.7 |  | 0 | 1180.6 | 788.76 | 5.77 | 0.54 | 386.07 | 45.26 | 0.04 | 0 | [17 empty] | 0 | 0 | 0 | *0,9 | *0,85 | *0,85 | *0,8 | 110.7 | 63.75 |  |  |  |  | 1 |  | -295419027 | 2 | 1 | 2 | 0 | 0 | 0 | 14918.78 | 14918.78 | 0 | 0 |  | 0 | 3 | 0 |  | 0 | 1 | 0 | 0 | 0 | 0 |  | 0
18 | 1 | 246 |  | 9,1 | 101-4216 | Линолеум полукоммерческий гетерогенный "TARKETT ИДИЛЛИЯ" (толщина 3,2 мм, толщина защитного слоя 0,5 мм, класс 23/32) | м2 | 36.21 | 102 |  |  |  |  | 18689.91 | 18689.91 | 0 | 0 | 0 | 0 | 0 | 0 | 136.15 | 0 | 0 |  | 35849923 | 82.19 | 82.19 | 0 | 0 | 0 | 0 | 0 | 0 | 3.76 | 82.19 | 82.19 | 0 | 0 | 0 | 0 | 0 | 0 | 3.76 | 0 | 0 | 1 | 1 |  |  | 1 | 1 | 1 | 6.28 |  |  |  |  | 3 | 1 | ТССЦ Московской обл., 101-4216, приказ Минстроя России №675/пр от 21.09.2015 г. |  |  | 500001 | 0 | 101-4216 | 1 | 8 | 0 | 1 | 1 | 1 | 1 | 1 | 1 |  | 0 | 0 |  |  |  | 0 | 0 | 0 | [5 empty] | 0 |  | 0 | 18689.91 | 516.1532 | 0 | 0 | 0 | 0 | 0 | 0 | 3.76 | 0 | 0 | [13 empty] | 0 | 0 | 1 | 1 |  |  |  | 1005 | м2 | м2 | 1 | [6 empty] | 29085443 | 8 | Материалы строительные | 0 |  | 1 | 500001 | Материалы и конструкции ( строительные ) по ценникам и каталогом | ФССЦст |  |  |  | 0 | 82.19 | 82.19 | 0 | 0 | 0 | 0 | 0 | [18 empty] | 0 | 0 | 0 |  |  |  |  | 0 | 0 |  |  |  |  | 1 |  | -100917442 | 2 | 1 | 2 | 0 | 0 | 0 | 18689.91 | 18689.91 | 0 | 0 |  | 0 | 3 | 0 |  | 0 | 1 | 0 | 0 | 0 | 0 |  | 0
18 | 1 | 247 |  | 9,2 | 101-9877 | Линолеум без подосновы | м2 | 36.21 | 102 |  |  |  |  | 0 | 0 | 0 | 0 | 0 | 0 | 0 | 0 | 0 | 0 | 0 |  | 35849923 | 0 | 0 | 0 | 0 | 0 | 0 | 0 | 0 | 0 | 0 | 0 | 0 | 0 | 0 | 0 | 0 | 0 | 0 | 0 | 0 | 1 | 1 |  |  | 1 | 1 | 1 | 1 |  |  |  |  | 3 | 2 | ТСНБ-2001 Московской области, 101-9877, протокол от 29.07.2020 г. № 07 |  |  | 500002 | 0 |  | 0 | 12 | 1 | 1 | 1 | 1 | 1 | 1 | 1 |  | 0 | 0 |  |  |  | 0 | 0 | 0 | [5 empty] | 0 |  | 0 | 0 | 0 | 0 | 0 | 0 | 0 | 0 | 0 | 0 | 0 | 0 | [13 empty] | 0 | 0 | 1 | 1 |  |  |  | 1005 | м2 | м2 | 1 | [6 empty] | 29085444 | 12 | Материалы монтажные | 0 |  | 2 | 500002 | Материалы и конструкции ( монтажные ) по ценникам и каталогам | ФССЦм |  |  |  | 0 | 0 | 0 | 0 | 0 | 0 | 0 | 0 | [18 empty] | 0 | 0 | 0 |  |  |  |  | 0 | 0 |  |  |  |  | 1 |  | 722712840 | 2 | 1 | -2 | 0 | 0 | 0 | 0 | 0 | 0 | 0 |  | 0 | 3 | 0 |  | 0 | 1 | 0 | 0 | 0 | 0 |  | 0
17 | 1 | 260 | 251 | 12 | 11-01-040-3 | Устройство плинтусов поливинилхлоридных на винтах самонарезающих | 100 М ПЛИНТУСА | 0.2386 | 0 |  |  |  |  | 1465.78 | 892.46 | 18.87 | 0 | 554.45 | 0 | 1.8274 | 0 | 0 | 521.18 | 282.77 |  | 35849923 | 1480.04 | 1395.68 | 14.05 | 0 | 70.31 | 0 | 7.659 | 0 | 0 | 1468.06 | 1395.68 | 11.24 | 0 | 61.14 | 0 | 6.66 | 0 | 0 | 94 | 51 | 1 | 1 |  |  | 1 | 33.05 | 5.63 | 2.68 |  |  |  |  | 0 | 1 | ТЕР Московской обл., 11-01-040-3, приказ Минстроя России №675/пр от 21.09.2015 г. |  |  | 11001 | 0 | 11-01-040-3 | 1 | 2 | 0 | 33.05 | 1 | 1 | 1 | 1 | 1 |  | 123 | 75 |  |  |  | 0 | 0 | 0 | [5 empty] | 0 |  | 0 | 1465.78 | 3740.4224 | 79.1015 | 0 | 2323.7455 | 0 | 7.659 | 0 | 0 | 521.183 | 282.7695 |  |  |  |  | )*1,25 | )*1,25 | )*1,15 |  | )*1,15 | )*1,25 |  |  |  | 0 | 0 | 1 | 1 |  |  |  | 1013 | 100 М ПЛИНТУСА | 100 М ПЛИНТУСА | 1 | [6 empty] | 29085511 | 2 | Общестроительные работы | 0 |  | 1 | 11001 | Полы | ФЕР-11 |  |  |  | 0 | 1468.06 | 1395.68 | 11.24 | 0 | 61.14 | 6.66 | 0 | 0 | [17 empty] | 0 | 0 | 0 | *0,9 | *0,85 | *0,85 | *0,8 | 110.7 | 63.75 |  |  |  |  | 1 |  | -1131838271 | 2 | 1 | 2 | 0 | 0 | 0 | 2269.73 | 2269.73 | 0 | 0 |  | 0 | 3 | 0 |  | 0 | 1 | 0 | 0 | 0 | 0 |  | 0
17 | 1 | 279 | 270 | 13 | 10-05-010-1 | Облицовка стен по системе «КНАУФ» по одинарному металлическому каркасу из ПН и ПС профилей гипсокартонными листами в два слоя (С 626) с оконным проемом | 100 м2 стен (за вычетом проемов) | 0.29825 | 0 |  |  |  |  | 22168.29 | 12968.48 | 49.31 | 0 | 9150.5 | 0 | 30.5259 | 0 | 0 | 8235.45 | 3934.72 |  | 35849923 | 8403.05 | 7445.53 | 29.21 | 0 | 928.31 | 0 | 102.35 | 0 | 0 | 8276.13 | 7445.53 | 23.37 | 0 | 807.23 | 0 | 89 | 0 | 0 | 90 | 43 | 1 | 1 |  |  | 1 | 33.05 | 5.66 | 5.84 |  |  |  |  | 0 | 1 | ТЕР Московской обл., 10-05-010-1, приказ Минстроя России №675/пр от 21.09.2015 г. |  |  | 10001 | 0 | 10-05-010-1 | 1 | 2 | 0 | 33.05 | 1 | 1 | 1 | 1 | 1 |  | 118 | 63 |  |  |  | 0 | 0 | 0 | [5 empty] | 0 |  | 0 | 22168.29 | 43481.8952 | 165.3286 | 0 | 30680.6455 | 0 | 102.35 | 0 | 0 | 8235.45 | 3934.715 |  |  |  |  | )*1,25 | )*1,25 | )*1,15 |  | )*1,15 | )*1,25 |  |  |  | 0 | 0 | 1 | 1 |  |  |  | 1005 | 100 м2 стен (за вычетом проемов) | 100 м2 стен (за вычетом проемов) | 100 | [6 empty] | 29085510 | 2 | Общестроительные работы | 0 |  | 1 | 10001 | Деревянные конструкции | ФЕР-10 |  |  |  | 0 | 8276.13 | 7445.53 | 23.37 | 0 | 807.23 | 89 | 0 | 0 | [17 empty] | 0 | 0 | 0 | *0,9 | *0,85 | *0,85 | *0,8 | 106.2 | 53.55 |  |  |  |  | 1 |  | -978692579 | 2 | 1 | 2 | 0 | 0 | 0 | 34338.46 | 34338.46 | 0 | 0 |  | 0 | 3 | 0 |  | 0 | 1 | 0 | 0 | 0 | 0 |  | 0
17 | 1 | 286 | 277 | 15 | 15-06-002-6 | Оклейка стен моющимися обоями на тканевой основе по листовым материалам | 100 м2 оклеиваемой поверхности | 0.5965 | 0 |  |  |  |  | 16529.48 | 4737.14 | 10.47 | 3.55 | 11781.87 | 0 | 38.3734 | 0.0074563 | 0 | 9428.34 | 4360.61 |  | 35849923 | 7162.38 | 6563.27 | 1.48 | 0.18 | 597.63 | 0 | 64.331 | 0.0125 | 0 | 7084.13 | 6563.27 | 1.18 | 0.14 | 519.68 | 0 | 55.94 | 0.01 | 0 | 80 | 37 | 1 | 1 |  |  | 1 | 33.05 | 11.86 | 1.21 |  |  |  |  | 0 | 1 | ТЕР Московской обл., 15-06-002-6, приказ Минстроя России №675/пр от 21.09.2015 г. |  |  | 15001 | 0 | 15-06-002-6 | 1 | 2 | 0 | 33.05 | 1 | 1 | 1 | 1 | 1 |  | 105 | 55 |  |  |  | 0 | 0 | 0 | [5 empty] | 0 |  | 0 | 16529.48 | 7941.5567 | 17.5528 | 5.949 | 19751.6715 | 0 | 64.331 | 0.0125 | 0 | 9428.336 | 4360.6054 |  |  |  |  | )*1,25 | )*1,25 | )*1,15 |  | )*1,15 | )*1,25 |  |  |  | 0 | 0 | 1 | 1 |  |  |  | 1013 | 100 м2 оклеиваемой поверхности | 100 м2 оклеиваемой поверхности | 1 | [6 empty] | 29085536 | 2 | Общестроительные работы | 0 |  | 1 | 15001 | Отделочные работы | ФЕР-15 |  |  |  | 0 | 7084.13 | 6563.27 | 1.18 | 0.14 | 519.68 | 55.94 | 0.01 | 0 | [17 empty] | 0 | 0 | 0 | *0,9 | *0,85 | *0,85 | *0,8 | 94.5 | 46.75 |  |  |  |  | 1 |  | 797186164 | 2 | 1 | 2 | 0 | 0 | 0 | 30318.43 | 30318.43 | 0 | 0 |  | 0 | 3 | 0 |  | 0 | 1 | 0 | 0 | 0 | 0 |  | 0
17 | 1 | 298 | 286 | 16 | м08-03-591-9 | Розетка штепсельная утопленного типа при скрытой проводке | 100 шт. | 0.03 | 0 |  |  |  |  | 314.92 | 13.57 | 1.56 | 0.41 | 299.79 | 0 | 0.9144 | 0.0009 | 0 | 243.16 | 156.1 |  | 35849923 | 371.42 | 63.28 | 5.78 | 0.41 | 302.36 | 0 | 30.48 | 0.03 | 0 | 371.42 | 63.28 | 5.78 | 0.41 | 302.36 | 0 | 30.48 | 0.03 | 0 | 81 | 52 | 1 | 1 |  |  | 1 | 33.05 | 9.01 | 7.15 |  |  |  |  | 0 | 2 | ТЕРм Московской обл., м08-03-591-9, приказ Минстроя России №675/пр от 21.09.2015 г. |  |  | 108001 | 0 | м08-03-591-9 | 1 | 3 | 0 | 33.05 | 1 | 1 | 1 | 1 | 1 |  | 95 | 65 |  |  |  | 0 | 0 | 0 | [5 empty] | 0 |  | 0 | 314.92 | 452.452 | 52.0778 | 13.5505 | 9992.998 | 0 | 30.48 | 0.03 | 0 | 243.162 | 156.104 | [13 empty] | 0 | 0 | 1 | 1 |  |  |  | 1010 | 100 шт. | 100 шт. | 100 | [6 empty] | 29085386 | 3 | Монтажные работы | 0 |  | 2 | 108001 | Электромонтажные работы , отдел 01-03 : ( на АЭС НР = 110% ) - (работы по упр. авиа.- движением: СП=55% ( {АВИА}=1; обычные работы : СП=65 - {AВИА}=0), при работе на АЭС СП= 68% ) | мФЕР-08 |  |  |  | 0 | 371.42 | 63.28 | 5.78 | 0.41 | 302.36 | 30.48 | 0.03 | 0 | [17 empty] | 0 | 0 | 0 |  |  | *0,85 | *0,8 | 95 | 65 |  |  |  |  | 1 |  | -1627028948 | 2 | 1 | 2 | 0 | 0 | 0 | 714.18 | 0 | 714.18 | 0 |  | 0 | 3 | 0 |  | 0 | 1 | 0 | 0 | 0 | 0 |  | 0
18 | 1 | 296 |  | 16,1 | 503-0606 | Коробка для установки розеток и выключателей скрытой проводки | 1000 шт. | 0.003 | 0.1 |  |  |  |  | 15.35 | 15.35 | 0 | 0 | 0 | 0 | 0 | 0 | 0.06 | 0 | 0 |  | 35849923 | 1998.42 | 1998.42 | 0 | 0 | 0 | 0 | 0 | 0 | 19.4 | 1998.42 | 1998.42 | 0 | 0 | 0 | 0 | 0 | 0 | 19.4 | 0 | 0 | 1 | 1 |  |  | 1 | 1 | 1 | 2.56 |  |  |  |  | 3 | 2 | ТССЦ Московской обл., 503-0606, приказ Минстроя России №675/пр от 21.09.2015 г. |  |  | 500002 | 0 | 503-0606 | 1 | 12 | 0 | 1 | 1 | 1 | 1 | 1 | 1 |  | 0 | 0 |  |  |  | 0 | 0 | 0 | [5 empty] | 0 |  | 0 | 15.35 | 5115.9552 | 0 | 0 | 0 | 0 | 0 | 0 | 19.4 | 0 | 0 | [13 empty] | 0 | 0 | 1 | 1 |  |  |  | 1010 | 1000 шт. | 1000 шт. | 1000 | [6 empty] | 29085444 | 12 | Материалы монтажные | 0 |  | 2 | 500002 | Материалы и конструкции ( монтажные ) по ценникам и каталогам | ФССЦм |  |  |  | 0 | 1998.42 | 1998.42 | 0 | 0 | 0 | 0 | 0 | [18 empty] | 0 | 0 | 0 |  |  |  |  | 0 | 0 |  |  |  |  | 1 |  | -1152774928 | 2 | 1 | 2 | 0 | 0 | 0 | 15.35 | 0 | 15.35 | 0 |  | 0 | 3 | 0 |  | 0 | 1 | 0 | 0 | 0 | 0 |  | 0
18 | 1 | 294 |  | 16,2 | 503-0475 | Розетка скрытой проводки с заземлением | шт. | 3 | 100 |  |  |  |  | 157.51 | 157.51 | 0 | 0 | 0 | 0 | 0 | 0 | 0.21 | 0 | 0 |  | 35849923 | 7.62 | 7.62 | 0 | 0 | 0 | 0 | 0 | 0 | 0.07 | 7.62 | 7.62 | 0 | 0 | 0 | 0 | 0 | 0 | 0.07 | 0 | 0 | 1 | 1 |  |  | 1 | 1 | 1 | 6.89 |  |  |  |  | 3 | 2 | ТССЦ Московской обл., 503-0475, приказ Минстроя России №675/пр от 21.09.2015 г. |  |  | 500002 | 0 | 503-0475 | 1 | 12 | 0 | 1 | 1 | 1 | 1 | 1 | 1 |  | 0 | 0 |  |  |  | 0 | 0 | 0 | [5 empty] | 0 |  | 0 | 157.51 | 52.5018 | 0 | 0 | 0 | 0 | 0 | 0 | 0.07 | 0 | 0 | [13 empty] | 0 | 0 | 1 | 1 |  |  |  | 1010 | шт. | шт. | 1 | [6 empty] | 29085444 | 12 | Материалы монтажные | 0 |  | 2 | 500002 | Материалы и конструкции ( монтажные ) по ценникам и каталогам | ФССЦм |  |  |  | 0 | 7.62 | 7.62 | 0 | 0 | 0 | 0 | 0 | [18 empty] | 0 | 0 | 0 |  |  |  |  | 0 | 0 |  |  |  |  | 1 |  | -652224790 | 2 | 1 | 2 | 0 | 0 | 0 | 157.51 | 0 | 157.51 | 0 |  | 0 | 3 | 0 |  | 0 | 1 | 0 | 0 | 0 | 0 |  | 0
18 | 1 | 295 |  | 16,3 | 503-0597 | Розетка телевизионная для скрытой проводки, марка САТ-Г, белая | шт. | 1 | 33.3333 |  |  |  |  | 76.59 | 76.59 | 0 | 0 | 0 | 0 | 0 | 0 | 0.09 | 0 | 0 |  | 35849923 | 9.01 | 9.01 | 0 | 0 | 0 | 0 | 0 | 0 | 0.09 | 9.01 | 9.01 | 0 | 0 | 0 | 0 | 0 | 0 | 0.09 | 0 | 0 | 1 | 1 |  |  | 1 | 1 | 1 | 8.5 |  |  |  |  | 3 | 2 | ТССЦ Московской обл., 503-0597, приказ Минстроя России №675/пр от 21.09.2015 г. |  |  | 500002 | 0 | 503-0597 | 1 | 12 | 0 | 1 | 1 | 1 | 1 | 1 | 1 |  | 0 | 0 |  |  |  | 0 | 0 | 0 | [5 empty] | 0 |  | 0 | 76.59 | 76.585 | 0 | 0 | 0 | 0 | 0 | 0 | 0.09 | 0 | 0 | [13 empty] | 0 | 0 | 1 | 1 |  |  |  | 1010 | шт. | шт. | 1 | [6 empty] | 29085444 | 12 | Материалы монтажные | 0 |  | 2 | 500002 | Материалы и конструкции ( монтажные ) по ценникам и каталогам | ФССЦм |  |  |  | 0 | 9.01 | 9.01 | 0 | 0 | 0 | 0 | 0 | [18 empty] | 0 | 0 | 0 |  |  |  |  | 0 | 0 |  |  |  |  | 1 |  | -1484870884 | 2 | 1 | 2 | 0 | 0 | 0 | 76.59 | 0 | 76.59 | 0 |  | 0 | 3 | 0 |  | 0 | 1 | 0 | 0 | 0 | 0 |  | 0
17 | 1 | 307 | 293 | 17 | м08-03-591-5 | Выключатель двухклавишный утопленного типа при скрытой проводке | 100 шт. | 0.01 | 0 |  |  |  |  | 89.13 | 2.58 | 0.52 | 0.14 | 86.03 | 0 | 0.2624 | 0.0003 | 0 | 69.8 | 44.81 |  | 35849923 | 302.15 | 36.07 | 5.78 | 0.41 | 260.3 | 0 | 26.24 | 0.03 | 0 | 302.15 | 36.07 | 5.78 | 0.41 | 260.3 | 0 | 26.24 | 0.03 | 0 | 81 | 52 | 1 | 1 |  |  | 1 | 33.05 | 9.01 | 7.15 |  |  |  |  | 0 | 2 | ТЕРм Московской обл., м08-03-591-5, приказ Минстроя России №675/пр от 21.09.2015 г. |  |  | 108001 | 0 | м08-03-591-5 | 1 | 3 | 0 | 33.05 | 1 | 1 | 1 | 1 | 1 |  | 95 | 65 |  |  |  | 0 | 0 | 0 | [5 empty] | 0 |  | 0 | 89.13 | 257.9005 | 52.0778 | 13.5505 | 8602.915 | 0 | 26.24 | 0.03 | 0 | 69.7977 | 44.8084 | [13 empty] | 0 | 0 | 1 | 1 |  |  |  | 1010 | 100 шт. | 100 шт. | 100 | [6 empty] | 29085386 | 3 | Монтажные работы | 0 |  | 2 | 108001 | Электромонтажные работы , отдел 01-03 : ( на АЭС НР = 110% ) - (работы по упр. авиа.- движением: СП=55% ( {АВИА}=1; обычные работы : СП=65 - {AВИА}=0), при работе на АЭС СП= 68% ) | мФЕР-08 |  |  |  | 0 | 302.15 | 36.07 | 5.78 | 0.41 | 260.3 | 26.24 | 0.03 | 0 | [17 empty] | 0 | 0 | 0 |  |  | *0,85 | *0,8 | 95 | 65 |  |  |  |  | 1 |  | 1949515482 | 2 | 1 | 2 | 0 | 0 | 0 | 203.74 | 0 | 203.74 | 0 |  | 0 | 3 | 0 |  | 0 | 1 | 0 | 0 | 0 | 0 |  | 0
18 | 1 | 304 |  | 17,1 | 503-0606 | Коробка для установки розеток и выключателей скрытой проводки | 1000 шт. | 0.001 | 0.1 |  |  |  |  | 5.12 | 5.12 | 0 | 0 | 0 | 0 | 0 | 0 | 0.02 | 0 | 0 |  | 35849923 | 1998.42 | 1998.42 | 0 | 0 | 0 | 0 | 0 | 0 | 19.4 | 1998.42 | 1998.42 | 0 | 0 | 0 | 0 | 0 | 0 | 19.4 | 0 | 0 | 1 | 1 |  |  | 1 | 1 | 1 | 2.56 |  |  |  |  | 3 | 2 | ТССЦ Московской обл., 503-0606, приказ Минстроя России №675/пр от 21.09.2015 г. |  |  | 500002 | 0 | 503-0606 | 1 | 12 | 0 | 1 | 1 | 1 | 1 | 1 | 1 |  | 0 | 0 |  |  |  | 0 | 0 | 0 | [5 empty] | 0 |  | 0 | 5.12 | 5115.9552 | 0 | 0 | 0 | 0 | 0 | 0 | 19.4 | 0 | 0 | [13 empty] | 0 | 0 | 1 | 1 |  |  |  | 1010 | 1000 шт. | 1000 шт. | 1000 | [6 empty] | 29085444 | 12 | Материалы монтажные | 0 |  | 2 | 500002 | Материалы и конструкции ( монтажные ) по ценникам и каталогам | ФССЦм |  |  |  | 0 | 1998.42 | 1998.42 | 0 | 0 | 0 | 0 | 0 | [18 empty] | 0 | 0 | 0 |  |  |  |  | 0 | 0 |  |  |  |  | 1 |  | -1152774928 | 2 | 1 | 2 | 0 | 0 | 0 | 5.12 | 0 | 5.12 | 0 |  | 0 | 3 | 0 |  | 0 | 1 | 0 | 0 | 0 | 0 |  | 0
18 | 1 | 306 |  | 17,2 | 509-4600 | Выключатель двухклавишный для скрытой проводки серии "Прима", марка С56-039 с подсветкой, цвет бежевый | шт. | 1 | 100 |  |  |  |  | 76.47 | 76.47 | 0 | 0 | 0 | 0 | 0 | 0 | 0.09 | 0 | 0 |  | 35849923 | 8.81 | 8.81 | 0 | 0 | 0 | 0 | 0 | 0 | 0.09 | 8.81 | 8.81 | 0 | 0 | 0 | 0 | 0 | 0 | 0.09 | 0 | 0 | 1 | 1 |  |  | 1 | 1 | 1 | 8.68 |  |  |  |  | 3 | 2 | ТССЦ Московской обл., 509-4600, приказ Минстроя России №675/пр от 21.09.2015 г. |  |  | 500002 | 0 | 509-4600 | 1 | 12 | 0 | 1 | 1 | 1 | 1 | 1 | 1 |  | 0 | 0 |  |  |  | 0 | 0 | 0 | [5 empty] | 0 |  | 0 | 76.47 | 76.4708 | 0 | 0 | 0 | 0 | 0 | 0 | 0.09 | 0 | 0 | [13 empty] | 0 | 0 | 1 | 1 |  |  |  | 1010 | шт. | шт. | 1 | [6 empty] | 29085444 | 12 | Материалы монтажные | 0 |  | 2 | 500002 | Материалы и конструкции ( монтажные ) по ценникам и каталогам | ФССЦм |  |  |  | 0 | 8.81 | 8.81 | 0 | 0 | 0 | 0 | 0 | [18 empty] | 0 | 0 | 0 |  |  |  |  | 0 | 0 |  |  |  |  | 1 |  | -1190793685 | 2 | 1 | 2 | 0 | 0 | 0 | 76.47 | 0 | 76.47 | 0 |  | 0 | 3 | 0 |  | 0 | 1 | 0 | 0 | 0 | 0 |  | 0
17 | 1 | 327 | 314 | 18 | 10-05-011-2 | Устройство подвесных потолков из гипсокартонных листов (ГКЛ) по системе «КНАУФ» одноуровневых (П 113) | 100 м2 потолка | 0.36 | 0 |  |  |  |  | 24500.33 | 12404.22 | 58.19 | 0 | 12037.92 | 0 | 40.158 | 0 | 0 | 10834.13 | 5176.31 |  | 35849923 | 6621.29 | 5584.47 | 25.06 | 0 | 1011.76 | 0 | 111.55 | 0 | 0 | 6484.31 | 5584.47 | 20.05 | 0 | 879.79 | 0 | 97 | 0 | 0 | 90 | 43 | 1 | 1 |  |  | 1 | 33.05 | 6.45 | 6.17 |  |  |  |  | 0 | 1 | ТЕР Московской обл., 10-05-011-2, приказ Минстроя России №675/пр от 21.09.2015 г. |  |  | 10001 | 0 | 10-05-011-2 | 1 | 2 | 0 | 33.05 | 1 | 1 | 1 | 1 | 1 |  | 118 | 63 |  |  |  | 0 | 0 | 0 | [5 empty] | 0 | Поправка: МДС 81-35.2004, п.4.7 Наименование: Работы, выполняемые при реконструкции зданий и сооружений работы, аналогичные технологическим процессам в новом строительстве (в том числе возведение новых конструктивных элементов) стоимость которых определена по соответствующим сборникам ФЕР, кроме сборника № 46 «Работы при реконструкции зданий и сооружений» | 0 | 24500.33 | 34456.1799 | 161.637 | 0 | 33438.668 | 0 | 111.55 | 0 | 0 | 10834.128 | 5176.3056 |  |  |  |  | )*1,25 | )*1,25 | )*1,15 |  | )*1,15 | )*1,25 |  |  |  | 0 | 0 | 1 | 1 |  |  |  | 1005 | 100 м2 потолка | 100 м2 потолка | 100 | [6 empty] | 29085510 | 2 | Общестроительные работы | 0 |  | 1 | 10001 | Деревянные конструкции | ФЕР-10 |  | Поправка: МДС 81-35.2004, п.4.7 |  | 0 | 6484.31 | 5584.47 | 20.05 | 0 | 879.79 | 97 | 0 | 0 | [17 empty] | 0 | 0 | 0 | *0,9 | *0,85 | *0,85 | *0,8 | 106.2 | 53.55 |  |  |  |  | 1 |  | 1466030338 | 2 | 1 | 2 | 0 | 0 | 0 | 40510.77 | 40510.77 | 0 | 0 |  | 0 | 3 | 0 |  | 0 | 1 | 0 | 0 | 0 | 0 |  | 0
17 | 1 | 338 | 324 | 19 | м08-03-593-6 | Светильник потолочный или настенный с креплением винтами или болтами для помещений с нормальными условиями среды, одноламповый | 100 шт. | 0.06 | 0 |  |  |  |  | 1616.25 | 111.94 | 114.72 | 23.56 | 1389.59 | 0 | 4.2384 | 0.0528 | 0 | 1144.65 | 734.84 |  | 35849923 | 1442.38 | 515.36 | 226.27 | 11.88 | 700.75 | 0 | 70.64 | 0.88 | 0 | 1442.38 | 515.36 | 226.27 | 11.88 | 700.75 | 0 | 70.64 | 0.88 | 0 | 81 | 52 | 1 | 1 |  |  | 1 | 33.05 | 8.45 | 3.62 |  |  |  |  | 0 | 2 | ТЕРм Московской обл., м08-03-593-6, приказ Минстроя России №675/пр от 21.09.2015 г. |  |  | 108001 | 0 | м08-03-593-6 | 1 | 3 | 0 | 33.05 | 1 | 1 | 1 | 1 | 1 |  | 95 | 65 |  |  |  | 0 | 0 | 0 | [5 empty] | 0 |  | 0 | 1616.25 | 1865.6032 | 1911.9815 | 392.634 | 23159.7875 | 0 | 70.64 | 0.88 | 0 | 1144.6515 | 734.838 | [13 empty] | 0 | 0 | 1 | 1 |  |  |  | 1010 | 100 шт. | 100 шт. | 100 | [6 empty] | 29085386 | 3 | Монтажные работы | 0 |  | 2 | 108001 | Электромонтажные работы , отдел 01-03 : ( на АЭС НР = 110% ) - (работы по упр. авиа.- движением: СП=55% ( {АВИА}=1; обычные работы : СП=65 - {AВИА}=0), при работе на АЭС СП= 68% ) | мФЕР-08 |  |  |  | 0 | 1442.38 | 515.36 | 226.27 | 11.88 | 700.75 | 70.64 | 0.88 | 0 | [17 empty] | 0 | 0 | 0 |  |  | *0,85 | *0,8 | 95 | 65 |  |  |  |  | 1 |  | 232893932 | 2 | 1 | 2 | 0 | 0 | 0 | 3495.74 | 0 | 3495.74 | 0 |  | 0 | 3 | 0 |  | 0 | 1 | 0 | 0 | 0 | 0 |  | 0
18 | 1 | 337 |  | 19,1 | 509-1338 | Светильник точечный марки AMBER 50 2 05 R50, неповоротный, с накладным стеклом, хром | шт. | 6 | 100 |  |  |  |  | 326.17 | 326.17 | 0 | 0 | 0 | 0 | 0 | 0 | 1.74 | 0 | 0 |  | 35849923 | 15.27 | 15.27 | 0 | 0 | 0 | 0 | 0 | 0 | 0.29 | 15.27 | 15.27 | 0 | 0 | 0 | 0 | 0 | 0 | 0.29 | 0 | 0 | 1 | 1 |  |  | 1 | 1 | 1 | 3.56 |  |  |  |  | 3 | 2 | ТССЦ Московской обл., 509-1338, приказ Минстроя России №675/пр от 21.09.2015 г. |  |  | 500002 | 0 | 509-1338 | 1 | 12 | 0 | 1 | 1 | 1 | 1 | 1 | 1 |  | 0 | 0 |  |  |  | 0 | 0 | 0 | [5 empty] | 0 |  | 0 | 326.17 | 54.3612 | 0 | 0 | 0 | 0 | 0 | 0 | 0.29 | 0 | 0 | [13 empty] | 0 | 0 | 1 | 1 |  |  |  | 1010 | шт. | шт. | 1 | [6 empty] | 29085444 | 12 | Материалы монтажные | 0 |  | 2 | 500002 | Материалы и конструкции ( монтажные ) по ценникам и каталогам | ФССЦм |  |  |  | 0 | 15.27 | 15.27 | 0 | 0 | 0 | 0 | 0 | [18 empty] | 0 | 0 | 0 |  |  |  |  | 0 | 0 |  |  |  |  | 1 |  | -1432988646 | 2 | 1 | 2 | 0 | 0 | 0 | 326.17 | 0 | 326.17 | 0 |  | 0 | 3 | 0 |  | 0 | 1 | 0 | 0 | 0 | 0 |  | 0
51 | 1 | 5 | 226 |  | Новый подраздел | ремонт | 0 | [6 empty] | 167249.03 | 106103.16 | 2858.12 | 1192.75 | 58287.75 | 0 | 197.7708 | 3.4301 | 658.95 | 52817.78 | 26608.62 |  |  | 167249.03 | 106103.16 | 2858.12 | 1192.75 | 58287.75 | 0 | 197.7708 | 3.4301 | 658.95 | 52817.78 | 26608.62 |  |  | 0 | 0 | 0 | 246675.43 | 241604.56 | 5070.87 | 0 | 106103.16 | 106103.16 | 0 | 106103.16 | 0 | 0 | 0 | 0 | 0 | [19 empty] | 0 | 0 | 0 | 246675.43 | 241604.56 | 5070.87 | 0 | 106103.16 | 106103.16 | 0 | 106103.16 | 0 | 0 | 0 | 0 | 0 | [114 empty] | 0
50 | 0 | 0 | 1 | 201 | 167249.03 | ПЗ | Прямые затраты |  |  | 201 | 1 | 3 |  | 2
50 | 0 | 0 | 1 | 202 | 106103.16 | СтМатОб | Стоимость материальных ресурсов (всего) |  |  | 202 | 2 | 3 |  | 2
50 | 0 | 0 | 1 | 222 | 0 | СтМатОбЗак | Стоимость материалов и оборудования заказчика |  |  | 222 | 3 | 3 |  | 2
50 | 0 | 0 | 1 | 225 | 106103.16 | СтМатОбПод | Стоимость материалов и оборудования подрядчика |  |  | 225 | 4 | 3 |  | 2
50 | 0 | 0 | 1 | 226 | 106103.16 | СтМат | Стоимость материалов (всего) |  |  | 226 | 5 | 3 |  | 2
50 | 0 | 0 | 1 | 227 | 0 | СтМатЗак | Стоимость материалов заказчика |  |  | 227 | 6 | 3 |  | 2
50 | 0 | 0 | 1 | 228 | 106103.16 | СтМатПод | Стоимость материалов подрядчика |  |  | 228 | 7 | 3 |  | 2
50 | 0 | 0 | 1 | 216 | 0 | Оборуд | Стоимость оборудования (всего) |  |  | 216 | 8 | 3 |  | 2
50 | 0 | 0 | 1 | 223 | 0 | ОборудЗак | Стоимость оборудования заказчика |  |  | 223 | 9 | 3 |  | 2
50 | 0 | 0 | 1 | 229 | 0 | ОборудПод | Стоимость оборудования подрядчика |  |  | 229 | 10 | 3 |  | 2
50 | 0 | 0 | 1 | 203 | 2858.12 | ЭММ | Эксплуатация машин |  |  | 203 | 11 | 3 |  | 2
50 | 0 | 0 | 1 | 231 | 0 | ЭММсНРиСП | Эксплуатация машин по ТСН-2001.16 |  |  | 231 | 12 | 3 |  | 2
50 | 0 | 0 | 1 | 204 | 1192.75 | ЗПМ | ЗП машинистов |  |  | 204 | 13 | 3 |  | 2
50 | 0 | 0 | 1 | 205 | 58287.75 | ОЗП | Основная ЗП рабочих |  |  | 205 | 14 | 3 |  | 2
50 | 0 | 0 | 1 | 232 | 0 | ОЗПсНРиСП | Основная ЗП рабочих по ТСН-2001.16 |  |  | 232 | 15 | 3 |  | 2
50 | 0 | 0 | 1 | 214 | 241604.56 | Строит | Строительные работы с НР и СП |  |  | 214 | 16 | 3 |  | 2
50 | 0 | 0 | 1 | 215 | 5070.87 | Монтаж | Монтажные работы с НР и СП |  |  | 215 | 17 | 3 |  | 2
50 | 0 | 0 | 1 | 217 | 0 | Прочие | Прочие работы с НР и СП |  |  | 217 | 18 | 3 |  | 2
50 | 0 | 0 | 1 | 230 | 0 | ПрочиеЗатр | Прочие затраты по ТСН-2001.16 |  |  | 230 | 19 | 3 |  | 2
50 | 0 | 0 | 1 | 206 | 0 | ВозврМат | Возврат материалов |  |  | 206 | 20 | 3 |  | 2
50 | 0 | 0 | 1 | 207 | 197.7708 | ТрудСтр | Трудозатраты строителей |  |  | 207 | 21 | 3 |  | -1
50 | 0 | 0 | 1 | 208 | 3.4301 | ТрудМаш | Трудозатраты машинистов |  |  | 208 | 22 | 3 |  | -1
50 | 0 | 0 | 1 | 209 | 658.95 | ТранспМат | Транспорт материалов |  |  | 209 | 23 | 3 |  | 2
50 | 0 | 0 | 1 | 233 | 0 | Перевозка | Перевозка грузов |  |  | 233 | 24 | 3 |  | 2
50 | 0 | 0 | 1 | 210 | 52817.78 | НР | Накладные расходы |  |  | 210 | 25 | 3 |  | 2
50 | 0 | 0 | 1 | 211 | 26608.62 | СмПриб | Сметная прибыль |  |  | 211 | 26 | 3 |  | 2
50 | 0 | 0 | 1 | 0 | 246675.43 | Всего | Всего с НР и СП |  |  | 224 | 27 | 3 |  | 2
50 | 1 | 0 | 2 | 0 | 44401.6 | Ндс | Ндс |  |  | 212 | 28 | 0 |  | 1
50 | 1 | 0 | 2 | 224 | 291077 | всего с Ндс | всего с НДС |  |  | 212 | 29 | 0 |  | 1
51 | 1 | 4 | 174 |  | Новый раздел | комната 1-2 | 0 | [6 empty] | 170770.17 | 106103.16 | 2924.71 | 1241.2 | 61742.3 | 0 | 211.0601 | 3.5588 | 658.95 | 55240.54 | 28450.58 | [15 empty] | 0 | 0 | 0 | 254461.29 | 249390.42 | 5070.87 | 0 | 106103.16 | 106103.16 | 0 | 106103.16 | 0 | 0 | 0 | 0 | 0 | [149 empty] | 0
50 | 0 | 0 | 1 | 201 | 170770.17 | ПЗ | Прямые затраты |  |  | 201 | 1 | 3 |  | 2
50 | 0 | 0 | 1 | 202 | 106103.16 | СтМатОб | Стоимость материальных ресурсов (всего) |  |  | 202 | 2 | 3 |  | 2
50 | 0 | 0 | 1 | 222 | 0 | СтМатОбЗак | Стоимость материалов и оборудования заказчика |  |  | 222 | 3 | 3 |  | 2
50 | 0 | 0 | 1 | 225 | 106103.16 | СтМатОбПод | Стоимость материалов и оборудования подрядчика |  |  | 225 | 4 | 3 |  | 2
50 | 0 | 0 | 1 | 226 | 106103.16 | СтМат | Стоимость материалов (всего) |  |  | 226 | 5 | 3 |  | 2
50 | 0 | 0 | 1 | 227 | 0 | СтМатЗак | Стоимость материалов заказчика |  |  | 227 | 6 | 3 |  | 2
50 | 0 | 0 | 1 | 228 | 106103.16 | СтМатПод | Стоимость материалов подрядчика |  |  | 228 | 7 | 3 |  | 2
50 | 0 | 0 | 1 | 216 | 0 | Оборуд | Стоимость оборудования (всего) |  |  | 216 | 8 | 3 |  | 2
50 | 0 | 0 | 1 | 223 | 0 | ОборудЗак | Стоимость оборудования заказчика |  |  | 223 | 9 | 3 |  | 2
50 | 0 | 0 | 1 | 229 | 0 | ОборудПод | Стоимость оборудования подрядчика |  |  | 229 | 10 | 3 |  | 2
50 | 0 | 0 | 1 | 203 | 2924.71 | ЭММ | Эксплуатация машин |  |  | 203 | 11 | 3 |  | 2
50 | 0 | 0 | 1 | 231 | 0 | ЭММсНРиСП | Эксплуатация машин по ТСН-2001.16 |  |  | 231 | 12 | 3 |  | 2
50 | 0 | 0 | 1 | 204 | 1241.2 | ЗПМ | ЗП машинистов |  |  | 204 | 13 | 3 |  | 2
50 | 0 | 0 | 1 | 205 | 61742.3 | ОЗП | Основная ЗП рабочих |  |  | 205 | 14 | 3 |  | 2
50 | 0 | 0 | 1 | 232 | 0 | ОЗПсНРиСП | Основная ЗП рабочих по ТСН-2001.16 |  |  | 232 | 15 | 3 |  | 2
50 | 0 | 0 | 1 | 214 | 249390.42 | Строит | Строительные работы с НР и СП |  |  | 214 | 16 | 3 |  | 2
50 | 0 | 0 | 1 | 215 | 5070.87 | Монтаж | Монтажные работы с НР и СП |  |  | 215 | 17 | 3 |  | 2
50 | 0 | 0 | 1 | 217 | 0 | Прочие | Прочие работы с НР и СП |  |  | 217 | 18 | 3 |  | 2
50 | 0 | 0 | 1 | 230 | 0 | ПрочиеЗатр | Прочие затраты по ТСН-2001.16 |  |  | 230 | 19 | 3 |  | 2
50 | 0 | 0 | 1 | 206 | 0 | ВозврМат | Возврат материалов |  |  | 206 | 20 | 3 |  | 2
50 | 0 | 0 | 1 | 207 | 211.0601 | ТрудСтр | Трудозатраты строителей |  |  | 207 | 21 | 3 |  | -1
50 | 0 | 0 | 1 | 208 | 3.5588 | ТрудМаш | Трудозатраты машинистов |  |  | 208 | 22 | 3 |  | -1
50 | 0 | 0 | 1 | 209 | 658.95 | ТранспМат | Транспорт материалов |  |  | 209 | 23 | 3 |  | 2
50 | 0 | 0 | 1 | 233 | 0 | Перевозка | Перевозка грузов |  |  | 233 | 24 | 3 |  | 2
50 | 0 | 0 | 1 | 210 | 55240.54 | НР | Накладные расходы |  |  | 210 | 25 | 3 |  | 2
50 | 0 | 0 | 1 | 211 | 28450.58 | СмПриб | Сметная прибыль |  |  | 211 | 26 | 3 |  | 2
50 | 0 | 0 | 1 | 0 | 254461.29 | Всего | Всего с НР и СП |  |  | 224 | 27 | 3 |  | 2
50 | 1 | 0 | 2 | 0 | 45803 | Ндс | Ндс |  |  | 212 | 28 | 0 |  | 1
50 | 1 | 0 | 2 | 224 | 300264.3 | всего с Ндс | всего с НДС |  |  | 212 | 29 | 0 |  | 1
4 | 1 |  | 441 |  | Новый раздел | комната 1-3 |  | 0 |  | -1 | [7 empty] | 0 |  |  | 0 | [53 empty] | 0 | [11 empty] | 0
52 | 1 | 4 | 324 | 0 | Новый раздел | комната 1-3 | [7 empty] | 141708.42 | 88489.27 | 2285.65 | 954.87 | 50933.5 | 0 | 173.7413 | 2.7315 | 625.51 | 45264.45 | 23308.23 | 0 | 0 | 0 | 0 | 0 | 0 | 0 | 0 | 0 | 0 | 0 | 0 | 0 | 0 | 0 | 0 | 0 | 0 | 210281.1 | 205262.74 | 5018.36 | 0 | 88489.27 | 88489.27 | 0 | 88489.27 | 0 | 0 | 0 | 0 | 0 | 0 | 0 | 0 | 0 | 0 | 0 | 0 | 0 | 0 | 0 | 0 | 0 | 0 | 0 | 0 | 0 | 0 | 0 | 0 | 0 | 0 | 0 | 0 | 0 | 0 | 0 | 0 | 0 | 0 | 0 | 0 | 0 | 0 | 0 | 0 | 0 | 0 | 0 | 0 | 0 | 0 | 0 | 0 | 0 | 0 | 0 | 0 | 0 | 0 | 0 | 0 | 0 | 0 | 0 | 0 | 0 | 0 | 0 | 0 | 0 | 0 | 0 | 0 | 0 | 0 | 0 | 0 | 0 | 0 | 0 | 0 | 0 | 0 | 0 | 0 | 0 | 0 | 0 | 0 | 0 | 0 | 0 | 0 | 0 | 0 | 0 | 0 | 0 | 0 | 0 | 0 | 0 | 0 | 0 | 0 | 0 | 0 | 0 | 0 | 0 | 0 | 0 | 0 | 0 | 0 | 0 | 0 | 0 | 0 | 0 | 0 | 0 | 0 | 0 | 0 | 0 | 0 | 0 | 0 | 0 | 0 | 0 | 0 | 0 | 0 | 0 | 0 | 0 | 0 | 0 | 0 | 0 | 0 | 0 | 0 | 0 | 0 | 0 | 0 | 0 | 0 | 0 | 0 | 0 | 0 | 0 | 0 | 0 | 0 | 0
5 | 1 |  | 344 |  | Новый подраздел | демонтаж |  | 0 |  | 0 | [7 empty] | 0 |  |  | 0 | [53 empty] | 0 | [11 empty] | 0
52 | 1 | 5 | 328 | 0 | Новый подраздел | демонтаж | [7 empty] | 3185.66 | 0 | 61.55 | 43.63 | 3124.11 | 0 | 12.0074 | 0.11784 | 0 | 2199.77 | 1658.44 | 0 | 0 | 3185.66 | 0 | 61.55 | 43.63 | 3124.11 | 0 | 12.0074 | 0.11784 | 0 | 2199.77 | 1658.44 | 0 | 0 | 0 | 0 | 0 | 7043.87 | 7043.87 | 0 | 0 | 0 | 0 | 0 | 0 | 0 | 0 | 0 | 0 | 0 | 0 | 0 | 0 | 0 | 0 | 0 | 0 | 0 | 0 | 0 | 0 | 0 | 0 | 0 | 0 | 0 | 0 | 0 | 0 | 0 | 0 | 0 | 7043.87 | 7043.87 | 0 | 0 | 0 | 0 | 0 | 0 | 0 | 0 | 0 | 0 | 0 | 0 | 0 | 0 | 0 | 0 | 0 | 0 | 0 | 0 | 0 | 0 | 0 | 0 | 0 | 0 | 0 | 0 | 0 | 0 | 0 | 0 | 0 | 0 | 0 | 0 | 0 | 0 | 0 | 0 | 0 | 0 | 0 | 0 | 0 | 0 | 0 | 0 | 0 | 0 | 0 | 0 | 0 | 0 | 0 | 0 | 0 | 0 | 0 | 0 | 0 | 0 | 0 | 0 | 0 | 0 | 0 | 0 | 0 | 0 | 0 | 0 | 0 | 0 | 0 | 0 | 0 | 0 | 0 | 0 | 0 | 0 | 0 | 0 | 0 | 0 | 0 | 0 | 0 | 0 | 0 | 0 | 0 | 0 | 0 | 0 | 0 | 0 | 0 | 0 | 0 | 0 | 0 | 0 | 0 | 0 | 0 | 0 | 0 | 0 | 0 | 0 | 0 | 0 | 0 | 0 | 0 | 0 | 0 | 0 | 0 | 0 | 0 | 0 | 0 | 0
17 | 1 | 340 | 326 | 1 | 57-1-2 | Разборка оснований покрытия полов лаг из досок и брусков | 100 м2 основания | 0.268 | 0 |  |  |  |  | 529.94 | 0 | 0 | 0 | 529.94 | 0 | 2.0556 | 0 | 0 | 360.36 | 286.17 |  | 35849923 | 59.83 | 0 | 0 | 0 | 59.83 | 0 | 7.67 | 0 | 0 | 59.83 | 0 | 0 | 0 | 59.83 | 0 | 7.67 | 0 | 0 | 68 | 54 | 1 | 1 |  |  | 1 | 33.05 | 1 | 1 |  |  |  |  | 0 | 1 | ТЕРр Московской обл., 57-1-2, приказ Минстроя России №675/пр от 21.09.2015 г. |  |  | 57001 | 0 | 57-1-2 | 1 | 6 | 0 | 33.05 | 1 | 1 | 1 | 1 | 1 |  | 80 | 68 |  |  |  | 0 | 0 | 0 | [5 empty] | 0 |  | 0 | 529.94 | 0 | 0 | 0 | 1977.3815 | 0 | 7.67 | 0 | 0 | 360.3592 | 286.1676 | [13 empty] | 0 | 0 | 1 | 1 |  |  |  | 1013 | 100 м2 основания | 100 м2 основания | 1 | [6 empty] | 29085590 | 6 | Ремонтно-строительные работы | 0 |  | 1 | 57001 | Полы | рФЕР-57 |  |  |  | 0 | 59.83 | 0 | 0 | 0 | 59.83 | 7.67 | 0 | 0 | [17 empty] | 0 | 0 | 0 |  |  | *0,85 | *0,8 | 80 | 68 |  |  |  |  | 1 |  | 1095792533 | 2 | 1 | 2 | 0 | 0 | 0 | 1176.47 | 1176.47 | 0 | 0 |  | 0 | 3 | 0 |  | 0 | 1 | 0 | 0 | 0 | 0 |  | 0
18 | 1 | 340 |  | 1,1 | 509-9900 | Строительный мусор | т | 0.1876 | 0.7 |  |  |  |  | 0 | 0 | 0 | 0 | 0 | 0 | 0 | 0 | 0 | 0 | 0 |  | 35849923 | 0 | 0 | 0 | 0 | 0 | 0 | 0 | 0 | 0 | 0 | 0 | 0 | 0 | 0 | 0 | 0 | 0 | 0 | 0 | 0 | 1 | 1 |  |  | 1 | 1 | 1 | 1 |  |  |  |  | 3 | 2 | ТССЦ Московской обл., 509-9900, приказ Минстроя России №675/пр от 21.09.2015 г. |  |  | 500002 | 0 |  | 0 | 12 | 0 | 1 | 1 | 1 | 1 | 1 | 1 |  | 0 | 0 |  |  |  | 0 | 0 | 0 | [5 empty] | 0 |  | 0 | 0 | 0 | 0 | 0 | 0 | 0 | 0 | 0 | 0 | 0 | 0 | [13 empty] | 0 | 0 | 1 | 1 |  |  |  | 1009 | т | т | 1000 | [6 empty] | 29085444 | 12 | Материалы монтажные | 0 |  | 2 | 500002 | Материалы и конструкции ( монтажные ) по ценникам и каталогам | ФССЦм |  |  |  | 0 | 0 | 0 | 0 | 0 | 0 | 0 | 0 | [18 empty] | 0 | 0 | 0 |  |  |  |  | 0 | 0 |  |  |  |  | 1 |  | -304821490 | 2 | 1 | -2 | 0 | 0 | 0 | 0 | 0 | 0 | 0 |  | 0 | 3 | 0 |  | 0 | 1 | 0 | 0 | 0 | 0 |  | 0
17 | 1 | 344 | 330 | 2 | 57-2-1 | Разборка покрытий полов из линолеума и релина | 100 м2 покрытия | 0.268 | 0 |  |  |  |  | 803.15 | 0 | 16.26 | 15.59 | 786.89 | 0 | 3.0525 | 0.03484 | 0 | 545.69 | 433.34 |  | 35849923 | 92.9 | 0 | 4.06 | 1.76 | 88.84 | 0 | 11.39 | 0.13 | 0 | 92.9 | 0 | 4.06 | 1.76 | 88.84 | 0 | 11.39 | 0.13 | 0 | 68 | 54 | 1 | 1 |  |  | 1 | 33.05 | 14.94 | 1 |  |  |  |  | 0 | 1 | ТЕРр Московской обл., 57-2-1, приказ Минстроя России №675/пр от 21.09.2015 г. |  |  | 57001 | 0 | 57-2-1 | 1 | 6 | 0 | 33.05 | 1 | 1 | 1 | 1 | 1 |  | 80 | 68 |  |  |  | 0 | 0 | 0 | [5 empty] | 0 |  | 0 | 803.15 | 0 | 60.6564 | 58.168 | 2936.162 | 0 | 11.39 | 0.13 | 0 | 545.6864 | 433.3392 | [13 empty] | 0 | 0 | 1 | 1 |  |  |  | 1013 | 100 м2 покрытия | 100 м2 покрытия | 1 | [6 empty] | 29085590 | 6 | Ремонтно-строительные работы | 0 |  | 1 | 57001 | Полы | рФЕР-57 |  |  |  | 0 | 92.9 | 0 | 4.06 | 1.76 | 88.84 | 11.39 | 0.13 | 0 | [17 empty] | 0 | 0 | 0 |  |  | *0,85 | *0,8 | 80 | 68 |  |  |  |  | 1 |  | -1629810845 | 2 | 1 | 2 | 0 | 0 | 0 | 1782.18 | 1782.18 | 0 | 0 |  | 0 | 3 | 0 |  | 0 | 1 | 0 | 0 | 0 | 0 |  | 0
18 | 1 | 344 |  | 2,1 | 509-9900 | Строительный мусор | т | 0.12596 | 0.47 |  |  |  |  | 0 | 0 | 0 | 0 | 0 | 0 | 0 | 0 | 0 | 0 | 0 |  | 35849923 | 0 | 0 | 0 | 0 | 0 | 0 | 0 | 0 | 0 | 0 | 0 | 0 | 0 | 0 | 0 | 0 | 0 | 0 | 0 | 0 | 1 | 1 |  |  | 1 | 1 | 1 | 1 |  |  |  |  | 3 | 2 | ТССЦ Московской обл., 509-9900, приказ Минстроя России №675/пр от 21.09.2015 г. |  |  | 500002 | 0 |  | 0 | 12 | 0 | 1 | 1 | 1 | 1 | 1 | 1 |  | 0 | 0 |  |  |  | 0 | 0 | 0 | [5 empty] | 0 |  | 0 | 0 | 0 | 0 | 0 | 0 | 0 | 0 | 0 | 0 | 0 | 0 | [13 empty] | 0 | 0 | 1 | 1 |  |  |  | 1009 | т | т | 1000 | [6 empty] | 29085444 | 12 | Материалы монтажные | 0 |  | 2 | 500002 | Материалы и конструкции ( монтажные ) по ценникам и каталогам | ФССЦм |  |  |  | 0 | 0 | 0 | 0 | 0 | 0 | 0 | 0 | [18 empty] | 0 | 0 | 0 |  |  |  |  | 0 | 0 |  |  |  |  | 1 |  | -304821490 | 2 | 1 | -2 | 0 | 0 | 0 | 0 | 0 | 0 | 0 |  | 0 | 0 | 0 |  | 0 | 1 | 0 | 0 | 0 | 0 |  | 0
17 | 1 | 346 | 332 | 3 | 57-3-1 | Разборка плинтусов деревянных и из пластмассовых материалов | 100 М ПЛИНТУСА | 0.2106 | 0 |  |  |  |  | 204.7 | 0 | 0 | 0 | 204.7 | 0 | 0.79396 | 0 | 0 | 139.2 | 110.54 |  | 35849923 | 29.41 | 0 | 0 | 0 | 29.41 | 0 | 3.77 | 0 | 0 | 29.41 | 0 | 0 | 0 | 29.41 | 0 | 3.77 | 0 | 0 | 68 | 54 | 1 | 1 |  |  | 1 | 33.05 | 1 | 1 |  |  |  |  | 0 | 1 | ТЕРр Московской обл., 57-3-1, приказ Минстроя России №675/пр от 21.09.2015 г. |  |  | 57001 | 0 | 57-3-1 | 1 | 6 | 0 | 33.05 | 1 | 1 | 1 | 1 | 1 |  | 80 | 68 |  |  |  | 0 | 0 | 0 | [5 empty] | 0 |  | 0 | 204.7 | 0 | 0 | 0 | 972.0005 | 0 | 3.77 | 0 | 0 | 139.196 | 110.538 | [13 empty] | 0 | 0 | 1 | 1 |  |  |  | 1013 | 100 М ПЛИНТУСА | 100 М ПЛИНТУСА | 1 | [6 empty] | 29085590 | 6 | Ремонтно-строительные работы | 0 |  | 1 | 57001 | Полы | рФЕР-57 |  |  |  | 0 | 29.41 | 0 | 0 | 0 | 29.41 | 3.77 | 0 | 0 | [17 empty] | 0 | 0 | 0 |  |  | *0,85 | *0,8 | 80 | 68 |  |  |  |  | 1 |  | 1266291680 | 2 | 1 | 2 | 0 | 0 | 0 | 454.44 | 454.44 | 0 | 0 |  | 0 | 3 | 0 |  | 0 | 1 | 0 | 0 | 0 | 0 |  | 0
18 | 1 | 346 |  | 3,1 | 509-9900 | Строительный мусор | т | 0.023166 | 0.11 |  |  |  |  | 0 | 0 | 0 | 0 | 0 | 0 | 0 | 0 | 0 | 0 | 0 |  | 35849923 | 0 | 0 | 0 | 0 | 0 | 0 | 0 | 0 | 0 | 0 | 0 | 0 | 0 | 0 | 0 | 0 | 0 | 0 | 0 | 0 | 1 | 1 |  |  | 1 | 1 | 1 | 1 |  |  |  |  | 3 | 2 | ТССЦ Московской обл., 509-9900, приказ Минстроя России №675/пр от 21.09.2015 г. |  |  | 500002 | 0 |  | 0 | 12 | 0 | 1 | 1 | 1 | 1 | 1 | 1 |  | 0 | 0 |  |  |  | 0 | 0 | 0 | [5 empty] | 0 |  | 0 | 0 | 0 | 0 | 0 | 0 | 0 | 0 | 0 | 0 | 0 | 0 | [13 empty] | 0 | 0 | 1 | 1 |  |  |  | 1009 | т | т | 1000 | [6 empty] | 29085444 | 12 | Материалы монтажные | 0 |  | 2 | 500002 | Материалы и конструкции ( монтажные ) по ценникам и каталогам | ФССЦм |  |  |  | 0 | 0 | 0 | 0 | 0 | 0 | 0 | 0 | [18 empty] | 0 | 0 | 0 |  |  |  |  | 0 | 0 |  |  |  |  | 1 |  | -304821490 | 2 | 1 | -2 | 0 | 0 | 0 | 0 | 0 | 0 | 0 |  | 0 | 0 | 0 |  | 0 | 1 | 0 | 0 | 0 | 0 |  | 0
17 | 1 | 347 | 333 | 4 | 67-4-1 | Демонтаж выключателей, розеток | 100 шт. | 0.04 | 0 |  |  |  |  | 60.22 | 0 | 0 | 0 | 60.22 | 0 | 0.2336 | 0 | 0 | 43.36 | 31.31 |  | 35849923 | 45.55 | 0 | 0 | 0 | 45.55 | 0 | 5.84 | 0 | 0 | 45.55 | 0 | 0 | 0 | 45.55 | 0 | 5.84 | 0 | 0 | 72 | 52 | 1 | 1 |  |  | 1 | 33.05 | 1 | 1 |  |  |  |  | 0 | 1 | ТЕРр Московской обл., 67-4-1, приказ Минстроя России №675/пр от 21.09.2015 г. |  |  | 67001 | 0 | 67-4-1 | 1 | 6 | 0 | 33.05 | 1 | 1 | 1 | 1 | 1 |  | 85 | 65 |  |  |  | 0 | 0 | 0 | [5 empty] | 0 |  | 0 | 60.22 | 0 | 0 | 0 | 1505.4275 | 0 | 5.84 | 0 | 0 | 43.3584 | 31.3144 | [13 empty] | 0 | 0 | 1 | 1 |  |  |  | 1010 | 100 шт. | 100 шт. | 100 | [6 empty] | 29085636 | 6 | Ремонтно-строительные работы | 0 |  | 1 | 67001 | Электромонтажные работы | рФЕР-67 |  |  |  | 0 | 45.55 | 0 | 0 | 0 | 45.55 | 5.84 | 0 | 0 | [17 empty] | 0 | 0 | 0 |  |  | *0,85 | *0,8 | 85 | 65 |  |  |  |  | 1 |  | -1255865036 | 2 | 1 | 2 | 0 | 0 | 0 | 134.89 | 134.89 | 0 | 0 |  | 0 | 3 | 0 |  | 0 | 1 | 0 | 0 | 0 | 0 |  | 0
17 | 1 | 350 | 336 | 5 | 67-3-1 | Демонтаж кабеля | 100 м | 0.2 | 0 |  |  |  |  | 497.94 | 0 | 0.93 | 0.93 | 497.01 | 0 | 1.928 | 0.002 | 0 | 358.52 | 258.93 |  | 35849923 | 75.5 | 0 | 0.31 | 0.14 | 75.19 | 0 | 9.64 | 0.01 | 0 | 75.5 | 0 | 0.31 | 0.14 | 75.19 | 0 | 9.64 | 0.01 | 0 | 72 | 52 | 1 | 1 |  |  | 1 | 33.05 | 15.06 | 1 |  |  |  |  | 0 | 1 | ТЕРр Московской обл., 67-3-1, приказ Минстроя России №675/пр от 21.09.2015 г. |  |  | 67001 | 0 | 67-3-1 | 1 | 6 | 0 | 33.05 | 1 | 1 | 1 | 1 | 1 |  | 85 | 65 |  |  |  | 0 | 0 | 0 | [5 empty] | 0 |  | 0 | 497.94 | 0 | 4.6686 | 4.627 | 2485.0295 | 0 | 9.64 | 0.01 | 0 | 358.5168 | 258.9288 | [13 empty] | 0 | 0 | 1 | 1 |  |  |  | 1003 | 100 м | 100 м | 100 | [6 empty] | 29085636 | 6 | Ремонтно-строительные работы | 0 |  | 1 | 67001 | Электромонтажные работы | рФЕР-67 |  |  |  | 0 | 75.5 | 0 | 0.31 | 0.14 | 75.19 | 9.64 | 0.01 | 0 | [17 empty] | 0 | 0 | 0 |  |  | *0,85 | *0,8 | 85 | 65 |  |  |  |  | 1 |  | -1480086875 | 2 | 1 | 2 | 0 | 0 | 0 | 1115.39 | 1115.39 | 0 | 0 |  | 0 | 3 | 0 |  | 0 | 1 | 0 | 0 | 0 | 0 |  | 0
17 | 1 | 353 | 339 | 6 | 67-4-5 | Демонтаж светильников для люминесцентных ламп | 100 шт. | 0.02 | 0 |  |  |  |  | 95.59 | 0 | 0.75 | 0.71 | 94.84 | 0 | 0.3578 | 0.0016 | 0 | 68.8 | 49.69 |  | 35849923 | 145.98 | 0 | 2.5 | 1.08 | 143.48 | 0 | 17.89 | 0.08 | 0 | 145.98 | 0 | 2.5 | 1.08 | 143.48 | 0 | 17.89 | 0.08 | 0 | 72 | 52 | 1 | 1 |  |  | 1 | 33.05 | 14.94 | 1 |  |  |  |  | 0 | 1 | ТЕРр Московской обл., 67-4-5, приказ Минстроя России №675/пр от 21.09.2015 г. |  |  | 67001 | 0 | 67-4-5 | 1 | 6 | 0 | 33.05 | 1 | 1 | 1 | 1 | 1 |  | 85 | 65 |  |  |  | 0 | 0 | 0 | [5 empty] | 0 |  | 0 | 95.59 | 0 | 37.35 | 35.694 | 4742.014 | 0 | 17.89 | 0.08 | 0 | 68.796 | 49.686 | [13 empty] | 0 | 0 | 1 | 1 |  |  |  | 1010 | 100 шт. | 100 шт. | 100 | [6 empty] | 29085636 | 6 | Ремонтно-строительные работы | 0 |  | 1 | 67001 | Электромонтажные работы | рФЕР-67 |  |  |  | 0 | 145.98 | 0 | 2.5 | 1.08 | 143.48 | 17.89 | 0.08 | 0 | [17 empty] | 0 | 0 | 0 |  |  | *0,85 | *0,8 | 85 | 65 |  |  |  |  | 1 |  | 1945260508 | 2 | 1 | 2 | 0 | 0 | 0 | 214.08 | 214.08 | 0 | 0 |  | 0 | 3 | 0 |  | 0 | 1 | 0 | 0 | 0 | 0 |  | 0
17 | 1 | 358 | 344 | 7 | 56-9-1 | Демонтаж дверных коробок в каменных стенах с отбивкой штукатурки в откосах | 100 коробок | 0.02 | 0 |  |  |  |  | 994.12 | 0 | 43.61 | 26.4 | 950.51 | 0 | 3.586 | 0.0794 | 0 | 683.84 | 488.46 |  | 35849923 | 1634.97 | 0 | 196.98 | 39.94 | 1437.99 | 0 | 179.3 | 3.97 | 0 | 1634.97 | 0 | 196.98 | 39.94 | 1437.99 | 0 | 179.3 | 3.97 | 0 | 70 | 50 | 1 | 1 |  |  | 1 | 33.05 | 11.07 | 1 |  |  |  |  | 0 | 1 | ТЕРр Московской обл., 56-9-1, приказ Минстроя России №675/пр от 21.09.2015 г. |  |  | 56001 | 0 | 56-9-1 | 1 | 6 | 0 | 33.05 | 1 | 1 | 1 | 1 | 1 |  | 82 | 62 |  |  |  | 0 | 0 | 0 | [5 empty] | 0 |  | 0 | 994.12 | 0 | 2180.5686 | 1320.017 | 47525.5695 | 0 | 179.3 | 3.97 | 0 | 683.837 | 488.455 | [13 empty] | 0 | 0 | 1 | 1 |  |  |  | 1013 | 100 коробок | 100 коробок | 1 | [6 empty] | 29085589 | 6 | Ремонтно-строительные работы | 0 |  | 1 | 56001 | Проемы | рФЕР-56 |  |  |  | 0 | 1634.97 | 0 | 196.98 | 39.94 | 1437.99 | 179.3 | 3.97 | 0 | [17 empty] | 0 | 0 | 0 |  |  | *0,85 | *0,8 | 82 | 62 |  |  |  |  | 1 |  | 395004222 | 2 | 1 | 2 | 0 | 0 | 0 | 2166.42 | 2166.42 | 0 | 0 |  | 0 | 3 | 0 |  | 0 | 1 | 0 | 0 | 0 | 0 |  | 0
18 | 1 | 358 |  | 7,1 | 509-9900 | Строительный мусор | т | 0.21 | 10.5 |  |  |  |  | 0 | 0 | 0 | 0 | 0 | 0 | 0 | 0 | 0 | 0 | 0 |  | 35849923 | 0 | 0 | 0 | 0 | 0 | 0 | 0 | 0 | 0 | 0 | 0 | 0 | 0 | 0 | 0 | 0 | 0 | 0 | 0 | 0 | 1 | 1 |  |  | 1 | 1 | 1 | 1 |  |  |  |  | 3 | 2 | ТССЦ Московской обл., 509-9900, приказ Минстроя России №675/пр от 21.09.2015 г. |  |  | 500002 | 0 |  | 0 | 12 | 0 | 1 | 1 | 1 | 1 | 1 | 1 |  | 0 | 0 |  |  |  | 0 | 0 | 0 | [5 empty] | 0 |  | 0 | 0 | 0 | 0 | 0 | 0 | 0 | 0 | 0 | 0 | 0 | 0 | [13 empty] | 0 | 0 | 1 | 1 |  |  |  | 1009 | т | т | 1000 | [6 empty] | 29085444 | 12 | Материалы монтажные | 0 |  | 2 | 500002 | Материалы и конструкции ( монтажные ) по ценникам и каталогам | ФССЦм |  |  |  | 0 | 0 | 0 | 0 | 0 | 0 | 0 | 0 | [18 empty] | 0 | 0 | 0 |  |  |  |  | 0 | 0 |  |  |  |  | 1 |  | -304821490 | 2 | 1 | -2 | 0 | 0 | 0 | 0 | 0 | 0 | 0 |  | 0 | 3 | 0 |  | 0 | 1 | 0 | 0 | 0 | 0 |  | 0
51 | 1 | 5 | 328 |  | Новый подраздел | демонтаж | 0 | [6 empty] | 3185.66 | 0 | 61.55 | 43.63 | 3124.11 | 0 | 12.0074 | 0.11784 | 0 | 2199.77 | 1658.44 |  |  | 3185.66 | 0 | 61.55 | 43.63 | 3124.11 | 0 | 12.0074 | 0.11784 | 0 | 2199.77 | 1658.44 |  |  | 0 | 0 | 0 | 7043.87 | 7043.87 | 0 | 0 | 0 | 0 | 0 | 0 | 0 | 0 | 0 | 0 | 0 | [19 empty] | 0 | 0 | 0 | 7043.87 | 7043.87 | 0 | 0 | 0 | 0 | 0 | 0 | 0 | 0 | 0 | 0 | 0 | [114 empty] | 0
50 | 0 | 0 | 1 | 201 | 3185.66 | ПЗ | Прямые затраты |  |  | 201 | 1 | 3 |  | 2
50 | 0 | 0 | 1 | 202 | 0 | СтМатОб | Стоимость материальных ресурсов (всего) |  |  | 202 | 2 | 3 |  | 2
50 | 0 | 0 | 1 | 222 | 0 | СтМатОбЗак | Стоимость материалов и оборудования заказчика |  |  | 222 | 3 | 3 |  | 2
50 | 0 | 0 | 1 | 225 | 0 | СтМатОбПод | Стоимость материалов и оборудования подрядчика |  |  | 225 | 4 | 3 |  | 2
50 | 0 | 0 | 1 | 226 | 0 | СтМат | Стоимость материалов (всего) |  |  | 226 | 5 | 3 |  | 2
50 | 0 | 0 | 1 | 227 | 0 | СтМатЗак | Стоимость материалов заказчика |  |  | 227 | 6 | 3 |  | 2
50 | 0 | 0 | 1 | 228 | 0 | СтМатПод | Стоимость материалов подрядчика |  |  | 228 | 7 | 3 |  | 2
50 | 0 | 0 | 1 | 216 | 0 | Оборуд | Стоимость оборудования (всего) |  |  | 216 | 8 | 3 |  | 2
50 | 0 | 0 | 1 | 223 | 0 | ОборудЗак | Стоимость оборудования заказчика |  |  | 223 | 9 | 3 |  | 2
50 | 0 | 0 | 1 | 229 | 0 | ОборудПод | Стоимость оборудования подрядчика |  |  | 229 | 10 | 3 |  | 2
50 | 0 | 0 | 1 | 203 | 61.55 | ЭММ | Эксплуатация машин |  |  | 203 | 11 | 3 |  | 2
50 | 0 | 0 | 1 | 231 | 0 | ЭММсНРиСП | Эксплуатация машин по ТСН-2001.16 |  |  | 231 | 12 | 3 |  | 2
50 | 0 | 0 | 1 | 204 | 43.63 | ЗПМ | ЗП машинистов |  |  | 204 | 13 | 3 |  | 2
50 | 0 | 0 | 1 | 205 | 3124.11 | ОЗП | Основная ЗП рабочих |  |  | 205 | 14 | 3 |  | 2
50 | 0 | 0 | 1 | 232 | 0 | ОЗПсНРиСП | Основная ЗП рабочих по ТСН-2001.16 |  |  | 232 | 15 | 3 |  | 2
50 | 0 | 0 | 1 | 214 | 7043.87 | Строит | Строительные работы с НР и СП |  |  | 214 | 16 | 3 |  | 2
50 | 0 | 0 | 1 | 215 | 0 | Монтаж | Монтажные работы с НР и СП |  |  | 215 | 17 | 3 |  | 2
50 | 0 | 0 | 1 | 217 | 0 | Прочие | Прочие работы с НР и СП |  |  | 217 | 18 | 3 |  | 2
50 | 0 | 0 | 1 | 230 | 0 | ПрочиеЗатр | Прочие затраты по ТСН-2001.16 |  |  | 230 | 19 | 3 |  | 2
50 | 0 | 0 | 1 | 206 | 0 | ВозврМат | Возврат материалов |  |  | 206 | 20 | 3 |  | 2
50 | 0 | 0 | 1 | 207 | 12.0074 | ТрудСтр | Трудозатраты строителей |  |  | 207 | 21 | 3 |  | -1
50 | 0 | 0 | 1 | 208 | 0.11784 | ТрудМаш | Трудозатраты машинистов |  |  | 208 | 22 | 3 |  | -1
50 | 0 | 0 | 1 | 209 | 0 | ТранспМат | Транспорт материалов |  |  | 209 | 23 | 3 |  | 2
50 | 0 | 0 | 1 | 233 | 0 | Перевозка | Перевозка грузов |  |  | 233 | 24 | 3 |  | 2
50 | 0 | 0 | 1 | 210 | 2199.77 | НР | Накладные расходы |  |  | 210 | 25 | 3 |  | 2
50 | 0 | 0 | 1 | 211 | 1658.44 | СмПриб | Сметная прибыль |  |  | 211 | 26 | 3 |  | 2
50 | 0 | 0 | 1 | 0 | 7043.87 | Всего | Всего с НР и СП |  |  | 224 | 27 | 3 |  | 2
50 | 1 | 0 | 2 | 0 | 1267.9 | Ндс | Ндс |  |  | 212 | 28 | 0 |  | 1
50 | 1 | 0 | 2 | 224 | 8311.8 | всего с Ндс | всего с НДС |  |  | 212 | 29 | 0 |  | 1
5 | 1 |  | 409 |  | Новый подраздел | ремонт |  | 0 |  | 0 | [7 empty] | 0 |  |  | 0 | [53 empty] | 0 | [11 empty] | 0
52 | 1 | 5 | 376 | 0 | Новый подраздел | ремонт | [7 empty] | 138522.76 | 88489.27 | 2224.1 | 911.24 | 47809.39 | 0 | 161.7338 | 2.6136 | 625.51 | 43064.68 | 21649.79 | 0 | 0 | 138522.76 | 88489.27 | 2224.1 | 911.24 | 47809.39 | 0 | 161.7338 | 2.6136 | 625.51 | 43064.68 | 21649.79 | 0 | 0 | 0 | 0 | 0 | 203237.23 | 198218.87 | 5018.36 | 0 | 88489.27 | 88489.27 | 0 | 88489.27 | 0 | 0 | 0 | 0 | 0 | 0 | 0 | 0 | 0 | 0 | 0 | 0 | 0 | 0 | 0 | 0 | 0 | 0 | 0 | 0 | 0 | 0 | 0 | 0 | 0 | 0 | 0 | 203237.23 | 198218.87 | 5018.36 | 0 | 88489.27 | 88489.27 | 0 | 88489.27 | 0 | 0 | 0 | 0 | 0 | 0 | 0 | 0 | 0 | 0 | 0 | 0 | 0 | 0 | 0 | 0 | 0 | 0 | 0 | 0 | 0 | 0 | 0 | 0 | 0 | 0 | 0 | 0 | 0 | 0 | 0 | 0 | 0 | 0 | 0 | 0 | 0 | 0 | 0 | 0 | 0 | 0 | 0 | 0 | 0 | 0 | 0 | 0 | 0 | 0 | 0 | 0 | 0 | 0 | 0 | 0 | 0 | 0 | 0 | 0 | 0 | 0 | 0 | 0 | 0 | 0 | 0 | 0 | 0 | 0 | 0 | 0 | 0 | 0 | 0 | 0 | 0 | 0 | 0 | 0 | 0 | 0 | 0 | 0 | 0 | 0 | 0 | 0 | 0 | 0 | 0 | 0 | 0 | 0 | 0 | 0 | 0 | 0 | 0 | 0 | 0 | 0 | 0 | 0 | 0 | 0 | 0 | 0 | 0 | 0 | 0 | 0 | 0 | 0 | 0 | 0 | 0 | 0 | 0 | 0
17 | 1 | 365 | 351 | 1 | 10-01-035-1 | Установка подоконных досок из ПВХ в каменных стенах толщиной до 0,51 м | 100 п. м | 0.046 | 0 |  |  |  |  | 1201.87 | 876.74 | 9.12 | 1.03 | 316.01 | 0 | 1.121 | 0.0023 | 0 | 285.34 | 136.33 |  | 35849923 | 4229.87 | 4004.09 | 17.92 | 0.68 | 207.86 | 0 | 24.3685 | 0.05 | 0 | 4199.17 | 4004.09 | 14.33 | 0.54 | 180.75 | 0 | 21.19 | 0.04 | 0 | 90 | 43 | 1 | 1 |  |  | 1 | 33.05 | 11.06 | 4.76 |  |  |  |  | 0 | 1 | ТЕР Московской обл., 10-01-035-1, приказ Минстроя России №675/пр от 21.09.2015 г. |  |  | 10001 | 0 | 10-01-035-1 | 1 | 2 | 0 | 33.05 | 1 | 1 | 1 | 1 | 1 |  | 118 | 63 |  |  |  | 0 | 0 | 0 | [5 empty] | 0 | Поправка: МДС 81-35.2004, п.4.7 Наименование: Работы, выполняемые при реконструкции зданий и сооружений работы, аналогичные технологическим процессам в новом строительстве (в том числе возведение новых конструктивных элементов) стоимость которых определена по соответствующим сборникам ФЕР, кроме сборника № 46 «Работы при реконструкции зданий и сооружений» | 0 | 1201.87 | 19059.4684 | 198.1952 | 22.474 | 6869.773 | 0 | 24.3685 | 0.05 | 0 | 285.336 | 136.3272 |  |  |  |  | )*1,25 | )*1,25 | )*1,15 |  | )*1,15 | )*1,25 |  |  |  | 0 | 0 | 1 | 1 |  |  |  | 1013 | 100 п. м | 100 п. м | 1 | [6 empty] | 29085510 | 2 | Общестроительные работы | 0 |  | 1 | 10001 | Деревянные конструкции | ФЕР-10 |  | Поправка: МДС 81-35.2004, п.4.7 |  | 0 | 4199.17 | 4004.09 | 14.33 | 0.54 | 180.75 | 21.19 | 0.04 | 0 | [17 empty] | 0 | 0 | 0 | *0,9 | *0,85 | *0,85 | *0,8 | 106.2 | 53.55 |  |  |  |  | 1 |  | -1773683300 | 2 | 1 | 2 | 0 | 0 | 0 | 1623.54 | 1623.54 | 0 | 0 |  | 0 | 3 | 0 |  | 0 | 1 | 0 | 0 | 0 | 0 |  | 0
18 | 1 | 364 |  | 1,1 | 101-2904 | Доски подоконные ПВХ, шириной 200 мм | м | 4.6 | 100 |  |  |  |  | 497.87 | 497.87 | 0 | 0 | 0 | 0 | 0 | 0 | 27.78 | 0 | 0 |  | 35849923 | 131.99 | 131.99 | 0 | 0 | 0 | 0 | 0 | 0 | 6.04 | 131.99 | 131.99 | 0 | 0 | 0 | 0 | 0 | 0 | 6.04 | 0 | 0 | 1 | 1 |  |  | 1 | 1 | 1 | 0.82 |  |  |  |  | 3 | 1 | ТССЦ Московской обл., 101-2904, приказ Минстроя России №675/пр от 21.09.2015 г. |  |  | 500001 | 0 | 101-2904 | 1 | 8 | 0 | 1 | 1 | 1 | 1 | 1 | 1 |  | 0 | 0 |  |  |  | 0 | 0 | 0 | [5 empty] | 0 |  | 0 | 497.87 | 108.2318 | 0 | 0 | 0 | 0 | 0 | 0 | 6.04 | 0 | 0 | [13 empty] | 0 | 0 | 1 | 1 |  |  |  | 1003 | м | м | 1 | [6 empty] | 29085443 | 8 | Материалы строительные | 0 |  | 1 | 500001 | Материалы и конструкции ( строительные ) по ценникам и каталогом | ФССЦст |  |  |  | 0 | 131.99 | 131.99 | 0 | 0 | 0 | 0 | 0 | [18 empty] | 0 | 0 | 0 |  |  |  |  | 0 | 0 |  |  |  |  | 1 |  | -716496253 | 2 | 1 | 2 | 0 | 0 | 0 | 497.87 | 497.87 | 0 | 0 |  | 0 | 3 | 0 |  | 0 | 1 | 0 | 0 | 0 | 0 |  | 0
17 | 1 | 374 | 360 | 2 | 15-01-050-4 | Облицовка оконных и дверных откосов декоративным бумажно-слоистым пластиком или листами из синтетических материалов на клее | 100 м2 облицовки | 0.04 | 0 |  |  |  |  | 2413.73 | 65.12 | 25.3 | 1.78 | 2323.31 | 0 | 7.6576 | 0.004 | 0 | 1860.07 | 860.28 |  | 35849923 | 2294.19 | 478.86 | 57.91 | 1.35 | 1757.42 | 0 | 191.4405 | 0.1 | 0 | 2053.38 | 478.86 | 46.33 | 1.08 | 1528.19 | 0 | 166.47 | 0.08 | 0 | 80 | 37 | 1 | 1 |  |  | 1 | 33.05 | 10.92 | 3.4 |  |  |  |  | 0 | 1 | ТЕР Московской обл., 15-01-050-4, приказ Минстроя России №675/пр от 21.09.2015 г. |  |  | 15001 | 0 | 15-01-050-4 | 1 | 2 | 0 | 33.05 | 1 | 1 | 1 | 1 | 1 |  | 105 | 55 |  |  |  | 0 | 0 | 0 | [5 empty] | 0 | Поправка: МДС 81-35.2004, п.4.7 Наименование: Работы, выполняемые при реконструкции зданий и сооружений работы, аналогичные технологическим процессам в новом строительстве (в том числе возведение новых конструктивных элементов) стоимость которых определена по соответствующим сборникам ФЕР, кроме сборника № 46 «Работы при реконструкции зданий и сооружений» | 0 | 2413.73 | 1628.124 | 632.3772 | 44.6175 | 58082.731 | 0 | 191.4405 | 0.1 | 0 | 1860.072 | 860.2833 |  |  |  |  | )*1,25 | )*1,25 | )*1,15 |  | )*1,15 | )*1,25 |  |  |  | 0 | 0 | 1 | 1 |  |  |  | 1013 | 100 м2 облицовки | 100 м2 облицовки | 1 | [6 empty] | 29085536 | 2 | Общестроительные работы | 0 |  | 1 | 15001 | Отделочные работы | ФЕР-15 |  | Поправка: МДС 81-35.2004, п.4.7 |  | 0 | 2053.38 | 478.86 | 46.33 | 1.08 | 1528.19 | 166.47 | 0.08 | 0 | [17 empty] | 0 | 0 | 0 | *0,9 | *0,85 | *0,85 | *0,8 | 94.5 | 46.75 |  |  |  |  | 1 |  | -1841865788 | 2 | 1 | 2 | 0 | 0 | 0 | 5134.08 | 5134.08 | 0 | 0 |  | 0 | 3 | 0 |  | 0 | 1 | 0 | 0 | 0 | 0 |  | 0
18 | 1 | 374 |  | 2,1 | 101-6871 | Сэндвич-панели для откосов (наружные слои – листы из поливинилхлорида, внутреннее наполнение – вспененный пенополистирол) белые, ширина 1,5 м, длина 3,0 м, толщина 10 мм | м2 | 4.2 | 105 |  |  |  |  | 952.23 | 952.23 | 0 | 0 | 0 | 0 | 0 | 0 | 72.66 | 0 | 0 |  | 35849923 | 377.87 | 377.87 | 0 | 0 | 0 | 0 | 0 | 0 | 17.3 | 377.87 | 377.87 | 0 | 0 | 0 | 0 | 0 | 0 | 17.3 | 0 | 0 | 1 | 1 |  |  | 1 | 1 | 1 | 0.6 |  |  |  |  | 3 | 1 | ТССЦ Московской обл., 101-6871, приказ Минстроя России №675/пр от 21.09.2015 г. |  |  | 500001 | 0 | 101-6871 | 1 | 8 | 0 | 1 | 1 | 1 | 1 | 1 | 1 |  | 0 | 0 |  |  |  | 0 | 0 | 0 | [5 empty] | 0 |  | 0 | 952.23 | 226.722 | 0 | 0 | 0 | 0 | 0 | 0 | 17.3 | 0 | 0 | [13 empty] | 0 | 0 | 1 | 1 |  |  |  | 1005 | м2 | м2 | 1 | [6 empty] | 29085443 | 8 | Материалы строительные | 0 |  | 1 | 500001 | Материалы и конструкции ( строительные ) по ценникам и каталогом | ФССЦст |  |  |  | 0 | 377.87 | 377.87 | 0 | 0 | 0 | 0 | 0 | [18 empty] | 0 | 0 | 0 |  |  |  |  | 0 | 0 |  |  |  |  | 1 |  | -1326923709 | 2 | 1 | 2 | 0 | 0 | 0 | 952.23 | 952.23 | 0 | 0 |  | 0 | 3 | 0 |  | 0 | 1 | 0 | 0 | 0 | 0 |  | 0
18 | 1 | 372 |  | 2,2 | 101-2416 | Грунтовка «Бетоконтакт», КНАУФ | кг | 0.356 | 8.9 |  |  |  |  | 47.71 | 47.71 | 0 | 0 | 0 | 0 | 0 | 0 | 0.37 | 0 | 0 |  | 35849923 | 22.91 | 22.91 | 0 | 0 | 0 | 0 | 0 | 0 | 1.05 | 22.91 | 22.91 | 0 | 0 | 0 | 0 | 0 | 0 | 1.05 | 0 | 0 | 1 | 1 |  |  | 1 | 1 | 1 | 5.85 |  |  |  |  | 3 | 1 | ТССЦ Московской обл., 101-2416, приказ Минстроя России №675/пр от 21.09.2015 г. |  |  | 500001 | 0 | 101-2416 | 1 | 8 | 0 | 1 | 1 | 1 | 1 | 1 | 1 |  | 0 | 0 |  |  |  | 0 | 0 | 0 | [5 empty] | 0 |  | 0 | 47.71 | 134.0235 | 0 | 0 | 0 | 0 | 0 | 0 | 1.05 | 0 | 0 | [13 empty] | 0 | 0 | 1 | 1 |  |  |  | 1009 | кг | кг | 1 | [6 empty] | 29085443 | 8 | Материалы строительные | 0 |  | 1 | 500001 | Материалы и конструкции ( строительные ) по ценникам и каталогом | ФССЦст |  |  |  | 0 | 22.91 | 22.91 | 0 | 0 | 0 | 0 | 0 | [18 empty] | 0 | 0 | 0 |  |  |  |  | 0 | 0 |  |  |  |  | 1 |  | -1686930993 | 2 | 1 | 2 | 0 | 0 | 0 | 47.71 | 47.71 | 0 | 0 |  | 0 | 3 | 0 |  | 0 | 1 | 0 | 0 | 0 | 0 |  | 0
17 | 1 | 382 | 367 | 3 | 10-04-013-1 | Установка деревянных дверных блоков | 100 м2 проемов | 0.02 | 0 |  |  |  |  | 2654.04 | 2082.37 | 85.75 | 15.29 | 485.92 | 0 | 1.6822 | 0.03425 | 0 | 451.09 | 215.52 |  | 35849923 | 21892.13 | 20740.73 | 416.27 | 23.13 | 735.13 | 0 | 84.111 | 1.7125 | 0 | 21712.98 | 20740.73 | 333.01 | 18.5 | 639.24 | 0 | 73.14 | 1.37 | 0 | 90 | 43 | 1 | 1 |  |  | 1 | 33.05 | 10.3 | 5.02 |  |  |  |  | 0 | 1 | ТЕР Московской обл., 10-04-013-1, приказ Минстроя России №675/пр от 21.09.2015 г. |  |  | 10001 | 0 | 10-04-013-1 | 1 | 2 | 0 | 33.05 | 1 | 1 | 1 | 1 | 1 |  | 118 | 63 |  |  |  | 0 | 0 | 0 | [5 empty] | 0 |  | 0 | 2654.04 | 104118.4646 | 4287.581 | 764.4465 | 24296.0465 | 0 | 84.111 | 1.7125 | 0 | 451.089 | 215.5203 |  |  |  |  | )*1,25 | )*1,25 | *1,15 |  | *1,15 | )*1,25 |  |  |  | 0 | 0 | 1 | 1 |  |  |  | 1013 | 100 м2 проемов | 100 м2 проемов | 1 | [6 empty] | 29085510 | 2 | Общестроительные работы | 0 |  | 1 | 10001 | Деревянные конструкции | ФЕР-10 |  |  |  | 0 | 21712.98 | 20740.73 | 333.01 | 18.5 | 639.24 | 73.14 | 1.37 | 0 | [17 empty] | 0 | 0 | 0 | *0,9 | *0,85 | *0,85 | *0,8 | 106.2 | 53.55 |  |  |  |  | 1 |  | 463398419 | 2 | 1 | 2 | 0 | 0 | 0 | 3320.65 | 3320.65 | 0 | 0 |  | 0 | 3 | 0 |  | 0 | 1 | 0 | 0 | 0 | 0 |  | 0
18 | 1 | 379 |  | 3,1 | 101-0882 | Скобяные изделия для дверных балконных блоков со спаренными полотнами жилых и общественных зданий однопольных | компл. | 1 | 50 |  |  |  |  | 196.01 | 196.01 | 0 | 0 | 0 | 0 | 0 | 0 | 4.34 | 0 | 0 |  | 35849923 | 94.69 | 94.69 | 0 | 0 | 0 | 0 | 0 | 0 | 4.34 | 94.69 | 94.69 | 0 | 0 | 0 | 0 | 0 | 0 | 4.34 | 0 | 0 | 1 | 1 |  |  | 1 | 1 | 1 | 2.07 |  |  |  |  | 3 | 1 | ТССЦ Московской обл., 101-0882, приказ Минстроя России №675/пр от 21.09.2015 г. |  |  | 500001 | 0 | 101-0882 | 1 | 8 | 0 | 1 | 1 | 1 | 1 | 1 | 1 |  | 0 | 0 |  |  |  | 0 | 0 | 0 | [5 empty] | 0 |  | 0 | 196.01 | 196.0083 | 0 | 0 | 0 | 0 | 0 | 0 | 4.34 | 0 | 0 | [13 empty] | 0 | 0 | 1 | 1 |  |  |  | 1013 | компл. | компл. | 1 | [6 empty] | 29085443 | 8 | Материалы строительные | 0 |  | 1 | 500001 | Материалы и конструкции ( строительные ) по ценникам и каталогом | ФССЦст |  |  |  | 0 | 94.69 | 94.69 | 0 | 0 | 0 | 0 | 0 | [18 empty] | 0 | 0 | 0 |  |  |  |  | 0 | 0 |  |  |  |  | 1 |  | -1252999712 | 2 | 1 | 2 | 0 | 0 | 0 | 196.01 | 196.01 | 0 | 0 |  | 0 | 3 | 0 |  | 0 | 1 | 0 | 0 | 0 | 0 |  | 0
18 | 1 | 382 |  | 3,2 | 203-8142 | Блоки дверные из натурального массива дуба (коробка, полотно глухое, наличники, фурнитура) | м2 | 2 | 100 |  |  |  |  | 22135.05 | 22135.05 | 0 | 0 | 0 | 0 | 0 | 0 | 415.44 | 0 | 0 |  | 35849923 | 4535.87 | 4535.87 | 0 | 0 | 0 | 0 | 0 | 0 | 207.72 | 4535.87 | 4535.87 | 0 | 0 | 0 | 0 | 0 | 0 | 207.72 | 0 | 0 | 1 | 1 |  |  | 1 | 1 | 1 | 2.44 |  |  |  |  | 3 | 1 | ТССЦ Московской обл., 203-8142, приказ Минстроя России №675/пр от 21.09.2015 г. |  |  | 500001 | 0 | 203-8142 | 1 | 8 | 0 | 1 | 1 | 1 | 1 | 1 | 1 |  | 0 | 0 |  |  |  | 0 | 0 | 0 | [5 empty] | 0 |  | 0 | 22135.05 | 11067.5228 | 0 | 0 | 0 | 0 | 0 | 0 | 207.72 | 0 | 0 | [13 empty] | 0 | 0 | 1 | 1 |  |  |  | 1005 | м2 | м2 | 1 | [6 empty] | 29085443 | 8 | Материалы строительные | 0 |  | 1 | 500001 | Материалы и конструкции ( строительные ) по ценникам и каталогом | ФССЦст |  |  |  | 0 | 4535.87 | 4535.87 | 0 | 0 | 0 | 0 | 0 | [18 empty] | 0 | 0 | 0 |  |  |  |  | 0 | 0 |  |  |  |  | 1 |  | -1775669208 | 2 | 1 | 2 | 0 | 0 | 0 | 22135.05 | 22135.05 | 0 | 0 |  | 0 | 3 | 0 |  | 0 | 1 | 0 | 0 | 0 | 0 |  | 0
18 | 1 | 381 |  | 3,3 | 203-0223 | Блоки дверные с рамочными полотнами однопольные ДН 21-10, площадь 2,05 м2; ДН 24-10, площадь 2,35 м2 | м2 | -2 | -100 |  |  |  |  | -2078.28 | -2078.28 | 0 | 0 | 0 | 0 | 0 | 0 | 0 | 0 | 0 |  | 35849923 | 207 | 207 | 0 | 0 | 0 | 0 | 0 | 0 | 0 | 207 | 207 | 0 | 0 | 0 | 0 | 0 | 0 | 0 | 0 | 0 | 1 | 1 |  |  | 1 | 1 | 1 | 5.02 |  |  |  |  | 3 | 1 | ТССЦ Московской обл., 203-0223, приказ Минстроя России №675/пр от 21.09.2015 г. |  |  | 500001 | 0 | 203-0223 | 1 | 8 | 1 | 1 | 1 | 1 | 1 | 1 | 1 |  | 0 | 0 |  |  |  | 0 | 0 | 0 | [5 empty] | 0 |  | 0 | -2078.28 | 1039.14 | 0 | 0 | 0 | 0 | 0 | 0 | 0 | 0 | 0 | [13 empty] | 0 | 0 | 1 | 1 |  |  |  | 1005 | м2 | м2 | 1 | [6 empty] | 29085443 | 8 | Материалы строительные | 0 |  | 1 | 500001 | Материалы и конструкции ( строительные ) по ценникам и каталогом | ФССЦст |  |  |  | 32768 | 207 | 207 | 0 | 0 | 0 | 0 | 0 | [18 empty] | 0 | 0 | 0 |  |  |  |  | 0 | 0 |  |  |  |  | 1 |  | -172969429 | 2 | 1 | 2 | 0 | 0 | 0 | -2078.28 | -2078.28 | 0 | 0 |  | 0 | 0 | 0 |  | 0 | 1 | 0 | 0 | 0 | 0 |  | 0
17 | 1 | 389 | 374 | 4 | 11-01-012-3 | Укладка лаг по плитам перекрытий | 100 м2 пола | 0.268 | 0 |  |  |  |  | 4843.42 | 1627.73 | 110.37 | 26.93 | 3105.32 | 0 | 11.0151 | 0.0603 | 0 | 2944.32 | 1597.45 |  | 35849923 | 2121.66 | 1735.32 | 35.75 | 3.04 | 350.59 | 0 | 41.101 | 0.225 | 0 | 2068.78 | 1735.32 | 28.6 | 2.43 | 304.86 | 0 | 35.74 | 0.18 | 0 | 94 | 51 | 1 | 1 |  |  | 1 | 33.05 | 11.52 | 3.5 |  |  |  |  | 0 | 1 | ТЕР Московской обл., 11-01-012-3, приказ Минстроя России №675/пр от 21.09.2015 г. |  |  | 11001 | 0 | 11-01-012-3 | 1 | 2 | 0 | 33.05 | 1 | 1 | 1 | 1 | 1 |  | 123 | 75 |  |  |  | 0 | 0 | 0 | [5 empty] | 0 | Поправка: МДС 81-35.2004, п.4.7 Наименование: Работы, выполняемые при реконструкции зданий и сооружений работы, аналогичные технологическим процессам в новом строительстве (в том числе возведение новых конструктивных элементов) стоимость которых определена по соответствующим сборникам ФЕР, кроме сборника № 46 «Работы при реконструкции зданий и сооружений» | 0 | 4843.42 | 6073.62 | 411.84 | 100.472 | 11586.9995 | 0 | 41.101 | 0.225 | 0 | 2944.315 | 1597.4475 |  |  |  |  | )*1,25 | )*1,25 | )*1,15 |  | )*1,15 | )*1,25 |  |  |  | 0 | 0 | 1 | 1 |  |  |  | 1013 | 100 м2 пола | 100 м2 пола | 1 | [6 empty] | 29085511 | 2 | Общестроительные работы | 0 |  | 1 | 11001 | Полы | ФЕР-11 |  | Поправка: МДС 81-35.2004, п.4.7 |  | 0 | 2068.78 | 1735.32 | 28.6 | 2.43 | 304.86 | 35.74 | 0.18 | 0 | [17 empty] | 0 | 0 | 0 | *0,9 | *0,85 | *0,85 | *0,8 | 110.7 | 63.75 |  |  |  |  | 1 |  | -1478680915 | 2 | 1 | 2 | 0 | 0 | 0 | 9385.19 | 9385.19 | 0 | 0 |  | 0 | 3 | 0 |  | 0 | 1 | 0 | 0 | 0 | 0 |  | 0
17 | 1 | 397 | 382 | 5 | 11-01-033-1 | Устройство покрытий дощатых толщиной 28 мм | 100 м2 покрытия | 0.268 | 0 |  |  |  |  | 16795.82 | 11141.41 | 378.68 | 86.71 | 5275.73 | 0 | 18.7139 | 0.1943 | 0 | 5040.69 | 2734.84 |  | 35849923 | 7074.5 | 6356.64 | 122.23 | 9.79 | 595.63 | 0 | 69.828 | 0.725 | 0 | 6972.36 | 6356.64 | 97.78 | 7.83 | 517.94 | 0 | 60.72 | 0.58 | 0 | 94 | 51 | 1 | 1 |  |  | 1 | 33.05 | 11.56 | 6.54 |  |  |  |  | 0 | 1 | ТЕР Московской обл., 11-01-033-1, приказ Минстроя России №675/пр от 21.09.2015 г. |  |  | 11001 | 0 | 11-01-033-1 | 1 | 2 | 0 | 33.05 | 1 | 1 | 1 | 1 | 1 |  | 123 | 75 |  |  |  | 0 | 0 | 0 | [5 empty] | 0 |  | 0 | 16795.82 | 41572.4256 | 1412.9788 | 323.5595 | 19685.5715 | 0 | 69.828 | 0.725 | 0 | 5040.6936 | 2734.8444 |  |  |  |  | )*1,25 | )*1,25 | )*1,15 |  | )*1,15 | )*1,25 |  |  |  | 0 | 0 | 1 | 1 |  |  |  | 1013 | 100 м2 покрытия | 100 м2 покрытия | 1 | [6 empty] | 29085511 | 2 | Общестроительные работы | 0 |  | 1 | 11001 | Полы | ФЕР-11 |  |  |  | 0 | 6972.36 | 6356.64 | 97.78 | 7.83 | 517.94 | 60.72 | 0.58 | 0 | [17 empty] | 0 | 0 | 0 | *0,9 | *0,85 | *0,85 | *0,8 | 110.7 | 63.75 |  |  |  |  | 1 |  | 1837524583 | 2 | 1 | 2 | 0 | 0 | 0 | 24571.35 | 24571.35 | 0 | 0 |  | 0 | 3 | 0 |  | 0 | 1 | 0 | 0 | 0 | 0 |  | 0
17 | 1 | 404 | 389 | 6 | 11-01-053-2 | Устройство оснований полов из фанеры в один слой площадью свыше 20 м2 | 100 м2 пола | 0.268 | 0 |  |  |  |  | 12751.42 | 8784.02 | 1365.98 | 746.24 | 2601.42 | 0 | 9.6343 | 2.2445 | 0 | 3146.8 | 1707.31 |  | 35849923 | 6346.71 | 5583.68 | 469.33 | 84.25 | 293.7 | 0 | 35.949 | 8.375 | 0 | 6214.53 | 5583.68 | 375.46 | 67.4 | 255.39 | 0 | 31.26 | 6.7 | 0 | 94 | 51 | 1 | 1 |  |  | 1 | 33.05 | 10.86 | 5.87 |  |  |  |  | 0 | 1 | ТЕР Московской обл., 11-01-053-2, приказ Минстроя России №675/пр от 21.09.2015 г. |  |  | 11001 | 0 | 11-01-053-2 | 1 | 2 | 0 | 33.05 | 1 | 1 | 1 | 1 | 1 |  | 123 | 75 |  |  |  | 0 | 0 | 0 | [5 empty] | 0 |  | 0 | 12751.42 | 32776.2016 | 5096.9238 | 2784.4625 | 9706.785 | 0 | 35.949 | 8.375 | 0 | 3146.8004 | 1707.3066 |  |  |  |  | )*1,25 | )*1,25 | )*1,15 |  | )*1,15 | )*1,25 |  |  |  | 0 | 0 | 1 | 1 |  |  |  | 1013 | 100 м2 пола | 100 м2 пола | 1 | [6 empty] | 29085511 | 2 | Общестроительные работы | 0 |  | 1 | 11001 | Полы | ФЕР-11 |  |  |  | 0 | 6214.53 | 5583.68 | 375.46 | 67.4 | 255.39 | 31.26 | 6.7 | 0 | [17 empty] | 0 | 0 | 0 | *0,9 | *0,85 | *0,85 | *0,8 | 110.7 | 63.75 |  |  |  |  | 1 |  | 1220877284 | 2 | 1 | 2 | 0 | 0 | 0 | 17605.53 | 17605.53 | 0 | 0 |  | 0 | 3 | 0 |  | 0 | 1 | 0 | 0 | 0 | 0 |  | 0
17 | 1 | 413 | 397 | 7 | 11-01-057-1 | Устройство гетерогенного и гомогенного покрытия на клее со свариванием полотнищ в стыках | 100 м2 | 0.268 | 0 |  |  |  |  | 5551.75 | 1600.2 | 19.04 | 6.02 | 3932.51 | 0 | 13.9491 | 0.0134 | 0 | 3702.22 | 2008.65 |  | 35849923 | 1239.96 | 788.76 | 7.22 | 0.68 | 443.98 | 0 | 52.049 | 0.05 | 0 | 1180.6 | 788.76 | 5.77 | 0.54 | 386.07 | 0 | 45.26 | 0.04 | 0 | 94 | 51 | 1 | 1 |  |  | 1 | 33.05 | 9.84 | 7.57 |  |  |  |  | 0 | 1 | ТСНБ-2001 Московской области, 11-01-057-1, протокол от 29.07.2020 г. № 07 |  |  | 11001 | 0 | 11-01-057-1 | 1 | 2 | 0 | 33.05 | 1 | 1 | 1 | 1 | 1 |  | 123 | 75 |  |  |  | 0 | 0 | 0 | [5 empty] | 0 | Поправка: МДС 81-35.2004, п.4.7 Наименование: Работы, выполняемые при реконструкции зданий и сооружений работы, аналогичные технологическим процессам в новом строительстве (в том числе возведение новых конструктивных элементов) стоимость которых определена по соответствующим сборникам ФЕР, кроме сборника № 46 «Работы при реконструкции зданий и сооружений» | 0 | 5551.75 | 5970.9132 | 71.0448 | 22.474 | 14673.539 | 0 | 52.049 | 0.05 | 0 | 3702.2182 | 2008.6503 |  |  |  |  | )*1,25 | )*1,25 | )*1,15 |  | )*1,15 | )*1,25 |  |  |  | 0 | 0 | 1 | 1 |  |  |  | 1005 | 100 м2 | 100 м2 | 100 | [6 empty] | 29085511 | 2 | Общестроительные работы | 0 |  | 1 | 11001 | Полы | ФЕР-11 |  | Поправка: МДС 81-35.2004, п.4.7 |  | 0 | 1180.6 | 788.76 | 5.77 | 0.54 | 386.07 | 45.26 | 0.04 | 0 | [17 empty] | 0 | 0 | 0 | *0,9 | *0,85 | *0,85 | *0,8 | 110.7 | 63.75 |  |  |  |  | 1 |  | -295419027 | 2 | 1 | 2 | 0 | 0 | 0 | 11262.62 | 11262.62 | 0 | 0 |  | 0 | 3 | 0 |  | 0 | 1 | 0 | 0 | 0 | 0 |  | 0
18 | 1 | 411 |  | 7,1 | 101-4216 | Линолеум полукоммерческий гетерогенный "TARKETT ИДИЛЛИЯ" (толщина 3,2 мм, толщина защитного слоя 0,5 мм, класс 23/32) | м2 | 27.336 | 102 |  |  |  |  | 14109.56 | 14109.56 | 0 | 0 | 0 | 0 | 0 | 0 | 102.78 | 0 | 0 |  | 35849923 | 82.19 | 82.19 | 0 | 0 | 0 | 0 | 0 | 0 | 3.76 | 82.19 | 82.19 | 0 | 0 | 0 | 0 | 0 | 0 | 3.76 | 0 | 0 | 1 | 1 |  |  | 1 | 1 | 1 | 6.28 |  |  |  |  | 3 | 1 | ТССЦ Московской обл., 101-4216, приказ Минстроя России №675/пр от 21.09.2015 г. |  |  | 500001 | 0 | 101-4216 | 1 | 8 | 0 | 1 | 1 | 1 | 1 | 1 | 1 |  | 0 | 0 |  |  |  | 0 | 0 | 0 | [5 empty] | 0 |  | 0 | 14109.56 | 516.1532 | 0 | 0 | 0 | 0 | 0 | 0 | 3.76 | 0 | 0 | [13 empty] | 0 | 0 | 1 | 1 |  |  |  | 1005 | м2 | м2 | 1 | [6 empty] | 29085443 | 8 | Материалы строительные | 0 |  | 1 | 500001 | Материалы и конструкции ( строительные ) по ценникам и каталогом | ФССЦст |  |  |  | 0 | 82.19 | 82.19 | 0 | 0 | 0 | 0 | 0 | [18 empty] | 0 | 0 | 0 |  |  |  |  | 0 | 0 |  |  |  |  | 1 |  | -100917442 | 2 | 1 | 2 | 0 | 0 | 0 | 14109.56 | 14109.56 | 0 | 0 |  | 0 | 3 | 0 |  | 0 | 1 | 0 | 0 | 0 | 0 |  | 0
18 | 1 | 412 |  | 7,2 | 101-9877 | Линолеум без подосновы | м2 | 27.336 | 102 |  |  |  |  | 0 | 0 | 0 | 0 | 0 | 0 | 0 | 0 | 0 | 0 | 0 |  | 35849923 | 0 | 0 | 0 | 0 | 0 | 0 | 0 | 0 | 0 | 0 | 0 | 0 | 0 | 0 | 0 | 0 | 0 | 0 | 0 | 0 | 1 | 1 |  |  | 1 | 1 | 1 | 1 |  |  |  |  | 3 | 2 | ТСНБ-2001 Московской области, 101-9877, протокол от 29.07.2020 г. № 07 |  |  | 500002 | 0 |  | 0 | 12 | 1 | 1 | 1 | 1 | 1 | 1 | 1 |  | 0 | 0 |  |  |  | 0 | 0 | 0 | [5 empty] | 0 |  | 0 | 0 | 0 | 0 | 0 | 0 | 0 | 0 | 0 | 0 | 0 | 0 | [13 empty] | 0 | 0 | 1 | 1 |  |  |  | 1005 | м2 | м2 | 1 | [6 empty] | 29085444 | 12 | Материалы монтажные | 0 |  | 2 | 500002 | Материалы и конструкции ( монтажные ) по ценникам и каталогам | ФССЦм |  |  |  | 0 | 0 | 0 | 0 | 0 | 0 | 0 | 0 | [18 empty] | 0 | 0 | 0 |  |  |  |  | 0 | 0 |  |  |  |  | 1 |  | 722712840 | 2 | 1 | -2 | 0 | 0 | 0 | 0 | 0 | 0 | 0 |  | 0 | 3 | 0 |  | 0 | 1 | 0 | 0 | 0 | 0 |  | 0
17 | 1 | 425 | 409 | 10 | 11-01-040-3 | Устройство плинтусов поливинилхлоридных на винтах самонарезающих | 100 М ПЛИНТУСА | 0.2106 | 0 |  |  |  |  | 1293.77 | 787.73 | 16.66 | 0 | 489.38 | 0 | 1.613 | 0 | 0 | 460.02 | 249.58 |  | 35849923 | 1480.04 | 1395.68 | 14.05 | 0 | 70.31 | 0 | 7.659 | 0 | 0 | 1468.06 | 1395.68 | 11.24 | 0 | 61.14 | 0 | 6.66 | 0 | 0 | 94 | 51 | 1 | 1 |  |  | 1 | 33.05 | 5.63 | 2.68 |  |  |  |  | 0 | 1 | ТЕР Московской обл., 11-01-040-3, приказ Минстроя России №675/пр от 21.09.2015 г. |  |  | 11001 | 0 | 11-01-040-3 | 1 | 2 | 0 | 33.05 | 1 | 1 | 1 | 1 | 1 |  | 123 | 75 |  |  |  | 0 | 0 | 0 | [5 empty] | 0 |  | 0 | 1293.77 | 3740.4224 | 79.1015 | 0 | 2323.7455 | 0 | 7.659 | 0 | 0 | 460.0172 | 249.5838 |  |  |  |  | )*1,25 | )*1,25 | )*1,15 |  | )*1,15 | )*1,25 |  |  |  | 0 | 0 | 1 | 1 |  |  |  | 1013 | 100 М ПЛИНТУСА | 100 М ПЛИНТУСА | 1 | [6 empty] | 29085511 | 2 | Общестроительные работы | 0 |  | 1 | 11001 | Полы | ФЕР-11 |  |  |  | 0 | 1468.06 | 1395.68 | 11.24 | 0 | 61.14 | 6.66 | 0 | 0 | [17 empty] | 0 | 0 | 0 | *0,9 | *0,85 | *0,85 | *0,8 | 110.7 | 63.75 |  |  |  |  | 1 |  | -1131838271 | 2 | 1 | 2 | 0 | 0 | 0 | 2003.37 | 2003.37 | 0 | 0 |  | 0 | 3 | 0 |  | 0 | 1 | 0 | 0 | 0 | 0 |  | 0
17 | 1 | 444 | 428 | 11 | 10-05-010-1 | Облицовка стен по системе «КНАУФ» по одинарному металлическому каркасу из ПН и ПС профилей гипсокартонными листами в два слоя (С 626) с оконным проемом | 100 м2 стен (за вычетом проемов) | 0.26325 | 0 |  |  |  |  | 19566.81 | 11446.61 | 43.52 | 0 | 8076.68 | 0 | 26.9436 | 0 | 0 | 7269.01 | 3472.97 |  | 35849923 | 8403.05 | 7445.53 | 29.21 | 0 | 928.31 | 0 | 102.35 | 0 | 0 | 8276.13 | 7445.53 | 23.37 | 0 | 807.23 | 0 | 89 | 0 | 0 | 90 | 43 | 1 | 1 |  |  | 1 | 33.05 | 5.66 | 5.84 |  |  |  |  | 0 | 1 | ТЕР Московской обл., 10-05-010-1, приказ Минстроя России №675/пр от 21.09.2015 г. |  |  | 10001 | 0 | 10-05-010-1 | 1 | 2 | 0 | 33.05 | 1 | 1 | 1 | 1 | 1 |  | 118 | 63 |  |  |  | 0 | 0 | 0 | [5 empty] | 0 |  | 0 | 19566.81 | 43481.8952 | 165.3286 | 0 | 30680.6455 | 0 | 102.35 | 0 | 0 | 7269.012 | 3472.9724 |  |  |  |  | )*1,25 | )*1,25 | )*1,15 |  | )*1,15 | )*1,25 |  |  |  | 0 | 0 | 1 | 1 |  |  |  | 1005 | 100 м2 стен (за вычетом проемов) | 100 м2 стен (за вычетом проемов) | 100 | [6 empty] | 29085510 | 2 | Общестроительные работы | 0 |  | 1 | 10001 | Деревянные конструкции | ФЕР-10 |  |  |  | 0 | 8276.13 | 7445.53 | 23.37 | 0 | 807.23 | 89 | 0 | 0 | [17 empty] | 0 | 0 | 0 | *0,9 | *0,85 | *0,85 | *0,8 | 106.2 | 53.55 |  |  |  |  | 1 |  | -978692579 | 2 | 1 | 2 | 0 | 0 | 0 | 30308.79 | 30308.79 | 0 | 0 |  | 0 | 3 | 0 |  | 0 | 1 | 0 | 0 | 0 | 0 |  | 0
17 | 1 | 451 | 435 | 13 | 15-06-002-6 | Оклейка стен моющимися обоями на тканевой основе по листовым материалам | 100 м2 оклеиваемой поверхности | 0.5265 | 0 |  |  |  |  | 14589.73 | 4181.23 | 9.24 | 3.13 | 10399.26 | 0 | 33.8703 | 0.0065813 | 0 | 8321.91 | 3848.88 |  | 35849923 | 7162.38 | 6563.27 | 1.48 | 0.18 | 597.63 | 0 | 64.331 | 0.0125 | 0 | 7084.13 | 6563.27 | 1.18 | 0.14 | 519.68 | 0 | 55.94 | 0.01 | 0 | 80 | 37 | 1 | 1 |  |  | 1 | 33.05 | 11.86 | 1.21 |  |  |  |  | 0 | 1 | ТЕР Московской обл., 15-06-002-6, приказ Минстроя России №675/пр от 21.09.2015 г. |  |  | 15001 | 0 | 15-06-002-6 | 1 | 2 | 0 | 33.05 | 1 | 1 | 1 | 1 | 1 |  | 105 | 55 |  |  |  | 0 | 0 | 0 | [5 empty] | 0 |  | 0 | 14589.73 | 7941.5567 | 17.5528 | 5.949 | 19751.6715 | 0 | 64.331 | 0.0125 | 0 | 8321.912 | 3848.8843 |  |  |  |  | )*1,25 | )*1,25 | )*1,15 |  | )*1,15 | )*1,25 |  |  |  | 0 | 0 | 1 | 1 |  |  |  | 1013 | 100 м2 оклеиваемой поверхности | 100 м2 оклеиваемой поверхности | 1 | [6 empty] | 29085536 | 2 | Общестроительные работы | 0 |  | 1 | 15001 | Отделочные работы | ФЕР-15 |  |  |  | 0 | 7084.13 | 6563.27 | 1.18 | 0.14 | 519.68 | 55.94 | 0.01 | 0 | [17 empty] | 0 | 0 | 0 | *0,9 | *0,85 | *0,85 | *0,8 | 94.5 | 46.75 |  |  |  |  | 1 |  | 797186164 | 2 | 1 | 2 | 0 | 0 | 0 | 26760.52 | 26760.52 | 0 | 0 |  | 0 | 3 | 0 |  | 0 | 1 | 0 | 0 | 0 | 0 |  | 0
17 | 1 | 463 | 444 | 14 | м08-03-591-9 | Розетка штепсельная утопленного типа при скрытой проводке | 100 шт. | 0.03 | 0 |  |  |  |  | 314.92 | 13.57 | 1.56 | 0.41 | 299.79 | 0 | 0.9144 | 0.0009 | 0 | 243.16 | 156.1 |  | 35849923 | 371.42 | 63.28 | 5.78 | 0.41 | 302.36 | 0 | 30.48 | 0.03 | 0 | 371.42 | 63.28 | 5.78 | 0.41 | 302.36 | 0 | 30.48 | 0.03 | 0 | 81 | 52 | 1 | 1 |  |  | 1 | 33.05 | 9.01 | 7.15 |  |  |  |  | 0 | 2 | ТЕРм Московской обл., м08-03-591-9, приказ Минстроя России №675/пр от 21.09.2015 г. |  |  | 108001 | 0 | м08-03-591-9 | 1 | 3 | 0 | 33.05 | 1 | 1 | 1 | 1 | 1 |  | 95 | 65 |  |  |  | 0 | 0 | 0 | [5 empty] | 0 |  | 0 | 314.92 | 452.452 | 52.0778 | 13.5505 | 9992.998 | 0 | 30.48 | 0.03 | 0 | 243.162 | 156.104 | [13 empty] | 0 | 0 | 1 | 1 |  |  |  | 1010 | 100 шт. | 100 шт. | 100 | [6 empty] | 29085386 | 3 | Монтажные работы | 0 |  | 2 | 108001 | Электромонтажные работы , отдел 01-03 : ( на АЭС НР = 110% ) - (работы по упр. авиа.- движением: СП=55% ( {АВИА}=1; обычные работы : СП=65 - {AВИА}=0), при работе на АЭС СП= 68% ) | мФЕР-08 |  |  |  | 0 | 371.42 | 63.28 | 5.78 | 0.41 | 302.36 | 30.48 | 0.03 | 0 | [17 empty] | 0 | 0 | 0 |  |  | *0,85 | *0,8 | 95 | 65 |  |  |  |  | 1 |  | -1627028948 | 2 | 1 | 2 | 0 | 0 | 0 | 714.18 | 0 | 714.18 | 0 |  | 0 | 3 | 0 |  | 0 | 1 | 0 | 0 | 0 | 0 |  | 0
18 | 1 | 461 |  | 14,1 | 503-0606 | Коробка для установки розеток и выключателей скрытой проводки | 1000 шт. | 0.003 | 0.1 |  |  |  |  | 15.35 | 15.35 | 0 | 0 | 0 | 0 | 0 | 0 | 0.06 | 0 | 0 |  | 35849923 | 1998.42 | 1998.42 | 0 | 0 | 0 | 0 | 0 | 0 | 19.4 | 1998.42 | 1998.42 | 0 | 0 | 0 | 0 | 0 | 0 | 19.4 | 0 | 0 | 1 | 1 |  |  | 1 | 1 | 1 | 2.56 |  |  |  |  | 3 | 2 | ТССЦ Московской обл., 503-0606, приказ Минстроя России №675/пр от 21.09.2015 г. |  |  | 500002 | 0 | 503-0606 | 1 | 12 | 0 | 1 | 1 | 1 | 1 | 1 | 1 |  | 0 | 0 |  |  |  | 0 | 0 | 0 | [5 empty] | 0 |  | 0 | 15.35 | 5115.9552 | 0 | 0 | 0 | 0 | 0 | 0 | 19.4 | 0 | 0 | [13 empty] | 0 | 0 | 1 | 1 |  |  |  | 1010 | 1000 шт. | 1000 шт. | 1000 | [6 empty] | 29085444 | 12 | Материалы монтажные | 0 |  | 2 | 500002 | Материалы и конструкции ( монтажные ) по ценникам и каталогам | ФССЦм |  |  |  | 0 | 1998.42 | 1998.42 | 0 | 0 | 0 | 0 | 0 | [18 empty] | 0 | 0 | 0 |  |  |  |  | 0 | 0 |  |  |  |  | 1 |  | -1152774928 | 2 | 1 | 2 | 0 | 0 | 0 | 15.35 | 0 | 15.35 | 0 |  | 0 | 3 | 0 |  | 0 | 1 | 0 | 0 | 0 | 0 |  | 0
18 | 1 | 459 |  | 14,2 | 503-0475 | Розетка скрытой проводки с заземлением | шт. | 2 | 66.6667 |  |  |  |  | 105 | 105 | 0 | 0 | 0 | 0 | 0 | 0 | 0.14 | 0 | 0 |  | 35849923 | 7.62 | 7.62 | 0 | 0 | 0 | 0 | 0 | 0 | 0.07 | 7.62 | 7.62 | 0 | 0 | 0 | 0 | 0 | 0 | 0.07 | 0 | 0 | 1 | 1 |  |  | 1 | 1 | 1 | 6.89 |  |  |  |  | 3 | 2 | ТССЦ Московской обл., 503-0475, приказ Минстроя России №675/пр от 21.09.2015 г. |  |  | 500002 | 0 | 503-0475 | 1 | 12 | 0 | 1 | 1 | 1 | 1 | 1 | 1 |  | 0 | 0 |  |  |  | 0 | 0 | 0 | [5 empty] | 0 |  | 0 | 105 | 52.5018 | 0 | 0 | 0 | 0 | 0 | 0 | 0.07 | 0 | 0 | [13 empty] | 0 | 0 | 1 | 1 |  |  |  | 1010 | шт. | шт. | 1 | [6 empty] | 29085444 | 12 | Материалы монтажные | 0 |  | 2 | 500002 | Материалы и конструкции ( монтажные ) по ценникам и каталогам | ФССЦм |  |  |  | 0 | 7.62 | 7.62 | 0 | 0 | 0 | 0 | 0 | [18 empty] | 0 | 0 | 0 |  |  |  |  | 0 | 0 |  |  |  |  | 1 |  | -652224790 | 2 | 1 | 2 | 0 | 0 | 0 | 105 | 0 | 105 | 0 |  | 0 | 3 | 0 |  | 0 | 1 | 0 | 0 | 0 | 0 |  | 0
18 | 1 | 460 |  | 14,3 | 503-0597 | Розетка телевизионная для скрытой проводки, марка САТ-Г, белая | шт. | 1 | 33.3333 |  |  |  |  | 76.59 | 76.59 | 0 | 0 | 0 | 0 | 0 | 0 | 0.09 | 0 | 0 |  | 35849923 | 9.01 | 9.01 | 0 | 0 | 0 | 0 | 0 | 0 | 0.09 | 9.01 | 9.01 | 0 | 0 | 0 | 0 | 0 | 0 | 0.09 | 0 | 0 | 1 | 1 |  |  | 1 | 1 | 1 | 8.5 |  |  |  |  | 3 | 2 | ТССЦ Московской обл., 503-0597, приказ Минстроя России №675/пр от 21.09.2015 г. |  |  | 500002 | 0 | 503-0597 | 1 | 12 | 0 | 1 | 1 | 1 | 1 | 1 | 1 |  | 0 | 0 |  |  |  | 0 | 0 | 0 | [5 empty] | 0 |  | 0 | 76.59 | 76.585 | 0 | 0 | 0 | 0 | 0 | 0 | 0.09 | 0 | 0 | [13 empty] | 0 | 0 | 1 | 1 |  |  |  | 1010 | шт. | шт. | 1 | [6 empty] | 29085444 | 12 | Материалы монтажные | 0 |  | 2 | 500002 | Материалы и конструкции ( монтажные ) по ценникам и каталогам | ФССЦм |  |  |  | 0 | 9.01 | 9.01 | 0 | 0 | 0 | 0 | 0 | [18 empty] | 0 | 0 | 0 |  |  |  |  | 0 | 0 |  |  |  |  | 1 |  | -1484870884 | 2 | 1 | 2 | 0 | 0 | 0 | 76.59 | 0 | 76.59 | 0 |  | 0 | 3 | 0 |  | 0 | 1 | 0 | 0 | 0 | 0 |  | 0
17 | 1 | 472 | 451 | 15 | м08-03-591-5 | Выключатель двухклавишный утопленного типа при скрытой проводке | 100 шт. | 0.01 | 0 |  |  |  |  | 89.13 | 2.58 | 0.52 | 0.14 | 86.03 | 0 | 0.2624 | 0.0003 | 0 | 69.8 | 44.81 |  | 35849923 | 302.15 | 36.07 | 5.78 | 0.41 | 260.3 | 0 | 26.24 | 0.03 | 0 | 302.15 | 36.07 | 5.78 | 0.41 | 260.3 | 0 | 26.24 | 0.03 | 0 | 81 | 52 | 1 | 1 |  |  | 1 | 33.05 | 9.01 | 7.15 |  |  |  |  | 0 | 2 | ТЕРм Московской обл., м08-03-591-5, приказ Минстроя России №675/пр от 21.09.2015 г. |  |  | 108001 | 0 | м08-03-591-5 | 1 | 3 | 0 | 33.05 | 1 | 1 | 1 | 1 | 1 |  | 95 | 65 |  |  |  | 0 | 0 | 0 | [5 empty] | 0 |  | 0 | 89.13 | 257.9005 | 52.0778 | 13.5505 | 8602.915 | 0 | 26.24 | 0.03 | 0 | 69.7977 | 44.8084 | [13 empty] | 0 | 0 | 1 | 1 |  |  |  | 1010 | 100 шт. | 100 шт. | 100 | [6 empty] | 29085386 | 3 | Монтажные работы | 0 |  | 2 | 108001 | Электромонтажные работы , отдел 01-03 : ( на АЭС НР = 110% ) - (работы по упр. авиа.- движением: СП=55% ( {АВИА}=1; обычные работы : СП=65 - {AВИА}=0), при работе на АЭС СП= 68% ) | мФЕР-08 |  |  |  | 0 | 302.15 | 36.07 | 5.78 | 0.41 | 260.3 | 26.24 | 0.03 | 0 | [17 empty] | 0 | 0 | 0 |  |  | *0,85 | *0,8 | 95 | 65 |  |  |  |  | 1 |  | 1949515482 | 2 | 1 | 2 | 0 | 0 | 0 | 203.74 | 0 | 203.74 | 0 |  | 0 | 3 | 0 |  | 0 | 1 | 0 | 0 | 0 | 0 |  | 0
18 | 1 | 469 |  | 15,1 | 503-0606 | Коробка для установки розеток и выключателей скрытой проводки | 1000 шт. | 0.001 | 0.1 |  |  |  |  | 5.12 | 5.12 | 0 | 0 | 0 | 0 | 0 | 0 | 0.02 | 0 | 0 |  | 35849923 | 1998.42 | 1998.42 | 0 | 0 | 0 | 0 | 0 | 0 | 19.4 | 1998.42 | 1998.42 | 0 | 0 | 0 | 0 | 0 | 0 | 19.4 | 0 | 0 | 1 | 1 |  |  | 1 | 1 | 1 | 2.56 |  |  |  |  | 3 | 2 | ТССЦ Московской обл., 503-0606, приказ Минстроя России №675/пр от 21.09.2015 г. |  |  | 500002 | 0 | 503-0606 | 1 | 12 | 0 | 1 | 1 | 1 | 1 | 1 | 1 |  | 0 | 0 |  |  |  | 0 | 0 | 0 | [5 empty] | 0 |  | 0 | 5.12 | 5115.9552 | 0 | 0 | 0 | 0 | 0 | 0 | 19.4 | 0 | 0 | [13 empty] | 0 | 0 | 1 | 1 |  |  |  | 1010 | 1000 шт. | 1000 шт. | 1000 | [6 empty] | 29085444 | 12 | Материалы монтажные | 0 |  | 2 | 500002 | Материалы и конструкции ( монтажные ) по ценникам и каталогам | ФССЦм |  |  |  | 0 | 1998.42 | 1998.42 | 0 | 0 | 0 | 0 | 0 | [18 empty] | 0 | 0 | 0 |  |  |  |  | 0 | 0 |  |  |  |  | 1 |  | -1152774928 | 2 | 1 | 2 | 0 | 0 | 0 | 5.12 | 0 | 5.12 | 0 |  | 0 | 3 | 0 |  | 0 | 1 | 0 | 0 | 0 | 0 |  | 0
18 | 1 | 471 |  | 15,2 | 509-4600 | Выключатель двухклавишный для скрытой проводки серии "Прима", марка С56-039 с подсветкой, цвет бежевый | шт. | 1 | 100 |  |  |  |  | 76.47 | 76.47 | 0 | 0 | 0 | 0 | 0 | 0 | 0.09 | 0 | 0 |  | 35849923 | 8.81 | 8.81 | 0 | 0 | 0 | 0 | 0 | 0 | 0.09 | 8.81 | 8.81 | 0 | 0 | 0 | 0 | 0 | 0 | 0.09 | 0 | 0 | 1 | 1 |  |  | 1 | 1 | 1 | 8.68 |  |  |  |  | 3 | 2 | ТССЦ Московской обл., 509-4600, приказ Минстроя России №675/пр от 21.09.2015 г. |  |  | 500002 | 0 | 509-4600 | 1 | 12 | 0 | 1 | 1 | 1 | 1 | 1 | 1 |  | 0 | 0 |  |  |  | 0 | 0 | 0 | [5 empty] | 0 |  | 0 | 76.47 | 76.4708 | 0 | 0 | 0 | 0 | 0 | 0 | 0.09 | 0 | 0 | [13 empty] | 0 | 0 | 1 | 1 |  |  |  | 1010 | шт. | шт. | 1 | [6 empty] | 29085444 | 12 | Материалы монтажные | 0 |  | 2 | 500002 | Материалы и конструкции ( монтажные ) по ценникам и каталогам | ФССЦм |  |  |  | 0 | 8.81 | 8.81 | 0 | 0 | 0 | 0 | 0 | [18 empty] | 0 | 0 | 0 |  |  |  |  | 0 | 0 |  |  |  |  | 1 |  | -1190793685 | 2 | 1 | 2 | 0 | 0 | 0 | 76.47 | 0 | 76.47 | 0 |  | 0 | 3 | 0 |  | 0 | 1 | 0 | 0 | 0 | 0 |  | 0
17 | 1 | 492 | 472 | 21 | 10-05-011-2 | Устройство подвесных потолков из гипсокартонных листов (ГКЛ) по системе «КНАУФ» одноуровневых (П 113) | 100 м2 потолка | 0.27 | 0 |  |  |  |  | 18375.25 | 9303.17 | 43.64 | 0 | 9028.44 | 0 | 30.1185 | 0 | 0 | 8125.6 | 3882.23 |  | 35849923 | 6621.29 | 5584.47 | 25.06 | 0 | 1011.76 | 0 | 111.55 | 0 | 0 | 6484.31 | 5584.47 | 20.05 | 0 | 879.79 | 0 | 97 | 0 | 0 | 90 | 43 | 1 | 1 |  |  | 1 | 33.05 | 6.45 | 6.17 |  |  |  |  | 0 | 1 | ТЕР Московской обл., 10-05-011-2, приказ Минстроя России №675/пр от 21.09.2015 г. |  |  | 10001 | 0 | 10-05-011-2 | 1 | 2 | 0 | 33.05 | 1 | 1 | 1 | 1 | 1 |  | 118 | 63 |  |  |  | 0 | 0 | 0 | [5 empty] | 0 | Поправка: МДС 81-35.2004, п.4.7 Наименование: Работы, выполняемые при реконструкции зданий и сооружений работы, аналогичные технологическим процессам в новом строительстве (в том числе возведение новых конструктивных элементов) стоимость которых определена по соответствующим сборникам ФЕР, кроме сборника № 46 «Работы при реконструкции зданий и сооружений» | 0 | 18375.25 | 34456.1799 | 161.637 | 0 | 33438.668 | 0 | 111.55 | 0 | 0 | 8125.596 | 3882.2292 |  |  |  |  | )*1,25 | )*1,25 | )*1,15 |  | )*1,15 | )*1,25 |  |  |  | 0 | 0 | 1 | 1 |  |  |  | 1005 | 100 м2 потолка | 100 м2 потолка | 100 | [6 empty] | 29085510 | 2 | Общестроительные работы | 0 |  | 1 | 10001 | Деревянные конструкции | ФЕР-10 |  | Поправка: МДС 81-35.2004, п.4.7 |  | 0 | 6484.31 | 5584.47 | 20.05 | 0 | 879.79 | 97 | 0 | 0 | [17 empty] | 0 | 0 | 0 | *0,9 | *0,85 | *0,85 | *0,8 | 106.2 | 53.55 |  |  |  |  | 1 |  | 1466030338 | 2 | 1 | 2 | 0 | 0 | 0 | 30383.08 | 30383.08 | 0 | 0 |  | 0 | 3 | 0 |  | 0 | 1 | 0 | 0 | 0 | 0 |  | 0
17 | 1 | 503 | 482 | 22 | м08-03-593-6 | Светильник потолочный или настенный с креплением винтами или болтами для помещений с нормальными условиями среды, одноламповый | 100 шт. | 0.06 | 0 |  |  |  |  | 1616.25 | 111.94 | 114.72 | 23.56 | 1389.59 | 0 | 4.2384 | 0.0528 | 0 | 1144.65 | 734.84 |  | 35849923 | 1442.38 | 515.36 | 226.27 | 11.88 | 700.75 | 0 | 70.64 | 0.88 | 0 | 1442.38 | 515.36 | 226.27 | 11.88 | 700.75 | 0 | 70.64 | 0.88 | 0 | 81 | 52 | 1 | 1 |  |  | 1 | 33.05 | 8.45 | 3.62 |  |  |  |  | 0 | 2 | ТЕРм Московской обл., м08-03-593-6, приказ Минстроя России №675/пр от 21.09.2015 г. |  |  | 108001 | 0 | м08-03-593-6 | 1 | 3 | 0 | 33.05 | 1 | 1 | 1 | 1 | 1 |  | 95 | 65 |  |  |  | 0 | 0 | 0 | [5 empty] | 0 |  | 0 | 1616.25 | 1865.6032 | 1911.9815 | 392.634 | 23159.7875 | 0 | 70.64 | 0.88 | 0 | 1144.6515 | 734.838 | [13 empty] | 0 | 0 | 1 | 1 |  |  |  | 1010 | 100 шт. | 100 шт. | 100 | [6 empty] | 29085386 | 3 | Монтажные работы | 0 |  | 2 | 108001 | Электромонтажные работы , отдел 01-03 : ( на АЭС НР = 110% ) - (работы по упр. авиа.- движением: СП=55% ( {АВИА}=1; обычные работы : СП=65 - {AВИА}=0), при работе на АЭС СП= 68% ) | мФЕР-08 |  |  |  | 0 | 1442.38 | 515.36 | 226.27 | 11.88 | 700.75 | 70.64 | 0.88 | 0 | [17 empty] | 0 | 0 | 0 |  |  | *0,85 | *0,8 | 95 | 65 |  |  |  |  | 1 |  | 232893932 | 2 | 1 | 2 | 0 | 0 | 0 | 3495.74 | 0 | 3495.74 | 0 |  | 0 | 3 | 0 |  | 0 | 1 | 0 | 0 | 0 | 0 |  | 0
18 | 1 | 502 |  | 22,1 | 509-1338 | Светильник точечный марки AMBER 50 2 05 R50, неповоротный, с накладным стеклом, хром | шт. | 6 | 100 |  |  |  |  | 326.17 | 326.17 | 0 | 0 | 0 | 0 | 0 | 0 | 1.74 | 0 | 0 |  | 35849923 | 15.27 | 15.27 | 0 | 0 | 0 | 0 | 0 | 0 | 0.29 | 15.27 | 15.27 | 0 | 0 | 0 | 0 | 0 | 0 | 0.29 | 0 | 0 | 1 | 1 |  |  | 1 | 1 | 1 | 3.56 |  |  |  |  | 3 | 2 | ТССЦ Московской обл., 509-1338, приказ Минстроя России №675/пр от 21.09.2015 г. |  |  | 500002 | 0 | 509-1338 | 1 | 12 | 0 | 1 | 1 | 1 | 1 | 1 | 1 |  | 0 | 0 |  |  |  | 0 | 0 | 0 | [5 empty] | 0 |  | 0 | 326.17 | 54.3612 | 0 | 0 | 0 | 0 | 0 | 0 | 0.29 | 0 | 0 | [13 empty] | 0 | 0 | 1 | 1 |  |  |  | 1010 | шт. | шт. | 1 | [6 empty] | 29085444 | 12 | Материалы монтажные | 0 |  | 2 | 500002 | Материалы и конструкции ( монтажные ) по ценникам и каталогам | ФССЦм |  |  |  | 0 | 15.27 | 15.27 | 0 | 0 | 0 | 0 | 0 | [18 empty] | 0 | 0 | 0 |  |  |  |  | 0 | 0 |  |  |  |  | 1 |  | -1432988646 | 2 | 1 | 2 | 0 | 0 | 0 | 326.17 | 0 | 326.17 | 0 |  | 0 | 3 | 0 |  | 0 | 1 | 0 | 0 | 0 | 0 |  | 0
51 | 1 | 5 | 376 |  | Новый подраздел | ремонт | 0 | [6 empty] | 138522.76 | 88489.27 | 2224.1 | 911.24 | 47809.39 | 0 | 161.7338 | 2.6136 | 625.51 | 43064.68 | 21649.79 |  |  | 138522.76 | 88489.27 | 2224.1 | 911.24 | 47809.39 | 0 | 161.7338 | 2.6136 | 625.51 | 43064.68 | 21649.79 |  |  | 0 | 0 | 0 | 203237.23 | 198218.87 | 5018.36 | 0 | 88489.27 | 88489.27 | 0 | 88489.27 | 0 | 0 | 0 | 0 | 0 | [19 empty] | 0 | 0 | 0 | 203237.23 | 198218.87 | 5018.36 | 0 | 88489.27 | 88489.27 | 0 | 88489.27 | 0 | 0 | 0 | 0 | 0 | [114 empty] | 0
50 | 0 | 0 | 1 | 201 | 138522.76 | ПЗ | Прямые затраты |  |  | 201 | 1 | 3 |  | 2
50 | 0 | 0 | 1 | 202 | 88489.27 | СтМатОб | Стоимость материальных ресурсов (всего) |  |  | 202 | 2 | 3 |  | 2
50 | 0 | 0 | 1 | 222 | 0 | СтМатОбЗак | Стоимость материалов и оборудования заказчика |  |  | 222 | 3 | 3 |  | 2
50 | 0 | 0 | 1 | 225 | 88489.27 | СтМатОбПод | Стоимость материалов и оборудования подрядчика |  |  | 225 | 4 | 3 |  | 2
50 | 0 | 0 | 1 | 226 | 88489.27 | СтМат | Стоимость материалов (всего) |  |  | 226 | 5 | 3 |  | 2
50 | 0 | 0 | 1 | 227 | 0 | СтМатЗак | Стоимость материалов заказчика |  |  | 227 | 6 | 3 |  | 2
50 | 0 | 0 | 1 | 228 | 88489.27 | СтМатПод | Стоимость материалов подрядчика |  |  | 228 | 7 | 3 |  | 2
50 | 0 | 0 | 1 | 216 | 0 | Оборуд | Стоимость оборудования (всего) |  |  | 216 | 8 | 3 |  | 2
50 | 0 | 0 | 1 | 223 | 0 | ОборудЗак | Стоимость оборудования заказчика |  |  | 223 | 9 | 3 |  | 2
50 | 0 | 0 | 1 | 229 | 0 | ОборудПод | Стоимость оборудования подрядчика |  |  | 229 | 10 | 3 |  | 2
50 | 0 | 0 | 1 | 203 | 2224.1 | ЭММ | Эксплуатация машин |  |  | 203 | 11 | 3 |  | 2
50 | 0 | 0 | 1 | 231 | 0 | ЭММсНРиСП | Эксплуатация машин по ТСН-2001.16 |  |  | 231 | 12 | 3 |  | 2
50 | 0 | 0 | 1 | 204 | 911.24 | ЗПМ | ЗП машинистов |  |  | 204 | 13 | 3 |  | 2
50 | 0 | 0 | 1 | 205 | 47809.39 | ОЗП | Основная ЗП рабочих |  |  | 205 | 14 | 3 |  | 2
50 | 0 | 0 | 1 | 232 | 0 | ОЗПсНРиСП | Основная ЗП рабочих по ТСН-2001.16 |  |  | 232 | 15 | 3 |  | 2
50 | 0 | 0 | 1 | 214 | 198218.87 | Строит | Строительные работы с НР и СП |  |  | 214 | 16 | 3 |  | 2
50 | 0 | 0 | 1 | 215 | 5018.36 | Монтаж | Монтажные работы с НР и СП |  |  | 215 | 17 | 3 |  | 2
50 | 0 | 0 | 1 | 217 | 0 | Прочие | Прочие работы с НР и СП |  |  | 217 | 18 | 3 |  | 2
50 | 0 | 0 | 1 | 230 | 0 | ПрочиеЗатр | Прочие затраты по ТСН-2001.16 |  |  | 230 | 19 | 3 |  | 2
50 | 0 | 0 | 1 | 206 | 0 | ВозврМат | Возврат материалов |  |  | 206 | 20 | 3 |  | 2
50 | 0 | 0 | 1 | 207 | 161.7338 | ТрудСтр | Трудозатраты строителей |  |  | 207 | 21 | 3 |  | -1
50 | 0 | 0 | 1 | 208 | 2.6136 | ТрудМаш | Трудозатраты машинистов |  |  | 208 | 22 | 3 |  | -1
50 | 0 | 0 | 1 | 209 | 625.51 | ТранспМат | Транспорт материалов |  |  | 209 | 23 | 3 |  | 2
50 | 0 | 0 | 1 | 233 | 0 | Перевозка | Перевозка грузов |  |  | 233 | 24 | 3 |  | 2
50 | 0 | 0 | 1 | 210 | 43064.68 | НР | Накладные расходы |  |  | 210 | 25 | 3 |  | 2
50 | 0 | 0 | 1 | 211 | 21649.79 | СмПриб | Сметная прибыль |  |  | 211 | 26 | 3 |  | 2
50 | 0 | 0 | 1 | 0 | 203237.23 | Всего | Всего с НР и СП |  |  | 224 | 27 | 3 |  | 2
50 | 1 | 0 | 2 | 0 | 36582.7 | Ндс | Ндс |  |  | 212 | 28 | 0 |  | 1
50 | 1 | 0 | 2 | 224 | 239819.9 | всего с Ндс | всего с НДС |  |  | 212 | 29 | 0 |  | 1
51 | 1 | 4 | 324 |  | Новый раздел | комната 1-3 | 0 | [6 empty] | 141708.42 | 88489.27 | 2285.65 | 954.87 | 50933.5 | 0 | 173.7413 | 2.7315 | 625.51 | 45264.45 | 23308.23 | [15 empty] | 0 | 0 | 0 | 210281.1 | 205262.74 | 5018.36 | 0 | 88489.27 | 88489.27 | 0 | 88489.27 | 0 | 0 | 0 | 0 | 0 | [149 empty] | 0
50 | 0 | 0 | 1 | 201 | 141708.42 | ПЗ | Прямые затраты |  |  | 201 | 1 | 3 |  | 2
50 | 0 | 0 | 1 | 202 | 88489.27 | СтМатОб | Стоимость материальных ресурсов (всего) |  |  | 202 | 2 | 3 |  | 2
50 | 0 | 0 | 1 | 222 | 0 | СтМатОбЗак | Стоимость материалов и оборудования заказчика |  |  | 222 | 3 | 3 |  | 2
50 | 0 | 0 | 1 | 225 | 88489.27 | СтМатОбПод | Стоимость материалов и оборудования подрядчика |  |  | 225 | 4 | 3 |  | 2
50 | 0 | 0 | 1 | 226 | 88489.27 | СтМат | Стоимость материалов (всего) |  |  | 226 | 5 | 3 |  | 2
50 | 0 | 0 | 1 | 227 | 0 | СтМатЗак | Стоимость материалов заказчика |  |  | 227 | 6 | 3 |  | 2
50 | 0 | 0 | 1 | 228 | 88489.27 | СтМатПод | Стоимость материалов подрядчика |  |  | 228 | 7 | 3 |  | 2
50 | 0 | 0 | 1 | 216 | 0 | Оборуд | Стоимость оборудования (всего) |  |  | 216 | 8 | 3 |  | 2
50 | 0 | 0 | 1 | 223 | 0 | ОборудЗак | Стоимость оборудования заказчика |  |  | 223 | 9 | 3 |  | 2
50 | 0 | 0 | 1 | 229 | 0 | ОборудПод | Стоимость оборудования подрядчика |  |  | 229 | 10 | 3 |  | 2
50 | 0 | 0 | 1 | 203 | 2285.65 | ЭММ | Эксплуатация машин |  |  | 203 | 11 | 3 |  | 2
50 | 0 | 0 | 1 | 231 | 0 | ЭММсНРиСП | Эксплуатация машин по ТСН-2001.16 |  |  | 231 | 12 | 3 |  | 2
50 | 0 | 0 | 1 | 204 | 954.87 | ЗПМ | ЗП машинистов |  |  | 204 | 13 | 3 |  | 2
50 | 0 | 0 | 1 | 205 | 50933.5 | ОЗП | Основная ЗП рабочих |  |  | 205 | 14 | 3 |  | 2
50 | 0 | 0 | 1 | 232 | 0 | ОЗПсНРиСП | Основная ЗП рабочих по ТСН-2001.16 |  |  | 232 | 15 | 3 |  | 2
50 | 0 | 0 | 1 | 214 | 205262.74 | Строит | Строительные работы с НР и СП |  |  | 214 | 16 | 3 |  | 2
50 | 0 | 0 | 1 | 215 | 5018.36 | Монтаж | Монтажные работы с НР и СП |  |  | 215 | 17 | 3 |  | 2
50 | 0 | 0 | 1 | 217 | 0 | Прочие | Прочие работы с НР и СП |  |  | 217 | 18 | 3 |  | 2
50 | 0 | 0 | 1 | 230 | 0 | ПрочиеЗатр | Прочие затраты по ТСН-2001.16 |  |  | 230 | 19 | 3 |  | 2
50 | 0 | 0 | 1 | 206 | 0 | ВозврМат | Возврат материалов |  |  | 206 | 20 | 3 |  | 2
50 | 0 | 0 | 1 | 207 | 173.7413 | ТрудСтр | Трудозатраты строителей |  |  | 207 | 21 | 3 |  | -1
50 | 0 | 0 | 1 | 208 | 2.7315 | ТрудМаш | Трудозатраты машинистов |  |  | 208 | 22 | 3 |  | -1
50 | 0 | 0 | 1 | 209 | 625.51 | ТранспМат | Транспорт материалов |  |  | 209 | 23 | 3 |  | 2
50 | 0 | 0 | 1 | 233 | 0 | Перевозка | Перевозка грузов |  |  | 233 | 24 | 3 |  | 2
50 | 0 | 0 | 1 | 210 | 45264.45 | НР | Накладные расходы |  |  | 210 | 25 | 3 |  | 2
50 | 0 | 0 | 1 | 211 | 23308.23 | СмПриб | Сметная прибыль |  |  | 211 | 26 | 3 |  | 2
50 | 0 | 0 | 1 | 0 | 210281.1 | Всего | Всего с НР и СП |  |  | 224 | 27 | 3 |  | 2
50 | 1 | 0 | 2 | 0 | 37850.6 | Ндс | Ндс |  |  | 212 | 28 | 0 |  | 1
50 | 1 | 0 | 2 | 224 | 248131.7 | всего с Ндс | всего с НДС |  |  | 212 | 29 | 0 |  | 1
4 | 1 |  | 591 |  | Новый раздел | комната 1-4 |  | 0 |  | -1 | [7 empty] | 0 |  |  | 0 | [53 empty] | 0 | [11 empty] | 0
52 | 1 | 4 | 473 | 0 | Новый раздел | комната 1-4 | [7 empty] | 175139.09 | 108752.87 | 3027.06 | 1287.31 | 63359.16 | 0 | 216.6669 | 3.692 | 664.32 | 56731.59 | 29226.97 | 0 | 0 | 0 | 0 | 0 | 0 | 0 | 0 | 0 | 0 | 0 | 0 | 0 | 0 | 0 | 0 | 0 | 0 | 261097.65 | 256026.78 | 5070.87 | 0 | 108752.87 | 108752.87 | 0 | 108752.87 | 0 | 0 | 0 | 0 | 0 | 0 | 0 | 0 | 0 | 0 | 0 | 0 | 0 | 0 | 0 | 0 | 0 | 0 | 0 | 0 | 0 | 0 | 0 | 0 | 0 | 0 | 0 | 0 | 0 | 0 | 0 | 0 | 0 | 0 | 0 | 0 | 0 | 0 | 0 | 0 | 0 | 0 | 0 | 0 | 0 | 0 | 0 | 0 | 0 | 0 | 0 | 0 | 0 | 0 | 0 | 0 | 0 | 0 | 0 | 0 | 0 | 0 | 0 | 0 | 0 | 0 | 0 | 0 | 0 | 0 | 0 | 0 | 0 | 0 | 0 | 0 | 0 | 0 | 0 | 0 | 0 | 0 | 0 | 0 | 0 | 0 | 0 | 0 | 0 | 0 | 0 | 0 | 0 | 0 | 0 | 0 | 0 | 0 | 0 | 0 | 0 | 0 | 0 | 0 | 0 | 0 | 0 | 0 | 0 | 0 | 0 | 0 | 0 | 0 | 0 | 0 | 0 | 0 | 0 | 0 | 0 | 0 | 0 | 0 | 0 | 0 | 0 | 0 | 0 | 0 | 0 | 0 | 0 | 0 | 0 | 0 | 0 | 0 | 0 | 0 | 0 | 0 | 0 | 0 | 0 | 0 | 0 | 0 | 0 | 0 | 0 | 0 | 0 | 0 | 0
5 | 1 |  | 493 |  | Новый подраздел | демонтаж |  | 0 |  | 0 | [7 empty] | 0 |  |  | 0 | [53 empty] | 0 | [11 empty] | 0
52 | 1 | 5 | 477 | 0 | Новый подраздел | демонтаж | [7 empty] | 3595.24 | 0 | 67.44 | 49.26 | 3527.8 | 0 | 13.5734 | 0.13047 | 0 | 2473.12 | 1881.96 | 0 | 0 | 3595.24 | 0 | 67.44 | 49.26 | 3527.8 | 0 | 13.5734 | 0.13047 | 0 | 2473.12 | 1881.96 | 0 | 0 | 0 | 0 | 0 | 7950.32 | 7950.32 | 0 | 0 | 0 | 0 | 0 | 0 | 0 | 0 | 0 | 0 | 0 | 0 | 0 | 0 | 0 | 0 | 0 | 0 | 0 | 0 | 0 | 0 | 0 | 0 | 0 | 0 | 0 | 0 | 0 | 0 | 0 | 0 | 0 | 7950.32 | 7950.32 | 0 | 0 | 0 | 0 | 0 | 0 | 0 | 0 | 0 | 0 | 0 | 0 | 0 | 0 | 0 | 0 | 0 | 0 | 0 | 0 | 0 | 0 | 0 | 0 | 0 | 0 | 0 | 0 | 0 | 0 | 0 | 0 | 0 | 0 | 0 | 0 | 0 | 0 | 0 | 0 | 0 | 0 | 0 | 0 | 0 | 0 | 0 | 0 | 0 | 0 | 0 | 0 | 0 | 0 | 0 | 0 | 0 | 0 | 0 | 0 | 0 | 0 | 0 | 0 | 0 | 0 | 0 | 0 | 0 | 0 | 0 | 0 | 0 | 0 | 0 | 0 | 0 | 0 | 0 | 0 | 0 | 0 | 0 | 0 | 0 | 0 | 0 | 0 | 0 | 0 | 0 | 0 | 0 | 0 | 0 | 0 | 0 | 0 | 0 | 0 | 0 | 0 | 0 | 0 | 0 | 0 | 0 | 0 | 0 | 0 | 0 | 0 | 0 | 0 | 0 | 0 | 0 | 0 | 0 | 0 | 0 | 0 | 0 | 0 | 0 | 0
17 | 1 | 505 | 484 | 1 | 57-1-2 | Разборка оснований покрытия полов лаг из досок и брусков | 100 м2 основания | 0.369 | 0 |  |  |  |  | 729.65 | 0 | 0 | 0 | 729.65 | 0 | 2.8302 | 0 | 0 | 496.16 | 394.01 |  | 35849923 | 59.83 | 0 | 0 | 0 | 59.83 | 0 | 7.67 | 0 | 0 | 59.83 | 0 | 0 | 0 | 59.83 | 0 | 7.67 | 0 | 0 | 68 | 54 | 1 | 1 |  |  | 1 | 33.05 | 1 | 1 |  |  |  |  | 0 | 1 | ТЕРр Московской обл., 57-1-2, приказ Минстроя России №675/пр от 21.09.2015 г. |  |  | 57001 | 0 | 57-1-2 | 1 | 6 | 0 | 33.05 | 1 | 1 | 1 | 1 | 1 |  | 80 | 68 |  |  |  | 0 | 0 | 0 | [5 empty] | 0 |  | 0 | 729.65 | 0 | 0 | 0 | 1977.3815 | 0 | 7.67 | 0 | 0 | 496.162 | 394.011 | [13 empty] | 0 | 0 | 1 | 1 |  |  |  | 1013 | 100 м2 основания | 100 м2 основания | 1 | [6 empty] | 29085590 | 6 | Ремонтно-строительные работы | 0 |  | 1 | 57001 | Полы | рФЕР-57 |  |  |  | 0 | 59.83 | 0 | 0 | 0 | 59.83 | 7.67 | 0 | 0 | [17 empty] | 0 | 0 | 0 |  |  | *0,85 | *0,8 | 80 | 68 |  |  |  |  | 1 |  | 1095792533 | 2 | 1 | 2 | 0 | 0 | 0 | 1619.82 | 1619.82 | 0 | 0 |  | 0 | 3 | 0 |  | 0 | 1 | 0 | 0 | 0 | 0 |  | 0
18 | 1 | 505 |  | 1,1 | 509-9900 | Строительный мусор | т | 0.2583 | 0.7 |  |  |  |  | 0 | 0 | 0 | 0 | 0 | 0 | 0 | 0 | 0 | 0 | 0 |  | 35849923 | 0 | 0 | 0 | 0 | 0 | 0 | 0 | 0 | 0 | 0 | 0 | 0 | 0 | 0 | 0 | 0 | 0 | 0 | 0 | 0 | 1 | 1 |  |  | 1 | 1 | 1 | 1 |  |  |  |  | 3 | 2 | ТССЦ Московской обл., 509-9900, приказ Минстроя России №675/пр от 21.09.2015 г. |  |  | 500002 | 0 |  | 0 | 12 | 0 | 1 | 1 | 1 | 1 | 1 | 1 |  | 0 | 0 |  |  |  | 0 | 0 | 0 | [5 empty] | 0 |  | 0 | 0 | 0 | 0 | 0 | 0 | 0 | 0 | 0 | 0 | 0 | 0 | [13 empty] | 0 | 0 | 1 | 1 |  |  |  | 1009 | т | т | 1000 | [6 empty] | 29085444 | 12 | Материалы монтажные | 0 |  | 2 | 500002 | Материалы и конструкции ( монтажные ) по ценникам и каталогам | ФССЦм |  |  |  | 0 | 0 | 0 | 0 | 0 | 0 | 0 | 0 | [18 empty] | 0 | 0 | 0 |  |  |  |  | 0 | 0 |  |  |  |  | 1 |  | -304821490 | 2 | 1 | -2 | 0 | 0 | 0 | 0 | 0 | 0 | 0 |  | 0 | 3 | 0 |  | 0 | 1 | 0 | 0 | 0 | 0 |  | 0
17 | 1 | 509 | 488 | 2 | 57-2-1 | Разборка покрытий полов из линолеума и релина | 100 м2 покрытия | 0.369 | 0 |  |  |  |  | 1105.82 | 0 | 22.38 | 21.46 | 1083.44 | 0 | 4.2029 | 0.04797 | 0 | 751.33 | 596.65 |  | 35849923 | 92.9 | 0 | 4.06 | 1.76 | 88.84 | 0 | 11.39 | 0.13 | 0 | 92.9 | 0 | 4.06 | 1.76 | 88.84 | 0 | 11.39 | 0.13 | 0 | 68 | 54 | 1 | 1 |  |  | 1 | 33.05 | 14.94 | 1 |  |  |  |  | 0 | 1 | ТЕРр Московской обл., 57-2-1, приказ Минстроя России №675/пр от 21.09.2015 г. |  |  | 57001 | 0 | 57-2-1 | 1 | 6 | 0 | 33.05 | 1 | 1 | 1 | 1 | 1 |  | 80 | 68 |  |  |  | 0 | 0 | 0 | [5 empty] | 0 |  | 0 | 1105.82 | 0 | 60.6564 | 58.168 | 2936.162 | 0 | 11.39 | 0.13 | 0 | 751.332 | 596.646 | [13 empty] | 0 | 0 | 1 | 1 |  |  |  | 1013 | 100 м2 покрытия | 100 м2 покрытия | 1 | [6 empty] | 29085590 | 6 | Ремонтно-строительные работы | 0 |  | 1 | 57001 | Полы | рФЕР-57 |  |  |  | 0 | 92.9 | 0 | 4.06 | 1.76 | 88.84 | 11.39 | 0.13 | 0 | [17 empty] | 0 | 0 | 0 |  |  | *0,85 | *0,8 | 80 | 68 |  |  |  |  | 1 |  | -1629810845 | 2 | 1 | 2 | 0 | 0 | 0 | 2453.8 | 2453.8 | 0 | 0 |  | 0 | 3 | 0 |  | 0 | 1 | 0 | 0 | 0 | 0 |  | 0
18 | 1 | 509 |  | 2,1 | 509-9900 | Строительный мусор | т | 0.17343 | 0.47 |  |  |  |  | 0 | 0 | 0 | 0 | 0 | 0 | 0 | 0 | 0 | 0 | 0 |  | 35849923 | 0 | 0 | 0 | 0 | 0 | 0 | 0 | 0 | 0 | 0 | 0 | 0 | 0 | 0 | 0 | 0 | 0 | 0 | 0 | 0 | 1 | 1 |  |  | 1 | 1 | 1 | 1 |  |  |  |  | 3 | 2 | ТССЦ Московской обл., 509-9900, приказ Минстроя России №675/пр от 21.09.2015 г. |  |  | 500002 | 0 |  | 0 | 12 | 0 | 1 | 1 | 1 | 1 | 1 | 1 |  | 0 | 0 |  |  |  | 0 | 0 | 0 | [5 empty] | 0 |  | 0 | 0 | 0 | 0 | 0 | 0 | 0 | 0 | 0 | 0 | 0 | 0 | [13 empty] | 0 | 0 | 1 | 1 |  |  |  | 1009 | т | т | 1000 | [6 empty] | 29085444 | 12 | Материалы монтажные | 0 |  | 2 | 500002 | Материалы и конструкции ( монтажные ) по ценникам и каталогам | ФССЦм |  |  |  | 0 | 0 | 0 | 0 | 0 | 0 | 0 | 0 | [18 empty] | 0 | 0 | 0 |  |  |  |  | 0 | 0 |  |  |  |  | 1 |  | -304821490 | 2 | 1 | -2 | 0 | 0 | 0 | 0 | 0 | 0 | 0 |  | 0 | 0 | 0 |  | 0 | 1 | 0 | 0 | 0 | 0 |  | 0
17 | 1 | 511 | 490 | 3 | 57-3-1 | Разборка плинтусов деревянных и из пластмассовых материалов | 100 М ПЛИНТУСА | 0.2432 | 0 |  |  |  |  | 236.39 | 0 | 0 | 0 | 236.39 | 0 | 0.91686 | 0 | 0 | 160.75 | 127.65 |  | 35849923 | 29.41 | 0 | 0 | 0 | 29.41 | 0 | 3.77 | 0 | 0 | 29.41 | 0 | 0 | 0 | 29.41 | 0 | 3.77 | 0 | 0 | 68 | 54 | 1 | 1 |  |  | 1 | 33.05 | 1 | 1 |  |  |  |  | 0 | 1 | ТЕРр Московской обл., 57-3-1, приказ Минстроя России №675/пр от 21.09.2015 г. |  |  | 57001 | 0 | 57-3-1 | 1 | 6 | 0 | 33.05 | 1 | 1 | 1 | 1 | 1 |  | 80 | 68 |  |  |  | 0 | 0 | 0 | [5 empty] | 0 |  | 0 | 236.39 | 0 | 0 | 0 | 972.0005 | 0 | 3.77 | 0 | 0 | 160.7452 | 127.6506 | [13 empty] | 0 | 0 | 1 | 1 |  |  |  | 1013 | 100 М ПЛИНТУСА | 100 М ПЛИНТУСА | 1 | [6 empty] | 29085590 | 6 | Ремонтно-строительные работы | 0 |  | 1 | 57001 | Полы | рФЕР-57 |  |  |  | 0 | 29.41 | 0 | 0 | 0 | 29.41 | 3.77 | 0 | 0 | [17 empty] | 0 | 0 | 0 |  |  | *0,85 | *0,8 | 80 | 68 |  |  |  |  | 1 |  | 1266291680 | 2 | 1 | 2 | 0 | 0 | 0 | 524.79 | 524.79 | 0 | 0 |  | 0 | 3 | 0 |  | 0 | 1 | 0 | 0 | 0 | 0 |  | 0
18 | 1 | 511 |  | 3,1 | 509-9900 | Строительный мусор | т | 0.026752 | 0.11 |  |  |  |  | 0 | 0 | 0 | 0 | 0 | 0 | 0 | 0 | 0 | 0 | 0 |  | 35849923 | 0 | 0 | 0 | 0 | 0 | 0 | 0 | 0 | 0 | 0 | 0 | 0 | 0 | 0 | 0 | 0 | 0 | 0 | 0 | 0 | 1 | 1 |  |  | 1 | 1 | 1 | 1 |  |  |  |  | 3 | 2 | ТССЦ Московской обл., 509-9900, приказ Минстроя России №675/пр от 21.09.2015 г. |  |  | 500002 | 0 |  | 0 | 12 | 0 | 1 | 1 | 1 | 1 | 1 | 1 |  | 0 | 0 |  |  |  | 0 | 0 | 0 | [5 empty] | 0 |  | 0 | 0 | 0 | 0 | 0 | 0 | 0 | 0 | 0 | 0 | 0 | 0 | [13 empty] | 0 | 0 | 1 | 1 |  |  |  | 1009 | т | т | 1000 | [6 empty] | 29085444 | 12 | Материалы монтажные | 0 |  | 2 | 500002 | Материалы и конструкции ( монтажные ) по ценникам и каталогам | ФССЦм |  |  |  | 0 | 0 | 0 | 0 | 0 | 0 | 0 | 0 | [18 empty] | 0 | 0 | 0 |  |  |  |  | 0 | 0 |  |  |  |  | 1 |  | -304821490 | 2 | 1 | -2 | 0 | 0 | 0 | 0 | 0 | 0 | 0 |  | 0 | 0 | 0 |  | 0 | 1 | 0 | 0 | 0 | 0 |  | 0
17 | 1 | 512 | 491 | 4 | 67-4-1 | Демонтаж выключателей, розеток | 100 шт. | 0.04 | 0 |  |  |  |  | 60.22 | 0 | 0 | 0 | 60.22 | 0 | 0.2336 | 0 | 0 | 43.36 | 31.31 |  | 35849923 | 45.55 | 0 | 0 | 0 | 45.55 | 0 | 5.84 | 0 | 0 | 45.55 | 0 | 0 | 0 | 45.55 | 0 | 5.84 | 0 | 0 | 72 | 52 | 1 | 1 |  |  | 1 | 33.05 | 1 | 1 |  |  |  |  | 0 | 1 | ТЕРр Московской обл., 67-4-1, приказ Минстроя России №675/пр от 21.09.2015 г. |  |  | 67001 | 0 | 67-4-1 | 1 | 6 | 0 | 33.05 | 1 | 1 | 1 | 1 | 1 |  | 85 | 65 |  |  |  | 0 | 0 | 0 | [5 empty] | 0 |  | 0 | 60.22 | 0 | 0 | 0 | 1505.4275 | 0 | 5.84 | 0 | 0 | 43.3584 | 31.3144 | [13 empty] | 0 | 0 | 1 | 1 |  |  |  | 1010 | 100 шт. | 100 шт. | 100 | [6 empty] | 29085636 | 6 | Ремонтно-строительные работы | 0 |  | 1 | 67001 | Электромонтажные работы | рФЕР-67 |  |  |  | 0 | 45.55 | 0 | 0 | 0 | 45.55 | 5.84 | 0 | 0 | [17 empty] | 0 | 0 | 0 |  |  | *0,85 | *0,8 | 85 | 65 |  |  |  |  | 1 |  | -1255865036 | 2 | 1 | 2 | 0 | 0 | 0 | 134.89 | 134.89 | 0 | 0 |  | 0 | 3 | 0 |  | 0 | 1 | 0 | 0 | 0 | 0 |  | 0
17 | 1 | 515 | 494 | 5 | 67-3-1 | Демонтаж кабеля | 100 м | 0.15 | 0 |  |  |  |  | 373.45 | 0 | 0.7 | 0.69 | 372.75 | 0 | 1.446 | 0.0015 | 0 | 268.88 | 194.19 |  | 35849923 | 75.5 | 0 | 0.31 | 0.14 | 75.19 | 0 | 9.64 | 0.01 | 0 | 75.5 | 0 | 0.31 | 0.14 | 75.19 | 0 | 9.64 | 0.01 | 0 | 72 | 52 | 1 | 1 |  |  | 1 | 33.05 | 15.06 | 1 |  |  |  |  | 0 | 1 | ТЕРр Московской обл., 67-3-1, приказ Минстроя России №675/пр от 21.09.2015 г. |  |  | 67001 | 0 | 67-3-1 | 1 | 6 | 0 | 33.05 | 1 | 1 | 1 | 1 | 1 |  | 85 | 65 |  |  |  | 0 | 0 | 0 | [5 empty] | 0 |  | 0 | 373.45 | 0 | 4.6686 | 4.627 | 2485.0295 | 0 | 9.64 | 0.01 | 0 | 268.8768 | 194.1888 | [13 empty] | 0 | 0 | 1 | 1 |  |  |  | 1003 | 100 м | 100 м | 100 | [6 empty] | 29085636 | 6 | Ремонтно-строительные работы | 0 |  | 1 | 67001 | Электромонтажные работы | рФЕР-67 |  |  |  | 0 | 75.5 | 0 | 0.31 | 0.14 | 75.19 | 9.64 | 0.01 | 0 | [17 empty] | 0 | 0 | 0 |  |  | *0,85 | *0,8 | 85 | 65 |  |  |  |  | 1 |  | -1480086875 | 2 | 1 | 2 | 0 | 0 | 0 | 836.52 | 836.52 | 0 | 0 |  | 0 | 3 | 0 |  | 0 | 1 | 0 | 0 | 0 | 0 |  | 0
17 | 1 | 518 | 497 | 6 | 67-4-5 | Демонтаж светильников для люминесцентных ламп | 100 шт. | 0.02 | 0 |  |  |  |  | 95.59 | 0 | 0.75 | 0.71 | 94.84 | 0 | 0.3578 | 0.0016 | 0 | 68.8 | 49.69 |  | 35849923 | 145.98 | 0 | 2.5 | 1.08 | 143.48 | 0 | 17.89 | 0.08 | 0 | 145.98 | 0 | 2.5 | 1.08 | 143.48 | 0 | 17.89 | 0.08 | 0 | 72 | 52 | 1 | 1 |  |  | 1 | 33.05 | 14.94 | 1 |  |  |  |  | 0 | 1 | ТЕРр Московской обл., 67-4-5, приказ Минстроя России №675/пр от 21.09.2015 г. |  |  | 67001 | 0 | 67-4-5 | 1 | 6 | 0 | 33.05 | 1 | 1 | 1 | 1 | 1 |  | 85 | 65 |  |  |  | 0 | 0 | 0 | [5 empty] | 0 |  | 0 | 95.59 | 0 | 37.35 | 35.694 | 4742.014 | 0 | 17.89 | 0.08 | 0 | 68.796 | 49.686 | [13 empty] | 0 | 0 | 1 | 1 |  |  |  | 1010 | 100 шт. | 100 шт. | 100 | [6 empty] | 29085636 | 6 | Ремонтно-строительные работы | 0 |  | 1 | 67001 | Электромонтажные работы | рФЕР-67 |  |  |  | 0 | 145.98 | 0 | 2.5 | 1.08 | 143.48 | 17.89 | 0.08 | 0 | [17 empty] | 0 | 0 | 0 |  |  | *0,85 | *0,8 | 85 | 65 |  |  |  |  | 1 |  | 1945260508 | 2 | 1 | 2 | 0 | 0 | 0 | 214.08 | 214.08 | 0 | 0 |  | 0 | 3 | 0 |  | 0 | 1 | 0 | 0 | 0 | 0 |  | 0
17 | 1 | 523 | 502 | 7 | 56-9-1 | Демонтаж дверных коробок в каменных стенах с отбивкой штукатурки в откосах | 100 коробок | 0.02 | 0 |  |  |  |  | 994.12 | 0 | 43.61 | 26.4 | 950.51 | 0 | 3.586 | 0.0794 | 0 | 683.84 | 488.46 |  | 35849923 | 1634.97 | 0 | 196.98 | 39.94 | 1437.99 | 0 | 179.3 | 3.97 | 0 | 1634.97 | 0 | 196.98 | 39.94 | 1437.99 | 0 | 179.3 | 3.97 | 0 | 70 | 50 | 1 | 1 |  |  | 1 | 33.05 | 11.07 | 1 |  |  |  |  | 0 | 1 | ТЕРр Московской обл., 56-9-1, приказ Минстроя России №675/пр от 21.09.2015 г. |  |  | 56001 | 0 | 56-9-1 | 1 | 6 | 0 | 33.05 | 1 | 1 | 1 | 1 | 1 |  | 82 | 62 |  |  |  | 0 | 0 | 0 | [5 empty] | 0 |  | 0 | 994.12 | 0 | 2180.5686 | 1320.017 | 47525.5695 | 0 | 179.3 | 3.97 | 0 | 683.837 | 488.455 | [13 empty] | 0 | 0 | 1 | 1 |  |  |  | 1013 | 100 коробок | 100 коробок | 1 | [6 empty] | 29085589 | 6 | Ремонтно-строительные работы | 0 |  | 1 | 56001 | Проемы | рФЕР-56 |  |  |  | 0 | 1634.97 | 0 | 196.98 | 39.94 | 1437.99 | 179.3 | 3.97 | 0 | [17 empty] | 0 | 0 | 0 |  |  | *0,85 | *0,8 | 82 | 62 |  |  |  |  | 1 |  | 395004222 | 2 | 1 | 2 | 0 | 0 | 0 | 2166.42 | 2166.42 | 0 | 0 |  | 0 | 3 | 0 |  | 0 | 1 | 0 | 0 | 0 | 0 |  | 0
18 | 1 | 523 |  | 7,1 | 509-9900 | Строительный мусор | т | 0.21 | 10.5 |  |  |  |  | 0 | 0 | 0 | 0 | 0 | 0 | 0 | 0 | 0 | 0 | 0 |  | 35849923 | 0 | 0 | 0 | 0 | 0 | 0 | 0 | 0 | 0 | 0 | 0 | 0 | 0 | 0 | 0 | 0 | 0 | 0 | 0 | 0 | 1 | 1 |  |  | 1 | 1 | 1 | 1 |  |  |  |  | 3 | 2 | ТССЦ Московской обл., 509-9900, приказ Минстроя России №675/пр от 21.09.2015 г. |  |  | 500002 | 0 |  | 0 | 12 | 0 | 1 | 1 | 1 | 1 | 1 | 1 |  | 0 | 0 |  |  |  | 0 | 0 | 0 | [5 empty] | 0 |  | 0 | 0 | 0 | 0 | 0 | 0 | 0 | 0 | 0 | 0 | 0 | 0 | [13 empty] | 0 | 0 | 1 | 1 |  |  |  | 1009 | т | т | 1000 | [6 empty] | 29085444 | 12 | Материалы монтажные | 0 |  | 2 | 500002 | Материалы и конструкции ( монтажные ) по ценникам и каталогам | ФССЦм |  |  |  | 0 | 0 | 0 | 0 | 0 | 0 | 0 | 0 | [18 empty] | 0 | 0 | 0 |  |  |  |  | 0 | 0 |  |  |  |  | 1 |  | -304821490 | 2 | 1 | -2 | 0 | 0 | 0 | 0 | 0 | 0 | 0 |  | 0 | 3 | 0 |  | 0 | 1 | 0 | 0 | 0 | 0 |  | 0
51 | 1 | 5 | 477 |  | Новый подраздел | демонтаж | 0 | [6 empty] | 3595.24 | 0 | 67.44 | 49.26 | 3527.8 | 0 | 13.5734 | 0.13047 | 0 | 2473.12 | 1881.96 |  |  | 3595.24 | 0 | 67.44 | 49.26 | 3527.8 | 0 | 13.5734 | 0.13047 | 0 | 2473.12 | 1881.96 |  |  | 0 | 0 | 0 | 7950.32 | 7950.32 | 0 | 0 | 0 | 0 | 0 | 0 | 0 | 0 | 0 | 0 | 0 | [19 empty] | 0 | 0 | 0 | 7950.32 | 7950.32 | 0 | 0 | 0 | 0 | 0 | 0 | 0 | 0 | 0 | 0 | 0 | [114 empty] | 0
50 | 0 | 0 | 1 | 201 | 3595.24 | ПЗ | Прямые затраты |  |  | 201 | 1 | 3 |  | 2
50 | 0 | 0 | 1 | 202 | 0 | СтМатОб | Стоимость материальных ресурсов (всего) |  |  | 202 | 2 | 3 |  | 2
50 | 0 | 0 | 1 | 222 | 0 | СтМатОбЗак | Стоимость материалов и оборудования заказчика |  |  | 222 | 3 | 3 |  | 2
50 | 0 | 0 | 1 | 225 | 0 | СтМатОбПод | Стоимость материалов и оборудования подрядчика |  |  | 225 | 4 | 3 |  | 2
50 | 0 | 0 | 1 | 226 | 0 | СтМат | Стоимость материалов (всего) |  |  | 226 | 5 | 3 |  | 2
50 | 0 | 0 | 1 | 227 | 0 | СтМатЗак | Стоимость материалов заказчика |  |  | 227 | 6 | 3 |  | 2
50 | 0 | 0 | 1 | 228 | 0 | СтМатПод | Стоимость материалов подрядчика |  |  | 228 | 7 | 3 |  | 2
50 | 0 | 0 | 1 | 216 | 0 | Оборуд | Стоимость оборудования (всего) |  |  | 216 | 8 | 3 |  | 2
50 | 0 | 0 | 1 | 223 | 0 | ОборудЗак | Стоимость оборудования заказчика |  |  | 223 | 9 | 3 |  | 2
50 | 0 | 0 | 1 | 229 | 0 | ОборудПод | Стоимость оборудования подрядчика |  |  | 229 | 10 | 3 |  | 2
50 | 0 | 0 | 1 | 203 | 67.44 | ЭММ | Эксплуатация машин |  |  | 203 | 11 | 3 |  | 2
50 | 0 | 0 | 1 | 231 | 0 | ЭММсНРиСП | Эксплуатация машин по ТСН-2001.16 |  |  | 231 | 12 | 3 |  | 2
50 | 0 | 0 | 1 | 204 | 49.26 | ЗПМ | ЗП машинистов |  |  | 204 | 13 | 3 |  | 2
50 | 0 | 0 | 1 | 205 | 3527.8 | ОЗП | Основная ЗП рабочих |  |  | 205 | 14 | 3 |  | 2
50 | 0 | 0 | 1 | 232 | 0 | ОЗПсНРиСП | Основная ЗП рабочих по ТСН-2001.16 |  |  | 232 | 15 | 3 |  | 2
50 | 0 | 0 | 1 | 214 | 7950.32 | Строит | Строительные работы с НР и СП |  |  | 214 | 16 | 3 |  | 2
50 | 0 | 0 | 1 | 215 | 0 | Монтаж | Монтажные работы с НР и СП |  |  | 215 | 17 | 3 |  | 2
50 | 0 | 0 | 1 | 217 | 0 | Прочие | Прочие работы с НР и СП |  |  | 217 | 18 | 3 |  | 2
50 | 0 | 0 | 1 | 230 | 0 | ПрочиеЗатр | Прочие затраты по ТСН-2001.16 |  |  | 230 | 19 | 3 |  | 2
50 | 0 | 0 | 1 | 206 | 0 | ВозврМат | Возврат материалов |  |  | 206 | 20 | 3 |  | 2
50 | 0 | 0 | 1 | 207 | 13.5734 | ТрудСтр | Трудозатраты строителей |  |  | 207 | 21 | 3 |  | -1
50 | 0 | 0 | 1 | 208 | 0.13047 | ТрудМаш | Трудозатраты машинистов |  |  | 208 | 22 | 3 |  | -1
50 | 0 | 0 | 1 | 209 | 0 | ТранспМат | Транспорт материалов |  |  | 209 | 23 | 3 |  | 2
50 | 0 | 0 | 1 | 233 | 0 | Перевозка | Перевозка грузов |  |  | 233 | 24 | 3 |  | 2
50 | 0 | 0 | 1 | 210 | 2473.12 | НР | Накладные расходы |  |  | 210 | 25 | 3 |  | 2
50 | 0 | 0 | 1 | 211 | 1881.96 | СмПриб | Сметная прибыль |  |  | 211 | 26 | 3 |  | 2
50 | 0 | 0 | 1 | 0 | 7950.32 | Всего | Всего с НР и СП |  |  | 224 | 27 | 3 |  | 2
50 | 1 | 0 | 2 | 0 | 1431.1 | Ндс | Ндс |  |  | 212 | 28 | 0 |  | 1
50 | 1 | 0 | 2 | 224 | 9381.4 | всего с Ндс | всего с НДС |  |  | 212 | 29 | 0 |  | 1
5 | 1 |  | 559 |  | Новый подраздел | ремонт |  | 0 |  | 0 | [7 empty] | 0 |  |  | 0 | [53 empty] | 0 | [11 empty] | 0
52 | 1 | 5 | 525 | 0 | Новый подраздел | ремонт | [7 empty] | 171543.85 | 108752.87 | 2959.62 | 1238.05 | 59831.36 | 0 | 203.0935 | 3.5615 | 664.32 | 54258.47 | 27345.01 | 0 | 0 | 171543.85 | 108752.87 | 2959.62 | 1238.05 | 59831.36 | 0 | 203.0935 | 3.5615 | 664.32 | 54258.47 | 27345.01 | 0 | 0 | 0 | 0 | 0 | 253147.33 | 248076.46 | 5070.87 | 0 | 108752.87 | 108752.87 | 0 | 108752.87 | 0 | 0 | 0 | 0 | 0 | 0 | 0 | 0 | 0 | 0 | 0 | 0 | 0 | 0 | 0 | 0 | 0 | 0 | 0 | 0 | 0 | 0 | 0 | 0 | 0 | 0 | 0 | 253147.33 | 248076.46 | 5070.87 | 0 | 108752.87 | 108752.87 | 0 | 108752.87 | 0 | 0 | 0 | 0 | 0 | 0 | 0 | 0 | 0 | 0 | 0 | 0 | 0 | 0 | 0 | 0 | 0 | 0 | 0 | 0 | 0 | 0 | 0 | 0 | 0 | 0 | 0 | 0 | 0 | 0 | 0 | 0 | 0 | 0 | 0 | 0 | 0 | 0 | 0 | 0 | 0 | 0 | 0 | 0 | 0 | 0 | 0 | 0 | 0 | 0 | 0 | 0 | 0 | 0 | 0 | 0 | 0 | 0 | 0 | 0 | 0 | 0 | 0 | 0 | 0 | 0 | 0 | 0 | 0 | 0 | 0 | 0 | 0 | 0 | 0 | 0 | 0 | 0 | 0 | 0 | 0 | 0 | 0 | 0 | 0 | 0 | 0 | 0 | 0 | 0 | 0 | 0 | 0 | 0 | 0 | 0 | 0 | 0 | 0 | 0 | 0 | 0 | 0 | 0 | 0 | 0 | 0 | 0 | 0 | 0 | 0 | 0 | 0 | 0 | 0 | 0 | 0 | 0 | 0 | 0
17 | 1 | 529 | 509 | 1 | 10-01-035-1 | Установка подоконных досок из ПВХ в каменных стенах толщиной до 0,51 м | 100 п. м | 0.046 | 0 |  |  |  |  | 1201.87 | 876.74 | 9.12 | 1.03 | 316.01 | 0 | 1.121 | 0.0023 | 0 | 285.34 | 136.33 |  | 35849923 | 4229.87 | 4004.09 | 17.92 | 0.68 | 207.86 | 0 | 24.3685 | 0.05 | 0 | 4199.17 | 4004.09 | 14.33 | 0.54 | 180.75 | 0 | 21.19 | 0.04 | 0 | 90 | 43 | 1 | 1 |  |  | 1 | 33.05 | 11.06 | 4.76 |  |  |  |  | 0 | 1 | ТЕР Московской обл., 10-01-035-1, приказ Минстроя России №675/пр от 21.09.2015 г. |  |  | 10001 | 0 | 10-01-035-1 | 1 | 2 | 0 | 33.05 | 1 | 1 | 1 | 1 | 1 |  | 118 | 63 |  |  |  | 0 | 0 | 0 | [5 empty] | 0 | Поправка: МДС 81-35.2004, п.4.7 Наименование: Работы, выполняемые при реконструкции зданий и сооружений работы, аналогичные технологическим процессам в новом строительстве (в том числе возведение новых конструктивных элементов) стоимость которых определена по соответствующим сборникам ФЕР, кроме сборника № 46 «Работы при реконструкции зданий и сооружений» | 0 | 1201.87 | 19059.4684 | 198.1952 | 22.474 | 6869.773 | 0 | 24.3685 | 0.05 | 0 | 285.336 | 136.3272 |  |  |  |  | )*1,25 | )*1,25 | )*1,15 |  | )*1,15 | )*1,25 |  |  |  | 0 | 0 | 1 | 1 |  |  |  | 1013 | 100 п. м | 100 п. м | 1 | [6 empty] | 29085510 | 2 | Общестроительные работы | 0 |  | 1 | 10001 | Деревянные конструкции | ФЕР-10 |  | Поправка: МДС 81-35.2004, п.4.7 |  | 0 | 4199.17 | 4004.09 | 14.33 | 0.54 | 180.75 | 21.19 | 0.04 | 0 | [17 empty] | 0 | 0 | 0 | *0,9 | *0,85 | *0,85 | *0,8 | 106.2 | 53.55 |  |  |  |  | 1 |  | -1773683300 | 2 | 1 | 2 | 0 | 0 | 0 | 1623.54 | 1623.54 | 0 | 0 |  | 0 | 3 | 0 |  | 0 | 1 | 0 | 0 | 0 | 0 |  | 0
17 | 1 |  |  | 2 | 101-2904 | Доски подоконные ПВХ, шириной 200 мм | м | 4.6 | 0 |  |  |  |  | 497.87 | 497.87 | 0 | 0 | 0 | 0 | 0 | 0 | 27.78 | 0 | 0 |  | 35849923 | 131.99 | 131.99 | 0 | 0 | 0 | 0 | 0 | 0 | 6.04 | 131.99 | 131.99 | 0 | 0 | 0 | 0 | 0 | 0 | 6.04 | 0 | 0 | 1 | 1 |  |  | 1 | 1 | 1 | 0.82 |  |  |  |  | 3 | 1 | ТССЦ Московской обл., 101-2904, приказ Минстроя России №675/пр от 21.09.2015 г. |  |  | 500001 | 0 | 101-2904 | 1 | 8 | 0 | 1 | 1 | 1 | 1 | 1 | 1 |  | 0 | 0 |  |  |  | 0 | 0 | 0 | [5 empty] | 0 |  | 0 | 497.87 | 108.2318 | 0 | 0 | 0 | 0 | 0 | 0 | 6.04 | 0 | 0 | [13 empty] | 0 | 0 | 1 | 1 |  |  |  | 1003 | м | м | 1 | [6 empty] | 29085443 | 8 | Материалы строительные | 0 |  | 1 | 500001 | Материалы и конструкции ( строительные ) по ценникам и каталогом | ФССЦст |  |  |  | 0 | 131.99 | 131.99 | 0 | 0 | 0 | 0 | 0 | 0 | [17 empty] | 0 | 0 | 0 |  |  |  |  | 0 | 0 |  |  |  |  | 1 |  | -716496253 | 2 | 1 | 2 | 0 | 0 | 0 | 497.87 | 497.87 | 0 | 0 |  | 0 | 3 | 0 |  | 0 | 1 | 0 | 0 | 0 | 0 |  | 0
17 | 1 | 538 | 518 | 3 | 15-01-050-4 | Облицовка оконных и дверных откосов декоративным бумажно-слоистым пластиком или листами из синтетических материалов на клее | 100 м2 облицовки | 0.04 | 0 |  |  |  |  | 2413.73 | 65.12 | 25.3 | 1.78 | 2323.31 | 0 | 7.6576 | 0.004 | 0 | 1860.07 | 860.28 |  | 35849923 | 2294.19 | 478.86 | 57.91 | 1.35 | 1757.42 | 0 | 191.4405 | 0.1 | 0 | 2053.38 | 478.86 | 46.33 | 1.08 | 1528.19 | 0 | 166.47 | 0.08 | 0 | 80 | 37 | 1 | 1 |  |  | 1 | 33.05 | 10.92 | 3.4 |  |  |  |  | 0 | 1 | ТЕР Московской обл., 15-01-050-4, приказ Минстроя России №675/пр от 21.09.2015 г. |  |  | 15001 | 0 | 15-01-050-4 | 1 | 2 | 0 | 33.05 | 1 | 1 | 1 | 1 | 1 |  | 105 | 55 |  |  |  | 0 | 0 | 0 | [5 empty] | 0 | Поправка: МДС 81-35.2004, п.4.7 Наименование: Работы, выполняемые при реконструкции зданий и сооружений работы, аналогичные технологическим процессам в новом строительстве (в том числе возведение новых конструктивных элементов) стоимость которых определена по соответствующим сборникам ФЕР, кроме сборника № 46 «Работы при реконструкции зданий и сооружений» | 0 | 2413.73 | 1628.124 | 632.3772 | 44.6175 | 58082.731 | 0 | 191.4405 | 0.1 | 0 | 1860.072 | 860.2833 |  |  |  |  | )*1,25 | )*1,25 | )*1,15 |  | )*1,15 | )*1,25 |  |  |  | 0 | 0 | 1 | 1 |  |  |  | 1013 | 100 м2 облицовки | 100 м2 облицовки | 1 | [6 empty] | 29085536 | 2 | Общестроительные работы | 0 |  | 1 | 15001 | Отделочные работы | ФЕР-15 |  | Поправка: МДС 81-35.2004, п.4.7 |  | 0 | 2053.38 | 478.86 | 46.33 | 1.08 | 1528.19 | 166.47 | 0.08 | 0 | [17 empty] | 0 | 0 | 0 | *0,9 | *0,85 | *0,85 | *0,8 | 94.5 | 46.75 |  |  |  |  | 1 |  | -1841865788 | 2 | 1 | 2 | 0 | 0 | 0 | 5134.08 | 5134.08 | 0 | 0 |  | 0 | 3 | 0 |  | 0 | 1 | 0 | 0 | 0 | 0 |  | 0
18 | 1 | 538 |  | 3,1 | 101-6871 | Сэндвич-панели для откосов (наружные слои – листы из поливинилхлорида, внутреннее наполнение – вспененный пенополистирол) белые, ширина 1,5 м, длина 3,0 м, толщина 10 мм | м2 | 4.2 | 105 |  |  |  |  | 952.23 | 952.23 | 0 | 0 | 0 | 0 | 0 | 0 | 72.66 | 0 | 0 |  | 35849923 | 377.87 | 377.87 | 0 | 0 | 0 | 0 | 0 | 0 | 17.3 | 377.87 | 377.87 | 0 | 0 | 0 | 0 | 0 | 0 | 17.3 | 0 | 0 | 1 | 1 |  |  | 1 | 1 | 1 | 0.6 |  |  |  |  | 3 | 1 | ТССЦ Московской обл., 101-6871, приказ Минстроя России №675/пр от 21.09.2015 г. |  |  | 500001 | 0 | 101-6871 | 1 | 8 | 0 | 1 | 1 | 1 | 1 | 1 | 1 |  | 0 | 0 |  |  |  | 0 | 0 | 0 | [5 empty] | 0 |  | 0 | 952.23 | 226.722 | 0 | 0 | 0 | 0 | 0 | 0 | 17.3 | 0 | 0 | [13 empty] | 0 | 0 | 1 | 1 |  |  |  | 1005 | м2 | м2 | 1 | [6 empty] | 29085443 | 8 | Материалы строительные | 0 |  | 1 | 500001 | Материалы и конструкции ( строительные ) по ценникам и каталогом | ФССЦст |  |  |  | 0 | 377.87 | 377.87 | 0 | 0 | 0 | 0 | 0 | [18 empty] | 0 | 0 | 0 |  |  |  |  | 0 | 0 |  |  |  |  | 1 |  | -1326923709 | 2 | 1 | 2 | 0 | 0 | 0 | 952.23 | 952.23 | 0 | 0 |  | 0 | 3 | 0 |  | 0 | 1 | 0 | 0 | 0 | 0 |  | 0
18 | 1 | 536 |  | 3,2 | 101-2416 | Грунтовка «Бетоконтакт», КНАУФ | кг | 0.356 | 8.9 |  |  |  |  | 47.71 | 47.71 | 0 | 0 | 0 | 0 | 0 | 0 | 0.37 | 0 | 0 |  | 35849923 | 22.91 | 22.91 | 0 | 0 | 0 | 0 | 0 | 0 | 1.05 | 22.91 | 22.91 | 0 | 0 | 0 | 0 | 0 | 0 | 1.05 | 0 | 0 | 1 | 1 |  |  | 1 | 1 | 1 | 5.85 |  |  |  |  | 3 | 1 | ТССЦ Московской обл., 101-2416, приказ Минстроя России №675/пр от 21.09.2015 г. |  |  | 500001 | 0 | 101-2416 | 1 | 8 | 0 | 1 | 1 | 1 | 1 | 1 | 1 |  | 0 | 0 |  |  |  | 0 | 0 | 0 | [5 empty] | 0 |  | 0 | 47.71 | 134.0235 | 0 | 0 | 0 | 0 | 0 | 0 | 1.05 | 0 | 0 | [13 empty] | 0 | 0 | 1 | 1 |  |  |  | 1009 | кг | кг | 1 | [6 empty] | 29085443 | 8 | Материалы строительные | 0 |  | 1 | 500001 | Материалы и конструкции ( строительные ) по ценникам и каталогом | ФССЦст |  |  |  | 0 | 22.91 | 22.91 | 0 | 0 | 0 | 0 | 0 | [18 empty] | 0 | 0 | 0 |  |  |  |  | 0 | 0 |  |  |  |  | 1 |  | -1686930993 | 2 | 1 | 2 | 0 | 0 | 0 | 47.71 | 47.71 | 0 | 0 |  | 0 | 3 | 0 |  | 0 | 1 | 0 | 0 | 0 | 0 |  | 0
17 | 1 | 546 | 525 | 4 | 10-04-013-1 | Установка деревянных дверных блоков | 100 м2 проемов | 0.02 | 0 |  |  |  |  | 2654.04 | 2082.37 | 85.75 | 15.29 | 485.92 | 0 | 1.6822 | 0.03425 | 0 | 451.09 | 215.52 |  | 35849923 | 21892.13 | 20740.73 | 416.27 | 23.13 | 735.13 | 0 | 84.111 | 1.7125 | 0 | 21712.98 | 20740.73 | 333.01 | 18.5 | 639.24 | 0 | 73.14 | 1.37 | 0 | 90 | 43 | 1 | 1 |  |  | 1 | 33.05 | 10.3 | 5.02 |  |  |  |  | 0 | 1 | ТЕР Московской обл., 10-04-013-1, приказ Минстроя России №675/пр от 21.09.2015 г. |  |  | 10001 | 0 | 10-04-013-1 | 1 | 2 | 0 | 33.05 | 1 | 1 | 1 | 1 | 1 |  | 118 | 63 |  |  |  | 0 | 0 | 0 | [5 empty] | 0 |  | 0 | 2654.04 | 104118.4646 | 4287.581 | 764.4465 | 24296.0465 | 0 | 84.111 | 1.7125 | 0 | 451.089 | 215.5203 |  |  |  |  | )*1,25 | )*1,25 | *1,15 |  | *1,15 | )*1,25 |  |  |  | 0 | 0 | 1 | 1 |  |  |  | 1013 | 100 м2 проемов | 100 м2 проемов | 1 | [6 empty] | 29085510 | 2 | Общестроительные работы | 0 |  | 1 | 10001 | Деревянные конструкции | ФЕР-10 |  |  |  | 0 | 21712.98 | 20740.73 | 333.01 | 18.5 | 639.24 | 73.14 | 1.37 | 0 | [17 empty] | 0 | 0 | 0 | *0,9 | *0,85 | *0,85 | *0,8 | 106.2 | 53.55 |  |  |  |  | 1 |  | 463398419 | 2 | 1 | 2 | 0 | 0 | 0 | 3320.65 | 3320.65 | 0 | 0 |  | 0 | 3 | 0 |  | 0 | 1 | 0 | 0 | 0 | 0 |  | 0
18 | 1 | 543 |  | 4,1 | 101-0882 | Скобяные изделия для дверных балконных блоков со спаренными полотнами жилых и общественных зданий однопольных | компл. | 1 | 50 |  |  |  |  | 196.01 | 196.01 | 0 | 0 | 0 | 0 | 0 | 0 | 4.34 | 0 | 0 |  | 35849923 | 94.69 | 94.69 | 0 | 0 | 0 | 0 | 0 | 0 | 4.34 | 94.69 | 94.69 | 0 | 0 | 0 | 0 | 0 | 0 | 4.34 | 0 | 0 | 1 | 1 |  |  | 1 | 1 | 1 | 2.07 |  |  |  |  | 3 | 1 | ТССЦ Московской обл., 101-0882, приказ Минстроя России №675/пр от 21.09.2015 г. |  |  | 500001 | 0 | 101-0882 | 1 | 8 | 0 | 1 | 1 | 1 | 1 | 1 | 1 |  | 0 | 0 |  |  |  | 0 | 0 | 0 | [5 empty] | 0 |  | 0 | 196.01 | 196.0083 | 0 | 0 | 0 | 0 | 0 | 0 | 4.34 | 0 | 0 | [13 empty] | 0 | 0 | 1 | 1 |  |  |  | 1013 | компл. | компл. | 1 | [6 empty] | 29085443 | 8 | Материалы строительные | 0 |  | 1 | 500001 | Материалы и конструкции ( строительные ) по ценникам и каталогом | ФССЦст |  |  |  | 0 | 94.69 | 94.69 | 0 | 0 | 0 | 0 | 0 | [18 empty] | 0 | 0 | 0 |  |  |  |  | 0 | 0 |  |  |  |  | 1 |  | -1252999712 | 2 | 1 | 2 | 0 | 0 | 0 | 196.01 | 196.01 | 0 | 0 |  | 0 | 3 | 0 |  | 0 | 1 | 0 | 0 | 0 | 0 |  | 0
18 | 1 | 546 |  | 4,2 | 203-8142 | Блоки дверные из натурального массива дуба (коробка, полотно глухое, наличники, фурнитура) | м2 | 2 | 100 |  |  |  |  | 22135.05 | 22135.05 | 0 | 0 | 0 | 0 | 0 | 0 | 415.44 | 0 | 0 |  | 35849923 | 4535.87 | 4535.87 | 0 | 0 | 0 | 0 | 0 | 0 | 207.72 | 4535.87 | 4535.87 | 0 | 0 | 0 | 0 | 0 | 0 | 207.72 | 0 | 0 | 1 | 1 |  |  | 1 | 1 | 1 | 2.44 |  |  |  |  | 3 | 1 | ТССЦ Московской обл., 203-8142, приказ Минстроя России №675/пр от 21.09.2015 г. |  |  | 500001 | 0 | 203-8142 | 1 | 8 | 0 | 1 | 1 | 1 | 1 | 1 | 1 |  | 0 | 0 |  |  |  | 0 | 0 | 0 | [5 empty] | 0 |  | 0 | 22135.05 | 11067.5228 | 0 | 0 | 0 | 0 | 0 | 0 | 207.72 | 0 | 0 | [13 empty] | 0 | 0 | 1 | 1 |  |  |  | 1005 | м2 | м2 | 1 | [6 empty] | 29085443 | 8 | Материалы строительные | 0 |  | 1 | 500001 | Материалы и конструкции ( строительные ) по ценникам и каталогом | ФССЦст |  |  |  | 0 | 4535.87 | 4535.87 | 0 | 0 | 0 | 0 | 0 | [18 empty] | 0 | 0 | 0 |  |  |  |  | 0 | 0 |  |  |  |  | 1 |  | -1775669208 | 2 | 1 | 2 | 0 | 0 | 0 | 22135.05 | 22135.05 | 0 | 0 |  | 0 | 3 | 0 |  | 0 | 1 | 0 | 0 | 0 | 0 |  | 0
18 | 1 | 545 |  | 4,3 | 203-0223 | Блоки дверные с рамочными полотнами однопольные ДН 21-10, площадь 2,05 м2; ДН 24-10, площадь 2,35 м2 | м2 | -2 | -100 |  |  |  |  | -2078.28 | -2078.28 | 0 | 0 | 0 | 0 | 0 | 0 | 0 | 0 | 0 |  | 35849923 | 207 | 207 | 0 | 0 | 0 | 0 | 0 | 0 | 0 | 207 | 207 | 0 | 0 | 0 | 0 | 0 | 0 | 0 | 0 | 0 | 1 | 1 |  |  | 1 | 1 | 1 | 5.02 |  |  |  |  | 3 | 1 | ТССЦ Московской обл., 203-0223, приказ Минстроя России №675/пр от 21.09.2015 г. |  |  | 500001 | 0 | 203-0223 | 1 | 8 | 1 | 1 | 1 | 1 | 1 | 1 | 1 |  | 0 | 0 |  |  |  | 0 | 0 | 0 | [5 empty] | 0 |  | 0 | -2078.28 | 1039.14 | 0 | 0 | 0 | 0 | 0 | 0 | 0 | 0 | 0 | [13 empty] | 0 | 0 | 1 | 1 |  |  |  | 1005 | м2 | м2 | 1 | [6 empty] | 29085443 | 8 | Материалы строительные | 0 |  | 1 | 500001 | Материалы и конструкции ( строительные ) по ценникам и каталогом | ФССЦст |  |  |  | 32768 | 207 | 207 | 0 | 0 | 0 | 0 | 0 | [18 empty] | 0 | 0 | 0 |  |  |  |  | 0 | 0 |  |  |  |  | 1 |  | -172969429 | 2 | 1 | 2 | 0 | 0 | 0 | -2078.28 | -2078.28 | 0 | 0 |  | 0 | 0 | 0 |  | 0 | 1 | 0 | 0 | 0 | 0 |  | 0
17 | 1 | 550 | 529 | 5 | 10-01-060-1 | Установка и крепление наличников | 100 м коробок блоков | 0.05 | 0 |  |  |  |  | 305 | 181.26 | 2.33 | 0 | 121.41 | 0 | 0.44965 | 0 | 0 | 109.27 | 52.21 |  | 35849923 | 526.49 | 448.66 | 4.36 | 0 | 73.47 | 0 | 8.993 | 0 | 0 | 516.04 | 448.66 | 3.49 | 0 | 63.89 | 0 | 7.82 | 0 | 0 | 90 | 43 | 1 | 1 |  |  | 1 | 33.05 | 10.69 | 8.08 |  |  |  |  | 0 | 1 | ТЕР Московской обл., 10-01-060-1, приказ Минстроя России №675/пр от 21.09.2015 г. |  |  | 10001 | 0 | 10-01-060-1 | 1 | 2 | 0 | 33.05 | 1 | 1 | 1 | 1 | 1 |  | 118 | 63 |  |  |  | 0 | 0 | 0 | [5 empty] | 0 | Поправка: МДС 81-35.2004, п.4.7 Наименование: Работы, выполняемые при реконструкции зданий и сооружений работы, аналогичные технологическим процессам в новом строительстве (в том числе возведение новых конструктивных элементов) стоимость которых определена по соответствующим сборникам ФЕР, кроме сборника № 46 «Работы при реконструкции зданий и сооружений» | 0 | 305 | 3625.1728 | 46.6084 | 0 | 2428.1835 | 0 | 8.993 | 0 | 0 | 109.269 | 52.2063 |  |  |  |  | )*1,25 | )*1,25 | )*1,15 |  | )*1,15 | )*1,25 |  |  |  | 0 | 0 | 1 | 1 |  |  |  | 1013 | 100 м коробок блоков | 100 м коробок блоков | 1 | [6 empty] | 29085510 | 2 | Общестроительные работы | 0 |  | 1 | 10001 | Деревянные конструкции | ФЕР-10 |  | Поправка: МДС 81-35.2004, п.4.7 |  | 0 | 516.04 | 448.66 | 3.49 | 0 | 63.89 | 7.82 | 0 | 0 | [17 empty] | 0 | 0 | 0 | *0,9 | *0,85 | *0,85 | *0,8 | 106.2 | 53.55 |  |  |  |  | 1 |  | -1011738298 | 2 | 1 | 2 | 0 | 0 | 0 | 466.48 | 466.48 | 0 | 0 |  | 0 | 3 | 0 |  | 0 | 1 | 0 | 0 | 0 | 0 |  | 0
17 | 1 | 557 | 536 | 6 | 11-01-012-3 | Укладка лаг по плитам перекрытий | 100 м2 пола | 0.369 | 0 |  |  |  |  | 6668.74 | 2241.17 | 151.97 | 37.07 | 4275.6 | 0 | 15.1663 | 0.083025 | 0 | 4053.91 | 2199.46 |  | 35849923 | 2121.66 | 1735.32 | 35.75 | 3.04 | 350.59 | 0 | 41.101 | 0.225 | 0 | 2068.78 | 1735.32 | 28.6 | 2.43 | 304.86 | 0 | 35.74 | 0.18 | 0 | 94 | 51 | 1 | 1 |  |  | 1 | 33.05 | 11.52 | 3.5 |  |  |  |  | 0 | 1 | ТЕР Московской обл., 11-01-012-3, приказ Минстроя России №675/пр от 21.09.2015 г. |  |  | 11001 | 0 | 11-01-012-3 | 1 | 2 | 0 | 33.05 | 1 | 1 | 1 | 1 | 1 |  | 123 | 75 |  |  |  | 0 | 0 | 0 | [5 empty] | 0 | Поправка: МДС 81-35.2004, п.4.7 Наименование: Работы, выполняемые при реконструкции зданий и сооружений работы, аналогичные технологическим процессам в новом строительстве (в том числе возведение новых конструктивных элементов) стоимость которых определена по соответствующим сборникам ФЕР, кроме сборника № 46 «Работы при реконструкции зданий и сооружений» | 0 | 6668.74 | 6073.62 | 411.84 | 100.472 | 11586.9995 | 0 | 41.101 | 0.225 | 0 | 4053.9098 | 2199.4617 |  |  |  |  | )*1,25 | )*1,25 | )*1,15 |  | )*1,15 | )*1,25 |  |  |  | 0 | 0 | 1 | 1 |  |  |  | 1013 | 100 м2 пола | 100 м2 пола | 1 | [6 empty] | 29085511 | 2 | Общестроительные работы | 0 |  | 1 | 11001 | Полы | ФЕР-11 |  | Поправка: МДС 81-35.2004, п.4.7 |  | 0 | 2068.78 | 1735.32 | 28.6 | 2.43 | 304.86 | 35.74 | 0.18 | 0 | [17 empty] | 0 | 0 | 0 | *0,9 | *0,85 | *0,85 | *0,8 | 110.7 | 63.75 |  |  |  |  | 1 |  | -1478680915 | 2 | 1 | 2 | 0 | 0 | 0 | 12922.11 | 12922.11 | 0 | 0 |  | 0 | 3 | 0 |  | 0 | 1 | 0 | 0 | 0 | 0 |  | 0
17 | 1 | 565 | 544 | 7 | 11-01-033-1 | Устройство покрытий дощатых толщиной 28 мм | 100 м2 покрытия | 0.369 | 0 |  |  |  |  | 23125.6 | 15340.23 | 521.39 | 119.39 | 7263.98 | 0 | 25.7665 | 0.26753 | 0 | 6940.37 | 3765.52 |  | 35849923 | 7074.5 | 6356.64 | 122.23 | 9.79 | 595.63 | 0 | 69.828 | 0.725 | 0 | 6972.36 | 6356.64 | 97.78 | 7.83 | 517.94 | 0 | 60.72 | 0.58 | 0 | 94 | 51 | 1 | 1 |  |  | 1 | 33.05 | 11.56 | 6.54 |  |  |  |  | 0 | 1 | ТЕР Московской обл., 11-01-033-1, приказ Минстроя России №675/пр от 21.09.2015 г. |  |  | 11001 | 0 | 11-01-033-1 | 1 | 2 | 0 | 33.05 | 1 | 1 | 1 | 1 | 1 |  | 123 | 75 |  |  |  | 0 | 0 | 0 | [5 empty] | 0 | Поправка: МДС 81-35.2004, п.4.7 Наименование: Работы, выполняемые при реконструкции зданий и сооружений работы, аналогичные технологическим процессам в новом строительстве (в том числе возведение новых конструктивных элементов) стоимость которых определена по соответствующим сборникам ФЕР, кроме сборника № 46 «Работы при реконструкции зданий и сооружений» | 0 | 23125.6 | 41572.4256 | 1412.9788 | 323.5595 | 19685.5715 | 0 | 69.828 | 0.725 | 0 | 6940.3678 | 3765.5187 |  |  |  |  | )*1,25 | )*1,25 | )*1,15 |  | )*1,15 | )*1,25 |  |  |  | 0 | 0 | 1 | 1 |  |  |  | 1013 | 100 м2 покрытия | 100 м2 покрытия | 1 | [6 empty] | 29085511 | 2 | Общестроительные работы | 0 |  | 1 | 11001 | Полы | ФЕР-11 |  | Поправка: МДС 81-35.2004, п.4.7 |  | 0 | 6972.36 | 6356.64 | 97.78 | 7.83 | 517.94 | 60.72 | 0.58 | 0 | [17 empty] | 0 | 0 | 0 | *0,9 | *0,85 | *0,85 | *0,8 | 110.7 | 63.75 |  |  |  |  | 1 |  | 1837524583 | 2 | 1 | 2 | 0 | 0 | 0 | 33831.49 | 33831.49 | 0 | 0 |  | 0 | 3 | 0 |  | 0 | 1 | 0 | 0 | 0 | 0 |  | 0
17 | 1 | 572 | 551 | 8 | 11-01-053-2 | Устройство оснований полов из фанеры в один слой площадью свыше 20 м2 | 100 м2 пола | 0.369 | 0 |  |  |  |  | 17556.98 | 12094.42 | 1880.76 | 1027.47 | 3581.8 | 0 | 13.2652 | 3.0904 | 0 | 4332.71 | 2350.73 |  | 35849923 | 6346.71 | 5583.68 | 469.33 | 84.25 | 293.7 | 0 | 35.949 | 8.375 | 0 | 6214.53 | 5583.68 | 375.46 | 67.4 | 255.39 | 0 | 31.26 | 6.7 | 0 | 94 | 51 | 1 | 1 |  |  | 1 | 33.05 | 10.86 | 5.87 |  |  |  |  | 0 | 1 | ТЕР Московской обл., 11-01-053-2, приказ Минстроя России №675/пр от 21.09.2015 г. |  |  | 11001 | 0 | 11-01-053-2 | 1 | 2 | 0 | 33.05 | 1 | 1 | 1 | 1 | 1 |  | 123 | 75 |  |  |  | 0 | 0 | 0 | [5 empty] | 0 |  | 0 | 17556.98 | 32776.2016 | 5096.9238 | 2784.4625 | 9706.785 | 0 | 35.949 | 8.375 | 0 | 4332.7138 | 2350.7277 |  |  |  |  | )*1,25 | )*1,25 | )*1,15 |  | )*1,15 | )*1,25 |  |  |  | 0 | 0 | 1 | 1 |  |  |  | 1013 | 100 м2 пола | 100 м2 пола | 1 | [6 empty] | 29085511 | 2 | Общестроительные работы | 0 |  | 1 | 11001 | Полы | ФЕР-11 |  |  |  | 0 | 6214.53 | 5583.68 | 375.46 | 67.4 | 255.39 | 31.26 | 6.7 | 0 | [17 empty] | 0 | 0 | 0 | *0,9 | *0,85 | *0,85 | *0,8 | 110.7 | 63.75 |  |  |  |  | 1 |  | 1220877284 | 2 | 1 | 2 | 0 | 0 | 0 | 24240.42 | 24240.42 | 0 | 0 |  | 0 | 3 | 0 |  | 0 | 1 | 0 | 0 | 0 | 0 |  | 0
17 | 1 | 581 | 559 | 9 | 11-01-057-1 | Устройство гетерогенного и гомогенного покрытия на клее со свариванием полотнищ в стыках | 100 м2 | 0.369 | 0 |  |  |  |  | 7644.03 | 2203.27 | 26.22 | 8.29 | 5414.54 | 0 | 19.2061 | 0.01845 | 0 | 5097.46 | 2765.64 |  | 35849923 | 1239.96 | 788.76 | 7.22 | 0.68 | 443.98 | 0 | 52.049 | 0.05 | 0 | 1180.6 | 788.76 | 5.77 | 0.54 | 386.07 | 0 | 45.26 | 0.04 | 0 | 94 | 51 | 1 | 1 |  |  | 1 | 33.05 | 9.84 | 7.57 |  |  |  |  | 0 | 1 | ТСНБ-2001 Московской области, 11-01-057-1, протокол от 29.07.2020 г. № 07 |  |  | 11001 | 0 | 11-01-057-1 | 1 | 2 | 0 | 33.05 | 1 | 1 | 1 | 1 | 1 |  | 123 | 75 |  |  |  | 0 | 0 | 0 | [5 empty] | 0 | Поправка: МДС 81-35.2004, п.4.7 Наименование: Работы, выполняемые при реконструкции зданий и сооружений работы, аналогичные технологическим процессам в новом строительстве (в том числе возведение новых конструктивных элементов) стоимость которых определена по соответствующим сборникам ФЕР, кроме сборника № 46 «Работы при реконструкции зданий и сооружений» | 0 | 7644.03 | 5970.9132 | 71.0448 | 22.474 | 14673.539 | 0 | 52.049 | 0.05 | 0 | 5097.4602 | 2765.6433 |  |  |  |  | )*1,25 | )*1,25 | )*1,15 |  | )*1,15 | )*1,25 |  |  |  | 0 | 0 | 1 | 1 |  |  |  | 1005 | 100 м2 | 100 м2 | 100 | [6 empty] | 29085511 | 2 | Общестроительные работы | 0 |  | 1 | 11001 | Полы | ФЕР-11 |  | Поправка: МДС 81-35.2004, п.4.7 |  | 0 | 1180.6 | 788.76 | 5.77 | 0.54 | 386.07 | 45.26 | 0.04 | 0 | [17 empty] | 0 | 0 | 0 | *0,9 | *0,85 | *0,85 | *0,8 | 110.7 | 63.75 |  |  |  |  | 1 |  | -295419027 | 2 | 1 | 2 | 0 | 0 | 0 | 15507.13 | 15507.13 | 0 | 0 |  | 0 | 3 | 0 |  | 0 | 1 | 0 | 0 | 0 | 0 |  | 0
18 | 1 | 579 |  | 9,1 | 101-4216 | Линолеум полукоммерческий гетерогенный "TARKETT ИДИЛЛИЯ" (толщина 3,2 мм, толщина защитного слоя 0,5 мм, класс 23/32) | м2 | 37.638 | 102 |  |  |  |  | 19426.97 | 19426.97 | 0 | 0 | 0 | 0 | 0 | 0 | 141.52 | 0 | 0 |  | 35849923 | 82.19 | 82.19 | 0 | 0 | 0 | 0 | 0 | 0 | 3.76 | 82.19 | 82.19 | 0 | 0 | 0 | 0 | 0 | 0 | 3.76 | 0 | 0 | 1 | 1 |  |  | 1 | 1 | 1 | 6.28 |  |  |  |  | 3 | 1 | ТССЦ Московской обл., 101-4216, приказ Минстроя России №675/пр от 21.09.2015 г. |  |  | 500001 | 0 | 101-4216 | 1 | 8 | 0 | 1 | 1 | 1 | 1 | 1 | 1 |  | 0 | 0 |  |  |  | 0 | 0 | 0 | [5 empty] | 0 |  | 0 | 19426.97 | 516.1532 | 0 | 0 | 0 | 0 | 0 | 0 | 3.76 | 0 | 0 | [13 empty] | 0 | 0 | 1 | 1 |  |  |  | 1005 | м2 | м2 | 1 | [6 empty] | 29085443 | 8 | Материалы строительные | 0 |  | 1 | 500001 | Материалы и конструкции ( строительные ) по ценникам и каталогом | ФССЦст |  |  |  | 0 | 82.19 | 82.19 | 0 | 0 | 0 | 0 | 0 | [18 empty] | 0 | 0 | 0 |  |  |  |  | 0 | 0 |  |  |  |  | 1 |  | -100917442 | 2 | 1 | 2 | 0 | 0 | 0 | 19426.97 | 19426.97 | 0 | 0 |  | 0 | 3 | 0 |  | 0 | 1 | 0 | 0 | 0 | 0 |  | 0
18 | 1 | 580 |  | 9,2 | 101-9877 | Линолеум без подосновы | м2 | 37.638 | 102 |  |  |  |  | 0 | 0 | 0 | 0 | 0 | 0 | 0 | 0 | 0 | 0 | 0 |  | 35849923 | 0 | 0 | 0 | 0 | 0 | 0 | 0 | 0 | 0 | 0 | 0 | 0 | 0 | 0 | 0 | 0 | 0 | 0 | 0 | 0 | 1 | 1 |  |  | 1 | 1 | 1 | 1 |  |  |  |  | 3 | 2 | ТСНБ-2001 Московской области, 101-9877, протокол от 29.07.2020 г. № 07 |  |  | 500002 | 0 |  | 0 | 12 | 1 | 1 | 1 | 1 | 1 | 1 | 1 |  | 0 | 0 |  |  |  | 0 | 0 | 0 | [5 empty] | 0 |  | 0 | 0 | 0 | 0 | 0 | 0 | 0 | 0 | 0 | 0 | 0 | 0 | [13 empty] | 0 | 0 | 1 | 1 |  |  |  | 1005 | м2 | м2 | 1 | [6 empty] | 29085444 | 12 | Материалы монтажные | 0 |  | 2 | 500002 | Материалы и конструкции ( монтажные ) по ценникам и каталогам | ФССЦм |  |  |  | 0 | 0 | 0 | 0 | 0 | 0 | 0 | 0 | [18 empty] | 0 | 0 | 0 |  |  |  |  | 0 | 0 |  |  |  |  | 1 |  | 722712840 | 2 | 1 | -2 | 0 | 0 | 0 | 0 | 0 | 0 | 0 |  | 0 | 3 | 0 |  | 0 | 1 | 0 | 0 | 0 | 0 |  | 0
17 | 1 | 593 | 571 | 12 | 11-01-040-3 | Устройство плинтусов поливинилхлоридных на винтах самонарезающих | 100 М ПЛИНТУСА | 0.2432 | 0 |  |  |  |  | 1494.04 | 909.67 | 19.24 | 0 | 565.13 | 0 | 1.8627 | 0 | 0 | 531.22 | 288.22 |  | 35849923 | 1480.04 | 1395.68 | 14.05 | 0 | 70.31 | 0 | 7.659 | 0 | 0 | 1468.06 | 1395.68 | 11.24 | 0 | 61.14 | 0 | 6.66 | 0 | 0 | 94 | 51 | 1 | 1 |  |  | 1 | 33.05 | 5.63 | 2.68 |  |  |  |  | 0 | 1 | ТЕР Московской обл., 11-01-040-3, приказ Минстроя России №675/пр от 21.09.2015 г. |  |  | 11001 | 0 | 11-01-040-3 | 1 | 2 | 0 | 33.05 | 1 | 1 | 1 | 1 | 1 |  | 123 | 75 |  |  |  | 0 | 0 | 0 | [5 empty] | 0 |  | 0 | 1494.04 | 3740.4224 | 79.1015 | 0 | 2323.7455 | 0 | 7.659 | 0 | 0 | 531.2222 | 288.2163 |  |  |  |  | )*1,25 | )*1,25 | )*1,15 |  | )*1,15 | )*1,25 |  |  |  | 0 | 0 | 1 | 1 |  |  |  | 1013 | 100 М ПЛИНТУСА | 100 М ПЛИНТУСА | 1 | [6 empty] | 29085511 | 2 | Общестроительные работы | 0 |  | 1 | 11001 | Полы | ФЕР-11 |  |  |  | 0 | 1468.06 | 1395.68 | 11.24 | 0 | 61.14 | 6.66 | 0 | 0 | [17 empty] | 0 | 0 | 0 | *0,9 | *0,85 | *0,85 | *0,8 | 110.7 | 63.75 |  |  |  |  | 1 |  | -1131838271 | 2 | 1 | 2 | 0 | 0 | 0 | 2313.48 | 2313.48 | 0 | 0 |  | 0 | 3 | 0 |  | 0 | 1 | 0 | 0 | 0 | 0 |  | 0
17 | 1 | 612 | 590 | 13 | 10-05-010-1 | Облицовка стен по системе «КНАУФ» по одинарному металлическому каркасу из ПН и ПС профилей гипсокартонными листами в два слоя (С 626) с оконным проемом | 100 м2 стен (за вычетом проемов) | 0.304 | 0 |  |  |  |  | 22595.68 | 13218.5 | 50.26 | 0 | 9326.92 | 0 | 31.1144 | 0 | 0 | 8394.23 | 4010.58 |  | 35849923 | 8403.05 | 7445.53 | 29.21 | 0 | 928.31 | 0 | 102.35 | 0 | 0 | 8276.13 | 7445.53 | 23.37 | 0 | 807.23 | 0 | 89 | 0 | 0 | 90 | 43 | 1 | 1 |  |  | 1 | 33.05 | 5.66 | 5.84 |  |  |  |  | 0 | 1 | ТЕР Московской обл., 10-05-010-1, приказ Минстроя России №675/пр от 21.09.2015 г. |  |  | 10001 | 0 | 10-05-010-1 | 1 | 2 | 0 | 33.05 | 1 | 1 | 1 | 1 | 1 |  | 118 | 63 |  |  |  | 0 | 0 | 0 | [5 empty] | 0 |  | 0 | 22595.68 | 43481.8952 | 165.3286 | 0 | 30680.6455 | 0 | 102.35 | 0 | 0 | 8394.228 | 4010.5756 |  |  |  |  | )*1,25 | )*1,25 | )*1,15 |  | )*1,15 | )*1,25 |  |  |  | 0 | 0 | 1 | 1 |  |  |  | 1005 | 100 м2 стен (за вычетом проемов) | 100 м2 стен (за вычетом проемов) | 100 | [6 empty] | 29085510 | 2 | Общестроительные работы | 0 |  | 1 | 10001 | Деревянные конструкции | ФЕР-10 |  |  |  | 0 | 8276.13 | 7445.53 | 23.37 | 0 | 807.23 | 89 | 0 | 0 | [17 empty] | 0 | 0 | 0 | *0,9 | *0,85 | *0,85 | *0,8 | 106.2 | 53.55 |  |  |  |  | 1 |  | -978692579 | 2 | 1 | 2 | 0 | 0 | 0 | 35000.49 | 35000.49 | 0 | 0 |  | 0 | 3 | 0 |  | 0 | 1 | 0 | 0 | 0 | 0 |  | 0
17 | 1 | 619 | 597 | 15 | 15-06-002-6 | Оклейка стен моющимися обоями на тканевой основе по листовым материалам | 100 м2 оклеиваемой поверхности | 0.608 | 0 |  |  |  |  | 16848.16 | 4828.47 | 10.67 | 3.62 | 12009.02 | 0 | 39.1132 | 0.0076 | 0 | 9610.11 | 4444.68 |  | 35849923 | 7162.38 | 6563.27 | 1.48 | 0.18 | 597.63 | 0 | 64.331 | 0.0125 | 0 | 7084.13 | 6563.27 | 1.18 | 0.14 | 519.68 | 0 | 55.94 | 0.01 | 0 | 80 | 37 | 1 | 1 |  |  | 1 | 33.05 | 11.86 | 1.21 |  |  |  |  | 0 | 1 | ТЕР Московской обл., 15-06-002-6, приказ Минстроя России №675/пр от 21.09.2015 г. |  |  | 15001 | 0 | 15-06-002-6 | 1 | 2 | 0 | 33.05 | 1 | 1 | 1 | 1 | 1 |  | 105 | 55 |  |  |  | 0 | 0 | 0 | [5 empty] | 0 |  | 0 | 16848.16 | 7941.5567 | 17.5528 | 5.949 | 19751.6715 | 0 | 64.331 | 0.0125 | 0 | 9610.112 | 4444.6768 |  |  |  |  | )*1,25 | )*1,25 | )*1,15 |  | )*1,15 | )*1,25 |  |  |  | 0 | 0 | 1 | 1 |  |  |  | 1013 | 100 м2 оклеиваемой поверхности | 100 м2 оклеиваемой поверхности | 1 | [6 empty] | 29085536 | 2 | Общестроительные работы | 0 |  | 1 | 15001 | Отделочные работы | ФЕР-15 |  |  |  | 0 | 7084.13 | 6563.27 | 1.18 | 0.14 | 519.68 | 55.94 | 0.01 | 0 | [17 empty] | 0 | 0 | 0 | *0,9 | *0,85 | *0,85 | *0,8 | 94.5 | 46.75 |  |  |  |  | 1 |  | 797186164 | 2 | 1 | 2 | 0 | 0 | 0 | 30902.95 | 30902.95 | 0 | 0 |  | 0 | 3 | 0 |  | 0 | 1 | 0 | 0 | 0 | 0 |  | 0
17 | 1 | 631 | 606 | 16 | м08-03-591-9 | Розетка штепсельная утопленного типа при скрытой проводке | 100 шт. | 0.03 | 0 |  |  |  |  | 314.92 | 13.57 | 1.56 | 0.41 | 299.79 | 0 | 0.9144 | 0.0009 | 0 | 243.16 | 156.1 |  | 35849923 | 371.42 | 63.28 | 5.78 | 0.41 | 302.36 | 0 | 30.48 | 0.03 | 0 | 371.42 | 63.28 | 5.78 | 0.41 | 302.36 | 0 | 30.48 | 0.03 | 0 | 81 | 52 | 1 | 1 |  |  | 1 | 33.05 | 9.01 | 7.15 |  |  |  |  | 0 | 2 | ТЕРм Московской обл., м08-03-591-9, приказ Минстроя России №675/пр от 21.09.2015 г. |  |  | 108001 | 0 | м08-03-591-9 | 1 | 3 | 0 | 33.05 | 1 | 1 | 1 | 1 | 1 |  | 95 | 65 |  |  |  | 0 | 0 | 0 | [5 empty] | 0 |  | 0 | 314.92 | 452.452 | 52.0778 | 13.5505 | 9992.998 | 0 | 30.48 | 0.03 | 0 | 243.162 | 156.104 | [13 empty] | 0 | 0 | 1 | 1 |  |  |  | 1010 | 100 шт. | 100 шт. | 100 | [6 empty] | 29085386 | 3 | Монтажные работы | 0 |  | 2 | 108001 | Электромонтажные работы , отдел 01-03 : ( на АЭС НР = 110% ) - (работы по упр. авиа.- движением: СП=55% ( {АВИА}=1; обычные работы : СП=65 - {AВИА}=0), при работе на АЭС СП= 68% ) | мФЕР-08 |  |  |  | 0 | 371.42 | 63.28 | 5.78 | 0.41 | 302.36 | 30.48 | 0.03 | 0 | [17 empty] | 0 | 0 | 0 |  |  | *0,85 | *0,8 | 95 | 65 |  |  |  |  | 1 |  | -1627028948 | 2 | 1 | 2 | 0 | 0 | 0 | 714.18 | 0 | 714.18 | 0 |  | 0 | 3 | 0 |  | 0 | 1 | 0 | 0 | 0 | 0 |  | 0
18 | 1 | 629 |  | 16,1 | 503-0606 | Коробка для установки розеток и выключателей скрытой проводки | 1000 шт. | 0.003 | 0.1 |  |  |  |  | 15.35 | 15.35 | 0 | 0 | 0 | 0 | 0 | 0 | 0.06 | 0 | 0 |  | 35849923 | 1998.42 | 1998.42 | 0 | 0 | 0 | 0 | 0 | 0 | 19.4 | 1998.42 | 1998.42 | 0 | 0 | 0 | 0 | 0 | 0 | 19.4 | 0 | 0 | 1 | 1 |  |  | 1 | 1 | 1 | 2.56 |  |  |  |  | 3 | 2 | ТССЦ Московской обл., 503-0606, приказ Минстроя России №675/пр от 21.09.2015 г. |  |  | 500002 | 0 | 503-0606 | 1 | 12 | 0 | 1 | 1 | 1 | 1 | 1 | 1 |  | 0 | 0 |  |  |  | 0 | 0 | 0 | [5 empty] | 0 |  | 0 | 15.35 | 5115.9552 | 0 | 0 | 0 | 0 | 0 | 0 | 19.4 | 0 | 0 | [13 empty] | 0 | 0 | 1 | 1 |  |  |  | 1010 | 1000 шт. | 1000 шт. | 1000 | [6 empty] | 29085444 | 12 | Материалы монтажные | 0 |  | 2 | 500002 | Материалы и конструкции ( монтажные ) по ценникам и каталогам | ФССЦм |  |  |  | 0 | 1998.42 | 1998.42 | 0 | 0 | 0 | 0 | 0 | [18 empty] | 0 | 0 | 0 |  |  |  |  | 0 | 0 |  |  |  |  | 1 |  | -1152774928 | 2 | 1 | 2 | 0 | 0 | 0 | 15.35 | 0 | 15.35 | 0 |  | 0 | 3 | 0 |  | 0 | 1 | 0 | 0 | 0 | 0 |  | 0
18 | 1 | 627 |  | 16,2 | 503-0475 | Розетка скрытой проводки с заземлением | шт. | 3 | 100 |  |  |  |  | 157.51 | 157.51 | 0 | 0 | 0 | 0 | 0 | 0 | 0.21 | 0 | 0 |  | 35849923 | 7.62 | 7.62 | 0 | 0 | 0 | 0 | 0 | 0 | 0.07 | 7.62 | 7.62 | 0 | 0 | 0 | 0 | 0 | 0 | 0.07 | 0 | 0 | 1 | 1 |  |  | 1 | 1 | 1 | 6.89 |  |  |  |  | 3 | 2 | ТССЦ Московской обл., 503-0475, приказ Минстроя России №675/пр от 21.09.2015 г. |  |  | 500002 | 0 | 503-0475 | 1 | 12 | 0 | 1 | 1 | 1 | 1 | 1 | 1 |  | 0 | 0 |  |  |  | 0 | 0 | 0 | [5 empty] | 0 |  | 0 | 157.51 | 52.5018 | 0 | 0 | 0 | 0 | 0 | 0 | 0.07 | 0 | 0 | [13 empty] | 0 | 0 | 1 | 1 |  |  |  | 1010 | шт. | шт. | 1 | [6 empty] | 29085444 | 12 | Материалы монтажные | 0 |  | 2 | 500002 | Материалы и конструкции ( монтажные ) по ценникам и каталогам | ФССЦм |  |  |  | 0 | 7.62 | 7.62 | 0 | 0 | 0 | 0 | 0 | [18 empty] | 0 | 0 | 0 |  |  |  |  | 0 | 0 |  |  |  |  | 1 |  | -652224790 | 2 | 1 | 2 | 0 | 0 | 0 | 157.51 | 0 | 157.51 | 0 |  | 0 | 3 | 0 |  | 0 | 1 | 0 | 0 | 0 | 0 |  | 0
18 | 1 | 628 |  | 16,3 | 503-0597 | Розетка телевизионная для скрытой проводки, марка САТ-Г, белая | шт. | 1 | 33.3333 |  |  |  |  | 76.59 | 76.59 | 0 | 0 | 0 | 0 | 0 | 0 | 0.09 | 0 | 0 |  | 35849923 | 9.01 | 9.01 | 0 | 0 | 0 | 0 | 0 | 0 | 0.09 | 9.01 | 9.01 | 0 | 0 | 0 | 0 | 0 | 0 | 0.09 | 0 | 0 | 1 | 1 |  |  | 1 | 1 | 1 | 8.5 |  |  |  |  | 3 | 2 | ТССЦ Московской обл., 503-0597, приказ Минстроя России №675/пр от 21.09.2015 г. |  |  | 500002 | 0 | 503-0597 | 1 | 12 | 0 | 1 | 1 | 1 | 1 | 1 | 1 |  | 0 | 0 |  |  |  | 0 | 0 | 0 | [5 empty] | 0 |  | 0 | 76.59 | 76.585 | 0 | 0 | 0 | 0 | 0 | 0 | 0.09 | 0 | 0 | [13 empty] | 0 | 0 | 1 | 1 |  |  |  | 1010 | шт. | шт. | 1 | [6 empty] | 29085444 | 12 | Материалы монтажные | 0 |  | 2 | 500002 | Материалы и конструкции ( монтажные ) по ценникам и каталогам | ФССЦм |  |  |  | 0 | 9.01 | 9.01 | 0 | 0 | 0 | 0 | 0 | [18 empty] | 0 | 0 | 0 |  |  |  |  | 0 | 0 |  |  |  |  | 1 |  | -1484870884 | 2 | 1 | 2 | 0 | 0 | 0 | 76.59 | 0 | 76.59 | 0 |  | 0 | 3 | 0 |  | 0 | 1 | 0 | 0 | 0 | 0 |  | 0
17 | 1 | 640 | 613 | 17 | м08-03-591-5 | Выключатель двухклавишный утопленного типа при скрытой проводке | 100 шт. | 0.01 | 0 |  |  |  |  | 89.13 | 2.58 | 0.52 | 0.14 | 86.03 | 0 | 0.2624 | 0.0003 | 0 | 69.8 | 44.81 |  | 35849923 | 302.15 | 36.07 | 5.78 | 0.41 | 260.3 | 0 | 26.24 | 0.03 | 0 | 302.15 | 36.07 | 5.78 | 0.41 | 260.3 | 0 | 26.24 | 0.03 | 0 | 81 | 52 | 1 | 1 |  |  | 1 | 33.05 | 9.01 | 7.15 |  |  |  |  | 0 | 2 | ТЕРм Московской обл., м08-03-591-5, приказ Минстроя России №675/пр от 21.09.2015 г. |  |  | 108001 | 0 | м08-03-591-5 | 1 | 3 | 0 | 33.05 | 1 | 1 | 1 | 1 | 1 |  | 95 | 65 |  |  |  | 0 | 0 | 0 | [5 empty] | 0 |  | 0 | 89.13 | 257.9005 | 52.0778 | 13.5505 | 8602.915 | 0 | 26.24 | 0.03 | 0 | 69.7977 | 44.8084 | [13 empty] | 0 | 0 | 1 | 1 |  |  |  | 1010 | 100 шт. | 100 шт. | 100 | [6 empty] | 29085386 | 3 | Монтажные работы | 0 |  | 2 | 108001 | Электромонтажные работы , отдел 01-03 : ( на АЭС НР = 110% ) - (работы по упр. авиа.- движением: СП=55% ( {АВИА}=1; обычные работы : СП=65 - {AВИА}=0), при работе на АЭС СП= 68% ) | мФЕР-08 |  |  |  | 0 | 302.15 | 36.07 | 5.78 | 0.41 | 260.3 | 26.24 | 0.03 | 0 | [17 empty] | 0 | 0 | 0 |  |  | *0,85 | *0,8 | 95 | 65 |  |  |  |  | 1 |  | 1949515482 | 2 | 1 | 2 | 0 | 0 | 0 | 203.74 | 0 | 203.74 | 0 |  | 0 | 3 | 0 |  | 0 | 1 | 0 | 0 | 0 | 0 |  | 0
18 | 1 | 637 |  | 17,1 | 503-0606 | Коробка для установки розеток и выключателей скрытой проводки | 1000 шт. | 0.001 | 0.1 |  |  |  |  | 5.12 | 5.12 | 0 | 0 | 0 | 0 | 0 | 0 | 0.02 | 0 | 0 |  | 35849923 | 1998.42 | 1998.42 | 0 | 0 | 0 | 0 | 0 | 0 | 19.4 | 1998.42 | 1998.42 | 0 | 0 | 0 | 0 | 0 | 0 | 19.4 | 0 | 0 | 1 | 1 |  |  | 1 | 1 | 1 | 2.56 |  |  |  |  | 3 | 2 | ТССЦ Московской обл., 503-0606, приказ Минстроя России №675/пр от 21.09.2015 г. |  |  | 500002 | 0 | 503-0606 | 1 | 12 | 0 | 1 | 1 | 1 | 1 | 1 | 1 |  | 0 | 0 |  |  |  | 0 | 0 | 0 | [5 empty] | 0 |  | 0 | 5.12 | 5115.9552 | 0 | 0 | 0 | 0 | 0 | 0 | 19.4 | 0 | 0 | [13 empty] | 0 | 0 | 1 | 1 |  |  |  | 1010 | 1000 шт. | 1000 шт. | 1000 | [6 empty] | 29085444 | 12 | Материалы монтажные | 0 |  | 2 | 500002 | Материалы и конструкции ( монтажные ) по ценникам и каталогам | ФССЦм |  |  |  | 0 | 1998.42 | 1998.42 | 0 | 0 | 0 | 0 | 0 | [18 empty] | 0 | 0 | 0 |  |  |  |  | 0 | 0 |  |  |  |  | 1 |  | -1152774928 | 2 | 1 | 2 | 0 | 0 | 0 | 5.12 | 0 | 5.12 | 0 |  | 0 | 3 | 0 |  | 0 | 1 | 0 | 0 | 0 | 0 |  | 0
18 | 1 | 639 |  | 17,2 | 509-4600 | Выключатель двухклавишный для скрытой проводки серии "Прима", марка С56-039 с подсветкой, цвет бежевый | шт. | 1 | 100 |  |  |  |  | 76.47 | 76.47 | 0 | 0 | 0 | 0 | 0 | 0 | 0.09 | 0 | 0 |  | 35849923 | 8.81 | 8.81 | 0 | 0 | 0 | 0 | 0 | 0 | 0.09 | 8.81 | 8.81 | 0 | 0 | 0 | 0 | 0 | 0 | 0.09 | 0 | 0 | 1 | 1 |  |  | 1 | 1 | 1 | 8.68 |  |  |  |  | 3 | 2 | ТССЦ Московской обл., 509-4600, приказ Минстроя России №675/пр от 21.09.2015 г. |  |  | 500002 | 0 | 509-4600 | 1 | 12 | 0 | 1 | 1 | 1 | 1 | 1 | 1 |  | 0 | 0 |  |  |  | 0 | 0 | 0 | [5 empty] | 0 |  | 0 | 76.47 | 76.4708 | 0 | 0 | 0 | 0 | 0 | 0 | 0.09 | 0 | 0 | [13 empty] | 0 | 0 | 1 | 1 |  |  |  | 1010 | шт. | шт. | 1 | [6 empty] | 29085444 | 12 | Материалы монтажные | 0 |  | 2 | 500002 | Материалы и конструкции ( монтажные ) по ценникам и каталогам | ФССЦм |  |  |  | 0 | 8.81 | 8.81 | 0 | 0 | 0 | 0 | 0 | [18 empty] | 0 | 0 | 0 |  |  |  |  | 0 | 0 |  |  |  |  | 1 |  | -1190793685 | 2 | 1 | 2 | 0 | 0 | 0 | 76.47 | 0 | 76.47 | 0 |  | 0 | 3 | 0 |  | 0 | 1 | 0 | 0 | 0 | 0 |  | 0
17 | 1 | 660 | 634 | 18 | 10-05-011-2 | Устройство подвесных потолков из гипсокартонных листов (ГКЛ) по системе «КНАУФ» одноуровневых (П 113) | 100 м2 потолка | 0.37 | 0 |  |  |  |  | 25180.91 | 12748.79 | 59.81 | 0 | 12372.31 | 0 | 41.2735 | 0 | 0 | 11135.08 | 5320.09 |  | 35849923 | 6621.29 | 5584.47 | 25.06 | 0 | 1011.76 | 0 | 111.55 | 0 | 0 | 6484.31 | 5584.47 | 20.05 | 0 | 879.79 | 0 | 97 | 0 | 0 | 90 | 43 | 1 | 1 |  |  | 1 | 33.05 | 6.45 | 6.17 |  |  |  |  | 0 | 1 | ТЕР Московской обл., 10-05-011-2, приказ Минстроя России №675/пр от 21.09.2015 г. |  |  | 10001 | 0 | 10-05-011-2 | 1 | 2 | 0 | 33.05 | 1 | 1 | 1 | 1 | 1 |  | 118 | 63 |  |  |  | 0 | 0 | 0 | [5 empty] | 0 | Поправка: МДС 81-35.2004, п.4.7 Наименование: Работы, выполняемые при реконструкции зданий и сооружений работы, аналогичные технологическим процессам в новом строительстве (в том числе возведение новых конструктивных элементов) стоимость которых определена по соответствующим сборникам ФЕР, кроме сборника № 46 «Работы при реконструкции зданий и сооружений» | 0 | 25180.91 | 34456.1799 | 161.637 | 0 | 33438.668 | 0 | 111.55 | 0 | 0 | 11135.079 | 5320.0933 |  |  |  |  | )*1,25 | )*1,25 | )*1,15 |  | )*1,15 | )*1,25 |  |  |  | 0 | 0 | 1 | 1 |  |  |  | 1005 | 100 м2 потолка | 100 м2 потолка | 100 | [6 empty] | 29085510 | 2 | Общестроительные работы | 0 |  | 1 | 10001 | Деревянные конструкции | ФЕР-10 |  | Поправка: МДС 81-35.2004, п.4.7 |  | 0 | 6484.31 | 5584.47 | 20.05 | 0 | 879.79 | 97 | 0 | 0 | [17 empty] | 0 | 0 | 0 | *0,9 | *0,85 | *0,85 | *0,8 | 106.2 | 53.55 |  |  |  |  | 1 |  | 1466030338 | 2 | 1 | 2 | 0 | 0 | 0 | 41636.08 | 41636.08 | 0 | 0 |  | 0 | 3 | 0 |  | 0 | 1 | 0 | 0 | 0 | 0 |  | 0
17 | 1 | 671 | 644 | 19 | м08-03-593-6 | Светильник потолочный или настенный с креплением винтами или болтами для помещений с нормальными условиями среды, одноламповый | 100 шт. | 0.06 | 0 |  |  |  |  | 1616.25 | 111.94 | 114.72 | 23.56 | 1389.59 | 0 | 4.2384 | 0.0528 | 0 | 1144.65 | 734.84 |  | 35849923 | 1442.38 | 515.36 | 226.27 | 11.88 | 700.75 | 0 | 70.64 | 0.88 | 0 | 1442.38 | 515.36 | 226.27 | 11.88 | 700.75 | 0 | 70.64 | 0.88 | 0 | 81 | 52 | 1 | 1 |  |  | 1 | 33.05 | 8.45 | 3.62 |  |  |  |  | 0 | 2 | ТЕРм Московской обл., м08-03-593-6, приказ Минстроя России №675/пр от 21.09.2015 г. |  |  | 108001 | 0 | м08-03-593-6 | 1 | 3 | 0 | 33.05 | 1 | 1 | 1 | 1 | 1 |  | 95 | 65 |  |  |  | 0 | 0 | 0 | [5 empty] | 0 |  | 0 | 1616.25 | 1865.6032 | 1911.9815 | 392.634 | 23159.7875 | 0 | 70.64 | 0.88 | 0 | 1144.6515 | 734.838 | [13 empty] | 0 | 0 | 1 | 1 |  |  |  | 1010 | 100 шт. | 100 шт. | 100 | [6 empty] | 29085386 | 3 | Монтажные работы | 0 |  | 2 | 108001 | Электромонтажные работы , отдел 01-03 : ( на АЭС НР = 110% ) - (работы по упр. авиа.- движением: СП=55% ( {АВИА}=1; обычные работы : СП=65 - {AВИА}=0), при работе на АЭС СП= 68% ) | мФЕР-08 |  |  |  | 0 | 1442.38 | 515.36 | 226.27 | 11.88 | 700.75 | 70.64 | 0.88 | 0 | [17 empty] | 0 | 0 | 0 |  |  | *0,85 | *0,8 | 95 | 65 |  |  |  |  | 1 |  | 232893932 | 2 | 1 | 2 | 0 | 0 | 0 | 3495.74 | 0 | 3495.74 | 0 |  | 0 | 3 | 0 |  | 0 | 1 | 0 | 0 | 0 | 0 |  | 0
18 | 1 | 670 |  | 19,1 | 509-1338 | Светильник точечный марки AMBER 50 2 05 R50, неповоротный, с накладным стеклом, хром | шт. | 6 | 100 |  |  |  |  | 326.17 | 326.17 | 0 | 0 | 0 | 0 | 0 | 0 | 1.74 | 0 | 0 |  | 35849923 | 15.27 | 15.27 | 0 | 0 | 0 | 0 | 0 | 0 | 0.29 | 15.27 | 15.27 | 0 | 0 | 0 | 0 | 0 | 0 | 0.29 | 0 | 0 | 1 | 1 |  |  | 1 | 1 | 1 | 3.56 |  |  |  |  | 3 | 2 | ТССЦ Московской обл., 509-1338, приказ Минстроя России №675/пр от 21.09.2015 г. |  |  | 500002 | 0 | 509-1338 | 1 | 12 | 0 | 1 | 1 | 1 | 1 | 1 | 1 |  | 0 | 0 |  |  |  | 0 | 0 | 0 | [5 empty] | 0 |  | 0 | 326.17 | 54.3612 | 0 | 0 | 0 | 0 | 0 | 0 | 0.29 | 0 | 0 | [13 empty] | 0 | 0 | 1 | 1 |  |  |  | 1010 | шт. | шт. | 1 | [6 empty] | 29085444 | 12 | Материалы монтажные | 0 |  | 2 | 500002 | Материалы и конструкции ( монтажные ) по ценникам и каталогам | ФССЦм |  |  |  | 0 | 15.27 | 15.27 | 0 | 0 | 0 | 0 | 0 | [18 empty] | 0 | 0 | 0 |  |  |  |  | 0 | 0 |  |  |  |  | 1 |  | -1432988646 | 2 | 1 | 2 | 0 | 0 | 0 | 326.17 | 0 | 326.17 | 0 |  | 0 | 3 | 0 |  | 0 | 1 | 0 | 0 | 0 | 0 |  | 0
51 | 1 | 5 | 525 |  | Новый подраздел | ремонт | 0 | [6 empty] | 171543.85 | 108752.87 | 2959.62 | 1238.05 | 59831.36 | 0 | 203.0935 | 3.5615 | 664.32 | 54258.47 | 27345.01 |  |  | 171543.85 | 108752.87 | 2959.62 | 1238.05 | 59831.36 | 0 | 203.0935 | 3.5615 | 664.32 | 54258.47 | 27345.01 |  |  | 0 | 0 | 0 | 253147.33 | 248076.46 | 5070.87 | 0 | 108752.87 | 108752.87 | 0 | 108752.87 | 0 | 0 | 0 | 0 | 0 | [19 empty] | 0 | 0 | 0 | 253147.33 | 248076.46 | 5070.87 | 0 | 108752.87 | 108752.87 | 0 | 108752.87 | 0 | 0 | 0 | 0 | 0 | [114 empty] | 0
50 | 0 | 0 | 1 | 201 | 171543.85 | ПЗ | Прямые затраты |  |  | 201 | 1 | 3 |  | 2
50 | 0 | 0 | 1 | 202 | 108752.87 | СтМатОб | Стоимость материальных ресурсов (всего) |  |  | 202 | 2 | 3 |  | 2
50 | 0 | 0 | 1 | 222 | 0 | СтМатОбЗак | Стоимость материалов и оборудования заказчика |  |  | 222 | 3 | 3 |  | 2
50 | 0 | 0 | 1 | 225 | 108752.87 | СтМатОбПод | Стоимость материалов и оборудования подрядчика |  |  | 225 | 4 | 3 |  | 2
50 | 0 | 0 | 1 | 226 | 108752.87 | СтМат | Стоимость материалов (всего) |  |  | 226 | 5 | 3 |  | 2
50 | 0 | 0 | 1 | 227 | 0 | СтМатЗак | Стоимость материалов заказчика |  |  | 227 | 6 | 3 |  | 2
50 | 0 | 0 | 1 | 228 | 108752.87 | СтМатПод | Стоимость материалов подрядчика |  |  | 228 | 7 | 3 |  | 2
50 | 0 | 0 | 1 | 216 | 0 | Оборуд | Стоимость оборудования (всего) |  |  | 216 | 8 | 3 |  | 2
50 | 0 | 0 | 1 | 223 | 0 | ОборудЗак | Стоимость оборудования заказчика |  |  | 223 | 9 | 3 |  | 2
50 | 0 | 0 | 1 | 229 | 0 | ОборудПод | Стоимость оборудования подрядчика |  |  | 229 | 10 | 3 |  | 2
50 | 0 | 0 | 1 | 203 | 2959.62 | ЭММ | Эксплуатация машин |  |  | 203 | 11 | 3 |  | 2
50 | 0 | 0 | 1 | 231 | 0 | ЭММсНРиСП | Эксплуатация машин по ТСН-2001.16 |  |  | 231 | 12 | 3 |  | 2
50 | 0 | 0 | 1 | 204 | 1238.05 | ЗПМ | ЗП машинистов |  |  | 204 | 13 | 3 |  | 2
50 | 0 | 0 | 1 | 205 | 59831.36 | ОЗП | Основная ЗП рабочих |  |  | 205 | 14 | 3 |  | 2
50 | 0 | 0 | 1 | 232 | 0 | ОЗПсНРиСП | Основная ЗП рабочих по ТСН-2001.16 |  |  | 232 | 15 | 3 |  | 2
50 | 0 | 0 | 1 | 214 | 248076.46 | Строит | Строительные работы с НР и СП |  |  | 214 | 16 | 3 |  | 2
50 | 0 | 0 | 1 | 215 | 5070.87 | Монтаж | Монтажные работы с НР и СП |  |  | 215 | 17 | 3 |  | 2
50 | 0 | 0 | 1 | 217 | 0 | Прочие | Прочие работы с НР и СП |  |  | 217 | 18 | 3 |  | 2
50 | 0 | 0 | 1 | 230 | 0 | ПрочиеЗатр | Прочие затраты по ТСН-2001.16 |  |  | 230 | 19 | 3 |  | 2
50 | 0 | 0 | 1 | 206 | 0 | ВозврМат | Возврат материалов |  |  | 206 | 20 | 3 |  | 2
50 | 0 | 0 | 1 | 207 | 203.0935 | ТрудСтр | Трудозатраты строителей |  |  | 207 | 21 | 3 |  | -1
50 | 0 | 0 | 1 | 208 | 3.5615 | ТрудМаш | Трудозатраты машинистов |  |  | 208 | 22 | 3 |  | -1
50 | 0 | 0 | 1 | 209 | 664.32 | ТранспМат | Транспорт материалов |  |  | 209 | 23 | 3 |  | 2
50 | 0 | 0 | 1 | 233 | 0 | Перевозка | Перевозка грузов |  |  | 233 | 24 | 3 |  | 2
50 | 0 | 0 | 1 | 210 | 54258.47 | НР | Накладные расходы |  |  | 210 | 25 | 3 |  | 2
50 | 0 | 0 | 1 | 211 | 27345.01 | СмПриб | Сметная прибыль |  |  | 211 | 26 | 3 |  | 2
50 | 0 | 0 | 1 | 0 | 253147.33 | Всего | Всего с НР и СП |  |  | 224 | 27 | 3 |  | 2
50 | 1 | 0 | 2 | 0 | 45566.5 | Ндс | Ндс |  |  | 212 | 28 | 0 |  | 1
50 | 1 | 0 | 2 | 224 | 298713.8 | всего с Ндс | всего с НДС |  |  | 212 | 29 | 0 |  | 1
51 | 1 | 4 | 473 |  | Новый раздел | комната 1-4 | 0 | [6 empty] | 175139.09 | 108752.87 | 3027.06 | 1287.31 | 63359.16 | 0 | 216.6669 | 3.692 | 664.32 | 56731.59 | 29226.97 | [15 empty] | 0 | 0 | 0 | 261097.65 | 256026.78 | 5070.87 | 0 | 108752.87 | 108752.87 | 0 | 108752.87 | 0 | 0 | 0 | 0 | 0 | [149 empty] | 0
50 | 0 | 0 | 1 | 201 | 175139.09 | ПЗ | Прямые затраты |  |  | 201 | 1 | 3 |  | 2
50 | 0 | 0 | 1 | 202 | 108752.87 | СтМатОб | Стоимость материальных ресурсов (всего) |  |  | 202 | 2 | 3 |  | 2
50 | 0 | 0 | 1 | 222 | 0 | СтМатОбЗак | Стоимость материалов и оборудования заказчика |  |  | 222 | 3 | 3 |  | 2
50 | 0 | 0 | 1 | 225 | 108752.87 | СтМатОбПод | Стоимость материалов и оборудования подрядчика |  |  | 225 | 4 | 3 |  | 2
50 | 0 | 0 | 1 | 226 | 108752.87 | СтМат | Стоимость материалов (всего) |  |  | 226 | 5 | 3 |  | 2
50 | 0 | 0 | 1 | 227 | 0 | СтМатЗак | Стоимость материалов заказчика |  |  | 227 | 6 | 3 |  | 2
50 | 0 | 0 | 1 | 228 | 108752.87 | СтМатПод | Стоимость материалов подрядчика |  |  | 228 | 7 | 3 |  | 2
50 | 0 | 0 | 1 | 216 | 0 | Оборуд | Стоимость оборудования (всего) |  |  | 216 | 8 | 3 |  | 2
50 | 0 | 0 | 1 | 223 | 0 | ОборудЗак | Стоимость оборудования заказчика |  |  | 223 | 9 | 3 |  | 2
50 | 0 | 0 | 1 | 229 | 0 | ОборудПод | Стоимость оборудования подрядчика |  |  | 229 | 10 | 3 |  | 2
50 | 0 | 0 | 1 | 203 | 3027.06 | ЭММ | Эксплуатация машин |  |  | 203 | 11 | 3 |  | 2
50 | 0 | 0 | 1 | 231 | 0 | ЭММсНРиСП | Эксплуатация машин по ТСН-2001.16 |  |  | 231 | 12 | 3 |  | 2
50 | 0 | 0 | 1 | 204 | 1287.31 | ЗПМ | ЗП машинистов |  |  | 204 | 13 | 3 |  | 2
50 | 0 | 0 | 1 | 205 | 63359.16 | ОЗП | Основная ЗП рабочих |  |  | 205 | 14 | 3 |  | 2
50 | 0 | 0 | 1 | 232 | 0 | ОЗПсНРиСП | Основная ЗП рабочих по ТСН-2001.16 |  |  | 232 | 15 | 3 |  | 2
50 | 0 | 0 | 1 | 214 | 256026.78 | Строит | Строительные работы с НР и СП |  |  | 214 | 16 | 3 |  | 2
50 | 0 | 0 | 1 | 215 | 5070.87 | Монтаж | Монтажные работы с НР и СП |  |  | 215 | 17 | 3 |  | 2
50 | 0 | 0 | 1 | 217 | 0 | Прочие | Прочие работы с НР и СП |  |  | 217 | 18 | 3 |  | 2
50 | 0 | 0 | 1 | 230 | 0 | ПрочиеЗатр | Прочие затраты по ТСН-2001.16 |  |  | 230 | 19 | 3 |  | 2
50 | 0 | 0 | 1 | 206 | 0 | ВозврМат | Возврат материалов |  |  | 206 | 20 | 3 |  | 2
50 | 0 | 0 | 1 | 207 | 216.6669 | ТрудСтр | Трудозатраты строителей |  |  | 207 | 21 | 3 |  | -1
50 | 0 | 0 | 1 | 208 | 3.692 | ТрудМаш | Трудозатраты машинистов |  |  | 208 | 22 | 3 |  | -1
50 | 0 | 0 | 1 | 209 | 664.32 | ТранспМат | Транспорт материалов |  |  | 209 | 23 | 3 |  | 2
50 | 0 | 0 | 1 | 233 | 0 | Перевозка | Перевозка грузов |  |  | 233 | 24 | 3 |  | 2
50 | 0 | 0 | 1 | 210 | 56731.59 | НР | Накладные расходы |  |  | 210 | 25 | 3 |  | 2
50 | 0 | 0 | 1 | 211 | 29226.97 | СмПриб | Сметная прибыль |  |  | 211 | 26 | 3 |  | 2
50 | 0 | 0 | 1 | 0 | 261097.65 | Всего | Всего с НР и СП |  |  | 224 | 27 | 3 |  | 2
50 | 1 | 0 | 2 | 0 | 46997.6 | Ндс | Ндс |  |  | 212 | 28 | 0 |  | 1
50 | 1 | 0 | 2 | 224 | 308095.2 | всего с Ндс | всего с НДС |  |  | 212 | 29 | 0 |  | 1
4 | 1 |  | 741 |  | Новый раздел | комната 1-5 |  | 0 |  | -1 | [7 empty] | 0 |  |  | 0 | [53 empty] | 0 | [11 empty] | 0
52 | 1 | 4 | 623 | 0 | Новый раздел | комната 1-5 | [7 empty] | 95081.27 | 60696.48 | 1318.53 | 522.36 | 33066.26 | 0 | 112.1991 | 1.4828 | 561.45 | 28953.4 | 14898.58 | 0 | 0 | 0 | 0 | 0 | 0 | 0 | 0 | 0 | 0 | 0 | 0 | 0 | 0 | 0 | 0 | 0 | 0 | 138933.25 | 133862.38 | 5070.87 | 0 | 60696.48 | 60696.48 | 0 | 60696.48 | 0 | 0 | 0 | 0 | 0 | 0 | 0 | 0 | 0 | 0 | 0 | 0 | 0 | 0 | 0 | 0 | 0 | 0 | 0 | 0 | 0 | 0 | 0 | 0 | 0 | 0 | 0 | 0 | 0 | 0 | 0 | 0 | 0 | 0 | 0 | 0 | 0 | 0 | 0 | 0 | 0 | 0 | 0 | 0 | 0 | 0 | 0 | 0 | 0 | 0 | 0 | 0 | 0 | 0 | 0 | 0 | 0 | 0 | 0 | 0 | 0 | 0 | 0 | 0 | 0 | 0 | 0 | 0 | 0 | 0 | 0 | 0 | 0 | 0 | 0 | 0 | 0 | 0 | 0 | 0 | 0 | 0 | 0 | 0 | 0 | 0 | 0 | 0 | 0 | 0 | 0 | 0 | 0 | 0 | 0 | 0 | 0 | 0 | 0 | 0 | 0 | 0 | 0 | 0 | 0 | 0 | 0 | 0 | 0 | 0 | 0 | 0 | 0 | 0 | 0 | 0 | 0 | 0 | 0 | 0 | 0 | 0 | 0 | 0 | 0 | 0 | 0 | 0 | 0 | 0 | 0 | 0 | 0 | 0 | 0 | 0 | 0 | 0 | 0 | 0 | 0 | 0 | 0 | 0 | 0 | 0 | 0 | 0 | 0 | 0 | 0 | 0 | 0 | 0 | 0
5 | 1 |  | 643 |  | Новый подраздел | демонтаж |  | 0 |  | 0 | [7 empty] | 0 |  |  | 0 | [53 empty] | 0 | [11 empty] | 0
52 | 1 | 5 | 627 | 0 | Новый подраздел | демонтаж | [7 empty] | 2351.61 | 0 | 53.37 | 35.77 | 2298.24 | 0 | 8.8039 | 0.10031 | 0 | 1627.84 | 1210.72 | 0 | 0 | 2351.61 | 0 | 53.37 | 35.77 | 2298.24 | 0 | 8.8039 | 0.10031 | 0 | 1627.84 | 1210.72 | 0 | 0 | 0 | 0 | 0 | 5190.17 | 5190.17 | 0 | 0 | 0 | 0 | 0 | 0 | 0 | 0 | 0 | 0 | 0 | 0 | 0 | 0 | 0 | 0 | 0 | 0 | 0 | 0 | 0 | 0 | 0 | 0 | 0 | 0 | 0 | 0 | 0 | 0 | 0 | 0 | 0 | 5190.17 | 5190.17 | 0 | 0 | 0 | 0 | 0 | 0 | 0 | 0 | 0 | 0 | 0 | 0 | 0 | 0 | 0 | 0 | 0 | 0 | 0 | 0 | 0 | 0 | 0 | 0 | 0 | 0 | 0 | 0 | 0 | 0 | 0 | 0 | 0 | 0 | 0 | 0 | 0 | 0 | 0 | 0 | 0 | 0 | 0 | 0 | 0 | 0 | 0 | 0 | 0 | 0 | 0 | 0 | 0 | 0 | 0 | 0 | 0 | 0 | 0 | 0 | 0 | 0 | 0 | 0 | 0 | 0 | 0 | 0 | 0 | 0 | 0 | 0 | 0 | 0 | 0 | 0 | 0 | 0 | 0 | 0 | 0 | 0 | 0 | 0 | 0 | 0 | 0 | 0 | 0 | 0 | 0 | 0 | 0 | 0 | 0 | 0 | 0 | 0 | 0 | 0 | 0 | 0 | 0 | 0 | 0 | 0 | 0 | 0 | 0 | 0 | 0 | 0 | 0 | 0 | 0 | 0 | 0 | 0 | 0 | 0 | 0 | 0 | 0 | 0 | 0 | 0
17 | 1 | 673 | 646 | 1 | 57-1-2 | Разборка оснований покрытия полов лаг из досок и брусков | 100 м2 основания | 0.137 | 0 |  |  |  |  | 270.9 | 0 | 0 | 0 | 270.9 | 0 | 1.0508 | 0 | 0 | 184.21 | 146.29 |  | 35849923 | 59.83 | 0 | 0 | 0 | 59.83 | 0 | 7.67 | 0 | 0 | 59.83 | 0 | 0 | 0 | 59.83 | 0 | 7.67 | 0 | 0 | 68 | 54 | 1 | 1 |  |  | 1 | 33.05 | 1 | 1 |  |  |  |  | 0 | 1 | ТЕРр Московской обл., 57-1-2, приказ Минстроя России №675/пр от 21.09.2015 г. |  |  | 57001 | 0 | 57-1-2 | 1 | 6 | 0 | 33.05 | 1 | 1 | 1 | 1 | 1 |  | 80 | 68 |  |  |  | 0 | 0 | 0 | [5 empty] | 0 |  | 0 | 270.9 | 0 | 0 | 0 | 1977.3815 | 0 | 7.67 | 0 | 0 | 184.212 | 146.286 | [13 empty] | 0 | 0 | 1 | 1 |  |  |  | 1013 | 100 м2 основания | 100 м2 основания | 1 | [6 empty] | 29085590 | 6 | Ремонтно-строительные работы | 0 |  | 1 | 57001 | Полы | рФЕР-57 |  |  |  | 0 | 59.83 | 0 | 0 | 0 | 59.83 | 7.67 | 0 | 0 | [17 empty] | 0 | 0 | 0 |  |  | *0,85 | *0,8 | 80 | 68 |  |  |  |  | 1 |  | 1095792533 | 2 | 1 | 2 | 0 | 0 | 0 | 601.4 | 601.4 | 0 | 0 |  | 0 | 3 | 0 |  | 0 | 1 | 0 | 0 | 0 | 0 |  | 0
18 | 1 | 673 |  | 1,1 | 509-9900 | Строительный мусор | т | 0.0959 | 0.7 |  |  |  |  | 0 | 0 | 0 | 0 | 0 | 0 | 0 | 0 | 0 | 0 | 0 |  | 35849923 | 0 | 0 | 0 | 0 | 0 | 0 | 0 | 0 | 0 | 0 | 0 | 0 | 0 | 0 | 0 | 0 | 0 | 0 | 0 | 0 | 1 | 1 |  |  | 1 | 1 | 1 | 1 |  |  |  |  | 3 | 2 | ТССЦ Московской обл., 509-9900, приказ Минстроя России №675/пр от 21.09.2015 г. |  |  | 500002 | 0 |  | 0 | 12 | 0 | 1 | 1 | 1 | 1 | 1 | 1 |  | 0 | 0 |  |  |  | 0 | 0 | 0 | [5 empty] | 0 |  | 0 | 0 | 0 | 0 | 0 | 0 | 0 | 0 | 0 | 0 | 0 | 0 | [13 empty] | 0 | 0 | 1 | 1 |  |  |  | 1009 | т | т | 1000 | [6 empty] | 29085444 | 12 | Материалы монтажные | 0 |  | 2 | 500002 | Материалы и конструкции ( монтажные ) по ценникам и каталогам | ФССЦм |  |  |  | 0 | 0 | 0 | 0 | 0 | 0 | 0 | 0 | [18 empty] | 0 | 0 | 0 |  |  |  |  | 0 | 0 |  |  |  |  | 1 |  | -304821490 | 2 | 1 | -2 | 0 | 0 | 0 | 0 | 0 | 0 | 0 |  | 0 | 3 | 0 |  | 0 | 1 | 0 | 0 | 0 | 0 |  | 0
17 | 1 | 677 | 650 | 2 | 57-2-1 | Разборка покрытий полов из линолеума и релина | 100 м2 покрытия | 0.137 | 0 |  |  |  |  | 410.56 | 0 | 8.31 | 7.97 | 402.25 | 0 | 1.5604 | 0.01781 | 0 | 278.95 | 221.52 |  | 35849923 | 92.9 | 0 | 4.06 | 1.76 | 88.84 | 0 | 11.39 | 0.13 | 0 | 92.9 | 0 | 4.06 | 1.76 | 88.84 | 0 | 11.39 | 0.13 | 0 | 68 | 54 | 1 | 1 |  |  | 1 | 33.05 | 14.94 | 1 |  |  |  |  | 0 | 1 | ТЕРр Московской обл., 57-2-1, приказ Минстроя России №675/пр от 21.09.2015 г. |  |  | 57001 | 0 | 57-2-1 | 1 | 6 | 0 | 33.05 | 1 | 1 | 1 | 1 | 1 |  | 80 | 68 |  |  |  | 0 | 0 | 0 | [5 empty] | 0 |  | 0 | 410.56 | 0 | 60.6564 | 58.168 | 2936.162 | 0 | 11.39 | 0.13 | 0 | 278.9496 | 221.5188 | [13 empty] | 0 | 0 | 1 | 1 |  |  |  | 1013 | 100 м2 покрытия | 100 м2 покрытия | 1 | [6 empty] | 29085590 | 6 | Ремонтно-строительные работы | 0 |  | 1 | 57001 | Полы | рФЕР-57 |  |  |  | 0 | 92.9 | 0 | 4.06 | 1.76 | 88.84 | 11.39 | 0.13 | 0 | [17 empty] | 0 | 0 | 0 |  |  | *0,85 | *0,8 | 80 | 68 |  |  |  |  | 1 |  | -1629810845 | 2 | 1 | 2 | 0 | 0 | 0 | 911.03 | 911.03 | 0 | 0 |  | 0 | 3 | 0 |  | 0 | 1 | 0 | 0 | 0 | 0 |  | 0
18 | 1 | 677 |  | 2,1 | 509-9900 | Строительный мусор | т | 0.06439 | 0.47 |  |  |  |  | 0 | 0 | 0 | 0 | 0 | 0 | 0 | 0 | 0 | 0 | 0 |  | 35849923 | 0 | 0 | 0 | 0 | 0 | 0 | 0 | 0 | 0 | 0 | 0 | 0 | 0 | 0 | 0 | 0 | 0 | 0 | 0 | 0 | 1 | 1 |  |  | 1 | 1 | 1 | 1 |  |  |  |  | 3 | 2 | ТССЦ Московской обл., 509-9900, приказ Минстроя России №675/пр от 21.09.2015 г. |  |  | 500002 | 0 |  | 0 | 12 | 0 | 1 | 1 | 1 | 1 | 1 | 1 |  | 0 | 0 |  |  |  | 0 | 0 | 0 | [5 empty] | 0 |  | 0 | 0 | 0 | 0 | 0 | 0 | 0 | 0 | 0 | 0 | 0 | 0 | [13 empty] | 0 | 0 | 1 | 1 |  |  |  | 1009 | т | т | 1000 | [6 empty] | 29085444 | 12 | Материалы монтажные | 0 |  | 2 | 500002 | Материалы и конструкции ( монтажные ) по ценникам и каталогам | ФССЦм |  |  |  | 0 | 0 | 0 | 0 | 0 | 0 | 0 | 0 | [18 empty] | 0 | 0 | 0 |  |  |  |  | 0 | 0 |  |  |  |  | 1 |  | -304821490 | 2 | 1 | -2 | 0 | 0 | 0 | 0 | 0 | 0 | 0 |  | 0 | 0 | 0 |  | 0 | 1 | 0 | 0 | 0 | 0 |  | 0
17 | 1 | 679 | 652 | 3 | 57-3-1 | Разборка плинтусов деревянных и из пластмассовых материалов | 100 М ПЛИНТУСА | 0.151 | 0 |  |  |  |  | 146.77 | 0 | 0 | 0 | 146.77 | 0 | 0.56927 | 0 | 0 | 99.8 | 79.26 |  | 35849923 | 29.41 | 0 | 0 | 0 | 29.41 | 0 | 3.77 | 0 | 0 | 29.41 | 0 | 0 | 0 | 29.41 | 0 | 3.77 | 0 | 0 | 68 | 54 | 1 | 1 |  |  | 1 | 33.05 | 1 | 1 |  |  |  |  | 0 | 1 | ТЕРр Московской обл., 57-3-1, приказ Минстроя России №675/пр от 21.09.2015 г. |  |  | 57001 | 0 | 57-3-1 | 1 | 6 | 0 | 33.05 | 1 | 1 | 1 | 1 | 1 |  | 80 | 68 |  |  |  | 0 | 0 | 0 | [5 empty] | 0 |  | 0 | 146.77 | 0 | 0 | 0 | 972.0005 | 0 | 3.77 | 0 | 0 | 99.8036 | 79.2558 | [13 empty] | 0 | 0 | 1 | 1 |  |  |  | 1013 | 100 М ПЛИНТУСА | 100 М ПЛИНТУСА | 1 | [6 empty] | 29085590 | 6 | Ремонтно-строительные работы | 0 |  | 1 | 57001 | Полы | рФЕР-57 |  |  |  | 0 | 29.41 | 0 | 0 | 0 | 29.41 | 3.77 | 0 | 0 | [17 empty] | 0 | 0 | 0 |  |  | *0,85 | *0,8 | 80 | 68 |  |  |  |  | 1 |  | 1266291680 | 2 | 1 | 2 | 0 | 0 | 0 | 325.83 | 325.83 | 0 | 0 |  | 0 | 3 | 0 |  | 0 | 1 | 0 | 0 | 0 | 0 |  | 0
18 | 1 | 679 |  | 3,1 | 509-9900 | Строительный мусор | т | 0.01661 | 0.11 |  |  |  |  | 0 | 0 | 0 | 0 | 0 | 0 | 0 | 0 | 0 | 0 | 0 |  | 35849923 | 0 | 0 | 0 | 0 | 0 | 0 | 0 | 0 | 0 | 0 | 0 | 0 | 0 | 0 | 0 | 0 | 0 | 0 | 0 | 0 | 1 | 1 |  |  | 1 | 1 | 1 | 1 |  |  |  |  | 3 | 2 | ТССЦ Московской обл., 509-9900, приказ Минстроя России №675/пр от 21.09.2015 г. |  |  | 500002 | 0 |  | 0 | 12 | 0 | 1 | 1 | 1 | 1 | 1 | 1 |  | 0 | 0 |  |  |  | 0 | 0 | 0 | [5 empty] | 0 |  | 0 | 0 | 0 | 0 | 0 | 0 | 0 | 0 | 0 | 0 | 0 | 0 | [13 empty] | 0 | 0 | 1 | 1 |  |  |  | 1009 | т | т | 1000 | [6 empty] | 29085444 | 12 | Материалы монтажные | 0 |  | 2 | 500002 | Материалы и конструкции ( монтажные ) по ценникам и каталогам | ФССЦм |  |  |  | 0 | 0 | 0 | 0 | 0 | 0 | 0 | 0 | [18 empty] | 0 | 0 | 0 |  |  |  |  | 0 | 0 |  |  |  |  | 1 |  | -304821490 | 2 | 1 | -2 | 0 | 0 | 0 | 0 | 0 | 0 | 0 |  | 0 | 0 | 0 |  | 0 | 1 | 0 | 0 | 0 | 0 |  | 0
17 | 1 | 680 | 653 | 4 | 67-4-1 | Демонтаж выключателей, розеток | 100 шт. | 0.04 | 0 |  |  |  |  | 60.22 | 0 | 0 | 0 | 60.22 | 0 | 0.2336 | 0 | 0 | 43.36 | 31.31 |  | 35849923 | 45.55 | 0 | 0 | 0 | 45.55 | 0 | 5.84 | 0 | 0 | 45.55 | 0 | 0 | 0 | 45.55 | 0 | 5.84 | 0 | 0 | 72 | 52 | 1 | 1 |  |  | 1 | 33.05 | 1 | 1 |  |  |  |  | 0 | 1 | ТЕРр Московской обл., 67-4-1, приказ Минстроя России №675/пр от 21.09.2015 г. |  |  | 67001 | 0 | 67-4-1 | 1 | 6 | 0 | 33.05 | 1 | 1 | 1 | 1 | 1 |  | 85 | 65 |  |  |  | 0 | 0 | 0 | [5 empty] | 0 |  | 0 | 60.22 | 0 | 0 | 0 | 1505.4275 | 0 | 5.84 | 0 | 0 | 43.3584 | 31.3144 | [13 empty] | 0 | 0 | 1 | 1 |  |  |  | 1010 | 100 шт. | 100 шт. | 100 | [6 empty] | 29085636 | 6 | Ремонтно-строительные работы | 0 |  | 1 | 67001 | Электромонтажные работы | рФЕР-67 |  |  |  | 0 | 45.55 | 0 | 0 | 0 | 45.55 | 5.84 | 0 | 0 | [17 empty] | 0 | 0 | 0 |  |  | *0,85 | *0,8 | 85 | 65 |  |  |  |  | 1 |  | -1255865036 | 2 | 1 | 2 | 0 | 0 | 0 | 134.89 | 134.89 | 0 | 0 |  | 0 | 3 | 0 |  | 0 | 1 | 0 | 0 | 0 | 0 |  | 0
17 | 1 | 683 | 656 | 5 | 67-3-1 | Демонтаж кабеля | 100 м | 0.15 | 0 |  |  |  |  | 373.45 | 0 | 0.7 | 0.69 | 372.75 | 0 | 1.446 | 0.0015 | 0 | 268.88 | 194.19 |  | 35849923 | 75.5 | 0 | 0.31 | 0.14 | 75.19 | 0 | 9.64 | 0.01 | 0 | 75.5 | 0 | 0.31 | 0.14 | 75.19 | 0 | 9.64 | 0.01 | 0 | 72 | 52 | 1 | 1 |  |  | 1 | 33.05 | 15.06 | 1 |  |  |  |  | 0 | 1 | ТЕРр Московской обл., 67-3-1, приказ Минстроя России №675/пр от 21.09.2015 г. |  |  | 67001 | 0 | 67-3-1 | 1 | 6 | 0 | 33.05 | 1 | 1 | 1 | 1 | 1 |  | 85 | 65 |  |  |  | 0 | 0 | 0 | [5 empty] | 0 |  | 0 | 373.45 | 0 | 4.6686 | 4.627 | 2485.0295 | 0 | 9.64 | 0.01 | 0 | 268.8768 | 194.1888 | [13 empty] | 0 | 0 | 1 | 1 |  |  |  | 1003 | 100 м | 100 м | 100 | [6 empty] | 29085636 | 6 | Ремонтно-строительные работы | 0 |  | 1 | 67001 | Электромонтажные работы | рФЕР-67 |  |  |  | 0 | 75.5 | 0 | 0.31 | 0.14 | 75.19 | 9.64 | 0.01 | 0 | [17 empty] | 0 | 0 | 0 |  |  | *0,85 | *0,8 | 85 | 65 |  |  |  |  | 1 |  | -1480086875 | 2 | 1 | 2 | 0 | 0 | 0 | 836.52 | 836.52 | 0 | 0 |  | 0 | 3 | 0 |  | 0 | 1 | 0 | 0 | 0 | 0 |  | 0
17 | 1 | 686 | 659 | 6 | 67-4-5 | Демонтаж светильников для люминесцентных ламп | 100 шт. | 0.02 | 0 |  |  |  |  | 95.59 | 0 | 0.75 | 0.71 | 94.84 | 0 | 0.3578 | 0.0016 | 0 | 68.8 | 49.69 |  | 35849923 | 145.98 | 0 | 2.5 | 1.08 | 143.48 | 0 | 17.89 | 0.08 | 0 | 145.98 | 0 | 2.5 | 1.08 | 143.48 | 0 | 17.89 | 0.08 | 0 | 72 | 52 | 1 | 1 |  |  | 1 | 33.05 | 14.94 | 1 |  |  |  |  | 0 | 1 | ТЕРр Московской обл., 67-4-5, приказ Минстроя России №675/пр от 21.09.2015 г. |  |  | 67001 | 0 | 67-4-5 | 1 | 6 | 0 | 33.05 | 1 | 1 | 1 | 1 | 1 |  | 85 | 65 |  |  |  | 0 | 0 | 0 | [5 empty] | 0 |  | 0 | 95.59 | 0 | 37.35 | 35.694 | 4742.014 | 0 | 17.89 | 0.08 | 0 | 68.796 | 49.686 | [13 empty] | 0 | 0 | 1 | 1 |  |  |  | 1010 | 100 шт. | 100 шт. | 100 | [6 empty] | 29085636 | 6 | Ремонтно-строительные работы | 0 |  | 1 | 67001 | Электромонтажные работы | рФЕР-67 |  |  |  | 0 | 145.98 | 0 | 2.5 | 1.08 | 143.48 | 17.89 | 0.08 | 0 | [17 empty] | 0 | 0 | 0 |  |  | *0,85 | *0,8 | 85 | 65 |  |  |  |  | 1 |  | 1945260508 | 2 | 1 | 2 | 0 | 0 | 0 | 214.08 | 214.08 | 0 | 0 |  | 0 | 3 | 0 |  | 0 | 1 | 0 | 0 | 0 | 0 |  | 0
17 | 1 | 691 | 664 | 7 | 56-9-1 | Демонтаж дверных коробок в каменных стенах с отбивкой штукатурки в откосах | 100 коробок | 0.02 | 0 |  |  |  |  | 994.12 | 0 | 43.61 | 26.4 | 950.51 | 0 | 3.586 | 0.0794 | 0 | 683.84 | 488.46 |  | 35849923 | 1634.97 | 0 | 196.98 | 39.94 | 1437.99 | 0 | 179.3 | 3.97 | 0 | 1634.97 | 0 | 196.98 | 39.94 | 1437.99 | 0 | 179.3 | 3.97 | 0 | 70 | 50 | 1 | 1 |  |  | 1 | 33.05 | 11.07 | 1 |  |  |  |  | 0 | 1 | ТЕРр Московской обл., 56-9-1, приказ Минстроя России №675/пр от 21.09.2015 г. |  |  | 56001 | 0 | 56-9-1 | 1 | 6 | 0 | 33.05 | 1 | 1 | 1 | 1 | 1 |  | 82 | 62 |  |  |  | 0 | 0 | 0 | [5 empty] | 0 |  | 0 | 994.12 | 0 | 2180.5686 | 1320.017 | 47525.5695 | 0 | 179.3 | 3.97 | 0 | 683.837 | 488.455 | [13 empty] | 0 | 0 | 1 | 1 |  |  |  | 1013 | 100 коробок | 100 коробок | 1 | [6 empty] | 29085589 | 6 | Ремонтно-строительные работы | 0 |  | 1 | 56001 | Проемы | рФЕР-56 |  |  |  | 0 | 1634.97 | 0 | 196.98 | 39.94 | 1437.99 | 179.3 | 3.97 | 0 | [17 empty] | 0 | 0 | 0 |  |  | *0,85 | *0,8 | 82 | 62 |  |  |  |  | 1 |  | 395004222 | 2 | 1 | 2 | 0 | 0 | 0 | 2166.42 | 2166.42 | 0 | 0 |  | 0 | 3 | 0 |  | 0 | 1 | 0 | 0 | 0 | 0 |  | 0
18 | 1 | 691 |  | 7,1 | 509-9900 | Строительный мусор | т | 0.21 | 10.5 |  |  |  |  | 0 | 0 | 0 | 0 | 0 | 0 | 0 | 0 | 0 | 0 | 0 |  | 35849923 | 0 | 0 | 0 | 0 | 0 | 0 | 0 | 0 | 0 | 0 | 0 | 0 | 0 | 0 | 0 | 0 | 0 | 0 | 0 | 0 | 1 | 1 |  |  | 1 | 1 | 1 | 1 |  |  |  |  | 3 | 2 | ТССЦ Московской обл., 509-9900, приказ Минстроя России №675/пр от 21.09.2015 г. |  |  | 500002 | 0 |  | 0 | 12 | 0 | 1 | 1 | 1 | 1 | 1 | 1 |  | 0 | 0 |  |  |  | 0 | 0 | 0 | [5 empty] | 0 |  | 0 | 0 | 0 | 0 | 0 | 0 | 0 | 0 | 0 | 0 | 0 | 0 | [13 empty] | 0 | 0 | 1 | 1 |  |  |  | 1009 | т | т | 1000 | [6 empty] | 29085444 | 12 | Материалы монтажные | 0 |  | 2 | 500002 | Материалы и конструкции ( монтажные ) по ценникам и каталогам | ФССЦм |  |  |  | 0 | 0 | 0 | 0 | 0 | 0 | 0 | 0 | [18 empty] | 0 | 0 | 0 |  |  |  |  | 0 | 0 |  |  |  |  | 1 |  | -304821490 | 2 | 1 | -2 | 0 | 0 | 0 | 0 | 0 | 0 | 0 |  | 0 | 3 | 0 |  | 0 | 1 | 0 | 0 | 0 | 0 |  | 0
51 | 1 | 5 | 627 |  | Новый подраздел | демонтаж | 0 | [6 empty] | 2351.61 | 0 | 53.37 | 35.77 | 2298.24 | 0 | 8.8039 | 0.10031 | 0 | 1627.84 | 1210.72 |  |  | 2351.61 | 0 | 53.37 | 35.77 | 2298.24 | 0 | 8.8039 | 0.10031 | 0 | 1627.84 | 1210.72 |  |  | 0 | 0 | 0 | 5190.17 | 5190.17 | 0 | 0 | 0 | 0 | 0 | 0 | 0 | 0 | 0 | 0 | 0 | [19 empty] | 0 | 0 | 0 | 5190.17 | 5190.17 | 0 | 0 | 0 | 0 | 0 | 0 | 0 | 0 | 0 | 0 | 0 | [114 empty] | 0
50 | 0 | 0 | 1 | 201 | 2351.61 | ПЗ | Прямые затраты |  |  | 201 | 1 | 3 |  | 2
50 | 0 | 0 | 1 | 202 | 0 | СтМатОб | Стоимость материальных ресурсов (всего) |  |  | 202 | 2 | 3 |  | 2
50 | 0 | 0 | 1 | 222 | 0 | СтМатОбЗак | Стоимость материалов и оборудования заказчика |  |  | 222 | 3 | 3 |  | 2
50 | 0 | 0 | 1 | 225 | 0 | СтМатОбПод | Стоимость материалов и оборудования подрядчика |  |  | 225 | 4 | 3 |  | 2
50 | 0 | 0 | 1 | 226 | 0 | СтМат | Стоимость материалов (всего) |  |  | 226 | 5 | 3 |  | 2
50 | 0 | 0 | 1 | 227 | 0 | СтМатЗак | Стоимость материалов заказчика |  |  | 227 | 6 | 3 |  | 2
50 | 0 | 0 | 1 | 228 | 0 | СтМатПод | Стоимость материалов подрядчика |  |  | 228 | 7 | 3 |  | 2
50 | 0 | 0 | 1 | 216 | 0 | Оборуд | Стоимость оборудования (всего) |  |  | 216 | 8 | 3 |  | 2
50 | 0 | 0 | 1 | 223 | 0 | ОборудЗак | Стоимость оборудования заказчика |  |  | 223 | 9 | 3 |  | 2
50 | 0 | 0 | 1 | 229 | 0 | ОборудПод | Стоимость оборудования подрядчика |  |  | 229 | 10 | 3 |  | 2
50 | 0 | 0 | 1 | 203 | 53.37 | ЭММ | Эксплуатация машин |  |  | 203 | 11 | 3 |  | 2
50 | 0 | 0 | 1 | 231 | 0 | ЭММсНРиСП | Эксплуатация машин по ТСН-2001.16 |  |  | 231 | 12 | 3 |  | 2
50 | 0 | 0 | 1 | 204 | 35.77 | ЗПМ | ЗП машинистов |  |  | 204 | 13 | 3 |  | 2
50 | 0 | 0 | 1 | 205 | 2298.24 | ОЗП | Основная ЗП рабочих |  |  | 205 | 14 | 3 |  | 2
50 | 0 | 0 | 1 | 232 | 0 | ОЗПсНРиСП | Основная ЗП рабочих по ТСН-2001.16 |  |  | 232 | 15 | 3 |  | 2
50 | 0 | 0 | 1 | 214 | 5190.17 | Строит | Строительные работы с НР и СП |  |  | 214 | 16 | 3 |  | 2
50 | 0 | 0 | 1 | 215 | 0 | Монтаж | Монтажные работы с НР и СП |  |  | 215 | 17 | 3 |  | 2
50 | 0 | 0 | 1 | 217 | 0 | Прочие | Прочие работы с НР и СП |  |  | 217 | 18 | 3 |  | 2
50 | 0 | 0 | 1 | 230 | 0 | ПрочиеЗатр | Прочие затраты по ТСН-2001.16 |  |  | 230 | 19 | 3 |  | 2
50 | 0 | 0 | 1 | 206 | 0 | ВозврМат | Возврат материалов |  |  | 206 | 20 | 3 |  | 2
50 | 0 | 0 | 1 | 207 | 8.8039 | ТрудСтр | Трудозатраты строителей |  |  | 207 | 21 | 3 |  | -1
50 | 0 | 0 | 1 | 208 | 0.10031 | ТрудМаш | Трудозатраты машинистов |  |  | 208 | 22 | 3 |  | -1
50 | 0 | 0 | 1 | 209 | 0 | ТранспМат | Транспорт материалов |  |  | 209 | 23 | 3 |  | 2
50 | 0 | 0 | 1 | 233 | 0 | Перевозка | Перевозка грузов |  |  | 233 | 24 | 3 |  | 2
50 | 0 | 0 | 1 | 210 | 1627.84 | НР | Накладные расходы |  |  | 210 | 25 | 3 |  | 2
50 | 0 | 0 | 1 | 211 | 1210.72 | СмПриб | Сметная прибыль |  |  | 211 | 26 | 3 |  | 2
50 | 0 | 0 | 1 | 0 | 5190.17 | Всего | Всего с НР и СП |  |  | 224 | 27 | 3 |  | 2
50 | 1 | 0 | 2 | 0 | 934.2 | Ндс | Ндс |  |  | 212 | 28 | 0 |  | 1
50 | 1 | 0 | 2 | 224 | 6124.4 | всего с Ндс | всего с НДС |  |  | 212 | 29 | 0 |  | 1
5 | 1 |  | 709 |  | Новый подраздел | ремонт |  | 0 |  | 0 | [7 empty] | 0 |  |  | 0 | [53 empty] | 0 | [11 empty] | 0
52 | 1 | 5 | 675 | 0 | Новый подраздел | ремонт | [7 empty] | 92729.66 | 60696.48 | 1265.16 | 486.59 | 30768.02 | 0 | 103.3952 | 1.3825 | 561.45 | 27325.56 | 13687.86 | 0 | 0 | 92729.66 | 60696.48 | 1265.16 | 486.59 | 30768.02 | 0 | 103.3952 | 1.3825 | 561.45 | 27325.56 | 13687.86 | 0 | 0 | 0 | 0 | 0 | 133743.08 | 128672.21 | 5070.87 | 0 | 60696.48 | 60696.48 | 0 | 60696.48 | 0 | 0 | 0 | 0 | 0 | 0 | 0 | 0 | 0 | 0 | 0 | 0 | 0 | 0 | 0 | 0 | 0 | 0 | 0 | 0 | 0 | 0 | 0 | 0 | 0 | 0 | 0 | 133743.08 | 128672.21 | 5070.87 | 0 | 60696.48 | 60696.48 | 0 | 60696.48 | 0 | 0 | 0 | 0 | 0 | 0 | 0 | 0 | 0 | 0 | 0 | 0 | 0 | 0 | 0 | 0 | 0 | 0 | 0 | 0 | 0 | 0 | 0 | 0 | 0 | 0 | 0 | 0 | 0 | 0 | 0 | 0 | 0 | 0 | 0 | 0 | 0 | 0 | 0 | 0 | 0 | 0 | 0 | 0 | 0 | 0 | 0 | 0 | 0 | 0 | 0 | 0 | 0 | 0 | 0 | 0 | 0 | 0 | 0 | 0 | 0 | 0 | 0 | 0 | 0 | 0 | 0 | 0 | 0 | 0 | 0 | 0 | 0 | 0 | 0 | 0 | 0 | 0 | 0 | 0 | 0 | 0 | 0 | 0 | 0 | 0 | 0 | 0 | 0 | 0 | 0 | 0 | 0 | 0 | 0 | 0 | 0 | 0 | 0 | 0 | 0 | 0 | 0 | 0 | 0 | 0 | 0 | 0 | 0 | 0 | 0 | 0 | 0 | 0 | 0 | 0 | 0 | 0 | 0 | 0
17 | 1 | 698 | 671 | 1 | 10-01-035-1 | Установка подоконных досок из ПВХ в каменных стенах толщиной до 0,51 м | 100 п. м | 0.023 | 0 |  |  |  |  | 600.93 | 438.37 | 4.56 | 0.52 | 158 | 0 | 0.56048 | 0.00115 | 0 | 142.67 | 68.16 |  | 35849923 | 4229.87 | 4004.09 | 17.92 | 0.68 | 207.86 | 0 | 24.3685 | 0.05 | 0 | 4199.17 | 4004.09 | 14.33 | 0.54 | 180.75 | 0 | 21.19 | 0.04 | 0 | 90 | 43 | 1 | 1 |  |  | 1 | 33.05 | 11.06 | 4.76 |  |  |  |  | 0 | 1 | ТЕР Московской обл., 10-01-035-1, приказ Минстроя России №675/пр от 21.09.2015 г. |  |  | 10001 | 0 | 10-01-035-1 | 1 | 2 | 0 | 33.05 | 1 | 1 | 1 | 1 | 1 |  | 118 | 63 |  |  |  | 0 | 0 | 0 | [5 empty] | 0 | Поправка: МДС 81-35.2004, п.4.7 Наименование: Работы, выполняемые при реконструкции зданий и сооружений работы, аналогичные технологическим процессам в новом строительстве (в том числе возведение новых конструктивных элементов) стоимость которых определена по соответствующим сборникам ФЕР, кроме сборника № 46 «Работы при реконструкции зданий и сооружений» | 0 | 600.93 | 19059.4684 | 198.1952 | 22.474 | 6869.773 | 0 | 24.3685 | 0.05 | 0 | 142.668 | 68.1636 |  |  |  |  | )*1,25 | )*1,25 | )*1,15 |  | )*1,15 | )*1,25 |  |  |  | 0 | 0 | 1 | 1 |  |  |  | 1013 | 100 п. м | 100 п. м | 1 | [6 empty] | 29085510 | 2 | Общестроительные работы | 0 |  | 1 | 10001 | Деревянные конструкции | ФЕР-10 |  | Поправка: МДС 81-35.2004, п.4.7 |  | 0 | 4199.17 | 4004.09 | 14.33 | 0.54 | 180.75 | 21.19 | 0.04 | 0 | [17 empty] | 0 | 0 | 0 | *0,9 | *0,85 | *0,85 | *0,8 | 106.2 | 53.55 |  |  |  |  | 1 |  | -1773683300 | 2 | 1 | 2 | 0 | 0 | 0 | 811.76 | 811.76 | 0 | 0 |  | 0 | 3 | 0 |  | 0 | 1 | 0 | 0 | 0 | 0 |  | 0
18 | 1 | 697 |  | 1,1 | 101-2904 | Доски подоконные ПВХ, шириной 200 мм | м | 2.3 | 100 |  |  |  |  | 248.93 | 248.93 | 0 | 0 | 0 | 0 | 0 | 0 | 13.89 | 0 | 0 |  | 35849923 | 131.99 | 131.99 | 0 | 0 | 0 | 0 | 0 | 0 | 6.04 | 131.99 | 131.99 | 0 | 0 | 0 | 0 | 0 | 0 | 6.04 | 0 | 0 | 1 | 1 |  |  | 1 | 1 | 1 | 0.82 |  |  |  |  | 3 | 1 | ТССЦ Московской обл., 101-2904, приказ Минстроя России №675/пр от 21.09.2015 г. |  |  | 500001 | 0 | 101-2904 | 1 | 8 | 0 | 1 | 1 | 1 | 1 | 1 | 1 |  | 0 | 0 |  |  |  | 0 | 0 | 0 | [5 empty] | 0 |  | 0 | 248.93 | 108.2318 | 0 | 0 | 0 | 0 | 0 | 0 | 6.04 | 0 | 0 | [13 empty] | 0 | 0 | 1 | 1 |  |  |  | 1003 | м | м | 1 | [6 empty] | 29085443 | 8 | Материалы строительные | 0 |  | 1 | 500001 | Материалы и конструкции ( строительные ) по ценникам и каталогом | ФССЦст |  |  |  | 0 | 131.99 | 131.99 | 0 | 0 | 0 | 0 | 0 | [18 empty] | 0 | 0 | 0 |  |  |  |  | 0 | 0 |  |  |  |  | 1 |  | -716496253 | 2 | 1 | 2 | 0 | 0 | 0 | 248.93 | 248.93 | 0 | 0 |  | 0 | 3 | 0 |  | 0 | 1 | 0 | 0 | 0 | 0 |  | 0
17 | 1 | 707 | 680 | 2 | 15-01-050-4 | Облицовка оконных и дверных откосов декоративным бумажно-слоистым пластиком или листами из синтетических материалов на клее | 100 м2 облицовки | 0.04 | 0 |  |  |  |  | 2413.73 | 65.12 | 25.3 | 1.78 | 2323.31 | 0 | 7.6576 | 0.004 | 0 | 1860.07 | 860.28 |  | 35849923 | 2294.19 | 478.86 | 57.91 | 1.35 | 1757.42 | 0 | 191.4405 | 0.1 | 0 | 2053.38 | 478.86 | 46.33 | 1.08 | 1528.19 | 0 | 166.47 | 0.08 | 0 | 80 | 37 | 1 | 1 |  |  | 1 | 33.05 | 10.92 | 3.4 |  |  |  |  | 0 | 1 | ТЕР Московской обл., 15-01-050-4, приказ Минстроя России №675/пр от 21.09.2015 г. |  |  | 15001 | 0 | 15-01-050-4 | 1 | 2 | 0 | 33.05 | 1 | 1 | 1 | 1 | 1 |  | 105 | 55 |  |  |  | 0 | 0 | 0 | [5 empty] | 0 | Поправка: МДС 81-35.2004, п.4.7 Наименование: Работы, выполняемые при реконструкции зданий и сооружений работы, аналогичные технологическим процессам в новом строительстве (в том числе возведение новых конструктивных элементов) стоимость которых определена по соответствующим сборникам ФЕР, кроме сборника № 46 «Работы при реконструкции зданий и сооружений» | 0 | 2413.73 | 1628.124 | 632.3772 | 44.6175 | 58082.731 | 0 | 191.4405 | 0.1 | 0 | 1860.072 | 860.2833 |  |  |  |  | )*1,25 | )*1,25 | )*1,15 |  | )*1,15 | )*1,25 |  |  |  | 0 | 0 | 1 | 1 |  |  |  | 1013 | 100 м2 облицовки | 100 м2 облицовки | 1 | [6 empty] | 29085536 | 2 | Общестроительные работы | 0 |  | 1 | 15001 | Отделочные работы | ФЕР-15 |  | Поправка: МДС 81-35.2004, п.4.7 |  | 0 | 2053.38 | 478.86 | 46.33 | 1.08 | 1528.19 | 166.47 | 0.08 | 0 | [17 empty] | 0 | 0 | 0 | *0,9 | *0,85 | *0,85 | *0,8 | 94.5 | 46.75 |  |  |  |  | 1 |  | -1841865788 | 2 | 1 | 2 | 0 | 0 | 0 | 5134.08 | 5134.08 | 0 | 0 |  | 0 | 3 | 0 |  | 0 | 1 | 0 | 0 | 0 | 0 |  | 0
18 | 1 | 707 |  | 2,1 | 101-6871 | Сэндвич-панели для откосов (наружные слои – листы из поливинилхлорида, внутреннее наполнение – вспененный пенополистирол) белые, ширина 1,5 м, длина 3,0 м, толщина 10 мм | м2 | 4.2 | 105 |  |  |  |  | 952.23 | 952.23 | 0 | 0 | 0 | 0 | 0 | 0 | 72.66 | 0 | 0 |  | 35849923 | 377.87 | 377.87 | 0 | 0 | 0 | 0 | 0 | 0 | 17.3 | 377.87 | 377.87 | 0 | 0 | 0 | 0 | 0 | 0 | 17.3 | 0 | 0 | 1 | 1 |  |  | 1 | 1 | 1 | 0.6 |  |  |  |  | 3 | 1 | ТССЦ Московской обл., 101-6871, приказ Минстроя России №675/пр от 21.09.2015 г. |  |  | 500001 | 0 | 101-6871 | 1 | 8 | 0 | 1 | 1 | 1 | 1 | 1 | 1 |  | 0 | 0 |  |  |  | 0 | 0 | 0 | [5 empty] | 0 |  | 0 | 952.23 | 226.722 | 0 | 0 | 0 | 0 | 0 | 0 | 17.3 | 0 | 0 | [13 empty] | 0 | 0 | 1 | 1 |  |  |  | 1005 | м2 | м2 | 1 | [6 empty] | 29085443 | 8 | Материалы строительные | 0 |  | 1 | 500001 | Материалы и конструкции ( строительные ) по ценникам и каталогом | ФССЦст |  |  |  | 0 | 377.87 | 377.87 | 0 | 0 | 0 | 0 | 0 | [18 empty] | 0 | 0 | 0 |  |  |  |  | 0 | 0 |  |  |  |  | 1 |  | -1326923709 | 2 | 1 | 2 | 0 | 0 | 0 | 952.23 | 952.23 | 0 | 0 |  | 0 | 3 | 0 |  | 0 | 1 | 0 | 0 | 0 | 0 |  | 0
18 | 1 | 705 |  | 2,2 | 101-2416 | Грунтовка «Бетоконтакт», КНАУФ | кг | 0.356 | 8.9 |  |  |  |  | 47.71 | 47.71 | 0 | 0 | 0 | 0 | 0 | 0 | 0.37 | 0 | 0 |  | 35849923 | 22.91 | 22.91 | 0 | 0 | 0 | 0 | 0 | 0 | 1.05 | 22.91 | 22.91 | 0 | 0 | 0 | 0 | 0 | 0 | 1.05 | 0 | 0 | 1 | 1 |  |  | 1 | 1 | 1 | 5.85 |  |  |  |  | 3 | 1 | ТССЦ Московской обл., 101-2416, приказ Минстроя России №675/пр от 21.09.2015 г. |  |  | 500001 | 0 | 101-2416 | 1 | 8 | 0 | 1 | 1 | 1 | 1 | 1 | 1 |  | 0 | 0 |  |  |  | 0 | 0 | 0 | [5 empty] | 0 |  | 0 | 47.71 | 134.0235 | 0 | 0 | 0 | 0 | 0 | 0 | 1.05 | 0 | 0 | [13 empty] | 0 | 0 | 1 | 1 |  |  |  | 1009 | кг | кг | 1 | [6 empty] | 29085443 | 8 | Материалы строительные | 0 |  | 1 | 500001 | Материалы и конструкции ( строительные ) по ценникам и каталогом | ФССЦст |  |  |  | 0 | 22.91 | 22.91 | 0 | 0 | 0 | 0 | 0 | [18 empty] | 0 | 0 | 0 |  |  |  |  | 0 | 0 |  |  |  |  | 1 |  | -1686930993 | 2 | 1 | 2 | 0 | 0 | 0 | 47.71 | 47.71 | 0 | 0 |  | 0 | 3 | 0 |  | 0 | 1 | 0 | 0 | 0 | 0 |  | 0
17 | 1 | 715 | 687 | 3 | 10-04-013-1 | Установка деревянных дверных блоков | 100 м2 проемов | 0.02 | 0 |  |  |  |  | 2654.04 | 2082.37 | 85.75 | 15.29 | 485.92 | 0 | 1.6822 | 0.03425 | 0 | 451.09 | 215.52 |  | 35849923 | 21892.13 | 20740.73 | 416.27 | 23.13 | 735.13 | 0 | 84.111 | 1.7125 | 0 | 21712.98 | 20740.73 | 333.01 | 18.5 | 639.24 | 0 | 73.14 | 1.37 | 0 | 90 | 43 | 1 | 1 |  |  | 1 | 33.05 | 10.3 | 5.02 |  |  |  |  | 0 | 1 | ТЕР Московской обл., 10-04-013-1, приказ Минстроя России №675/пр от 21.09.2015 г. |  |  | 10001 | 0 | 10-04-013-1 | 1 | 2 | 0 | 33.05 | 1 | 1 | 1 | 1 | 1 |  | 118 | 63 |  |  |  | 0 | 0 | 0 | [5 empty] | 0 |  | 0 | 2654.04 | 104118.4646 | 4287.581 | 764.4465 | 24296.0465 | 0 | 84.111 | 1.7125 | 0 | 451.089 | 215.5203 |  |  |  |  | )*1,25 | )*1,25 | *1,15 |  | *1,15 | )*1,25 |  |  |  | 0 | 0 | 1 | 1 |  |  |  | 1013 | 100 м2 проемов | 100 м2 проемов | 1 | [6 empty] | 29085510 | 2 | Общестроительные работы | 0 |  | 1 | 10001 | Деревянные конструкции | ФЕР-10 |  |  |  | 0 | 21712.98 | 20740.73 | 333.01 | 18.5 | 639.24 | 73.14 | 1.37 | 0 | [17 empty] | 0 | 0 | 0 | *0,9 | *0,85 | *0,85 | *0,8 | 106.2 | 53.55 |  |  |  |  | 1 |  | 463398419 | 2 | 1 | 2 | 0 | 0 | 0 | 3320.65 | 3320.65 | 0 | 0 |  | 0 | 3 | 0 |  | 0 | 1 | 0 | 0 | 0 | 0 |  | 0
18 | 1 | 712 |  | 3,1 | 101-0882 | Скобяные изделия для дверных балконных блоков со спаренными полотнами жилых и общественных зданий однопольных | компл. | 1 | 50 |  |  |  |  | 196.01 | 196.01 | 0 | 0 | 0 | 0 | 0 | 0 | 4.34 | 0 | 0 |  | 35849923 | 94.69 | 94.69 | 0 | 0 | 0 | 0 | 0 | 0 | 4.34 | 94.69 | 94.69 | 0 | 0 | 0 | 0 | 0 | 0 | 4.34 | 0 | 0 | 1 | 1 |  |  | 1 | 1 | 1 | 2.07 |  |  |  |  | 3 | 1 | ТССЦ Московской обл., 101-0882, приказ Минстроя России №675/пр от 21.09.2015 г. |  |  | 500001 | 0 | 101-0882 | 1 | 8 | 0 | 1 | 1 | 1 | 1 | 1 | 1 |  | 0 | 0 |  |  |  | 0 | 0 | 0 | [5 empty] | 0 |  | 0 | 196.01 | 196.0083 | 0 | 0 | 0 | 0 | 0 | 0 | 4.34 | 0 | 0 | [13 empty] | 0 | 0 | 1 | 1 |  |  |  | 1013 | компл. | компл. | 1 | [6 empty] | 29085443 | 8 | Материалы строительные | 0 |  | 1 | 500001 | Материалы и конструкции ( строительные ) по ценникам и каталогом | ФССЦст |  |  |  | 0 | 94.69 | 94.69 | 0 | 0 | 0 | 0 | 0 | [18 empty] | 0 | 0 | 0 |  |  |  |  | 0 | 0 |  |  |  |  | 1 |  | -1252999712 | 2 | 1 | 2 | 0 | 0 | 0 | 196.01 | 196.01 | 0 | 0 |  | 0 | 3 | 0 |  | 0 | 1 | 0 | 0 | 0 | 0 |  | 0
18 | 1 | 715 |  | 3,2 | 203-8142 | Блоки дверные из натурального массива дуба (коробка, полотно глухое, наличники, фурнитура) | м2 | 2 | 100 |  |  |  |  | 22135.05 | 22135.05 | 0 | 0 | 0 | 0 | 0 | 0 | 415.44 | 0 | 0 |  | 35849923 | 4535.87 | 4535.87 | 0 | 0 | 0 | 0 | 0 | 0 | 207.72 | 4535.87 | 4535.87 | 0 | 0 | 0 | 0 | 0 | 0 | 207.72 | 0 | 0 | 1 | 1 |  |  | 1 | 1 | 1 | 2.44 |  |  |  |  | 3 | 1 | ТССЦ Московской обл., 203-8142, приказ Минстроя России №675/пр от 21.09.2015 г. |  |  | 500001 | 0 | 203-8142 | 1 | 8 | 0 | 1 | 1 | 1 | 1 | 1 | 1 |  | 0 | 0 |  |  |  | 0 | 0 | 0 | [5 empty] | 0 |  | 0 | 22135.05 | 11067.5228 | 0 | 0 | 0 | 0 | 0 | 0 | 207.72 | 0 | 0 | [13 empty] | 0 | 0 | 1 | 1 |  |  |  | 1005 | м2 | м2 | 1 | [6 empty] | 29085443 | 8 | Материалы строительные | 0 |  | 1 | 500001 | Материалы и конструкции ( строительные ) по ценникам и каталогом | ФССЦст |  |  |  | 0 | 4535.87 | 4535.87 | 0 | 0 | 0 | 0 | 0 | [18 empty] | 0 | 0 | 0 |  |  |  |  | 0 | 0 |  |  |  |  | 1 |  | -1775669208 | 2 | 1 | 2 | 0 | 0 | 0 | 22135.05 | 22135.05 | 0 | 0 |  | 0 | 3 | 0 |  | 0 | 1 | 0 | 0 | 0 | 0 |  | 0
18 | 1 | 714 |  | 3,3 | 203-0223 | Блоки дверные с рамочными полотнами однопольные ДН 21-10, площадь 2,05 м2; ДН 24-10, площадь 2,35 м2 | м2 | -2 | -100 |  |  |  |  | -2078.28 | -2078.28 | 0 | 0 | 0 | 0 | 0 | 0 | 0 | 0 | 0 |  | 35849923 | 207 | 207 | 0 | 0 | 0 | 0 | 0 | 0 | 0 | 207 | 207 | 0 | 0 | 0 | 0 | 0 | 0 | 0 | 0 | 0 | 1 | 1 |  |  | 1 | 1 | 1 | 5.02 |  |  |  |  | 3 | 1 | ТССЦ Московской обл., 203-0223, приказ Минстроя России №675/пр от 21.09.2015 г. |  |  | 500001 | 0 | 203-0223 | 1 | 8 | 1 | 1 | 1 | 1 | 1 | 1 | 1 |  | 0 | 0 |  |  |  | 0 | 0 | 0 | [5 empty] | 0 |  | 0 | -2078.28 | 1039.14 | 0 | 0 | 0 | 0 | 0 | 0 | 0 | 0 | 0 | [13 empty] | 0 | 0 | 1 | 1 |  |  |  | 1005 | м2 | м2 | 1 | [6 empty] | 29085443 | 8 | Материалы строительные | 0 |  | 1 | 500001 | Материалы и конструкции ( строительные ) по ценникам и каталогом | ФССЦст |  |  |  | 32768 | 207 | 207 | 0 | 0 | 0 | 0 | 0 | [18 empty] | 0 | 0 | 0 |  |  |  |  | 0 | 0 |  |  |  |  | 1 |  | -172969429 | 2 | 1 | 2 | 0 | 0 | 0 | -2078.28 | -2078.28 | 0 | 0 |  | 0 | 0 | 0 |  | 0 | 1 | 0 | 0 | 0 | 0 |  | 0
17 | 1 | 719 | 691 | 4 | 10-01-060-1 | Установка и крепление наличников | 100 м коробок блоков | 0.05 | 0 |  |  |  |  | 305 | 181.26 | 2.33 | 0 | 121.41 | 0 | 0.44965 | 0 | 0 | 109.27 | 52.21 |  | 35849923 | 526.49 | 448.66 | 4.36 | 0 | 73.47 | 0 | 8.993 | 0 | 0 | 516.04 | 448.66 | 3.49 | 0 | 63.89 | 0 | 7.82 | 0 | 0 | 90 | 43 | 1 | 1 |  |  | 1 | 33.05 | 10.69 | 8.08 |  |  |  |  | 0 | 1 | ТЕР Московской обл., 10-01-060-1, приказ Минстроя России №675/пр от 21.09.2015 г. |  |  | 10001 | 0 | 10-01-060-1 | 1 | 2 | 0 | 33.05 | 1 | 1 | 1 | 1 | 1 |  | 118 | 63 |  |  |  | 0 | 0 | 0 | [5 empty] | 0 | Поправка: МДС 81-35.2004, п.4.7 Наименование: Работы, выполняемые при реконструкции зданий и сооружений работы, аналогичные технологическим процессам в новом строительстве (в том числе возведение новых конструктивных элементов) стоимость которых определена по соответствующим сборникам ФЕР, кроме сборника № 46 «Работы при реконструкции зданий и сооружений» | 0 | 305 | 3625.1728 | 46.6084 | 0 | 2428.1835 | 0 | 8.993 | 0 | 0 | 109.269 | 52.2063 |  |  |  |  | )*1,25 | )*1,25 | )*1,15 |  | )*1,15 | )*1,25 |  |  |  | 0 | 0 | 1 | 1 |  |  |  | 1013 | 100 м коробок блоков | 100 м коробок блоков | 1 | [6 empty] | 29085510 | 2 | Общестроительные работы | 0 |  | 1 | 10001 | Деревянные конструкции | ФЕР-10 |  | Поправка: МДС 81-35.2004, п.4.7 |  | 0 | 516.04 | 448.66 | 3.49 | 0 | 63.89 | 7.82 | 0 | 0 | [17 empty] | 0 | 0 | 0 | *0,9 | *0,85 | *0,85 | *0,8 | 106.2 | 53.55 |  |  |  |  | 1 |  | -1011738298 | 2 | 1 | 2 | 0 | 0 | 0 | 466.48 | 466.48 | 0 | 0 |  | 0 | 3 | 0 |  | 0 | 1 | 0 | 0 | 0 | 0 |  | 0
17 | 1 | 726 | 698 | 5 | 11-01-012-3 | Укладка лаг по плитам перекрытий | 100 м2 пола | 0.137 | 0 |  |  |  |  | 2475.93 | 832.09 | 56.42 | 13.76 | 1587.42 | 0 | 5.6308 | 0.030825 | 0 | 1505.11 | 816.6 |  | 35849923 | 2121.66 | 1735.32 | 35.75 | 3.04 | 350.59 | 0 | 41.101 | 0.225 | 0 | 2068.78 | 1735.32 | 28.6 | 2.43 | 304.86 | 0 | 35.74 | 0.18 | 0 | 94 | 51 | 1 | 1 |  |  | 1 | 33.05 | 11.52 | 3.5 |  |  |  |  | 0 | 1 | ТЕР Московской обл., 11-01-012-3, приказ Минстроя России №675/пр от 21.09.2015 г. |  |  | 11001 | 0 | 11-01-012-3 | 1 | 2 | 0 | 33.05 | 1 | 1 | 1 | 1 | 1 |  | 123 | 75 |  |  |  | 0 | 0 | 0 | [5 empty] | 0 | Поправка: МДС 81-35.2004, п.4.7 Наименование: Работы, выполняемые при реконструкции зданий и сооружений работы, аналогичные технологическим процессам в новом строительстве (в том числе возведение новых конструктивных элементов) стоимость которых определена по соответствующим сборникам ФЕР, кроме сборника № 46 «Работы при реконструкции зданий и сооружений» | 0 | 2475.93 | 6073.62 | 411.84 | 100.472 | 11586.9995 | 0 | 41.101 | 0.225 | 0 | 1505.1092 | 816.6018 |  |  |  |  | )*1,25 | )*1,25 | )*1,15 |  | )*1,15 | )*1,25 |  |  |  | 0 | 0 | 1 | 1 |  |  |  | 1013 | 100 м2 пола | 100 м2 пола | 1 | [6 empty] | 29085511 | 2 | Общестроительные работы | 0 |  | 1 | 11001 | Полы | ФЕР-11 |  | Поправка: МДС 81-35.2004, п.4.7 |  | 0 | 2068.78 | 1735.32 | 28.6 | 2.43 | 304.86 | 35.74 | 0.18 | 0 | [17 empty] | 0 | 0 | 0 | *0,9 | *0,85 | *0,85 | *0,8 | 110.7 | 63.75 |  |  |  |  | 1 |  | -1478680915 | 2 | 1 | 2 | 0 | 0 | 0 | 4797.64 | 4797.64 | 0 | 0 |  | 0 | 3 | 0 |  | 0 | 1 | 0 | 0 | 0 | 0 |  | 0
17 | 1 | 734 | 706 | 6 | 11-01-033-1 | Устройство покрытий дощатых толщиной 28 мм | 100 м2 покрытия | 0.137 | 0 |  |  |  |  | 8585.92 | 5695.42 | 193.58 | 44.33 | 2696.92 | 0 | 9.5664 | 0.099325 | 0 | 2576.78 | 1398.04 |  | 35849923 | 7074.5 | 6356.64 | 122.23 | 9.79 | 595.63 | 0 | 69.828 | 0.725 | 0 | 6972.36 | 6356.64 | 97.78 | 7.83 | 517.94 | 0 | 60.72 | 0.58 | 0 | 94 | 51 | 1 | 1 |  |  | 1 | 33.05 | 11.56 | 6.54 |  |  |  |  | 0 | 1 | ТЕР Московской обл., 11-01-033-1, приказ Минстроя России №675/пр от 21.09.2015 г. |  |  | 11001 | 0 | 11-01-033-1 | 1 | 2 | 0 | 33.05 | 1 | 1 | 1 | 1 | 1 |  | 123 | 75 |  |  |  | 0 | 0 | 0 | [5 empty] | 0 | Поправка: МДС 81-35.2004, п.4.7 Наименование: Работы, выполняемые при реконструкции зданий и сооружений работы, аналогичные технологическим процессам в новом строительстве (в том числе возведение новых конструктивных элементов) стоимость которых определена по соответствующим сборникам ФЕР, кроме сборника № 46 «Работы при реконструкции зданий и сооружений» | 0 | 8585.92 | 41572.4256 | 1412.9788 | 323.5595 | 19685.5715 | 0 | 69.828 | 0.725 | 0 | 2576.775 | 1398.0375 |  |  |  |  | )*1,25 | )*1,25 | )*1,15 |  | )*1,15 | )*1,25 |  |  |  | 0 | 0 | 1 | 1 |  |  |  | 1013 | 100 м2 покрытия | 100 м2 покрытия | 1 | [6 empty] | 29085511 | 2 | Общестроительные работы | 0 |  | 1 | 11001 | Полы | ФЕР-11 |  | Поправка: МДС 81-35.2004, п.4.7 |  | 0 | 6972.36 | 6356.64 | 97.78 | 7.83 | 517.94 | 60.72 | 0.58 | 0 | [17 empty] | 0 | 0 | 0 | *0,9 | *0,85 | *0,85 | *0,8 | 110.7 | 63.75 |  |  |  |  | 1 |  | 1837524583 | 2 | 1 | 2 | 0 | 0 | 0 | 12560.74 | 12560.74 | 0 | 0 |  | 0 | 3 | 0 |  | 0 | 1 | 0 | 0 | 0 | 0 |  | 0
17 | 1 | 741 | 713 | 7 | 11-01-053-2 | Устройство оснований полов из фанеры в один слой площадью свыше 20 м2 | 100 м2 пола | 0.137 | 0 |  |  |  |  | 6518.45 | 4490.34 | 698.28 | 381.47 | 1329.83 | 0 | 4.925 | 1.1474 | 0 | 1608.62 | 872.76 |  | 35849923 | 6346.71 | 5583.68 | 469.33 | 84.25 | 293.7 | 0 | 35.949 | 8.375 | 0 | 6214.53 | 5583.68 | 375.46 | 67.4 | 255.39 | 0 | 31.26 | 6.7 | 0 | 94 | 51 | 1 | 1 |  |  | 1 | 33.05 | 10.86 | 5.87 |  |  |  |  | 0 | 1 | ТЕР Московской обл., 11-01-053-2, приказ Минстроя России №675/пр от 21.09.2015 г. |  |  | 11001 | 0 | 11-01-053-2 | 1 | 2 | 0 | 33.05 | 1 | 1 | 1 | 1 | 1 |  | 123 | 75 |  |  |  | 0 | 0 | 0 | [5 empty] | 0 |  | 0 | 6518.45 | 32776.2016 | 5096.9238 | 2784.4625 | 9706.785 | 0 | 35.949 | 8.375 | 0 | 1608.622 | 872.763 |  |  |  |  | )*1,25 | )*1,25 | )*1,15 |  | )*1,15 | )*1,25 |  |  |  | 0 | 0 | 1 | 1 |  |  |  | 1013 | 100 м2 пола | 100 м2 пола | 1 | [6 empty] | 29085511 | 2 | Общестроительные работы | 0 |  | 1 | 11001 | Полы | ФЕР-11 |  |  |  | 0 | 6214.53 | 5583.68 | 375.46 | 67.4 | 255.39 | 31.26 | 6.7 | 0 | [17 empty] | 0 | 0 | 0 | *0,9 | *0,85 | *0,85 | *0,8 | 110.7 | 63.75 |  |  |  |  | 1 |  | 1220877284 | 2 | 1 | 2 | 0 | 0 | 0 | 8999.83 | 8999.83 | 0 | 0 |  | 0 | 3 | 0 |  | 0 | 1 | 0 | 0 | 0 | 0 |  | 0
17 | 1 | 750 | 721 | 8 | 11-01-057-1 | Устройство гетерогенного и гомогенного покрытия на клее со свариванием полотнищ в стыках | 100 м2 | 0.137 | 0 |  |  |  |  | 2838.02 | 818.02 | 9.73 | 3.08 | 2010.27 | 0 | 7.1307 | 0.00685 | 0 | 1892.55 | 1026.81 |  | 35849923 | 1239.96 | 788.76 | 7.22 | 0.68 | 443.98 | 0 | 52.049 | 0.05 | 0 | 1180.6 | 788.76 | 5.77 | 0.54 | 386.07 | 0 | 45.26 | 0.04 | 0 | 94 | 51 | 1 | 1 |  |  | 1 | 33.05 | 9.84 | 7.57 |  |  |  |  | 0 | 1 | ТСНБ-2001 Московской области, 11-01-057-1, протокол от 29.07.2020 г. № 07 |  |  | 11001 | 0 | 11-01-057-1 | 1 | 2 | 0 | 33.05 | 1 | 1 | 1 | 1 | 1 |  | 123 | 75 |  |  |  | 0 | 0 | 0 | [5 empty] | 0 | Поправка: МДС 81-35.2004, п.4.7 Наименование: Работы, выполняемые при реконструкции зданий и сооружений работы, аналогичные технологическим процессам в новом строительстве (в том числе возведение новых конструктивных элементов) стоимость которых определена по соответствующим сборникам ФЕР, кроме сборника № 46 «Работы при реконструкции зданий и сооружений» | 0 | 2838.02 | 5970.9132 | 71.0448 | 22.474 | 14673.539 | 0 | 52.049 | 0.05 | 0 | 1892.549 | 1026.8085 |  |  |  |  | )*1,25 | )*1,25 | )*1,15 |  | )*1,15 | )*1,25 |  |  |  | 0 | 0 | 1 | 1 |  |  |  | 1005 | 100 м2 | 100 м2 | 100 | [6 empty] | 29085511 | 2 | Общестроительные работы | 0 |  | 1 | 11001 | Полы | ФЕР-11 |  | Поправка: МДС 81-35.2004, п.4.7 |  | 0 | 1180.6 | 788.76 | 5.77 | 0.54 | 386.07 | 45.26 | 0.04 | 0 | [17 empty] | 0 | 0 | 0 | *0,9 | *0,85 | *0,85 | *0,8 | 110.7 | 63.75 |  |  |  |  | 1 |  | -295419027 | 2 | 1 | 2 | 0 | 0 | 0 | 5757.38 | 5757.38 | 0 | 0 |  | 0 | 3 | 0 |  | 0 | 1 | 0 | 0 | 0 | 0 |  | 0
18 | 1 | 748 |  | 8,1 | 101-4216 | Линолеум полукоммерческий гетерогенный "TARKETT ИДИЛЛИЯ" (толщина 3,2 мм, толщина защитного слоя 0,5 мм, класс 23/32) | м2 | 13.974 | 102 |  |  |  |  | 7212.72 | 7212.72 | 0 | 0 | 0 | 0 | 0 | 0 | 52.54 | 0 | 0 |  | 35849923 | 82.19 | 82.19 | 0 | 0 | 0 | 0 | 0 | 0 | 3.76 | 82.19 | 82.19 | 0 | 0 | 0 | 0 | 0 | 0 | 3.76 | 0 | 0 | 1 | 1 |  |  | 1 | 1 | 1 | 6.28 |  |  |  |  | 3 | 1 | ТССЦ Московской обл., 101-4216, приказ Минстроя России №675/пр от 21.09.2015 г. |  |  | 500001 | 0 | 101-4216 | 1 | 8 | 0 | 1 | 1 | 1 | 1 | 1 | 1 |  | 0 | 0 |  |  |  | 0 | 0 | 0 | [5 empty] | 0 |  | 0 | 7212.72 | 516.1532 | 0 | 0 | 0 | 0 | 0 | 0 | 3.76 | 0 | 0 | [13 empty] | 0 | 0 | 1 | 1 |  |  |  | 1005 | м2 | м2 | 1 | [6 empty] | 29085443 | 8 | Материалы строительные | 0 |  | 1 | 500001 | Материалы и конструкции ( строительные ) по ценникам и каталогом | ФССЦст |  |  |  | 0 | 82.19 | 82.19 | 0 | 0 | 0 | 0 | 0 | [18 empty] | 0 | 0 | 0 |  |  |  |  | 0 | 0 |  |  |  |  | 1 |  | -100917442 | 2 | 1 | 2 | 0 | 0 | 0 | 7212.72 | 7212.72 | 0 | 0 |  | 0 | 3 | 0 |  | 0 | 1 | 0 | 0 | 0 | 0 |  | 0
18 | 1 | 749 |  | 8,2 | 101-9877 | Линолеум без подосновы | м2 | 13.974 | 102 |  |  |  |  | 0 | 0 | 0 | 0 | 0 | 0 | 0 | 0 | 0 | 0 | 0 |  | 35849923 | 0 | 0 | 0 | 0 | 0 | 0 | 0 | 0 | 0 | 0 | 0 | 0 | 0 | 0 | 0 | 0 | 0 | 0 | 0 | 0 | 1 | 1 |  |  | 1 | 1 | 1 | 1 |  |  |  |  | 3 | 2 | ТСНБ-2001 Московской области, 101-9877, протокол от 29.07.2020 г. № 07 |  |  | 500002 | 0 |  | 0 | 12 | 1 | 1 | 1 | 1 | 1 | 1 | 1 |  | 0 | 0 |  |  |  | 0 | 0 | 0 | [5 empty] | 0 |  | 0 | 0 | 0 | 0 | 0 | 0 | 0 | 0 | 0 | 0 | 0 | 0 | [13 empty] | 0 | 0 | 1 | 1 |  |  |  | 1005 | м2 | м2 | 1 | [6 empty] | 29085444 | 12 | Материалы монтажные | 0 |  | 2 | 500002 | Материалы и конструкции ( монтажные ) по ценникам и каталогам | ФССЦм |  |  |  | 0 | 0 | 0 | 0 | 0 | 0 | 0 | 0 | [18 empty] | 0 | 0 | 0 |  |  |  |  | 0 | 0 |  |  |  |  | 1 |  | 722712840 | 2 | 1 | -2 | 0 | 0 | 0 | 0 | 0 | 0 | 0 |  | 0 | 3 | 0 |  | 0 | 1 | 0 | 0 | 0 | 0 |  | 0
17 | 1 | 762 | 733 | 11 | 11-01-040-3 | Устройство плинтусов поливинилхлоридных на винтах самонарезающих | 100 М ПЛИНТУСА | 0.151 | 0 |  |  |  |  | 927.63 | 564.8 | 11.94 | 0 | 350.89 | 0 | 1.1565 | 0 | 0 | 329.84 | 178.95 |  | 35849923 | 1480.04 | 1395.68 | 14.05 | 0 | 70.31 | 0 | 7.659 | 0 | 0 | 1468.06 | 1395.68 | 11.24 | 0 | 61.14 | 0 | 6.66 | 0 | 0 | 94 | 51 | 1 | 1 |  |  | 1 | 33.05 | 5.63 | 2.68 |  |  |  |  | 0 | 1 | ТЕР Московской обл., 11-01-040-3, приказ Минстроя России №675/пр от 21.09.2015 г. |  |  | 11001 | 0 | 11-01-040-3 | 1 | 2 | 0 | 33.05 | 1 | 1 | 1 | 1 | 1 |  | 123 | 75 |  |  |  | 0 | 0 | 0 | [5 empty] | 0 |  | 0 | 927.63 | 3740.4224 | 79.1015 | 0 | 2323.7455 | 0 | 7.659 | 0 | 0 | 329.8366 | 178.9539 |  |  |  |  | )*1,25 | )*1,25 | )*1,15 |  | )*1,15 | )*1,25 |  |  |  | 0 | 0 | 1 | 1 |  |  |  | 1013 | 100 М ПЛИНТУСА | 100 М ПЛИНТУСА | 1 | [6 empty] | 29085511 | 2 | Общестроительные работы | 0 |  | 1 | 11001 | Полы | ФЕР-11 |  |  |  | 0 | 1468.06 | 1395.68 | 11.24 | 0 | 61.14 | 6.66 | 0 | 0 | [17 empty] | 0 | 0 | 0 | *0,9 | *0,85 | *0,85 | *0,8 | 110.7 | 63.75 |  |  |  |  | 1 |  | -1131838271 | 2 | 1 | 2 | 0 | 0 | 0 | 1436.42 | 1436.42 | 0 | 0 |  | 0 | 3 | 0 |  | 0 | 1 | 0 | 0 | 0 | 0 |  | 0
17 | 1 | 781 | 752 | 12 | 10-05-010-1 | Облицовка стен по системе «КНАУФ» по одинарному металлическому каркасу из ПН и ПС профилей гипсокартонными листами в два слоя (С 626) с оконным проемом | 100 м2 стен (за вычетом проемов) | 0.18875 | 0 |  |  |  |  | 14029.39 | 8207.21 | 31.21 | 0 | 5790.97 | 0 | 19.3186 | 0 | 0 | 5211.87 | 2490.12 |  | 35849923 | 8403.05 | 7445.53 | 29.21 | 0 | 928.31 | 0 | 102.35 | 0 | 0 | 8276.13 | 7445.53 | 23.37 | 0 | 807.23 | 0 | 89 | 0 | 0 | 90 | 43 | 1 | 1 |  |  | 1 | 33.05 | 5.66 | 5.84 |  |  |  |  | 0 | 1 | ТЕР Московской обл., 10-05-010-1, приказ Минстроя России №675/пр от 21.09.2015 г. |  |  | 10001 | 0 | 10-05-010-1 | 1 | 2 | 0 | 33.05 | 1 | 1 | 1 | 1 | 1 |  | 118 | 63 |  |  |  | 0 | 0 | 0 | [5 empty] | 0 |  | 0 | 14029.39 | 43481.8952 | 165.3286 | 0 | 30680.6455 | 0 | 102.35 | 0 | 0 | 5211.873 | 2490.1171 |  |  |  |  | )*1,25 | )*1,25 | )*1,15 |  | )*1,15 | )*1,25 |  |  |  | 0 | 0 | 1 | 1 |  |  |  | 1005 | 100 м2 стен (за вычетом проемов) | 100 м2 стен (за вычетом проемов) | 100 | [6 empty] | 29085510 | 2 | Общестроительные работы | 0 |  | 1 | 10001 | Деревянные конструкции | ФЕР-10 |  |  |  | 0 | 8276.13 | 7445.53 | 23.37 | 0 | 807.23 | 89 | 0 | 0 | [17 empty] | 0 | 0 | 0 | *0,9 | *0,85 | *0,85 | *0,8 | 106.2 | 53.55 |  |  |  |  | 1 |  | -978692579 | 2 | 1 | 2 | 0 | 0 | 0 | 21731.38 | 21731.38 | 0 | 0 |  | 0 | 3 | 0 |  | 0 | 1 | 0 | 0 | 0 | 0 |  | 0
17 | 1 | 788 | 759 | 14 | 15-06-002-6 | Оклейка стен моющимися обоями на тканевой основе по листовым материалам | 100 м2 оклеиваемой поверхности | 0.3775 | 0 |  |  |  |  | 10460.83 | 2997.94 | 6.63 | 2.25 | 7456.26 | 0 | 24.285 | 0.0047188 | 0 | 5966.81 | 2759.65 |  | 35849923 | 7162.38 | 6563.27 | 1.48 | 0.18 | 597.63 | 0 | 64.331 | 0.0125 | 0 | 7084.13 | 6563.27 | 1.18 | 0.14 | 519.68 | 0 | 55.94 | 0.01 | 0 | 80 | 37 | 1 | 1 |  |  | 1 | 33.05 | 11.86 | 1.21 |  |  |  |  | 0 | 1 | ТЕР Московской обл., 15-06-002-6, приказ Минстроя России №675/пр от 21.09.2015 г. |  |  | 15001 | 0 | 15-06-002-6 | 1 | 2 | 0 | 33.05 | 1 | 1 | 1 | 1 | 1 |  | 105 | 55 |  |  |  | 0 | 0 | 0 | [5 empty] | 0 |  | 0 | 10460.83 | 7941.5567 | 17.5528 | 5.949 | 19751.6715 | 0 | 64.331 | 0.0125 | 0 | 5966.808 | 2759.6487 |  |  |  |  | )*1,25 | )*1,25 | )*1,15 |  | )*1,15 | )*1,25 |  |  |  | 0 | 0 | 1 | 1 |  |  |  | 1013 | 100 м2 оклеиваемой поверхности | 100 м2 оклеиваемой поверхности | 1 | [6 empty] | 29085536 | 2 | Общестроительные работы | 0 |  | 1 | 15001 | Отделочные работы | ФЕР-15 |  |  |  | 0 | 7084.13 | 6563.27 | 1.18 | 0.14 | 519.68 | 55.94 | 0.01 | 0 | [17 empty] | 0 | 0 | 0 | *0,9 | *0,85 | *0,85 | *0,8 | 94.5 | 46.75 |  |  |  |  | 1 |  | 797186164 | 2 | 1 | 2 | 0 | 0 | 0 | 19187.29 | 19187.29 | 0 | 0 |  | 0 | 3 | 0 |  | 0 | 1 | 0 | 0 | 0 | 0 |  | 0
17 | 1 | 800 | 768 | 15 | м08-03-591-9 | Розетка штепсельная утопленного типа при скрытой проводке | 100 шт. | 0.03 | 0 |  |  |  |  | 314.92 | 13.57 | 1.56 | 0.41 | 299.79 | 0 | 0.9144 | 0.0009 | 0 | 243.16 | 156.1 |  | 35849923 | 371.42 | 63.28 | 5.78 | 0.41 | 302.36 | 0 | 30.48 | 0.03 | 0 | 371.42 | 63.28 | 5.78 | 0.41 | 302.36 | 0 | 30.48 | 0.03 | 0 | 81 | 52 | 1 | 1 |  |  | 1 | 33.05 | 9.01 | 7.15 |  |  |  |  | 0 | 2 | ТЕРм Московской обл., м08-03-591-9, приказ Минстроя России №675/пр от 21.09.2015 г. |  |  | 108001 | 0 | м08-03-591-9 | 1 | 3 | 0 | 33.05 | 1 | 1 | 1 | 1 | 1 |  | 95 | 65 |  |  |  | 0 | 0 | 0 | [5 empty] | 0 |  | 0 | 314.92 | 452.452 | 52.0778 | 13.5505 | 9992.998 | 0 | 30.48 | 0.03 | 0 | 243.162 | 156.104 | [13 empty] | 0 | 0 | 1 | 1 |  |  |  | 1010 | 100 шт. | 100 шт. | 100 | [6 empty] | 29085386 | 3 | Монтажные работы | 0 |  | 2 | 108001 | Электромонтажные работы , отдел 01-03 : ( на АЭС НР = 110% ) - (работы по упр. авиа.- движением: СП=55% ( {АВИА}=1; обычные работы : СП=65 - {AВИА}=0), при работе на АЭС СП= 68% ) | мФЕР-08 |  |  |  | 0 | 371.42 | 63.28 | 5.78 | 0.41 | 302.36 | 30.48 | 0.03 | 0 | [17 empty] | 0 | 0 | 0 |  |  | *0,85 | *0,8 | 95 | 65 |  |  |  |  | 1 |  | -1627028948 | 2 | 1 | 2 | 0 | 0 | 0 | 714.18 | 0 | 714.18 | 0 |  | 0 | 3 | 0 |  | 0 | 1 | 0 | 0 | 0 | 0 |  | 0
18 | 1 | 798 |  | 15,1 | 503-0606 | Коробка для установки розеток и выключателей скрытой проводки | 1000 шт. | 0.003 | 0.1 |  |  |  |  | 15.35 | 15.35 | 0 | 0 | 0 | 0 | 0 | 0 | 0.06 | 0 | 0 |  | 35849923 | 1998.42 | 1998.42 | 0 | 0 | 0 | 0 | 0 | 0 | 19.4 | 1998.42 | 1998.42 | 0 | 0 | 0 | 0 | 0 | 0 | 19.4 | 0 | 0 | 1 | 1 |  |  | 1 | 1 | 1 | 2.56 |  |  |  |  | 3 | 2 | ТССЦ Московской обл., 503-0606, приказ Минстроя России №675/пр от 21.09.2015 г. |  |  | 500002 | 0 | 503-0606 | 1 | 12 | 0 | 1 | 1 | 1 | 1 | 1 | 1 |  | 0 | 0 |  |  |  | 0 | 0 | 0 | [5 empty] | 0 |  | 0 | 15.35 | 5115.9552 | 0 | 0 | 0 | 0 | 0 | 0 | 19.4 | 0 | 0 | [13 empty] | 0 | 0 | 1 | 1 |  |  |  | 1010 | 1000 шт. | 1000 шт. | 1000 | [6 empty] | 29085444 | 12 | Материалы монтажные | 0 |  | 2 | 500002 | Материалы и конструкции ( монтажные ) по ценникам и каталогам | ФССЦм |  |  |  | 0 | 1998.42 | 1998.42 | 0 | 0 | 0 | 0 | 0 | [18 empty] | 0 | 0 | 0 |  |  |  |  | 0 | 0 |  |  |  |  | 1 |  | -1152774928 | 2 | 1 | 2 | 0 | 0 | 0 | 15.35 | 0 | 15.35 | 0 |  | 0 | 3 | 0 |  | 0 | 1 | 0 | 0 | 0 | 0 |  | 0
18 | 1 | 796 |  | 15,2 | 503-0475 | Розетка скрытой проводки с заземлением | шт. | 3 | 100 |  |  |  |  | 157.51 | 157.51 | 0 | 0 | 0 | 0 | 0 | 0 | 0.21 | 0 | 0 |  | 35849923 | 7.62 | 7.62 | 0 | 0 | 0 | 0 | 0 | 0 | 0.07 | 7.62 | 7.62 | 0 | 0 | 0 | 0 | 0 | 0 | 0.07 | 0 | 0 | 1 | 1 |  |  | 1 | 1 | 1 | 6.89 |  |  |  |  | 3 | 2 | ТССЦ Московской обл., 503-0475, приказ Минстроя России №675/пр от 21.09.2015 г. |  |  | 500002 | 0 | 503-0475 | 1 | 12 | 0 | 1 | 1 | 1 | 1 | 1 | 1 |  | 0 | 0 |  |  |  | 0 | 0 | 0 | [5 empty] | 0 |  | 0 | 157.51 | 52.5018 | 0 | 0 | 0 | 0 | 0 | 0 | 0.07 | 0 | 0 | [13 empty] | 0 | 0 | 1 | 1 |  |  |  | 1010 | шт. | шт. | 1 | [6 empty] | 29085444 | 12 | Материалы монтажные | 0 |  | 2 | 500002 | Материалы и конструкции ( монтажные ) по ценникам и каталогам | ФССЦм |  |  |  | 0 | 7.62 | 7.62 | 0 | 0 | 0 | 0 | 0 | [18 empty] | 0 | 0 | 0 |  |  |  |  | 0 | 0 |  |  |  |  | 1 |  | -652224790 | 2 | 1 | 2 | 0 | 0 | 0 | 157.51 | 0 | 157.51 | 0 |  | 0 | 3 | 0 |  | 0 | 1 | 0 | 0 | 0 | 0 |  | 0
18 | 1 | 797 |  | 15,3 | 503-0597 | Розетка телевизионная для скрытой проводки, марка САТ-Г, белая | шт. | 1 | 33.3333 |  |  |  |  | 76.59 | 76.59 | 0 | 0 | 0 | 0 | 0 | 0 | 0.09 | 0 | 0 |  | 35849923 | 9.01 | 9.01 | 0 | 0 | 0 | 0 | 0 | 0 | 0.09 | 9.01 | 9.01 | 0 | 0 | 0 | 0 | 0 | 0 | 0.09 | 0 | 0 | 1 | 1 |  |  | 1 | 1 | 1 | 8.5 |  |  |  |  | 3 | 2 | ТССЦ Московской обл., 503-0597, приказ Минстроя России №675/пр от 21.09.2015 г. |  |  | 500002 | 0 | 503-0597 | 1 | 12 | 0 | 1 | 1 | 1 | 1 | 1 | 1 |  | 0 | 0 |  |  |  | 0 | 0 | 0 | [5 empty] | 0 |  | 0 | 76.59 | 76.585 | 0 | 0 | 0 | 0 | 0 | 0 | 0.09 | 0 | 0 | [13 empty] | 0 | 0 | 1 | 1 |  |  |  | 1010 | шт. | шт. | 1 | [6 empty] | 29085444 | 12 | Материалы монтажные | 0 |  | 2 | 500002 | Материалы и конструкции ( монтажные ) по ценникам и каталогам | ФССЦм |  |  |  | 0 | 9.01 | 9.01 | 0 | 0 | 0 | 0 | 0 | [18 empty] | 0 | 0 | 0 |  |  |  |  | 0 | 0 |  |  |  |  | 1 |  | -1484870884 | 2 | 1 | 2 | 0 | 0 | 0 | 76.59 | 0 | 76.59 | 0 |  | 0 | 3 | 0 |  | 0 | 1 | 0 | 0 | 0 | 0 |  | 0
17 | 1 | 809 | 775 | 16 | м08-03-591-5 | Выключатель двухклавишный утопленного типа при скрытой проводке | 100 шт. | 0.01 | 0 |  |  |  |  | 89.13 | 2.58 | 0.52 | 0.14 | 86.03 | 0 | 0.2624 | 0.0003 | 0 | 69.8 | 44.81 |  | 35849923 | 302.15 | 36.07 | 5.78 | 0.41 | 260.3 | 0 | 26.24 | 0.03 | 0 | 302.15 | 36.07 | 5.78 | 0.41 | 260.3 | 0 | 26.24 | 0.03 | 0 | 81 | 52 | 1 | 1 |  |  | 1 | 33.05 | 9.01 | 7.15 |  |  |  |  | 0 | 2 | ТЕРм Московской обл., м08-03-591-5, приказ Минстроя России №675/пр от 21.09.2015 г. |  |  | 108001 | 0 | м08-03-591-5 | 1 | 3 | 0 | 33.05 | 1 | 1 | 1 | 1 | 1 |  | 95 | 65 |  |  |  | 0 | 0 | 0 | [5 empty] | 0 |  | 0 | 89.13 | 257.9005 | 52.0778 | 13.5505 | 8602.915 | 0 | 26.24 | 0.03 | 0 | 69.7977 | 44.8084 | [13 empty] | 0 | 0 | 1 | 1 |  |  |  | 1010 | 100 шт. | 100 шт. | 100 | [6 empty] | 29085386 | 3 | Монтажные работы | 0 |  | 2 | 108001 | Электромонтажные работы , отдел 01-03 : ( на АЭС НР = 110% ) - (работы по упр. авиа.- движением: СП=55% ( {АВИА}=1; обычные работы : СП=65 - {AВИА}=0), при работе на АЭС СП= 68% ) | мФЕР-08 |  |  |  | 0 | 302.15 | 36.07 | 5.78 | 0.41 | 260.3 | 26.24 | 0.03 | 0 | [17 empty] | 0 | 0 | 0 |  |  | *0,85 | *0,8 | 95 | 65 |  |  |  |  | 1 |  | 1949515482 | 2 | 1 | 2 | 0 | 0 | 0 | 203.74 | 0 | 203.74 | 0 |  | 0 | 3 | 0 |  | 0 | 1 | 0 | 0 | 0 | 0 |  | 0
18 | 1 | 806 |  | 16,1 | 503-0606 | Коробка для установки розеток и выключателей скрытой проводки | 1000 шт. | 0.001 | 0.1 |  |  |  |  | 5.12 | 5.12 | 0 | 0 | 0 | 0 | 0 | 0 | 0.02 | 0 | 0 |  | 35849923 | 1998.42 | 1998.42 | 0 | 0 | 0 | 0 | 0 | 0 | 19.4 | 1998.42 | 1998.42 | 0 | 0 | 0 | 0 | 0 | 0 | 19.4 | 0 | 0 | 1 | 1 |  |  | 1 | 1 | 1 | 2.56 |  |  |  |  | 3 | 2 | ТССЦ Московской обл., 503-0606, приказ Минстроя России №675/пр от 21.09.2015 г. |  |  | 500002 | 0 | 503-0606 | 1 | 12 | 0 | 1 | 1 | 1 | 1 | 1 | 1 |  | 0 | 0 |  |  |  | 0 | 0 | 0 | [5 empty] | 0 |  | 0 | 5.12 | 5115.9552 | 0 | 0 | 0 | 0 | 0 | 0 | 19.4 | 0 | 0 | [13 empty] | 0 | 0 | 1 | 1 |  |  |  | 1010 | 1000 шт. | 1000 шт. | 1000 | [6 empty] | 29085444 | 12 | Материалы монтажные | 0 |  | 2 | 500002 | Материалы и конструкции ( монтажные ) по ценникам и каталогам | ФССЦм |  |  |  | 0 | 1998.42 | 1998.42 | 0 | 0 | 0 | 0 | 0 | [18 empty] | 0 | 0 | 0 |  |  |  |  | 0 | 0 |  |  |  |  | 1 |  | -1152774928 | 2 | 1 | 2 | 0 | 0 | 0 | 5.12 | 0 | 5.12 | 0 |  | 0 | 3 | 0 |  | 0 | 1 | 0 | 0 | 0 | 0 |  | 0
18 | 1 | 808 |  | 16,2 | 509-4600 | Выключатель двухклавишный для скрытой проводки серии "Прима", марка С56-039 с подсветкой, цвет бежевый | шт. | 1 | 100 |  |  |  |  | 76.47 | 76.47 | 0 | 0 | 0 | 0 | 0 | 0 | 0.09 | 0 | 0 |  | 35849923 | 8.81 | 8.81 | 0 | 0 | 0 | 0 | 0 | 0 | 0.09 | 8.81 | 8.81 | 0 | 0 | 0 | 0 | 0 | 0 | 0.09 | 0 | 0 | 1 | 1 |  |  | 1 | 1 | 1 | 8.68 |  |  |  |  | 3 | 2 | ТССЦ Московской обл., 509-4600, приказ Минстроя России №675/пр от 21.09.2015 г. |  |  | 500002 | 0 | 509-4600 | 1 | 12 | 0 | 1 | 1 | 1 | 1 | 1 | 1 |  | 0 | 0 |  |  |  | 0 | 0 | 0 | [5 empty] | 0 |  | 0 | 76.47 | 76.4708 | 0 | 0 | 0 | 0 | 0 | 0 | 0.09 | 0 | 0 | [13 empty] | 0 | 0 | 1 | 1 |  |  |  | 1010 | шт. | шт. | 1 | [6 empty] | 29085444 | 12 | Материалы монтажные | 0 |  | 2 | 500002 | Материалы и конструкции ( монтажные ) по ценникам и каталогам | ФССЦм |  |  |  | 0 | 8.81 | 8.81 | 0 | 0 | 0 | 0 | 0 | [18 empty] | 0 | 0 | 0 |  |  |  |  | 0 | 0 |  |  |  |  | 1 |  | -1190793685 | 2 | 1 | 2 | 0 | 0 | 0 | 76.47 | 0 | 76.47 | 0 |  | 0 | 3 | 0 |  | 0 | 1 | 0 | 0 | 0 | 0 |  | 0
17 | 1 | 829 | 796 | 18 | 10-05-011-2 | Устройство подвесных потолков из гипсокартонных листов (ГКЛ) по системе «КНАУФ» одноуровневых (П 113) | 100 м2 потолка | 0.14 | 0 |  |  |  |  | 9527.91 | 4823.87 | 22.63 | 0 | 4681.41 | 0 | 15.617 | 0 | 0 | 4213.27 | 2013.01 |  | 35849923 | 6621.29 | 5584.47 | 25.06 | 0 | 1011.76 | 0 | 111.55 | 0 | 0 | 6484.31 | 5584.47 | 20.05 | 0 | 879.79 | 0 | 97 | 0 | 0 | 90 | 43 | 1 | 1 |  |  | 1 | 33.05 | 6.45 | 6.17 |  |  |  |  | 0 | 1 | ТЕР Московской обл., 10-05-011-2, приказ Минстроя России №675/пр от 21.09.2015 г. |  |  | 10001 | 0 | 10-05-011-2 | 1 | 2 | 0 | 33.05 | 1 | 1 | 1 | 1 | 1 |  | 118 | 63 |  |  |  | 0 | 0 | 0 | [5 empty] | 0 | Поправка: МДС 81-35.2004, п.4.7 Наименование: Работы, выполняемые при реконструкции зданий и сооружений работы, аналогичные технологическим процессам в новом строительстве (в том числе возведение новых конструктивных элементов) стоимость которых определена по соответствующим сборникам ФЕР, кроме сборника № 46 «Работы при реконструкции зданий и сооружений» | 0 | 9527.91 | 34456.1799 | 161.637 | 0 | 33438.668 | 0 | 111.55 | 0 | 0 | 4213.269 | 2013.0063 |  |  |  |  | )*1,25 | )*1,25 | )*1,15 |  | )*1,15 | )*1,25 |  |  |  | 0 | 0 | 1 | 1 |  |  |  | 1005 | 100 м2 потолка | 100 м2 потолка | 100 | [6 empty] | 29085510 | 2 | Общестроительные работы | 0 |  | 1 | 10001 | Деревянные конструкции | ФЕР-10 |  | Поправка: МДС 81-35.2004, п.4.7 |  | 0 | 6484.31 | 5584.47 | 20.05 | 0 | 879.79 | 97 | 0 | 0 | [17 empty] | 0 | 0 | 0 | *0,9 | *0,85 | *0,85 | *0,8 | 106.2 | 53.55 |  |  |  |  | 1 |  | 1466030338 | 2 | 1 | 2 | 0 | 0 | 0 | 15754.19 | 15754.19 | 0 | 0 |  | 0 | 3 | 0 |  | 0 | 1 | 0 | 0 | 0 | 0 |  | 0
17 | 1 | 840 | 806 | 19 | м08-03-593-6 | Светильник потолочный или настенный с креплением винтами или болтами для помещений с нормальными условиями среды, одноламповый | 100 шт. | 0.06 | 0 |  |  |  |  | 1616.25 | 111.94 | 114.72 | 23.56 | 1389.59 | 0 | 4.2384 | 0.0528 | 0 | 1144.65 | 734.84 |  | 35849923 | 1442.38 | 515.36 | 226.27 | 11.88 | 700.75 | 0 | 70.64 | 0.88 | 0 | 1442.38 | 515.36 | 226.27 | 11.88 | 700.75 | 0 | 70.64 | 0.88 | 0 | 81 | 52 | 1 | 1 |  |  | 1 | 33.05 | 8.45 | 3.62 |  |  |  |  | 0 | 2 | ТЕРм Московской обл., м08-03-593-6, приказ Минстроя России №675/пр от 21.09.2015 г. |  |  | 108001 | 0 | м08-03-593-6 | 1 | 3 | 0 | 33.05 | 1 | 1 | 1 | 1 | 1 |  | 95 | 65 |  |  |  | 0 | 0 | 0 | [5 empty] | 0 |  | 0 | 1616.25 | 1865.6032 | 1911.9815 | 392.634 | 23159.7875 | 0 | 70.64 | 0.88 | 0 | 1144.6515 | 734.838 | [13 empty] | 0 | 0 | 1 | 1 |  |  |  | 1010 | 100 шт. | 100 шт. | 100 | [6 empty] | 29085386 | 3 | Монтажные работы | 0 |  | 2 | 108001 | Электромонтажные работы , отдел 01-03 : ( на АЭС НР = 110% ) - (работы по упр. авиа.- движением: СП=55% ( {АВИА}=1; обычные работы : СП=65 - {AВИА}=0), при работе на АЭС СП= 68% ) | мФЕР-08 |  |  |  | 0 | 1442.38 | 515.36 | 226.27 | 11.88 | 700.75 | 70.64 | 0.88 | 0 | [17 empty] | 0 | 0 | 0 |  |  | *0,85 | *0,8 | 95 | 65 |  |  |  |  | 1 |  | 232893932 | 2 | 1 | 2 | 0 | 0 | 0 | 3495.74 | 0 | 3495.74 | 0 |  | 0 | 3 | 0 |  | 0 | 1 | 0 | 0 | 0 | 0 |  | 0
18 | 1 | 839 |  | 19,1 | 509-1338 | Светильник точечный марки AMBER 50 2 05 R50, неповоротный, с накладным стеклом, хром | шт. | 6 | 100 |  |  |  |  | 326.17 | 326.17 | 0 | 0 | 0 | 0 | 0 | 0 | 1.74 | 0 | 0 |  | 35849923 | 15.27 | 15.27 | 0 | 0 | 0 | 0 | 0 | 0 | 0.29 | 15.27 | 15.27 | 0 | 0 | 0 | 0 | 0 | 0 | 0.29 | 0 | 0 | 1 | 1 |  |  | 1 | 1 | 1 | 3.56 |  |  |  |  | 3 | 2 | ТССЦ Московской обл., 509-1338, приказ Минстроя России №675/пр от 21.09.2015 г. |  |  | 500002 | 0 | 509-1338 | 1 | 12 | 0 | 1 | 1 | 1 | 1 | 1 | 1 |  | 0 | 0 |  |  |  | 0 | 0 | 0 | [5 empty] | 0 |  | 0 | 326.17 | 54.3612 | 0 | 0 | 0 | 0 | 0 | 0 | 0.29 | 0 | 0 | [13 empty] | 0 | 0 | 1 | 1 |  |  |  | 1010 | шт. | шт. | 1 | [6 empty] | 29085444 | 12 | Материалы монтажные | 0 |  | 2 | 500002 | Материалы и конструкции ( монтажные ) по ценникам и каталогам | ФССЦм |  |  |  | 0 | 15.27 | 15.27 | 0 | 0 | 0 | 0 | 0 | [18 empty] | 0 | 0 | 0 |  |  |  |  | 0 | 0 |  |  |  |  | 1 |  | -1432988646 | 2 | 1 | 2 | 0 | 0 | 0 | 326.17 | 0 | 326.17 | 0 |  | 0 | 3 | 0 |  | 0 | 1 | 0 | 0 | 0 | 0 |  | 0
51 | 1 | 5 | 675 |  | Новый подраздел | ремонт | 0 | [6 empty] | 92729.66 | 60696.48 | 1265.16 | 486.59 | 30768.02 | 0 | 103.3952 | 1.3825 | 561.45 | 27325.56 | 13687.86 |  |  | 92729.66 | 60696.48 | 1265.16 | 486.59 | 30768.02 | 0 | 103.3952 | 1.3825 | 561.45 | 27325.56 | 13687.86 |  |  | 0 | 0 | 0 | 133743.08 | 128672.21 | 5070.87 | 0 | 60696.48 | 60696.48 | 0 | 60696.48 | 0 | 0 | 0 | 0 | 0 | [19 empty] | 0 | 0 | 0 | 133743.08 | 128672.21 | 5070.87 | 0 | 60696.48 | 60696.48 | 0 | 60696.48 | 0 | 0 | 0 | 0 | 0 | [114 empty] | 0
50 | 0 | 0 | 1 | 201 | 92729.66 | ПЗ | Прямые затраты |  |  | 201 | 1 | 3 |  | 2
50 | 0 | 0 | 1 | 202 | 60696.48 | СтМатОб | Стоимость материальных ресурсов (всего) |  |  | 202 | 2 | 3 |  | 2
50 | 0 | 0 | 1 | 222 | 0 | СтМатОбЗак | Стоимость материалов и оборудования заказчика |  |  | 222 | 3 | 3 |  | 2
50 | 0 | 0 | 1 | 225 | 60696.48 | СтМатОбПод | Стоимость материалов и оборудования подрядчика |  |  | 225 | 4 | 3 |  | 2
50 | 0 | 0 | 1 | 226 | 60696.48 | СтМат | Стоимость материалов (всего) |  |  | 226 | 5 | 3 |  | 2
50 | 0 | 0 | 1 | 227 | 0 | СтМатЗак | Стоимость материалов заказчика |  |  | 227 | 6 | 3 |  | 2
50 | 0 | 0 | 1 | 228 | 60696.48 | СтМатПод | Стоимость материалов подрядчика |  |  | 228 | 7 | 3 |  | 2
50 | 0 | 0 | 1 | 216 | 0 | Оборуд | Стоимость оборудования (всего) |  |  | 216 | 8 | 3 |  | 2
50 | 0 | 0 | 1 | 223 | 0 | ОборудЗак | Стоимость оборудования заказчика |  |  | 223 | 9 | 3 |  | 2
50 | 0 | 0 | 1 | 229 | 0 | ОборудПод | Стоимость оборудования подрядчика |  |  | 229 | 10 | 3 |  | 2
50 | 0 | 0 | 1 | 203 | 1265.16 | ЭММ | Эксплуатация машин |  |  | 203 | 11 | 3 |  | 2
50 | 0 | 0 | 1 | 231 | 0 | ЭММсНРиСП | Эксплуатация машин по ТСН-2001.16 |  |  | 231 | 12 | 3 |  | 2
50 | 0 | 0 | 1 | 204 | 486.59 | ЗПМ | ЗП машинистов |  |  | 204 | 13 | 3 |  | 2
50 | 0 | 0 | 1 | 205 | 30768.02 | ОЗП | Основная ЗП рабочих |  |  | 205 | 14 | 3 |  | 2
50 | 0 | 0 | 1 | 232 | 0 | ОЗПсНРиСП | Основная ЗП рабочих по ТСН-2001.16 |  |  | 232 | 15 | 3 |  | 2
50 | 0 | 0 | 1 | 214 | 128672.21 | Строит | Строительные работы с НР и СП |  |  | 214 | 16 | 3 |  | 2
50 | 0 | 0 | 1 | 215 | 5070.87 | Монтаж | Монтажные работы с НР и СП |  |  | 215 | 17 | 3 |  | 2
50 | 0 | 0 | 1 | 217 | 0 | Прочие | Прочие работы с НР и СП |  |  | 217 | 18 | 3 |  | 2
50 | 0 | 0 | 1 | 230 | 0 | ПрочиеЗатр | Прочие затраты по ТСН-2001.16 |  |  | 230 | 19 | 3 |  | 2
50 | 0 | 0 | 1 | 206 | 0 | ВозврМат | Возврат материалов |  |  | 206 | 20 | 3 |  | 2
50 | 0 | 0 | 1 | 207 | 103.3952 | ТрудСтр | Трудозатраты строителей |  |  | 207 | 21 | 3 |  | -1
50 | 0 | 0 | 1 | 208 | 1.3825 | ТрудМаш | Трудозатраты машинистов |  |  | 208 | 22 | 3 |  | -1
50 | 0 | 0 | 1 | 209 | 561.45 | ТранспМат | Транспорт материалов |  |  | 209 | 23 | 3 |  | 2
50 | 0 | 0 | 1 | 233 | 0 | Перевозка | Перевозка грузов |  |  | 233 | 24 | 3 |  | 2
50 | 0 | 0 | 1 | 210 | 27325.56 | НР | Накладные расходы |  |  | 210 | 25 | 3 |  | 2
50 | 0 | 0 | 1 | 211 | 13687.86 | СмПриб | Сметная прибыль |  |  | 211 | 26 | 3 |  | 2
50 | 0 | 0 | 1 | 0 | 133743.08 | Всего | Всего с НР и СП |  |  | 224 | 27 | 3 |  | 2
50 | 1 | 0 | 2 | 0 | 24073.8 | Ндс | Ндс |  |  | 212 | 28 | 0 |  | 1
50 | 1 | 0 | 2 | 224 | 157816.8 | всего с Ндс | всего с НДС |  |  | 212 | 29 | 0 |  | 1
51 | 1 | 4 | 623 |  | Новый раздел | комната 1-5 | 0 | [6 empty] | 95081.27 | 60696.48 | 1318.53 | 522.36 | 33066.26 | 0 | 112.1991 | 1.4828 | 561.45 | 28953.4 | 14898.58 | [15 empty] | 0 | 0 | 0 | 138933.25 | 133862.38 | 5070.87 | 0 | 60696.48 | 60696.48 | 0 | 60696.48 | 0 | 0 | 0 | 0 | 0 | [149 empty] | 0
50 | 0 | 0 | 1 | 201 | 95081.27 | ПЗ | Прямые затраты |  |  | 201 | 1 | 3 |  | 2
50 | 0 | 0 | 1 | 202 | 60696.48 | СтМатОб | Стоимость материальных ресурсов (всего) |  |  | 202 | 2 | 3 |  | 2
50 | 0 | 0 | 1 | 222 | 0 | СтМатОбЗак | Стоимость материалов и оборудования заказчика |  |  | 222 | 3 | 3 |  | 2
50 | 0 | 0 | 1 | 225 | 60696.48 | СтМатОбПод | Стоимость материалов и оборудования подрядчика |  |  | 225 | 4 | 3 |  | 2
50 | 0 | 0 | 1 | 226 | 60696.48 | СтМат | Стоимость материалов (всего) |  |  | 226 | 5 | 3 |  | 2
50 | 0 | 0 | 1 | 227 | 0 | СтМатЗак | Стоимость материалов заказчика |  |  | 227 | 6 | 3 |  | 2
50 | 0 | 0 | 1 | 228 | 60696.48 | СтМатПод | Стоимость материалов подрядчика |  |  | 228 | 7 | 3 |  | 2
50 | 0 | 0 | 1 | 216 | 0 | Оборуд | Стоимость оборудования (всего) |  |  | 216 | 8 | 3 |  | 2
50 | 0 | 0 | 1 | 223 | 0 | ОборудЗак | Стоимость оборудования заказчика |  |  | 223 | 9 | 3 |  | 2
50 | 0 | 0 | 1 | 229 | 0 | ОборудПод | Стоимость оборудования подрядчика |  |  | 229 | 10 | 3 |  | 2
50 | 0 | 0 | 1 | 203 | 1318.53 | ЭММ | Эксплуатация машин |  |  | 203 | 11 | 3 |  | 2
50 | 0 | 0 | 1 | 231 | 0 | ЭММсНРиСП | Эксплуатация машин по ТСН-2001.16 |  |  | 231 | 12 | 3 |  | 2
50 | 0 | 0 | 1 | 204 | 522.36 | ЗПМ | ЗП машинистов |  |  | 204 | 13 | 3 |  | 2
50 | 0 | 0 | 1 | 205 | 33066.26 | ОЗП | Основная ЗП рабочих |  |  | 205 | 14 | 3 |  | 2
50 | 0 | 0 | 1 | 232 | 0 | ОЗПсНРиСП | Основная ЗП рабочих по ТСН-2001.16 |  |  | 232 | 15 | 3 |  | 2
50 | 0 | 0 | 1 | 214 | 133862.38 | Строит | Строительные работы с НР и СП |  |  | 214 | 16 | 3 |  | 2
50 | 0 | 0 | 1 | 215 | 5070.87 | Монтаж | Монтажные работы с НР и СП |  |  | 215 | 17 | 3 |  | 2
50 | 0 | 0 | 1 | 217 | 0 | Прочие | Прочие работы с НР и СП |  |  | 217 | 18 | 3 |  | 2
50 | 0 | 0 | 1 | 230 | 0 | ПрочиеЗатр | Прочие затраты по ТСН-2001.16 |  |  | 230 | 19 | 3 |  | 2
50 | 0 | 0 | 1 | 206 | 0 | ВозврМат | Возврат материалов |  |  | 206 | 20 | 3 |  | 2
50 | 0 | 0 | 1 | 207 | 112.1991 | ТрудСтр | Трудозатраты строителей |  |  | 207 | 21 | 3 |  | -1
50 | 0 | 0 | 1 | 208 | 1.4828 | ТрудМаш | Трудозатраты машинистов |  |  | 208 | 22 | 3 |  | -1
50 | 0 | 0 | 1 | 209 | 561.45 | ТранспМат | Транспорт материалов |  |  | 209 | 23 | 3 |  | 2
50 | 0 | 0 | 1 | 233 | 0 | Перевозка | Перевозка грузов |  |  | 233 | 24 | 3 |  | 2
50 | 0 | 0 | 1 | 210 | 28953.4 | НР | Накладные расходы |  |  | 210 | 25 | 3 |  | 2
50 | 0 | 0 | 1 | 211 | 14898.58 | СмПриб | Сметная прибыль |  |  | 211 | 26 | 3 |  | 2
50 | 0 | 0 | 1 | 0 | 138933.25 | Всего | Всего с НР и СП |  |  | 224 | 27 | 3 |  | 2
50 | 1 | 0 | 2 | 0 | 25008 | Ндс | Ндс |  |  | 212 | 28 | 0 |  | 1
50 | 1 | 0 | 2 | 224 | 163941.2 | всего с Ндс | всего с НДС |  |  | 212 | 29 | 0 |  | 1
4 | 1 |  | 891 |  | Новый раздел | комната 1-6 |  | 0 |  | -1 | [7 empty] | 0 |  |  | 0 | [53 empty] | 0 | [11 empty] | 0
52 | 1 | 4 | 773 | 0 | Новый раздел | комната 1-6 | [7 empty] | 144134.69 | 90055.7 | 2338.73 | 977.7 | 51740.26 | 0 | 176.513 | 2.7976 | 628.27 | 46030.17 | 23684.15 | 0 | 0 | 0 | 0 | 0 | 0 | 0 | 0 | 0 | 0 | 0 | 0 | 0 | 0 | 0 | 0 | 0 | 0 | 213849.01 | 208778.14 | 5070.87 | 0 | 90055.7 | 90055.7 | 0 | 90055.7 | 0 | 0 | 0 | 0 | 0 | 0 | 0 | 0 | 0 | 0 | 0 | 0 | 0 | 0 | 0 | 0 | 0 | 0 | 0 | 0 | 0 | 0 | 0 | 0 | 0 | 0 | 0 | 0 | 0 | 0 | 0 | 0 | 0 | 0 | 0 | 0 | 0 | 0 | 0 | 0 | 0 | 0 | 0 | 0 | 0 | 0 | 0 | 0 | 0 | 0 | 0 | 0 | 0 | 0 | 0 | 0 | 0 | 0 | 0 | 0 | 0 | 0 | 0 | 0 | 0 | 0 | 0 | 0 | 0 | 0 | 0 | 0 | 0 | 0 | 0 | 0 | 0 | 0 | 0 | 0 | 0 | 0 | 0 | 0 | 0 | 0 | 0 | 0 | 0 | 0 | 0 | 0 | 0 | 0 | 0 | 0 | 0 | 0 | 0 | 0 | 0 | 0 | 0 | 0 | 0 | 0 | 0 | 0 | 0 | 0 | 0 | 0 | 0 | 0 | 0 | 0 | 0 | 0 | 0 | 0 | 0 | 0 | 0 | 0 | 0 | 0 | 0 | 0 | 0 | 0 | 0 | 0 | 0 | 0 | 0 | 0 | 0 | 0 | 0 | 0 | 0 | 0 | 0 | 0 | 0 | 0 | 0 | 0 | 0 | 0 | 0 | 0 | 0 | 0 | 0
5 | 1 |  | 793 |  | Новый подраздел | демонтаж |  | 0 |  | 0 | [7 empty] | 0 |  |  | 0 | [53 empty] | 0 | [11 empty] | 0
52 | 1 | 5 | 777 | 0 | Новый подраздел | демонтаж | [7 empty] | 3098.32 | 0 | 61.74 | 43.8 | 3036.58 | 0 | 11.6679 | 0.11825 | 0 | 2135.38 | 1613.75 | 0 | 0 | 3098.32 | 0 | 61.74 | 43.8 | 3036.58 | 0 | 11.6679 | 0.11825 | 0 | 2135.38 | 1613.75 | 0 | 0 | 0 | 0 | 0 | 6847.45 | 6847.45 | 0 | 0 | 0 | 0 | 0 | 0 | 0 | 0 | 0 | 0 | 0 | 0 | 0 | 0 | 0 | 0 | 0 | 0 | 0 | 0 | 0 | 0 | 0 | 0 | 0 | 0 | 0 | 0 | 0 | 0 | 0 | 0 | 0 | 6847.45 | 6847.45 | 0 | 0 | 0 | 0 | 0 | 0 | 0 | 0 | 0 | 0 | 0 | 0 | 0 | 0 | 0 | 0 | 0 | 0 | 0 | 0 | 0 | 0 | 0 | 0 | 0 | 0 | 0 | 0 | 0 | 0 | 0 | 0 | 0 | 0 | 0 | 0 | 0 | 0 | 0 | 0 | 0 | 0 | 0 | 0 | 0 | 0 | 0 | 0 | 0 | 0 | 0 | 0 | 0 | 0 | 0 | 0 | 0 | 0 | 0 | 0 | 0 | 0 | 0 | 0 | 0 | 0 | 0 | 0 | 0 | 0 | 0 | 0 | 0 | 0 | 0 | 0 | 0 | 0 | 0 | 0 | 0 | 0 | 0 | 0 | 0 | 0 | 0 | 0 | 0 | 0 | 0 | 0 | 0 | 0 | 0 | 0 | 0 | 0 | 0 | 0 | 0 | 0 | 0 | 0 | 0 | 0 | 0 | 0 | 0 | 0 | 0 | 0 | 0 | 0 | 0 | 0 | 0 | 0 | 0 | 0 | 0 | 0 | 0 | 0 | 0 | 0
17 | 1 | 842 | 808 | 1 | 57-1-2 | Разборка оснований покрытия полов лаг из досок и брусков | 100 м2 основания | 0.275 | 0 |  |  |  |  | 543.78 | 0 | 0 | 0 | 543.78 | 0 | 2.1093 | 0 | 0 | 369.77 | 293.64 |  | 35849923 | 59.83 | 0 | 0 | 0 | 59.83 | 0 | 7.67 | 0 | 0 | 59.83 | 0 | 0 | 0 | 59.83 | 0 | 7.67 | 0 | 0 | 68 | 54 | 1 | 1 |  |  | 1 | 33.05 | 1 | 1 |  |  |  |  | 0 | 1 | ТЕРр Московской обл., 57-1-2, приказ Минстроя России №675/пр от 21.09.2015 г. |  |  | 57001 | 0 | 57-1-2 | 1 | 6 | 0 | 33.05 | 1 | 1 | 1 | 1 | 1 |  | 80 | 68 |  |  |  | 0 | 0 | 0 | [5 empty] | 0 |  | 0 | 543.78 | 0 | 0 | 0 | 1977.3815 | 0 | 7.67 | 0 | 0 | 369.7704 | 293.6412 | [13 empty] | 0 | 0 | 1 | 1 |  |  |  | 1013 | 100 м2 основания | 100 м2 основания | 1 | [6 empty] | 29085590 | 6 | Ремонтно-строительные работы | 0 |  | 1 | 57001 | Полы | рФЕР-57 |  |  |  | 0 | 59.83 | 0 | 0 | 0 | 59.83 | 7.67 | 0 | 0 | [17 empty] | 0 | 0 | 0 |  |  | *0,85 | *0,8 | 80 | 68 |  |  |  |  | 1 |  | 1095792533 | 2 | 1 | 2 | 0 | 0 | 0 | 1207.19 | 1207.19 | 0 | 0 |  | 0 | 3 | 0 |  | 0 | 1 | 0 | 0 | 0 | 0 |  | 0
18 | 1 | 842 |  | 1,1 | 509-9900 | Строительный мусор | т | 0.1925 | 0.7 |  |  |  |  | 0 | 0 | 0 | 0 | 0 | 0 | 0 | 0 | 0 | 0 | 0 |  | 35849923 | 0 | 0 | 0 | 0 | 0 | 0 | 0 | 0 | 0 | 0 | 0 | 0 | 0 | 0 | 0 | 0 | 0 | 0 | 0 | 0 | 1 | 1 |  |  | 1 | 1 | 1 | 1 |  |  |  |  | 3 | 2 | ТССЦ Московской обл., 509-9900, приказ Минстроя России №675/пр от 21.09.2015 г. |  |  | 500002 | 0 |  | 0 | 12 | 0 | 1 | 1 | 1 | 1 | 1 | 1 |  | 0 | 0 |  |  |  | 0 | 0 | 0 | [5 empty] | 0 |  | 0 | 0 | 0 | 0 | 0 | 0 | 0 | 0 | 0 | 0 | 0 | 0 | [13 empty] | 0 | 0 | 1 | 1 |  |  |  | 1009 | т | т | 1000 | [6 empty] | 29085444 | 12 | Материалы монтажные | 0 |  | 2 | 500002 | Материалы и конструкции ( монтажные ) по ценникам и каталогам | ФССЦм |  |  |  | 0 | 0 | 0 | 0 | 0 | 0 | 0 | 0 | [18 empty] | 0 | 0 | 0 |  |  |  |  | 0 | 0 |  |  |  |  | 1 |  | -304821490 | 2 | 1 | -2 | 0 | 0 | 0 | 0 | 0 | 0 | 0 |  | 0 | 3 | 0 |  | 0 | 1 | 0 | 0 | 0 | 0 |  | 0
17 | 1 | 846 | 812 | 2 | 57-2-1 | Разборка покрытий полов из линолеума и релина | 100 м2 покрытия | 0.275 | 0 |  |  |  |  | 824.12 | 0 | 16.68 | 16 | 807.44 | 0 | 3.1323 | 0.03575 | 0 | 559.94 | 444.66 |  | 35849923 | 92.9 | 0 | 4.06 | 1.76 | 88.84 | 0 | 11.39 | 0.13 | 0 | 92.9 | 0 | 4.06 | 1.76 | 88.84 | 0 | 11.39 | 0.13 | 0 | 68 | 54 | 1 | 1 |  |  | 1 | 33.05 | 14.94 | 1 |  |  |  |  | 0 | 1 | ТЕРр Московской обл., 57-2-1, приказ Минстроя России №675/пр от 21.09.2015 г. |  |  | 57001 | 0 | 57-2-1 | 1 | 6 | 0 | 33.05 | 1 | 1 | 1 | 1 | 1 |  | 80 | 68 |  |  |  | 0 | 0 | 0 | [5 empty] | 0 |  | 0 | 824.12 | 0 | 60.6564 | 58.168 | 2936.162 | 0 | 11.39 | 0.13 | 0 | 559.9392 | 444.6576 | [13 empty] | 0 | 0 | 1 | 1 |  |  |  | 1013 | 100 м2 покрытия | 100 м2 покрытия | 1 | [6 empty] | 29085590 | 6 | Ремонтно-строительные работы | 0 |  | 1 | 57001 | Полы | рФЕР-57 |  |  |  | 0 | 92.9 | 0 | 4.06 | 1.76 | 88.84 | 11.39 | 0.13 | 0 | [17 empty] | 0 | 0 | 0 |  |  | *0,85 | *0,8 | 80 | 68 |  |  |  |  | 1 |  | -1629810845 | 2 | 1 | 2 | 0 | 0 | 0 | 1828.72 | 1828.72 | 0 | 0 |  | 0 | 3 | 0 |  | 0 | 1 | 0 | 0 | 0 | 0 |  | 0
18 | 1 | 846 |  | 2,1 | 509-9900 | Строительный мусор | т | 0.12925 | 0.47 |  |  |  |  | 0 | 0 | 0 | 0 | 0 | 0 | 0 | 0 | 0 | 0 | 0 |  | 35849923 | 0 | 0 | 0 | 0 | 0 | 0 | 0 | 0 | 0 | 0 | 0 | 0 | 0 | 0 | 0 | 0 | 0 | 0 | 0 | 0 | 1 | 1 |  |  | 1 | 1 | 1 | 1 |  |  |  |  | 3 | 2 | ТССЦ Московской обл., 509-9900, приказ Минстроя России №675/пр от 21.09.2015 г. |  |  | 500002 | 0 |  | 0 | 12 | 0 | 1 | 1 | 1 | 1 | 1 | 1 |  | 0 | 0 |  |  |  | 0 | 0 | 0 | [5 empty] | 0 |  | 0 | 0 | 0 | 0 | 0 | 0 | 0 | 0 | 0 | 0 | 0 | 0 | [13 empty] | 0 | 0 | 1 | 1 |  |  |  | 1009 | т | т | 1000 | [6 empty] | 29085444 | 12 | Материалы монтажные | 0 |  | 2 | 500002 | Материалы и конструкции ( монтажные ) по ценникам и каталогам | ФССЦм |  |  |  | 0 | 0 | 0 | 0 | 0 | 0 | 0 | 0 | [18 empty] | 0 | 0 | 0 |  |  |  |  | 0 | 0 |  |  |  |  | 1 |  | -304821490 | 2 | 1 | -2 | 0 | 0 | 0 | 0 | 0 | 0 | 0 |  | 0 | 0 | 0 |  | 0 | 1 | 0 | 0 | 0 | 0 |  | 0
17 | 1 | 848 | 814 | 3 | 57-3-1 | Разборка плинтусов деревянных и из пластмассовых материалов | 100 М ПЛИНТУСА | 0.213 | 0 |  |  |  |  | 207.04 | 0 | 0 | 0 | 207.04 | 0 | 0.80301 | 0 | 0 | 140.79 | 111.8 |  | 35849923 | 29.41 | 0 | 0 | 0 | 29.41 | 0 | 3.77 | 0 | 0 | 29.41 | 0 | 0 | 0 | 29.41 | 0 | 3.77 | 0 | 0 | 68 | 54 | 1 | 1 |  |  | 1 | 33.05 | 1 | 1 |  |  |  |  | 0 | 1 | ТЕРр Московской обл., 57-3-1, приказ Минстроя России №675/пр от 21.09.2015 г. |  |  | 57001 | 0 | 57-3-1 | 1 | 6 | 0 | 33.05 | 1 | 1 | 1 | 1 | 1 |  | 80 | 68 |  |  |  | 0 | 0 | 0 | [5 empty] | 0 |  | 0 | 207.04 | 0 | 0 | 0 | 972.0005 | 0 | 3.77 | 0 | 0 | 140.7872 | 111.8016 | [13 empty] | 0 | 0 | 1 | 1 |  |  |  | 1013 | 100 М ПЛИНТУСА | 100 М ПЛИНТУСА | 1 | [6 empty] | 29085590 | 6 | Ремонтно-строительные работы | 0 |  | 1 | 57001 | Полы | рФЕР-57 |  |  |  | 0 | 29.41 | 0 | 0 | 0 | 29.41 | 3.77 | 0 | 0 | [17 empty] | 0 | 0 | 0 |  |  | *0,85 | *0,8 | 80 | 68 |  |  |  |  | 1 |  | 1266291680 | 2 | 1 | 2 | 0 | 0 | 0 | 459.63 | 459.63 | 0 | 0 |  | 0 | 3 | 0 |  | 0 | 1 | 0 | 0 | 0 | 0 |  | 0
18 | 1 | 848 |  | 3,1 | 509-9900 | Строительный мусор | т | 0.02343 | 0.11 |  |  |  |  | 0 | 0 | 0 | 0 | 0 | 0 | 0 | 0 | 0 | 0 | 0 |  | 35849923 | 0 | 0 | 0 | 0 | 0 | 0 | 0 | 0 | 0 | 0 | 0 | 0 | 0 | 0 | 0 | 0 | 0 | 0 | 0 | 0 | 1 | 1 |  |  | 1 | 1 | 1 | 1 |  |  |  |  | 3 | 2 | ТССЦ Московской обл., 509-9900, приказ Минстроя России №675/пр от 21.09.2015 г. |  |  | 500002 | 0 |  | 0 | 12 | 0 | 1 | 1 | 1 | 1 | 1 | 1 |  | 0 | 0 |  |  |  | 0 | 0 | 0 | [5 empty] | 0 |  | 0 | 0 | 0 | 0 | 0 | 0 | 0 | 0 | 0 | 0 | 0 | 0 | [13 empty] | 0 | 0 | 1 | 1 |  |  |  | 1009 | т | т | 1000 | [6 empty] | 29085444 | 12 | Материалы монтажные | 0 |  | 2 | 500002 | Материалы и конструкции ( монтажные ) по ценникам и каталогам | ФССЦм |  |  |  | 0 | 0 | 0 | 0 | 0 | 0 | 0 | 0 | [18 empty] | 0 | 0 | 0 |  |  |  |  | 0 | 0 |  |  |  |  | 1 |  | -304821490 | 2 | 1 | -2 | 0 | 0 | 0 | 0 | 0 | 0 | 0 |  | 0 | 0 | 0 |  | 0 | 1 | 0 | 0 | 0 | 0 |  | 0
17 | 1 | 849 | 815 | 4 | 67-4-1 | Демонтаж выключателей, розеток | 100 шт. | 0.04 | 0 |  |  |  |  | 60.22 | 0 | 0 | 0 | 60.22 | 0 | 0.2336 | 0 | 0 | 43.36 | 31.31 |  | 35849923 | 45.55 | 0 | 0 | 0 | 45.55 | 0 | 5.84 | 0 | 0 | 45.55 | 0 | 0 | 0 | 45.55 | 0 | 5.84 | 0 | 0 | 72 | 52 | 1 | 1 |  |  | 1 | 33.05 | 1 | 1 |  |  |  |  | 0 | 1 | ТЕРр Московской обл., 67-4-1, приказ Минстроя России №675/пр от 21.09.2015 г. |  |  | 67001 | 0 | 67-4-1 | 1 | 6 | 0 | 33.05 | 1 | 1 | 1 | 1 | 1 |  | 85 | 65 |  |  |  | 0 | 0 | 0 | [5 empty] | 0 |  | 0 | 60.22 | 0 | 0 | 0 | 1505.4275 | 0 | 5.84 | 0 | 0 | 43.3584 | 31.3144 | [13 empty] | 0 | 0 | 1 | 1 |  |  |  | 1010 | 100 шт. | 100 шт. | 100 | [6 empty] | 29085636 | 6 | Ремонтно-строительные работы | 0 |  | 1 | 67001 | Электромонтажные работы | рФЕР-67 |  |  |  | 0 | 45.55 | 0 | 0 | 0 | 45.55 | 5.84 | 0 | 0 | [17 empty] | 0 | 0 | 0 |  |  | *0,85 | *0,8 | 85 | 65 |  |  |  |  | 1 |  | -1255865036 | 2 | 1 | 2 | 0 | 0 | 0 | 134.89 | 134.89 | 0 | 0 |  | 0 | 3 | 0 |  | 0 | 1 | 0 | 0 | 0 | 0 |  | 0
17 | 1 | 852 | 818 | 5 | 67-3-1 | Демонтаж кабеля | 100 м | 0.15 | 0 |  |  |  |  | 373.45 | 0 | 0.7 | 0.69 | 372.75 | 0 | 1.446 | 0.0015 | 0 | 268.88 | 194.19 |  | 35849923 | 75.5 | 0 | 0.31 | 0.14 | 75.19 | 0 | 9.64 | 0.01 | 0 | 75.5 | 0 | 0.31 | 0.14 | 75.19 | 0 | 9.64 | 0.01 | 0 | 72 | 52 | 1 | 1 |  |  | 1 | 33.05 | 15.06 | 1 |  |  |  |  | 0 | 1 | ТЕРр Московской обл., 67-3-1, приказ Минстроя России №675/пр от 21.09.2015 г. |  |  | 67001 | 0 | 67-3-1 | 1 | 6 | 0 | 33.05 | 1 | 1 | 1 | 1 | 1 |  | 85 | 65 |  |  |  | 0 | 0 | 0 | [5 empty] | 0 |  | 0 | 373.45 | 0 | 4.6686 | 4.627 | 2485.0295 | 0 | 9.64 | 0.01 | 0 | 268.8768 | 194.1888 | [13 empty] | 0 | 0 | 1 | 1 |  |  |  | 1003 | 100 м | 100 м | 100 | [6 empty] | 29085636 | 6 | Ремонтно-строительные работы | 0 |  | 1 | 67001 | Электромонтажные работы | рФЕР-67 |  |  |  | 0 | 75.5 | 0 | 0.31 | 0.14 | 75.19 | 9.64 | 0.01 | 0 | [17 empty] | 0 | 0 | 0 |  |  | *0,85 | *0,8 | 85 | 65 |  |  |  |  | 1 |  | -1480086875 | 2 | 1 | 2 | 0 | 0 | 0 | 836.52 | 836.52 | 0 | 0 |  | 0 | 3 | 0 |  | 0 | 1 | 0 | 0 | 0 | 0 |  | 0
17 | 1 | 855 | 821 | 6 | 67-4-5 | Демонтаж светильников для люминесцентных ламп | 100 шт. | 0.02 | 0 |  |  |  |  | 95.59 | 0 | 0.75 | 0.71 | 94.84 | 0 | 0.3578 | 0.0016 | 0 | 68.8 | 49.69 |  | 35849923 | 145.98 | 0 | 2.5 | 1.08 | 143.48 | 0 | 17.89 | 0.08 | 0 | 145.98 | 0 | 2.5 | 1.08 | 143.48 | 0 | 17.89 | 0.08 | 0 | 72 | 52 | 1 | 1 |  |  | 1 | 33.05 | 14.94 | 1 |  |  |  |  | 0 | 1 | ТЕРр Московской обл., 67-4-5, приказ Минстроя России №675/пр от 21.09.2015 г. |  |  | 67001 | 0 | 67-4-5 | 1 | 6 | 0 | 33.05 | 1 | 1 | 1 | 1 | 1 |  | 85 | 65 |  |  |  | 0 | 0 | 0 | [5 empty] | 0 |  | 0 | 95.59 | 0 | 37.35 | 35.694 | 4742.014 | 0 | 17.89 | 0.08 | 0 | 68.796 | 49.686 | [13 empty] | 0 | 0 | 1 | 1 |  |  |  | 1010 | 100 шт. | 100 шт. | 100 | [6 empty] | 29085636 | 6 | Ремонтно-строительные работы | 0 |  | 1 | 67001 | Электромонтажные работы | рФЕР-67 |  |  |  | 0 | 145.98 | 0 | 2.5 | 1.08 | 143.48 | 17.89 | 0.08 | 0 | [17 empty] | 0 | 0 | 0 |  |  | *0,85 | *0,8 | 85 | 65 |  |  |  |  | 1 |  | 1945260508 | 2 | 1 | 2 | 0 | 0 | 0 | 214.08 | 214.08 | 0 | 0 |  | 0 | 3 | 0 |  | 0 | 1 | 0 | 0 | 0 | 0 |  | 0
17 | 1 | 860 | 826 | 7 | 56-9-1 | Демонтаж дверных коробок в каменных стенах с отбивкой штукатурки в откосах | 100 коробок | 0.02 | 0 |  |  |  |  | 994.12 | 0 | 43.61 | 26.4 | 950.51 | 0 | 3.586 | 0.0794 | 0 | 683.84 | 488.46 |  | 35849923 | 1634.97 | 0 | 196.98 | 39.94 | 1437.99 | 0 | 179.3 | 3.97 | 0 | 1634.97 | 0 | 196.98 | 39.94 | 1437.99 | 0 | 179.3 | 3.97 | 0 | 70 | 50 | 1 | 1 |  |  | 1 | 33.05 | 11.07 | 1 |  |  |  |  | 0 | 1 | ТЕРр Московской обл., 56-9-1, приказ Минстроя России №675/пр от 21.09.2015 г. |  |  | 56001 | 0 | 56-9-1 | 1 | 6 | 0 | 33.05 | 1 | 1 | 1 | 1 | 1 |  | 82 | 62 |  |  |  | 0 | 0 | 0 | [5 empty] | 0 |  | 0 | 994.12 | 0 | 2180.5686 | 1320.017 | 47525.5695 | 0 | 179.3 | 3.97 | 0 | 683.837 | 488.455 | [13 empty] | 0 | 0 | 1 | 1 |  |  |  | 1013 | 100 коробок | 100 коробок | 1 | [6 empty] | 29085589 | 6 | Ремонтно-строительные работы | 0 |  | 1 | 56001 | Проемы | рФЕР-56 |  |  |  | 0 | 1634.97 | 0 | 196.98 | 39.94 | 1437.99 | 179.3 | 3.97 | 0 | [17 empty] | 0 | 0 | 0 |  |  | *0,85 | *0,8 | 82 | 62 |  |  |  |  | 1 |  | 395004222 | 2 | 1 | 2 | 0 | 0 | 0 | 2166.42 | 2166.42 | 0 | 0 |  | 0 | 3 | 0 |  | 0 | 1 | 0 | 0 | 0 | 0 |  | 0
18 | 1 | 860 |  | 7,1 | 509-9900 | Строительный мусор | т | 0.21 | 10.5 |  |  |  |  | 0 | 0 | 0 | 0 | 0 | 0 | 0 | 0 | 0 | 0 | 0 |  | 35849923 | 0 | 0 | 0 | 0 | 0 | 0 | 0 | 0 | 0 | 0 | 0 | 0 | 0 | 0 | 0 | 0 | 0 | 0 | 0 | 0 | 1 | 1 |  |  | 1 | 1 | 1 | 1 |  |  |  |  | 3 | 2 | ТССЦ Московской обл., 509-9900, приказ Минстроя России №675/пр от 21.09.2015 г. |  |  | 500002 | 0 |  | 0 | 12 | 0 | 1 | 1 | 1 | 1 | 1 | 1 |  | 0 | 0 |  |  |  | 0 | 0 | 0 | [5 empty] | 0 |  | 0 | 0 | 0 | 0 | 0 | 0 | 0 | 0 | 0 | 0 | 0 | 0 | [13 empty] | 0 | 0 | 1 | 1 |  |  |  | 1009 | т | т | 1000 | [6 empty] | 29085444 | 12 | Материалы монтажные | 0 |  | 2 | 500002 | Материалы и конструкции ( монтажные ) по ценникам и каталогам | ФССЦм |  |  |  | 0 | 0 | 0 | 0 | 0 | 0 | 0 | 0 | [18 empty] | 0 | 0 | 0 |  |  |  |  | 0 | 0 |  |  |  |  | 1 |  | -304821490 | 2 | 1 | -2 | 0 | 0 | 0 | 0 | 0 | 0 | 0 |  | 0 | 3 | 0 |  | 0 | 1 | 0 | 0 | 0 | 0 |  | 0
51 | 1 | 5 | 777 |  | Новый подраздел | демонтаж | 0 | [6 empty] | 3098.32 | 0 | 61.74 | 43.8 | 3036.58 | 0 | 11.6679 | 0.11825 | 0 | 2135.38 | 1613.75 |  |  | 3098.32 | 0 | 61.74 | 43.8 | 3036.58 | 0 | 11.6679 | 0.11825 | 0 | 2135.38 | 1613.75 |  |  | 0 | 0 | 0 | 6847.45 | 6847.45 | 0 | 0 | 0 | 0 | 0 | 0 | 0 | 0 | 0 | 0 | 0 | [19 empty] | 0 | 0 | 0 | 6847.45 | 6847.45 | 0 | 0 | 0 | 0 | 0 | 0 | 0 | 0 | 0 | 0 | 0 | [114 empty] | 0
50 | 0 | 0 | 1 | 201 | 3098.32 | ПЗ | Прямые затраты |  |  | 201 | 1 | 3 |  | 2
50 | 0 | 0 | 1 | 202 | 0 | СтМатОб | Стоимость материальных ресурсов (всего) |  |  | 202 | 2 | 3 |  | 2
50 | 0 | 0 | 1 | 222 | 0 | СтМатОбЗак | Стоимость материалов и оборудования заказчика |  |  | 222 | 3 | 3 |  | 2
50 | 0 | 0 | 1 | 225 | 0 | СтМатОбПод | Стоимость материалов и оборудования подрядчика |  |  | 225 | 4 | 3 |  | 2
50 | 0 | 0 | 1 | 226 | 0 | СтМат | Стоимость материалов (всего) |  |  | 226 | 5 | 3 |  | 2
50 | 0 | 0 | 1 | 227 | 0 | СтМатЗак | Стоимость материалов заказчика |  |  | 227 | 6 | 3 |  | 2
50 | 0 | 0 | 1 | 228 | 0 | СтМатПод | Стоимость материалов подрядчика |  |  | 228 | 7 | 3 |  | 2
50 | 0 | 0 | 1 | 216 | 0 | Оборуд | Стоимость оборудования (всего) |  |  | 216 | 8 | 3 |  | 2
50 | 0 | 0 | 1 | 223 | 0 | ОборудЗак | Стоимость оборудования заказчика |  |  | 223 | 9 | 3 |  | 2
50 | 0 | 0 | 1 | 229 | 0 | ОборудПод | Стоимость оборудования подрядчика |  |  | 229 | 10 | 3 |  | 2
50 | 0 | 0 | 1 | 203 | 61.74 | ЭММ | Эксплуатация машин |  |  | 203 | 11 | 3 |  | 2
50 | 0 | 0 | 1 | 231 | 0 | ЭММсНРиСП | Эксплуатация машин по ТСН-2001.16 |  |  | 231 | 12 | 3 |  | 2
50 | 0 | 0 | 1 | 204 | 43.8 | ЗПМ | ЗП машинистов |  |  | 204 | 13 | 3 |  | 2
50 | 0 | 0 | 1 | 205 | 3036.58 | ОЗП | Основная ЗП рабочих |  |  | 205 | 14 | 3 |  | 2
50 | 0 | 0 | 1 | 232 | 0 | ОЗПсНРиСП | Основная ЗП рабочих по ТСН-2001.16 |  |  | 232 | 15 | 3 |  | 2
50 | 0 | 0 | 1 | 214 | 6847.45 | Строит | Строительные работы с НР и СП |  |  | 214 | 16 | 3 |  | 2
50 | 0 | 0 | 1 | 215 | 0 | Монтаж | Монтажные работы с НР и СП |  |  | 215 | 17 | 3 |  | 2
50 | 0 | 0 | 1 | 217 | 0 | Прочие | Прочие работы с НР и СП |  |  | 217 | 18 | 3 |  | 2
50 | 0 | 0 | 1 | 230 | 0 | ПрочиеЗатр | Прочие затраты по ТСН-2001.16 |  |  | 230 | 19 | 3 |  | 2
50 | 0 | 0 | 1 | 206 | 0 | ВозврМат | Возврат материалов |  |  | 206 | 20 | 3 |  | 2
50 | 0 | 0 | 1 | 207 | 11.6679 | ТрудСтр | Трудозатраты строителей |  |  | 207 | 21 | 3 |  | -1
50 | 0 | 0 | 1 | 208 | 0.11825 | ТрудМаш | Трудозатраты машинистов |  |  | 208 | 22 | 3 |  | -1
50 | 0 | 0 | 1 | 209 | 0 | ТранспМат | Транспорт материалов |  |  | 209 | 23 | 3 |  | 2
50 | 0 | 0 | 1 | 233 | 0 | Перевозка | Перевозка грузов |  |  | 233 | 24 | 3 |  | 2
50 | 0 | 0 | 1 | 210 | 2135.38 | НР | Накладные расходы |  |  | 210 | 25 | 3 |  | 2
50 | 0 | 0 | 1 | 211 | 1613.75 | СмПриб | Сметная прибыль |  |  | 211 | 26 | 3 |  | 2
50 | 0 | 0 | 1 | 0 | 6847.45 | Всего | Всего с НР и СП |  |  | 224 | 27 | 3 |  | 2
50 | 1 | 0 | 2 | 0 | 1232.5 | Ндс | Ндс |  |  | 212 | 28 | 0 |  | 1
50 | 1 | 0 | 2 | 224 | 8080 | всего с Ндс | всего с НДС |  |  | 212 | 29 | 0 |  | 1
5 | 1 |  | 859 |  | Новый подраздел | ремонт |  | 0 |  | 0 | [7 empty] | 0 |  |  | 0 | [53 empty] | 0 | [11 empty] | 0
52 | 1 | 5 | 825 | 0 | Новый подраздел | ремонт | [7 empty] | 141036.37 | 90055.7 | 2276.99 | 933.9 | 48703.68 | 0 | 164.8451 | 2.6793 | 628.27 | 43894.79 | 22070.4 | 0 | 0 | 141036.37 | 90055.7 | 2276.99 | 933.9 | 48703.68 | 0 | 164.8451 | 2.6793 | 628.27 | 43894.79 | 22070.4 | 0 | 0 | 0 | 0 | 0 | 207001.56 | 201930.69 | 5070.87 | 0 | 90055.7 | 90055.7 | 0 | 90055.7 | 0 | 0 | 0 | 0 | 0 | 0 | 0 | 0 | 0 | 0 | 0 | 0 | 0 | 0 | 0 | 0 | 0 | 0 | 0 | 0 | 0 | 0 | 0 | 0 | 0 | 0 | 0 | 207001.56 | 201930.69 | 5070.87 | 0 | 90055.7 | 90055.7 | 0 | 90055.7 | 0 | 0 | 0 | 0 | 0 | 0 | 0 | 0 | 0 | 0 | 0 | 0 | 0 | 0 | 0 | 0 | 0 | 0 | 0 | 0 | 0 | 0 | 0 | 0 | 0 | 0 | 0 | 0 | 0 | 0 | 0 | 0 | 0 | 0 | 0 | 0 | 0 | 0 | 0 | 0 | 0 | 0 | 0 | 0 | 0 | 0 | 0 | 0 | 0 | 0 | 0 | 0 | 0 | 0 | 0 | 0 | 0 | 0 | 0 | 0 | 0 | 0 | 0 | 0 | 0 | 0 | 0 | 0 | 0 | 0 | 0 | 0 | 0 | 0 | 0 | 0 | 0 | 0 | 0 | 0 | 0 | 0 | 0 | 0 | 0 | 0 | 0 | 0 | 0 | 0 | 0 | 0 | 0 | 0 | 0 | 0 | 0 | 0 | 0 | 0 | 0 | 0 | 0 | 0 | 0 | 0 | 0 | 0 | 0 | 0 | 0 | 0 | 0 | 0 | 0 | 0 | 0 | 0 | 0 | 0
17 | 1 | 867 | 833 | 1 | 10-01-035-1 | Установка подоконных досок из ПВХ в каменных стенах толщиной до 0,51 м | 100 п. м | 0.046 | 0 |  |  |  |  | 1201.87 | 876.74 | 9.12 | 1.03 | 316.01 | 0 | 1.121 | 0.0023 | 0 | 285.34 | 136.33 |  | 35849923 | 4229.87 | 4004.09 | 17.92 | 0.68 | 207.86 | 0 | 24.3685 | 0.05 | 0 | 4199.17 | 4004.09 | 14.33 | 0.54 | 180.75 | 0 | 21.19 | 0.04 | 0 | 90 | 43 | 1 | 1 |  |  | 1 | 33.05 | 11.06 | 4.76 |  |  |  |  | 0 | 1 | ТЕР Московской обл., 10-01-035-1, приказ Минстроя России №675/пр от 21.09.2015 г. |  |  | 10001 | 0 | 10-01-035-1 | 1 | 2 | 0 | 33.05 | 1 | 1 | 1 | 1 | 1 |  | 118 | 63 |  |  |  | 0 | 0 | 0 | [5 empty] | 0 | Поправка: МДС 81-35.2004, п.4.7 Наименование: Работы, выполняемые при реконструкции зданий и сооружений работы, аналогичные технологическим процессам в новом строительстве (в том числе возведение новых конструктивных элементов) стоимость которых определена по соответствующим сборникам ФЕР, кроме сборника № 46 «Работы при реконструкции зданий и сооружений» | 0 | 1201.87 | 19059.4684 | 198.1952 | 22.474 | 6869.773 | 0 | 24.3685 | 0.05 | 0 | 285.336 | 136.3272 |  |  |  |  | )*1,25 | )*1,25 | )*1,15 |  | )*1,15 | )*1,25 |  |  |  | 0 | 0 | 1 | 1 |  |  |  | 1013 | 100 п. м | 100 п. м | 1 | [6 empty] | 29085510 | 2 | Общестроительные работы | 0 |  | 1 | 10001 | Деревянные конструкции | ФЕР-10 |  | Поправка: МДС 81-35.2004, п.4.7 |  | 0 | 4199.17 | 4004.09 | 14.33 | 0.54 | 180.75 | 21.19 | 0.04 | 0 | [17 empty] | 0 | 0 | 0 | *0,9 | *0,85 | *0,85 | *0,8 | 106.2 | 53.55 |  |  |  |  | 1 |  | -1773683300 | 2 | 1 | 2 | 0 | 0 | 0 | 1623.54 | 1623.54 | 0 | 0 |  | 0 | 3 | 0 |  | 0 | 1 | 0 | 0 | 0 | 0 |  | 0
18 | 1 | 866 |  | 1,1 | 101-2904 | Доски подоконные ПВХ, шириной 200 мм | м | 4.6 | 100 |  |  |  |  | 497.87 | 497.87 | 0 | 0 | 0 | 0 | 0 | 0 | 27.78 | 0 | 0 |  | 35849923 | 131.99 | 131.99 | 0 | 0 | 0 | 0 | 0 | 0 | 6.04 | 131.99 | 131.99 | 0 | 0 | 0 | 0 | 0 | 0 | 6.04 | 0 | 0 | 1 | 1 |  |  | 1 | 1 | 1 | 0.82 |  |  |  |  | 3 | 1 | ТССЦ Московской обл., 101-2904, приказ Минстроя России №675/пр от 21.09.2015 г. |  |  | 500001 | 0 | 101-2904 | 1 | 8 | 0 | 1 | 1 | 1 | 1 | 1 | 1 |  | 0 | 0 |  |  |  | 0 | 0 | 0 | [5 empty] | 0 |  | 0 | 497.87 | 108.2318 | 0 | 0 | 0 | 0 | 0 | 0 | 6.04 | 0 | 0 | [13 empty] | 0 | 0 | 1 | 1 |  |  |  | 1003 | м | м | 1 | [6 empty] | 29085443 | 8 | Материалы строительные | 0 |  | 1 | 500001 | Материалы и конструкции ( строительные ) по ценникам и каталогом | ФССЦст |  |  |  | 0 | 131.99 | 131.99 | 0 | 0 | 0 | 0 | 0 | [18 empty] | 0 | 0 | 0 |  |  |  |  | 0 | 0 |  |  |  |  | 1 |  | -716496253 | 2 | 1 | 2 | 0 | 0 | 0 | 497.87 | 497.87 | 0 | 0 |  | 0 | 3 | 0 |  | 0 | 1 | 0 | 0 | 0 | 0 |  | 0
17 | 1 | 876 | 842 | 2 | 15-01-050-4 | Облицовка оконных и дверных откосов декоративным бумажно-слоистым пластиком или листами из синтетических материалов на клее | 100 м2 облицовки | 0.04 | 0 |  |  |  |  | 2413.73 | 65.12 | 25.3 | 1.78 | 2323.31 | 0 | 7.6576 | 0.004 | 0 | 1860.07 | 860.28 |  | 35849923 | 2294.19 | 478.86 | 57.91 | 1.35 | 1757.42 | 0 | 191.4405 | 0.1 | 0 | 2053.38 | 478.86 | 46.33 | 1.08 | 1528.19 | 0 | 166.47 | 0.08 | 0 | 80 | 37 | 1 | 1 |  |  | 1 | 33.05 | 10.92 | 3.4 |  |  |  |  | 0 | 1 | ТЕР Московской обл., 15-01-050-4, приказ Минстроя России №675/пр от 21.09.2015 г. |  |  | 15001 | 0 | 15-01-050-4 | 1 | 2 | 0 | 33.05 | 1 | 1 | 1 | 1 | 1 |  | 105 | 55 |  |  |  | 0 | 0 | 0 | [5 empty] | 0 | Поправка: МДС 81-35.2004, п.4.7 Наименование: Работы, выполняемые при реконструкции зданий и сооружений работы, аналогичные технологическим процессам в новом строительстве (в том числе возведение новых конструктивных элементов) стоимость которых определена по соответствующим сборникам ФЕР, кроме сборника № 46 «Работы при реконструкции зданий и сооружений» | 0 | 2413.73 | 1628.124 | 632.3772 | 44.6175 | 58082.731 | 0 | 191.4405 | 0.1 | 0 | 1860.072 | 860.2833 |  |  |  |  | )*1,25 | )*1,25 | )*1,15 |  | )*1,15 | )*1,25 |  |  |  | 0 | 0 | 1 | 1 |  |  |  | 1013 | 100 м2 облицовки | 100 м2 облицовки | 1 | [6 empty] | 29085536 | 2 | Общестроительные работы | 0 |  | 1 | 15001 | Отделочные работы | ФЕР-15 |  | Поправка: МДС 81-35.2004, п.4.7 |  | 0 | 2053.38 | 478.86 | 46.33 | 1.08 | 1528.19 | 166.47 | 0.08 | 0 | [17 empty] | 0 | 0 | 0 | *0,9 | *0,85 | *0,85 | *0,8 | 94.5 | 46.75 |  |  |  |  | 1 |  | -1841865788 | 2 | 1 | 2 | 0 | 0 | 0 | 5134.08 | 5134.08 | 0 | 0 |  | 0 | 3 | 0 |  | 0 | 1 | 0 | 0 | 0 | 0 |  | 0
18 | 1 | 876 |  | 2,1 | 101-6871 | Сэндвич-панели для откосов (наружные слои – листы из поливинилхлорида, внутреннее наполнение – вспененный пенополистирол) белые, ширина 1,5 м, длина 3,0 м, толщина 10 мм | м2 | 4.2 | 105 |  |  |  |  | 952.23 | 952.23 | 0 | 0 | 0 | 0 | 0 | 0 | 72.66 | 0 | 0 |  | 35849923 | 377.87 | 377.87 | 0 | 0 | 0 | 0 | 0 | 0 | 17.3 | 377.87 | 377.87 | 0 | 0 | 0 | 0 | 0 | 0 | 17.3 | 0 | 0 | 1 | 1 |  |  | 1 | 1 | 1 | 0.6 |  |  |  |  | 3 | 1 | ТССЦ Московской обл., 101-6871, приказ Минстроя России №675/пр от 21.09.2015 г. |  |  | 500001 | 0 | 101-6871 | 1 | 8 | 0 | 1 | 1 | 1 | 1 | 1 | 1 |  | 0 | 0 |  |  |  | 0 | 0 | 0 | [5 empty] | 0 |  | 0 | 952.23 | 226.722 | 0 | 0 | 0 | 0 | 0 | 0 | 17.3 | 0 | 0 | [13 empty] | 0 | 0 | 1 | 1 |  |  |  | 1005 | м2 | м2 | 1 | [6 empty] | 29085443 | 8 | Материалы строительные | 0 |  | 1 | 500001 | Материалы и конструкции ( строительные ) по ценникам и каталогом | ФССЦст |  |  |  | 0 | 377.87 | 377.87 | 0 | 0 | 0 | 0 | 0 | [18 empty] | 0 | 0 | 0 |  |  |  |  | 0 | 0 |  |  |  |  | 1 |  | -1326923709 | 2 | 1 | 2 | 0 | 0 | 0 | 952.23 | 952.23 | 0 | 0 |  | 0 | 3 | 0 |  | 0 | 1 | 0 | 0 | 0 | 0 |  | 0
18 | 1 | 874 |  | 2,2 | 101-2416 | Грунтовка «Бетоконтакт», КНАУФ | кг | 0.356 | 8.9 |  |  |  |  | 47.71 | 47.71 | 0 | 0 | 0 | 0 | 0 | 0 | 0.37 | 0 | 0 |  | 35849923 | 22.91 | 22.91 | 0 | 0 | 0 | 0 | 0 | 0 | 1.05 | 22.91 | 22.91 | 0 | 0 | 0 | 0 | 0 | 0 | 1.05 | 0 | 0 | 1 | 1 |  |  | 1 | 1 | 1 | 5.85 |  |  |  |  | 3 | 1 | ТССЦ Московской обл., 101-2416, приказ Минстроя России №675/пр от 21.09.2015 г. |  |  | 500001 | 0 | 101-2416 | 1 | 8 | 0 | 1 | 1 | 1 | 1 | 1 | 1 |  | 0 | 0 |  |  |  | 0 | 0 | 0 | [5 empty] | 0 |  | 0 | 47.71 | 134.0235 | 0 | 0 | 0 | 0 | 0 | 0 | 1.05 | 0 | 0 | [13 empty] | 0 | 0 | 1 | 1 |  |  |  | 1009 | кг | кг | 1 | [6 empty] | 29085443 | 8 | Материалы строительные | 0 |  | 1 | 500001 | Материалы и конструкции ( строительные ) по ценникам и каталогом | ФССЦст |  |  |  | 0 | 22.91 | 22.91 | 0 | 0 | 0 | 0 | 0 | [18 empty] | 0 | 0 | 0 |  |  |  |  | 0 | 0 |  |  |  |  | 1 |  | -1686930993 | 2 | 1 | 2 | 0 | 0 | 0 | 47.71 | 47.71 | 0 | 0 |  | 0 | 3 | 0 |  | 0 | 1 | 0 | 0 | 0 | 0 |  | 0
17 | 1 | 884 | 849 | 3 | 10-04-013-1 | Установка деревянных дверных блоков | 100 м2 проемов | 0.02 | 0 |  |  |  |  | 2654.04 | 2082.37 | 85.75 | 15.29 | 485.92 | 0 | 1.6822 | 0.03425 | 0 | 451.09 | 215.52 |  | 35849923 | 21892.13 | 20740.73 | 416.27 | 23.13 | 735.13 | 0 | 84.111 | 1.7125 | 0 | 21712.98 | 20740.73 | 333.01 | 18.5 | 639.24 | 0 | 73.14 | 1.37 | 0 | 90 | 43 | 1 | 1 |  |  | 1 | 33.05 | 10.3 | 5.02 |  |  |  |  | 0 | 1 | ТЕР Московской обл., 10-04-013-1, приказ Минстроя России №675/пр от 21.09.2015 г. |  |  | 10001 | 0 | 10-04-013-1 | 1 | 2 | 0 | 33.05 | 1 | 1 | 1 | 1 | 1 |  | 118 | 63 |  |  |  | 0 | 0 | 0 | [5 empty] | 0 |  | 0 | 2654.04 | 104118.4646 | 4287.581 | 764.4465 | 24296.0465 | 0 | 84.111 | 1.7125 | 0 | 451.089 | 215.5203 |  |  |  |  | )*1,25 | )*1,25 | *1,15 |  | *1,15 | )*1,25 |  |  |  | 0 | 0 | 1 | 1 |  |  |  | 1013 | 100 м2 проемов | 100 м2 проемов | 1 | [6 empty] | 29085510 | 2 | Общестроительные работы | 0 |  | 1 | 10001 | Деревянные конструкции | ФЕР-10 |  |  |  | 0 | 21712.98 | 20740.73 | 333.01 | 18.5 | 639.24 | 73.14 | 1.37 | 0 | [17 empty] | 0 | 0 | 0 | *0,9 | *0,85 | *0,85 | *0,8 | 106.2 | 53.55 |  |  |  |  | 1 |  | 463398419 | 2 | 1 | 2 | 0 | 0 | 0 | 3320.65 | 3320.65 | 0 | 0 |  | 0 | 3 | 0 |  | 0 | 1 | 0 | 0 | 0 | 0 |  | 0
18 | 1 | 881 |  | 3,1 | 101-0882 | Скобяные изделия для дверных балконных блоков со спаренными полотнами жилых и общественных зданий однопольных | компл. | 1 | 50 |  |  |  |  | 196.01 | 196.01 | 0 | 0 | 0 | 0 | 0 | 0 | 4.34 | 0 | 0 |  | 35849923 | 94.69 | 94.69 | 0 | 0 | 0 | 0 | 0 | 0 | 4.34 | 94.69 | 94.69 | 0 | 0 | 0 | 0 | 0 | 0 | 4.34 | 0 | 0 | 1 | 1 |  |  | 1 | 1 | 1 | 2.07 |  |  |  |  | 3 | 1 | ТССЦ Московской обл., 101-0882, приказ Минстроя России №675/пр от 21.09.2015 г. |  |  | 500001 | 0 | 101-0882 | 1 | 8 | 0 | 1 | 1 | 1 | 1 | 1 | 1 |  | 0 | 0 |  |  |  | 0 | 0 | 0 | [5 empty] | 0 |  | 0 | 196.01 | 196.0083 | 0 | 0 | 0 | 0 | 0 | 0 | 4.34 | 0 | 0 | [13 empty] | 0 | 0 | 1 | 1 |  |  |  | 1013 | компл. | компл. | 1 | [6 empty] | 29085443 | 8 | Материалы строительные | 0 |  | 1 | 500001 | Материалы и конструкции ( строительные ) по ценникам и каталогом | ФССЦст |  |  |  | 0 | 94.69 | 94.69 | 0 | 0 | 0 | 0 | 0 | [18 empty] | 0 | 0 | 0 |  |  |  |  | 0 | 0 |  |  |  |  | 1 |  | -1252999712 | 2 | 1 | 2 | 0 | 0 | 0 | 196.01 | 196.01 | 0 | 0 |  | 0 | 3 | 0 |  | 0 | 1 | 0 | 0 | 0 | 0 |  | 0
18 | 1 | 884 |  | 3,2 | 203-8142 | Блоки дверные из натурального массива дуба (коробка, полотно глухое, наличники, фурнитура) | м2 | 2 | 100 |  |  |  |  | 22135.05 | 22135.05 | 0 | 0 | 0 | 0 | 0 | 0 | 415.44 | 0 | 0 |  | 35849923 | 4535.87 | 4535.87 | 0 | 0 | 0 | 0 | 0 | 0 | 207.72 | 4535.87 | 4535.87 | 0 | 0 | 0 | 0 | 0 | 0 | 207.72 | 0 | 0 | 1 | 1 |  |  | 1 | 1 | 1 | 2.44 |  |  |  |  | 3 | 1 | ТССЦ Московской обл., 203-8142, приказ Минстроя России №675/пр от 21.09.2015 г. |  |  | 500001 | 0 | 203-8142 | 1 | 8 | 0 | 1 | 1 | 1 | 1 | 1 | 1 |  | 0 | 0 |  |  |  | 0 | 0 | 0 | [5 empty] | 0 |  | 0 | 22135.05 | 11067.5228 | 0 | 0 | 0 | 0 | 0 | 0 | 207.72 | 0 | 0 | [13 empty] | 0 | 0 | 1 | 1 |  |  |  | 1005 | м2 | м2 | 1 | [6 empty] | 29085443 | 8 | Материалы строительные | 0 |  | 1 | 500001 | Материалы и конструкции ( строительные ) по ценникам и каталогом | ФССЦст |  |  |  | 0 | 4535.87 | 4535.87 | 0 | 0 | 0 | 0 | 0 | [18 empty] | 0 | 0 | 0 |  |  |  |  | 0 | 0 |  |  |  |  | 1 |  | -1775669208 | 2 | 1 | 2 | 0 | 0 | 0 | 22135.05 | 22135.05 | 0 | 0 |  | 0 | 3 | 0 |  | 0 | 1 | 0 | 0 | 0 | 0 |  | 0
18 | 1 | 883 |  | 3,3 | 203-0223 | Блоки дверные с рамочными полотнами однопольные ДН 21-10, площадь 2,05 м2; ДН 24-10, площадь 2,35 м2 | м2 | -2 | -100 |  |  |  |  | -2078.28 | -2078.28 | 0 | 0 | 0 | 0 | 0 | 0 | 0 | 0 | 0 |  | 35849923 | 207 | 207 | 0 | 0 | 0 | 0 | 0 | 0 | 0 | 207 | 207 | 0 | 0 | 0 | 0 | 0 | 0 | 0 | 0 | 0 | 1 | 1 |  |  | 1 | 1 | 1 | 5.02 |  |  |  |  | 3 | 1 | ТССЦ Московской обл., 203-0223, приказ Минстроя России №675/пр от 21.09.2015 г. |  |  | 500001 | 0 | 203-0223 | 1 | 8 | 1 | 1 | 1 | 1 | 1 | 1 | 1 |  | 0 | 0 |  |  |  | 0 | 0 | 0 | [5 empty] | 0 |  | 0 | -2078.28 | 1039.14 | 0 | 0 | 0 | 0 | 0 | 0 | 0 | 0 | 0 | [13 empty] | 0 | 0 | 1 | 1 |  |  |  | 1005 | м2 | м2 | 1 | [6 empty] | 29085443 | 8 | Материалы строительные | 0 |  | 1 | 500001 | Материалы и конструкции ( строительные ) по ценникам и каталогом | ФССЦст |  |  |  | 32768 | 207 | 207 | 0 | 0 | 0 | 0 | 0 | [18 empty] | 0 | 0 | 0 |  |  |  |  | 0 | 0 |  |  |  |  | 1 |  | -172969429 | 2 | 1 | 2 | 0 | 0 | 0 | -2078.28 | -2078.28 | 0 | 0 |  | 0 | 0 | 0 |  | 0 | 1 | 0 | 0 | 0 | 0 |  | 0
17 | 1 | 888 | 853 | 4 | 10-01-060-1 | Установка и крепление наличников | 100 м коробок блоков | 0.05 | 0 |  |  |  |  | 305 | 181.26 | 2.33 | 0 | 121.41 | 0 | 0.44965 | 0 | 0 | 109.27 | 52.21 |  | 35849923 | 526.49 | 448.66 | 4.36 | 0 | 73.47 | 0 | 8.993 | 0 | 0 | 516.04 | 448.66 | 3.49 | 0 | 63.89 | 0 | 7.82 | 0 | 0 | 90 | 43 | 1 | 1 |  |  | 1 | 33.05 | 10.69 | 8.08 |  |  |  |  | 0 | 1 | ТЕР Московской обл., 10-01-060-1, приказ Минстроя России №675/пр от 21.09.2015 г. |  |  | 10001 | 0 | 10-01-060-1 | 1 | 2 | 0 | 33.05 | 1 | 1 | 1 | 1 | 1 |  | 118 | 63 |  |  |  | 0 | 0 | 0 | [5 empty] | 0 | Поправка: МДС 81-35.2004, п.4.7 Наименование: Работы, выполняемые при реконструкции зданий и сооружений работы, аналогичные технологическим процессам в новом строительстве (в том числе возведение новых конструктивных элементов) стоимость которых определена по соответствующим сборникам ФЕР, кроме сборника № 46 «Работы при реконструкции зданий и сооружений» | 0 | 305 | 3625.1728 | 46.6084 | 0 | 2428.1835 | 0 | 8.993 | 0 | 0 | 109.269 | 52.2063 |  |  |  |  | )*1,25 | )*1,25 | )*1,15 |  | )*1,15 | )*1,25 |  |  |  | 0 | 0 | 1 | 1 |  |  |  | 1013 | 100 м коробок блоков | 100 м коробок блоков | 1 | [6 empty] | 29085510 | 2 | Общестроительные работы | 0 |  | 1 | 10001 | Деревянные конструкции | ФЕР-10 |  | Поправка: МДС 81-35.2004, п.4.7 |  | 0 | 516.04 | 448.66 | 3.49 | 0 | 63.89 | 7.82 | 0 | 0 | [17 empty] | 0 | 0 | 0 | *0,9 | *0,85 | *0,85 | *0,8 | 106.2 | 53.55 |  |  |  |  | 1 |  | -1011738298 | 2 | 1 | 2 | 0 | 0 | 0 | 466.48 | 466.48 | 0 | 0 |  | 0 | 3 | 0 |  | 0 | 1 | 0 | 0 | 0 | 0 |  | 0
17 | 1 | 895 | 860 | 5 | 11-01-012-3 | Укладка лаг по плитам перекрытий | 100 м2 пола | 0.275 | 0 |  |  |  |  | 4969.93 | 1670.25 | 113.26 | 27.63 | 3186.42 | 0 | 11.3028 | 0.061875 | 0 | 3021.21 | 1639.17 |  | 35849923 | 2121.66 | 1735.32 | 35.75 | 3.04 | 350.59 | 0 | 41.101 | 0.225 | 0 | 2068.78 | 1735.32 | 28.6 | 2.43 | 304.86 | 0 | 35.74 | 0.18 | 0 | 94 | 51 | 1 | 1 |  |  | 1 | 33.05 | 11.52 | 3.5 |  |  |  |  | 0 | 1 | ТЕР Московской обл., 11-01-012-3, приказ Минстроя России №675/пр от 21.09.2015 г. |  |  | 11001 | 0 | 11-01-012-3 | 1 | 2 | 0 | 33.05 | 1 | 1 | 1 | 1 | 1 |  | 123 | 75 |  |  |  | 0 | 0 | 0 | [5 empty] | 0 | Поправка: МДС 81-35.2004, п.4.7 Наименование: Работы, выполняемые при реконструкции зданий и сооружений работы, аналогичные технологическим процессам в новом строительстве (в том числе возведение новых конструктивных элементов) стоимость которых определена по соответствующим сборникам ФЕР, кроме сборника № 46 «Работы при реконструкции зданий и сооружений» | 0 | 4969.93 | 6073.62 | 411.84 | 100.472 | 11586.9995 | 0 | 41.101 | 0.225 | 0 | 3021.207 | 1639.1655 |  |  |  |  | )*1,25 | )*1,25 | )*1,15 |  | )*1,15 | )*1,25 |  |  |  | 0 | 0 | 1 | 1 |  |  |  | 1013 | 100 м2 пола | 100 м2 пола | 1 | [6 empty] | 29085511 | 2 | Общестроительные работы | 0 |  | 1 | 11001 | Полы | ФЕР-11 |  | Поправка: МДС 81-35.2004, п.4.7 |  | 0 | 2068.78 | 1735.32 | 28.6 | 2.43 | 304.86 | 35.74 | 0.18 | 0 | [17 empty] | 0 | 0 | 0 | *0,9 | *0,85 | *0,85 | *0,8 | 110.7 | 63.75 |  |  |  |  | 1 |  | -1478680915 | 2 | 1 | 2 | 0 | 0 | 0 | 9630.31 | 9630.31 | 0 | 0 |  | 0 | 3 | 0 |  | 0 | 1 | 0 | 0 | 0 | 0 |  | 0
17 | 1 | 903 | 868 | 6 | 11-01-033-1 | Устройство покрытий дощатых толщиной 28 мм | 100 м2 покрытия | 0.275 | 0 |  |  |  |  | 17234.52 | 11432.42 | 388.57 | 88.98 | 5413.53 | 0 | 19.2027 | 0.19937 | 0 | 5172.36 | 2806.28 |  | 35849923 | 7074.5 | 6356.64 | 122.23 | 9.79 | 595.63 | 0 | 69.828 | 0.725 | 0 | 6972.36 | 6356.64 | 97.78 | 7.83 | 517.94 | 0 | 60.72 | 0.58 | 0 | 94 | 51 | 1 | 1 |  |  | 1 | 33.05 | 11.56 | 6.54 |  |  |  |  | 0 | 1 | ТЕР Московской обл., 11-01-033-1, приказ Минстроя России №675/пр от 21.09.2015 г. |  |  | 11001 | 0 | 11-01-033-1 | 1 | 2 | 0 | 33.05 | 1 | 1 | 1 | 1 | 1 |  | 123 | 75 |  |  |  | 0 | 0 | 0 | [5 empty] | 0 | Поправка: МДС 81-35.2004, п.4.7 Наименование: Работы, выполняемые при реконструкции зданий и сооружений работы, аналогичные технологическим процессам в новом строительстве (в том числе возведение новых конструктивных элементов) стоимость которых определена по соответствующим сборникам ФЕР, кроме сборника № 46 «Работы при реконструкции зданий и сооружений» | 0 | 17234.52 | 41572.4256 | 1412.9788 | 323.5595 | 19685.5715 | 0 | 69.828 | 0.725 | 0 | 5172.3594 | 2806.2801 |  |  |  |  | )*1,25 | )*1,25 | )*1,15 |  | )*1,15 | )*1,25 |  |  |  | 0 | 0 | 1 | 1 |  |  |  | 1013 | 100 м2 покрытия | 100 м2 покрытия | 1 | [6 empty] | 29085511 | 2 | Общестроительные работы | 0 |  | 1 | 11001 | Полы | ФЕР-11 |  | Поправка: МДС 81-35.2004, п.4.7 |  | 0 | 6972.36 | 6356.64 | 97.78 | 7.83 | 517.94 | 60.72 | 0.58 | 0 | [17 empty] | 0 | 0 | 0 | *0,9 | *0,85 | *0,85 | *0,8 | 110.7 | 63.75 |  |  |  |  | 1 |  | 1837524583 | 2 | 1 | 2 | 0 | 0 | 0 | 25213.16 | 25213.16 | 0 | 0 |  | 0 | 3 | 0 |  | 0 | 1 | 0 | 0 | 0 | 0 |  | 0
17 | 1 | 910 | 875 | 7 | 11-01-053-2 | Устройство оснований полов из фанеры в один слой площадью свыше 20 м2 | 100 м2 пола | 0.275 | 0 |  |  |  |  | 13084.48 | 9013.46 | 1401.65 | 765.73 | 2669.37 | 0 | 9.886 | 2.3031 | 0 | 3228.99 | 1751.9 |  | 35849923 | 6346.71 | 5583.68 | 469.33 | 84.25 | 293.7 | 0 | 35.949 | 8.375 | 0 | 6214.53 | 5583.68 | 375.46 | 67.4 | 255.39 | 0 | 31.26 | 6.7 | 0 | 94 | 51 | 1 | 1 |  |  | 1 | 33.05 | 10.86 | 5.87 |  |  |  |  | 0 | 1 | ТЕР Московской обл., 11-01-053-2, приказ Минстроя России №675/пр от 21.09.2015 г. |  |  | 11001 | 0 | 11-01-053-2 | 1 | 2 | 0 | 33.05 | 1 | 1 | 1 | 1 | 1 |  | 123 | 75 |  |  |  | 0 | 0 | 0 | [5 empty] | 0 |  | 0 | 13084.48 | 32776.2016 | 5096.9238 | 2784.4625 | 9706.785 | 0 | 35.949 | 8.375 | 0 | 3228.994 | 1751.901 |  |  |  |  | )*1,25 | )*1,25 | )*1,15 |  | )*1,15 | )*1,25 |  |  |  | 0 | 0 | 1 | 1 |  |  |  | 1013 | 100 м2 пола | 100 м2 пола | 1 | [6 empty] | 29085511 | 2 | Общестроительные работы | 0 |  | 1 | 11001 | Полы | ФЕР-11 |  |  |  | 0 | 6214.53 | 5583.68 | 375.46 | 67.4 | 255.39 | 31.26 | 6.7 | 0 | [17 empty] | 0 | 0 | 0 | *0,9 | *0,85 | *0,85 | *0,8 | 110.7 | 63.75 |  |  |  |  | 1 |  | 1220877284 | 2 | 1 | 2 | 0 | 0 | 0 | 18065.37 | 18065.37 | 0 | 0 |  | 0 | 3 | 0 |  | 0 | 1 | 0 | 0 | 0 | 0 |  | 0
17 | 1 | 919 | 883 | 8 | 11-01-057-1 | Устройство гетерогенного и гомогенного покрытия на клее со свариванием полотнищ в стыках | 100 м2 | 0.275 | 0 |  |  |  |  | 5696.76 | 1642 | 19.54 | 6.18 | 4035.22 | 0 | 14.3135 | 0.01375 | 0 | 3798.92 | 2061.11 |  | 35849923 | 1239.96 | 788.76 | 7.22 | 0.68 | 443.98 | 0 | 52.049 | 0.05 | 0 | 1180.6 | 788.76 | 5.77 | 0.54 | 386.07 | 0 | 45.26 | 0.04 | 0 | 94 | 51 | 1 | 1 |  |  | 1 | 33.05 | 9.84 | 7.57 |  |  |  |  | 0 | 1 | ТСНБ-2001 Московской области, 11-01-057-1, протокол от 29.07.2020 г. № 07 |  |  | 11001 | 0 | 11-01-057-1 | 1 | 2 | 0 | 33.05 | 1 | 1 | 1 | 1 | 1 |  | 123 | 75 |  |  |  | 0 | 0 | 0 | [5 empty] | 0 | Поправка: МДС 81-35.2004, п.4.7 Наименование: Работы, выполняемые при реконструкции зданий и сооружений работы, аналогичные технологическим процессам в новом строительстве (в том числе возведение новых конструктивных элементов) стоимость которых определена по соответствующим сборникам ФЕР, кроме сборника № 46 «Работы при реконструкции зданий и сооружений» | 0 | 5696.76 | 5970.9132 | 71.0448 | 22.474 | 14673.539 | 0 | 52.049 | 0.05 | 0 | 3798.916 | 2061.114 |  |  |  |  | )*1,25 | )*1,25 | )*1,15 |  | )*1,15 | )*1,25 |  |  |  | 0 | 0 | 1 | 1 |  |  |  | 1005 | 100 м2 | 100 м2 | 100 | [6 empty] | 29085511 | 2 | Общестроительные работы | 0 |  | 1 | 11001 | Полы | ФЕР-11 |  | Поправка: МДС 81-35.2004, п.4.7 |  | 0 | 1180.6 | 788.76 | 5.77 | 0.54 | 386.07 | 45.26 | 0.04 | 0 | [17 empty] | 0 | 0 | 0 | *0,9 | *0,85 | *0,85 | *0,8 | 110.7 | 63.75 |  |  |  |  | 1 |  | -295419027 | 2 | 1 | 2 | 0 | 0 | 0 | 11556.79 | 11556.79 | 0 | 0 |  | 0 | 3 | 0 |  | 0 | 1 | 0 | 0 | 0 | 0 |  | 0
18 | 1 | 917 |  | 8,1 | 101-4216 | Линолеум полукоммерческий гетерогенный "TARKETT ИДИЛЛИЯ" (толщина 3,2 мм, толщина защитного слоя 0,5 мм, класс 23/32) | м2 | 28.05 | 102 |  |  |  |  | 14478.1 | 14478.1 | 0 | 0 | 0 | 0 | 0 | 0 | 105.47 | 0 | 0 |  | 35849923 | 82.19 | 82.19 | 0 | 0 | 0 | 0 | 0 | 0 | 3.76 | 82.19 | 82.19 | 0 | 0 | 0 | 0 | 0 | 0 | 3.76 | 0 | 0 | 1 | 1 |  |  | 1 | 1 | 1 | 6.28 |  |  |  |  | 3 | 1 | ТССЦ Московской обл., 101-4216, приказ Минстроя России №675/пр от 21.09.2015 г. |  |  | 500001 | 0 | 101-4216 | 1 | 8 | 0 | 1 | 1 | 1 | 1 | 1 | 1 |  | 0 | 0 |  |  |  | 0 | 0 | 0 | [5 empty] | 0 |  | 0 | 14478.1 | 516.1532 | 0 | 0 | 0 | 0 | 0 | 0 | 3.76 | 0 | 0 | [13 empty] | 0 | 0 | 1 | 1 |  |  |  | 1005 | м2 | м2 | 1 | [6 empty] | 29085443 | 8 | Материалы строительные | 0 |  | 1 | 500001 | Материалы и конструкции ( строительные ) по ценникам и каталогом | ФССЦст |  |  |  | 0 | 82.19 | 82.19 | 0 | 0 | 0 | 0 | 0 | [18 empty] | 0 | 0 | 0 |  |  |  |  | 0 | 0 |  |  |  |  | 1 |  | -100917442 | 2 | 1 | 2 | 0 | 0 | 0 | 14478.1 | 14478.1 | 0 | 0 |  | 0 | 3 | 0 |  | 0 | 1 | 0 | 0 | 0 | 0 |  | 0
18 | 1 | 918 |  | 8,2 | 101-9877 | Линолеум без подосновы | м2 | 28.05 | 102 |  |  |  |  | 0 | 0 | 0 | 0 | 0 | 0 | 0 | 0 | 0 | 0 | 0 |  | 35849923 | 0 | 0 | 0 | 0 | 0 | 0 | 0 | 0 | 0 | 0 | 0 | 0 | 0 | 0 | 0 | 0 | 0 | 0 | 0 | 0 | 1 | 1 |  |  | 1 | 1 | 1 | 1 |  |  |  |  | 3 | 2 | ТСНБ-2001 Московской области, 101-9877, протокол от 29.07.2020 г. № 07 |  |  | 500002 | 0 |  | 0 | 12 | 1 | 1 | 1 | 1 | 1 | 1 | 1 |  | 0 | 0 |  |  |  | 0 | 0 | 0 | [5 empty] | 0 |  | 0 | 0 | 0 | 0 | 0 | 0 | 0 | 0 | 0 | 0 | 0 | 0 | [13 empty] | 0 | 0 | 1 | 1 |  |  |  | 1005 | м2 | м2 | 1 | [6 empty] | 29085444 | 12 | Материалы монтажные | 0 |  | 2 | 500002 | Материалы и конструкции ( монтажные ) по ценникам и каталогам | ФССЦм |  |  |  | 0 | 0 | 0 | 0 | 0 | 0 | 0 | 0 | [18 empty] | 0 | 0 | 0 |  |  |  |  | 0 | 0 |  |  |  |  | 1 |  | 722712840 | 2 | 1 | -2 | 0 | 0 | 0 | 0 | 0 | 0 | 0 |  | 0 | 3 | 0 |  | 0 | 1 | 0 | 0 | 0 | 0 |  | 0
17 | 1 | 931 | 895 | 11 | 11-01-040-3 | Устройство плинтусов поливинилхлоридных на винтах самонарезающих | 100 М ПЛИНТУСА | 0.213 | 0 |  |  |  |  | 1308.52 | 796.71 | 16.85 | 0 | 494.96 | 0 | 1.6314 | 0 | 0 | 465.26 | 252.43 |  | 35849923 | 1480.04 | 1395.68 | 14.05 | 0 | 70.31 | 0 | 7.659 | 0 | 0 | 1468.06 | 1395.68 | 11.24 | 0 | 61.14 | 0 | 6.66 | 0 | 0 | 94 | 51 | 1 | 1 |  |  | 1 | 33.05 | 5.63 | 2.68 |  |  |  |  | 0 | 1 | ТЕР Московской обл., 11-01-040-3, приказ Минстроя России №675/пр от 21.09.2015 г. |  |  | 11001 | 0 | 11-01-040-3 | 1 | 2 | 0 | 33.05 | 1 | 1 | 1 | 1 | 1 |  | 123 | 75 |  |  |  | 0 | 0 | 0 | [5 empty] | 0 |  | 0 | 1308.52 | 3740.4224 | 79.1015 | 0 | 2323.7455 | 0 | 7.659 | 0 | 0 | 465.2624 | 252.4296 |  |  |  |  | )*1,25 | )*1,25 | )*1,15 |  | )*1,15 | )*1,25 |  |  |  | 0 | 0 | 1 | 1 |  |  |  | 1013 | 100 М ПЛИНТУСА | 100 М ПЛИНТУСА | 1 | [6 empty] | 29085511 | 2 | Общестроительные работы | 0 |  | 1 | 11001 | Полы | ФЕР-11 |  |  |  | 0 | 1468.06 | 1395.68 | 11.24 | 0 | 61.14 | 6.66 | 0 | 0 | [17 empty] | 0 | 0 | 0 | *0,9 | *0,85 | *0,85 | *0,8 | 110.7 | 63.75 |  |  |  |  | 1 |  | -1131838271 | 2 | 1 | 2 | 0 | 0 | 0 | 2026.21 | 2026.21 | 0 | 0 |  | 0 | 3 | 0 |  | 0 | 1 | 0 | 0 | 0 | 0 |  | 0
17 | 1 | 950 | 914 | 12 | 10-05-010-1 | Облицовка стен по системе «КНАУФ» по одинарному металлическому каркасу из ПН и ПС профилей гипсокартонными листами в два слоя (С 626) с оконным проемом | 100 м2 стен (за вычетом проемов) | 0.26625 | 0 |  |  |  |  | 19789.79 | 11577.05 | 44.02 | 0 | 8168.72 | 0 | 27.2507 | 0 | 0 | 7351.85 | 3512.55 |  | 35849923 | 8403.05 | 7445.53 | 29.21 | 0 | 928.31 | 0 | 102.35 | 0 | 0 | 8276.13 | 7445.53 | 23.37 | 0 | 807.23 | 0 | 89 | 0 | 0 | 90 | 43 | 1 | 1 |  |  | 1 | 33.05 | 5.66 | 5.84 |  |  |  |  | 0 | 1 | ТЕР Московской обл., 10-05-010-1, приказ Минстроя России №675/пр от 21.09.2015 г. |  |  | 10001 | 0 | 10-05-010-1 | 1 | 2 | 0 | 33.05 | 1 | 1 | 1 | 1 | 1 |  | 118 | 63 |  |  |  | 0 | 0 | 0 | [5 empty] | 0 |  | 0 | 19789.79 | 43481.8952 | 165.3286 | 0 | 30680.6455 | 0 | 102.35 | 0 | 0 | 7351.848 | 3512.5496 |  |  |  |  | )*1,25 | )*1,25 | )*1,15 |  | )*1,15 | )*1,25 |  |  |  | 0 | 0 | 1 | 1 |  |  |  | 1005 | 100 м2 стен (за вычетом проемов) | 100 м2 стен (за вычетом проемов) | 100 | [6 empty] | 29085510 | 2 | Общестроительные работы | 0 |  | 1 | 10001 | Деревянные конструкции | ФЕР-10 |  |  |  | 0 | 8276.13 | 7445.53 | 23.37 | 0 | 807.23 | 89 | 0 | 0 | [17 empty] | 0 | 0 | 0 | *0,9 | *0,85 | *0,85 | *0,8 | 106.2 | 53.55 |  |  |  |  | 1 |  | -978692579 | 2 | 1 | 2 | 0 | 0 | 0 | 30654.19 | 30654.19 | 0 | 0 |  | 0 | 3 | 0 |  | 0 | 1 | 0 | 0 | 0 | 0 |  | 0
17 | 1 | 957 | 921 | 14 | 15-06-002-6 | Оклейка стен моющимися обоями на тканевой основе по листовым материалам | 100 м2 оклеиваемой поверхности | 0.5325 | 0 |  |  |  |  | 14756 | 4228.88 | 9.35 | 3.17 | 10517.77 | 0 | 34.2563 | 0.0066562 | 0 | 8416.75 | 3892.75 |  | 35849923 | 7162.38 | 6563.27 | 1.48 | 0.18 | 597.63 | 0 | 64.331 | 0.0125 | 0 | 7084.13 | 6563.27 | 1.18 | 0.14 | 519.68 | 0 | 55.94 | 0.01 | 0 | 80 | 37 | 1 | 1 |  |  | 1 | 33.05 | 11.86 | 1.21 |  |  |  |  | 0 | 1 | ТЕР Московской обл., 15-06-002-6, приказ Минстроя России №675/пр от 21.09.2015 г. |  |  | 15001 | 0 | 15-06-002-6 | 1 | 2 | 0 | 33.05 | 1 | 1 | 1 | 1 | 1 |  | 105 | 55 |  |  |  | 0 | 0 | 0 | [5 empty] | 0 |  | 0 | 14756 | 7941.5567 | 17.5528 | 5.949 | 19751.6715 | 0 | 64.331 | 0.0125 | 0 | 8416.752 | 3892.7478 |  |  |  |  | )*1,25 | )*1,25 | )*1,15 |  | )*1,15 | )*1,25 |  |  |  | 0 | 0 | 1 | 1 |  |  |  | 1013 | 100 м2 оклеиваемой поверхности | 100 м2 оклеиваемой поверхности | 1 | [6 empty] | 29085536 | 2 | Общестроительные работы | 0 |  | 1 | 15001 | Отделочные работы | ФЕР-15 |  |  |  | 0 | 7084.13 | 6563.27 | 1.18 | 0.14 | 519.68 | 55.94 | 0.01 | 0 | [17 empty] | 0 | 0 | 0 | *0,9 | *0,85 | *0,85 | *0,8 | 94.5 | 46.75 |  |  |  |  | 1 |  | 797186164 | 2 | 1 | 2 | 0 | 0 | 0 | 27065.5 | 27065.5 | 0 | 0 |  | 0 | 3 | 0 |  | 0 | 1 | 0 | 0 | 0 | 0 |  | 0
17 | 1 | 969 | 930 | 15 | м08-03-591-9 | Розетка штепсельная утопленного типа при скрытой проводке | 100 шт. | 0.03 | 0 |  |  |  |  | 314.92 | 13.57 | 1.56 | 0.41 | 299.79 | 0 | 0.9144 | 0.0009 | 0 | 243.16 | 156.1 |  | 35849923 | 371.42 | 63.28 | 5.78 | 0.41 | 302.36 | 0 | 30.48 | 0.03 | 0 | 371.42 | 63.28 | 5.78 | 0.41 | 302.36 | 0 | 30.48 | 0.03 | 0 | 81 | 52 | 1 | 1 |  |  | 1 | 33.05 | 9.01 | 7.15 |  |  |  |  | 0 | 2 | ТЕРм Московской обл., м08-03-591-9, приказ Минстроя России №675/пр от 21.09.2015 г. |  |  | 108001 | 0 | м08-03-591-9 | 1 | 3 | 0 | 33.05 | 1 | 1 | 1 | 1 | 1 |  | 95 | 65 |  |  |  | 0 | 0 | 0 | [5 empty] | 0 |  | 0 | 314.92 | 452.452 | 52.0778 | 13.5505 | 9992.998 | 0 | 30.48 | 0.03 | 0 | 243.162 | 156.104 | [13 empty] | 0 | 0 | 1 | 1 |  |  |  | 1010 | 100 шт. | 100 шт. | 100 | [6 empty] | 29085386 | 3 | Монтажные работы | 0 |  | 2 | 108001 | Электромонтажные работы , отдел 01-03 : ( на АЭС НР = 110% ) - (работы по упр. авиа.- движением: СП=55% ( {АВИА}=1; обычные работы : СП=65 - {AВИА}=0), при работе на АЭС СП= 68% ) | мФЕР-08 |  |  |  | 0 | 371.42 | 63.28 | 5.78 | 0.41 | 302.36 | 30.48 | 0.03 | 0 | [17 empty] | 0 | 0 | 0 |  |  | *0,85 | *0,8 | 95 | 65 |  |  |  |  | 1 |  | -1627028948 | 2 | 1 | 2 | 0 | 0 | 0 | 714.18 | 0 | 714.18 | 0 |  | 0 | 3 | 0 |  | 0 | 1 | 0 | 0 | 0 | 0 |  | 0
18 | 1 | 967 |  | 15,1 | 503-0606 | Коробка для установки розеток и выключателей скрытой проводки | 1000 шт. | 0.003 | 0.1 |  |  |  |  | 15.35 | 15.35 | 0 | 0 | 0 | 0 | 0 | 0 | 0.06 | 0 | 0 |  | 35849923 | 1998.42 | 1998.42 | 0 | 0 | 0 | 0 | 0 | 0 | 19.4 | 1998.42 | 1998.42 | 0 | 0 | 0 | 0 | 0 | 0 | 19.4 | 0 | 0 | 1 | 1 |  |  | 1 | 1 | 1 | 2.56 |  |  |  |  | 3 | 2 | ТССЦ Московской обл., 503-0606, приказ Минстроя России №675/пр от 21.09.2015 г. |  |  | 500002 | 0 | 503-0606 | 1 | 12 | 0 | 1 | 1 | 1 | 1 | 1 | 1 |  | 0 | 0 |  |  |  | 0 | 0 | 0 | [5 empty] | 0 |  | 0 | 15.35 | 5115.9552 | 0 | 0 | 0 | 0 | 0 | 0 | 19.4 | 0 | 0 | [13 empty] | 0 | 0 | 1 | 1 |  |  |  | 1010 | 1000 шт. | 1000 шт. | 1000 | [6 empty] | 29085444 | 12 | Материалы монтажные | 0 |  | 2 | 500002 | Материалы и конструкции ( монтажные ) по ценникам и каталогам | ФССЦм |  |  |  | 0 | 1998.42 | 1998.42 | 0 | 0 | 0 | 0 | 0 | [18 empty] | 0 | 0 | 0 |  |  |  |  | 0 | 0 |  |  |  |  | 1 |  | -1152774928 | 2 | 1 | 2 | 0 | 0 | 0 | 15.35 | 0 | 15.35 | 0 |  | 0 | 3 | 0 |  | 0 | 1 | 0 | 0 | 0 | 0 |  | 0
18 | 1 | 965 |  | 15,2 | 503-0475 | Розетка скрытой проводки с заземлением | шт. | 3 | 100 |  |  |  |  | 157.51 | 157.51 | 0 | 0 | 0 | 0 | 0 | 0 | 0.21 | 0 | 0 |  | 35849923 | 7.62 | 7.62 | 0 | 0 | 0 | 0 | 0 | 0 | 0.07 | 7.62 | 7.62 | 0 | 0 | 0 | 0 | 0 | 0 | 0.07 | 0 | 0 | 1 | 1 |  |  | 1 | 1 | 1 | 6.89 |  |  |  |  | 3 | 2 | ТССЦ Московской обл., 503-0475, приказ Минстроя России №675/пр от 21.09.2015 г. |  |  | 500002 | 0 | 503-0475 | 1 | 12 | 0 | 1 | 1 | 1 | 1 | 1 | 1 |  | 0 | 0 |  |  |  | 0 | 0 | 0 | [5 empty] | 0 |  | 0 | 157.51 | 52.5018 | 0 | 0 | 0 | 0 | 0 | 0 | 0.07 | 0 | 0 | [13 empty] | 0 | 0 | 1 | 1 |  |  |  | 1010 | шт. | шт. | 1 | [6 empty] | 29085444 | 12 | Материалы монтажные | 0 |  | 2 | 500002 | Материалы и конструкции ( монтажные ) по ценникам и каталогам | ФССЦм |  |  |  | 0 | 7.62 | 7.62 | 0 | 0 | 0 | 0 | 0 | [18 empty] | 0 | 0 | 0 |  |  |  |  | 0 | 0 |  |  |  |  | 1 |  | -652224790 | 2 | 1 | 2 | 0 | 0 | 0 | 157.51 | 0 | 157.51 | 0 |  | 0 | 3 | 0 |  | 0 | 1 | 0 | 0 | 0 | 0 |  | 0
18 | 1 | 966 |  | 15,3 | 503-0597 | Розетка телевизионная для скрытой проводки, марка САТ-Г, белая | шт. | 1 | 33.3333 |  |  |  |  | 76.59 | 76.59 | 0 | 0 | 0 | 0 | 0 | 0 | 0.09 | 0 | 0 |  | 35849923 | 9.01 | 9.01 | 0 | 0 | 0 | 0 | 0 | 0 | 0.09 | 9.01 | 9.01 | 0 | 0 | 0 | 0 | 0 | 0 | 0.09 | 0 | 0 | 1 | 1 |  |  | 1 | 1 | 1 | 8.5 |  |  |  |  | 3 | 2 | ТССЦ Московской обл., 503-0597, приказ Минстроя России №675/пр от 21.09.2015 г. |  |  | 500002 | 0 | 503-0597 | 1 | 12 | 0 | 1 | 1 | 1 | 1 | 1 | 1 |  | 0 | 0 |  |  |  | 0 | 0 | 0 | [5 empty] | 0 |  | 0 | 76.59 | 76.585 | 0 | 0 | 0 | 0 | 0 | 0 | 0.09 | 0 | 0 | [13 empty] | 0 | 0 | 1 | 1 |  |  |  | 1010 | шт. | шт. | 1 | [6 empty] | 29085444 | 12 | Материалы монтажные | 0 |  | 2 | 500002 | Материалы и конструкции ( монтажные ) по ценникам и каталогам | ФССЦм |  |  |  | 0 | 9.01 | 9.01 | 0 | 0 | 0 | 0 | 0 | [18 empty] | 0 | 0 | 0 |  |  |  |  | 0 | 0 |  |  |  |  | 1 |  | -1484870884 | 2 | 1 | 2 | 0 | 0 | 0 | 76.59 | 0 | 76.59 | 0 |  | 0 | 3 | 0 |  | 0 | 1 | 0 | 0 | 0 | 0 |  | 0
17 | 1 | 978 | 937 | 16 | м08-03-591-5 | Выключатель двухклавишный утопленного типа при скрытой проводке | 100 шт. | 0.01 | 0 |  |  |  |  | 89.13 | 2.58 | 0.52 | 0.14 | 86.03 | 0 | 0.2624 | 0.0003 | 0 | 69.8 | 44.81 |  | 35849923 | 302.15 | 36.07 | 5.78 | 0.41 | 260.3 | 0 | 26.24 | 0.03 | 0 | 302.15 | 36.07 | 5.78 | 0.41 | 260.3 | 0 | 26.24 | 0.03 | 0 | 81 | 52 | 1 | 1 |  |  | 1 | 33.05 | 9.01 | 7.15 |  |  |  |  | 0 | 2 | ТЕРм Московской обл., м08-03-591-5, приказ Минстроя России №675/пр от 21.09.2015 г. |  |  | 108001 | 0 | м08-03-591-5 | 1 | 3 | 0 | 33.05 | 1 | 1 | 1 | 1 | 1 |  | 95 | 65 |  |  |  | 0 | 0 | 0 | [5 empty] | 0 |  | 0 | 89.13 | 257.9005 | 52.0778 | 13.5505 | 8602.915 | 0 | 26.24 | 0.03 | 0 | 69.7977 | 44.8084 | [13 empty] | 0 | 0 | 1 | 1 |  |  |  | 1010 | 100 шт. | 100 шт. | 100 | [6 empty] | 29085386 | 3 | Монтажные работы | 0 |  | 2 | 108001 | Электромонтажные работы , отдел 01-03 : ( на АЭС НР = 110% ) - (работы по упр. авиа.- движением: СП=55% ( {АВИА}=1; обычные работы : СП=65 - {AВИА}=0), при работе на АЭС СП= 68% ) | мФЕР-08 |  |  |  | 0 | 302.15 | 36.07 | 5.78 | 0.41 | 260.3 | 26.24 | 0.03 | 0 | [17 empty] | 0 | 0 | 0 |  |  | *0,85 | *0,8 | 95 | 65 |  |  |  |  | 1 |  | 1949515482 | 2 | 1 | 2 | 0 | 0 | 0 | 203.74 | 0 | 203.74 | 0 |  | 0 | 3 | 0 |  | 0 | 1 | 0 | 0 | 0 | 0 |  | 0
18 | 1 | 975 |  | 16,1 | 503-0606 | Коробка для установки розеток и выключателей скрытой проводки | 1000 шт. | 0.001 | 0.1 |  |  |  |  | 5.12 | 5.12 | 0 | 0 | 0 | 0 | 0 | 0 | 0.02 | 0 | 0 |  | 35849923 | 1998.42 | 1998.42 | 0 | 0 | 0 | 0 | 0 | 0 | 19.4 | 1998.42 | 1998.42 | 0 | 0 | 0 | 0 | 0 | 0 | 19.4 | 0 | 0 | 1 | 1 |  |  | 1 | 1 | 1 | 2.56 |  |  |  |  | 3 | 2 | ТССЦ Московской обл., 503-0606, приказ Минстроя России №675/пр от 21.09.2015 г. |  |  | 500002 | 0 | 503-0606 | 1 | 12 | 0 | 1 | 1 | 1 | 1 | 1 | 1 |  | 0 | 0 |  |  |  | 0 | 0 | 0 | [5 empty] | 0 |  | 0 | 5.12 | 5115.9552 | 0 | 0 | 0 | 0 | 0 | 0 | 19.4 | 0 | 0 | [13 empty] | 0 | 0 | 1 | 1 |  |  |  | 1010 | 1000 шт. | 1000 шт. | 1000 | [6 empty] | 29085444 | 12 | Материалы монтажные | 0 |  | 2 | 500002 | Материалы и конструкции ( монтажные ) по ценникам и каталогам | ФССЦм |  |  |  | 0 | 1998.42 | 1998.42 | 0 | 0 | 0 | 0 | 0 | [18 empty] | 0 | 0 | 0 |  |  |  |  | 0 | 0 |  |  |  |  | 1 |  | -1152774928 | 2 | 1 | 2 | 0 | 0 | 0 | 5.12 | 0 | 5.12 | 0 |  | 0 | 3 | 0 |  | 0 | 1 | 0 | 0 | 0 | 0 |  | 0
18 | 1 | 977 |  | 16,2 | 509-4600 | Выключатель двухклавишный для скрытой проводки серии "Прима", марка С56-039 с подсветкой, цвет бежевый | шт. | 1 | 100 |  |  |  |  | 76.47 | 76.47 | 0 | 0 | 0 | 0 | 0 | 0 | 0.09 | 0 | 0 |  | 35849923 | 8.81 | 8.81 | 0 | 0 | 0 | 0 | 0 | 0 | 0.09 | 8.81 | 8.81 | 0 | 0 | 0 | 0 | 0 | 0 | 0.09 | 0 | 0 | 1 | 1 |  |  | 1 | 1 | 1 | 8.68 |  |  |  |  | 3 | 2 | ТССЦ Московской обл., 509-4600, приказ Минстроя России №675/пр от 21.09.2015 г. |  |  | 500002 | 0 | 509-4600 | 1 | 12 | 0 | 1 | 1 | 1 | 1 | 1 | 1 |  | 0 | 0 |  |  |  | 0 | 0 | 0 | [5 empty] | 0 |  | 0 | 76.47 | 76.4708 | 0 | 0 | 0 | 0 | 0 | 0 | 0.09 | 0 | 0 | [13 empty] | 0 | 0 | 1 | 1 |  |  |  | 1010 | шт. | шт. | 1 | [6 empty] | 29085444 | 12 | Материалы монтажные | 0 |  | 2 | 500002 | Материалы и конструкции ( монтажные ) по ценникам и каталогам | ФССЦм |  |  |  | 0 | 8.81 | 8.81 | 0 | 0 | 0 | 0 | 0 | [18 empty] | 0 | 0 | 0 |  |  |  |  | 0 | 0 |  |  |  |  | 1 |  | -1190793685 | 2 | 1 | 2 | 0 | 0 | 0 | 76.47 | 0 | 76.47 | 0 |  | 0 | 3 | 0 |  | 0 | 1 | 0 | 0 | 0 | 0 |  | 0
17 | 1 | 998 | 958 | 17 | 10-05-011-2 | Устройство подвесных потолков из гипсокартонных листов (ГКЛ) по системе «КНАУФ» одноуровневых (П 113) | 100 м2 потолка | 0.275 | 0 |  |  |  |  | 18715.53 | 9475.45 | 44.45 | 0 | 9195.63 | 0 | 30.6763 | 0 | 0 | 8276.07 | 3954.12 |  | 35849923 | 6621.29 | 5584.47 | 25.06 | 0 | 1011.76 | 0 | 111.55 | 0 | 0 | 6484.31 | 5584.47 | 20.05 | 0 | 879.79 | 0 | 97 | 0 | 0 | 90 | 43 | 1 | 1 |  |  | 1 | 33.05 | 6.45 | 6.17 |  |  |  |  | 0 | 1 | ТЕР Московской обл., 10-05-011-2, приказ Минстроя России №675/пр от 21.09.2015 г. |  |  | 10001 | 0 | 10-05-011-2 | 1 | 2 | 0 | 33.05 | 1 | 1 | 1 | 1 | 1 |  | 118 | 63 |  |  |  | 0 | 0 | 0 | [5 empty] | 0 | Поправка: МДС 81-35.2004, п.4.7 Наименование: Работы, выполняемые при реконструкции зданий и сооружений работы, аналогичные технологическим процессам в новом строительстве (в том числе возведение новых конструктивных элементов) стоимость которых определена по соответствующим сборникам ФЕР, кроме сборника № 46 «Работы при реконструкции зданий и сооружений» | 0 | 18715.53 | 34456.1799 | 161.637 | 0 | 33438.668 | 0 | 111.55 | 0 | 0 | 8276.067 | 3954.1209 |  |  |  |  | )*1,25 | )*1,25 | )*1,15 |  | )*1,15 | )*1,25 |  |  |  | 0 | 0 | 1 | 1 |  |  |  | 1005 | 100 м2 потолка | 100 м2 потолка | 100 | [6 empty] | 29085510 | 2 | Общестроительные работы | 0 |  | 1 | 10001 | Деревянные конструкции | ФЕР-10 |  | Поправка: МДС 81-35.2004, п.4.7 |  | 0 | 6484.31 | 5584.47 | 20.05 | 0 | 879.79 | 97 | 0 | 0 | [17 empty] | 0 | 0 | 0 | *0,9 | *0,85 | *0,85 | *0,8 | 106.2 | 53.55 |  |  |  |  | 1 |  | 1466030338 | 2 | 1 | 2 | 0 | 0 | 0 | 30945.72 | 30945.72 | 0 | 0 |  | 0 | 3 | 0 |  | 0 | 1 | 0 | 0 | 0 | 0 |  | 0
17 | 1 | 1009 | 968 | 18 | м08-03-593-6 | Светильник потолочный или настенный с креплением винтами или болтами для помещений с нормальными условиями среды, одноламповый | 100 шт. | 0.06 | 0 |  |  |  |  | 1616.25 | 111.94 | 114.72 | 23.56 | 1389.59 | 0 | 4.2384 | 0.0528 | 0 | 1144.65 | 734.84 |  | 35849923 | 1442.38 | 515.36 | 226.27 | 11.88 | 700.75 | 0 | 70.64 | 0.88 | 0 | 1442.38 | 515.36 | 226.27 | 11.88 | 700.75 | 0 | 70.64 | 0.88 | 0 | 81 | 52 | 1 | 1 |  |  | 1 | 33.05 | 8.45 | 3.62 |  |  |  |  | 0 | 2 | ТЕРм Московской обл., м08-03-593-6, приказ Минстроя России №675/пр от 21.09.2015 г. |  |  | 108001 | 0 | м08-03-593-6 | 1 | 3 | 0 | 33.05 | 1 | 1 | 1 | 1 | 1 |  | 95 | 65 |  |  |  | 0 | 0 | 0 | [5 empty] | 0 |  | 0 | 1616.25 | 1865.6032 | 1911.9815 | 392.634 | 23159.7875 | 0 | 70.64 | 0.88 | 0 | 1144.6515 | 734.838 | [13 empty] | 0 | 0 | 1 | 1 |  |  |  | 1010 | 100 шт. | 100 шт. | 100 | [6 empty] | 29085386 | 3 | Монтажные работы | 0 |  | 2 | 108001 | Электромонтажные работы , отдел 01-03 : ( на АЭС НР = 110% ) - (работы по упр. авиа.- движением: СП=55% ( {АВИА}=1; обычные работы : СП=65 - {AВИА}=0), при работе на АЭС СП= 68% ) | мФЕР-08 |  |  |  | 0 | 1442.38 | 515.36 | 226.27 | 11.88 | 700.75 | 70.64 | 0.88 | 0 | [17 empty] | 0 | 0 | 0 |  |  | *0,85 | *0,8 | 95 | 65 |  |  |  |  | 1 |  | 232893932 | 2 | 1 | 2 | 0 | 0 | 0 | 3495.74 | 0 | 3495.74 | 0 |  | 0 | 3 | 0 |  | 0 | 1 | 0 | 0 | 0 | 0 |  | 0
18 | 1 | 1008 |  | 18,1 | 509-1338 | Светильник точечный марки AMBER 50 2 05 R50, неповоротный, с накладным стеклом, хром | шт. | 6 | 100 |  |  |  |  | 326.17 | 326.17 | 0 | 0 | 0 | 0 | 0 | 0 | 1.74 | 0 | 0 |  | 35849923 | 15.27 | 15.27 | 0 | 0 | 0 | 0 | 0 | 0 | 0.29 | 15.27 | 15.27 | 0 | 0 | 0 | 0 | 0 | 0 | 0.29 | 0 | 0 | 1 | 1 |  |  | 1 | 1 | 1 | 3.56 |  |  |  |  | 3 | 2 | ТССЦ Московской обл., 509-1338, приказ Минстроя России №675/пр от 21.09.2015 г. |  |  | 500002 | 0 | 509-1338 | 1 | 12 | 0 | 1 | 1 | 1 | 1 | 1 | 1 |  | 0 | 0 |  |  |  | 0 | 0 | 0 | [5 empty] | 0 |  | 0 | 326.17 | 54.3612 | 0 | 0 | 0 | 0 | 0 | 0 | 0.29 | 0 | 0 | [13 empty] | 0 | 0 | 1 | 1 |  |  |  | 1010 | шт. | шт. | 1 | [6 empty] | 29085444 | 12 | Материалы монтажные | 0 |  | 2 | 500002 | Материалы и конструкции ( монтажные ) по ценникам и каталогам | ФССЦм |  |  |  | 0 | 15.27 | 15.27 | 0 | 0 | 0 | 0 | 0 | [18 empty] | 0 | 0 | 0 |  |  |  |  | 0 | 0 |  |  |  |  | 1 |  | -1432988646 | 2 | 1 | 2 | 0 | 0 | 0 | 326.17 | 0 | 326.17 | 0 |  | 0 | 3 | 0 |  | 0 | 1 | 0 | 0 | 0 | 0 |  | 0
51 | 1 | 5 | 825 |  | Новый подраздел | ремонт | 0 | [6 empty] | 141036.37 | 90055.7 | 2276.99 | 933.9 | 48703.68 | 0 | 164.8451 | 2.6793 | 628.27 | 43894.79 | 22070.4 |  |  | 141036.37 | 90055.7 | 2276.99 | 933.9 | 48703.68 | 0 | 164.8451 | 2.6793 | 628.27 | 43894.79 | 22070.4 |  |  | 0 | 0 | 0 | 207001.56 | 201930.69 | 5070.87 | 0 | 90055.7 | 90055.7 | 0 | 90055.7 | 0 | 0 | 0 | 0 | 0 | [19 empty] | 0 | 0 | 0 | 207001.56 | 201930.69 | 5070.87 | 0 | 90055.7 | 90055.7 | 0 | 90055.7 | 0 | 0 | 0 | 0 | 0 | [114 empty] | 0
50 | 0 | 0 | 1 | 201 | 141036.37 | ПЗ | Прямые затраты |  |  | 201 | 1 | 3 |  | 2
50 | 0 | 0 | 1 | 202 | 90055.7 | СтМатОб | Стоимость материальных ресурсов (всего) |  |  | 202 | 2 | 3 |  | 2
50 | 0 | 0 | 1 | 222 | 0 | СтМатОбЗак | Стоимость материалов и оборудования заказчика |  |  | 222 | 3 | 3 |  | 2
50 | 0 | 0 | 1 | 225 | 90055.7 | СтМатОбПод | Стоимость материалов и оборудования подрядчика |  |  | 225 | 4 | 3 |  | 2
50 | 0 | 0 | 1 | 226 | 90055.7 | СтМат | Стоимость материалов (всего) |  |  | 226 | 5 | 3 |  | 2
50 | 0 | 0 | 1 | 227 | 0 | СтМатЗак | Стоимость материалов заказчика |  |  | 227 | 6 | 3 |  | 2
50 | 0 | 0 | 1 | 228 | 90055.7 | СтМатПод | Стоимость материалов подрядчика |  |  | 228 | 7 | 3 |  | 2
50 | 0 | 0 | 1 | 216 | 0 | Оборуд | Стоимость оборудования (всего) |  |  | 216 | 8 | 3 |  | 2
50 | 0 | 0 | 1 | 223 | 0 | ОборудЗак | Стоимость оборудования заказчика |  |  | 223 | 9 | 3 |  | 2
50 | 0 | 0 | 1 | 229 | 0 | ОборудПод | Стоимость оборудования подрядчика |  |  | 229 | 10 | 3 |  | 2
50 | 0 | 0 | 1 | 203 | 2276.99 | ЭММ | Эксплуатация машин |  |  | 203 | 11 | 3 |  | 2
50 | 0 | 0 | 1 | 231 | 0 | ЭММсНРиСП | Эксплуатация машин по ТСН-2001.16 |  |  | 231 | 12 | 3 |  | 2
50 | 0 | 0 | 1 | 204 | 933.9 | ЗПМ | ЗП машинистов |  |  | 204 | 13 | 3 |  | 2
50 | 0 | 0 | 1 | 205 | 48703.68 | ОЗП | Основная ЗП рабочих |  |  | 205 | 14 | 3 |  | 2
50 | 0 | 0 | 1 | 232 | 0 | ОЗПсНРиСП | Основная ЗП рабочих по ТСН-2001.16 |  |  | 232 | 15 | 3 |  | 2
50 | 0 | 0 | 1 | 214 | 201930.69 | Строит | Строительные работы с НР и СП |  |  | 214 | 16 | 3 |  | 2
50 | 0 | 0 | 1 | 215 | 5070.87 | Монтаж | Монтажные работы с НР и СП |  |  | 215 | 17 | 3 |  | 2
50 | 0 | 0 | 1 | 217 | 0 | Прочие | Прочие работы с НР и СП |  |  | 217 | 18 | 3 |  | 2
50 | 0 | 0 | 1 | 230 | 0 | ПрочиеЗатр | Прочие затраты по ТСН-2001.16 |  |  | 230 | 19 | 3 |  | 2
50 | 0 | 0 | 1 | 206 | 0 | ВозврМат | Возврат материалов |  |  | 206 | 20 | 3 |  | 2
50 | 0 | 0 | 1 | 207 | 164.8451 | ТрудСтр | Трудозатраты строителей |  |  | 207 | 21 | 3 |  | -1
50 | 0 | 0 | 1 | 208 | 2.6793 | ТрудМаш | Трудозатраты машинистов |  |  | 208 | 22 | 3 |  | -1
50 | 0 | 0 | 1 | 209 | 628.27 | ТранспМат | Транспорт материалов |  |  | 209 | 23 | 3 |  | 2
50 | 0 | 0 | 1 | 233 | 0 | Перевозка | Перевозка грузов |  |  | 233 | 24 | 3 |  | 2
50 | 0 | 0 | 1 | 210 | 43894.79 | НР | Накладные расходы |  |  | 210 | 25 | 3 |  | 2
50 | 0 | 0 | 1 | 211 | 22070.4 | СмПриб | Сметная прибыль |  |  | 211 | 26 | 3 |  | 2
50 | 0 | 0 | 1 | 0 | 207001.56 | Всего | Всего с НР и СП |  |  | 224 | 27 | 3 |  | 2
50 | 1 | 0 | 2 | 0 | 37260.3 | Ндс | Ндс |  |  | 212 | 28 | 0 |  | 1
50 | 1 | 0 | 2 | 224 | 244261.8 | всего с Ндс | всего с НДС |  |  | 212 | 29 | 0 |  | 1
51 | 1 | 4 | 773 |  | Новый раздел | комната 1-6 | 0 | [6 empty] | 144134.69 | 90055.7 | 2338.73 | 977.7 | 51740.26 | 0 | 176.513 | 2.7976 | 628.27 | 46030.17 | 23684.15 | [15 empty] | 0 | 0 | 0 | 213849.01 | 208778.14 | 5070.87 | 0 | 90055.7 | 90055.7 | 0 | 90055.7 | 0 | 0 | 0 | 0 | 0 | [149 empty] | 0
50 | 0 | 0 | 1 | 201 | 144134.69 | ПЗ | Прямые затраты |  |  | 201 | 1 | 3 |  | 2
50 | 0 | 0 | 1 | 202 | 90055.7 | СтМатОб | Стоимость материальных ресурсов (всего) |  |  | 202 | 2 | 3 |  | 2
50 | 0 | 0 | 1 | 222 | 0 | СтМатОбЗак | Стоимость материалов и оборудования заказчика |  |  | 222 | 3 | 3 |  | 2
50 | 0 | 0 | 1 | 225 | 90055.7 | СтМатОбПод | Стоимость материалов и оборудования подрядчика |  |  | 225 | 4 | 3 |  | 2
50 | 0 | 0 | 1 | 226 | 90055.7 | СтМат | Стоимость материалов (всего) |  |  | 226 | 5 | 3 |  | 2
50 | 0 | 0 | 1 | 227 | 0 | СтМатЗак | Стоимость материалов заказчика |  |  | 227 | 6 | 3 |  | 2
50 | 0 | 0 | 1 | 228 | 90055.7 | СтМатПод | Стоимость материалов подрядчика |  |  | 228 | 7 | 3 |  | 2
50 | 0 | 0 | 1 | 216 | 0 | Оборуд | Стоимость оборудования (всего) |  |  | 216 | 8 | 3 |  | 2
50 | 0 | 0 | 1 | 223 | 0 | ОборудЗак | Стоимость оборудования заказчика |  |  | 223 | 9 | 3 |  | 2
50 | 0 | 0 | 1 | 229 | 0 | ОборудПод | Стоимость оборудования подрядчика |  |  | 229 | 10 | 3 |  | 2
50 | 0 | 0 | 1 | 203 | 2338.73 | ЭММ | Эксплуатация машин |  |  | 203 | 11 | 3 |  | 2
50 | 0 | 0 | 1 | 231 | 0 | ЭММсНРиСП | Эксплуатация машин по ТСН-2001.16 |  |  | 231 | 12 | 3 |  | 2
50 | 0 | 0 | 1 | 204 | 977.7 | ЗПМ | ЗП машинистов |  |  | 204 | 13 | 3 |  | 2
50 | 0 | 0 | 1 | 205 | 51740.26 | ОЗП | Основная ЗП рабочих |  |  | 205 | 14 | 3 |  | 2
50 | 0 | 0 | 1 | 232 | 0 | ОЗПсНРиСП | Основная ЗП рабочих по ТСН-2001.16 |  |  | 232 | 15 | 3 |  | 2
50 | 0 | 0 | 1 | 214 | 208778.14 | Строит | Строительные работы с НР и СП |  |  | 214 | 16 | 3 |  | 2
50 | 0 | 0 | 1 | 215 | 5070.87 | Монтаж | Монтажные работы с НР и СП |  |  | 215 | 17 | 3 |  | 2
50 | 0 | 0 | 1 | 217 | 0 | Прочие | Прочие работы с НР и СП |  |  | 217 | 18 | 3 |  | 2
50 | 0 | 0 | 1 | 230 | 0 | ПрочиеЗатр | Прочие затраты по ТСН-2001.16 |  |  | 230 | 19 | 3 |  | 2
50 | 0 | 0 | 1 | 206 | 0 | ВозврМат | Возврат материалов |  |  | 206 | 20 | 3 |  | 2
50 | 0 | 0 | 1 | 207 | 176.513 | ТрудСтр | Трудозатраты строителей |  |  | 207 | 21 | 3 |  | -1
50 | 0 | 0 | 1 | 208 | 2.7976 | ТрудМаш | Трудозатраты машинистов |  |  | 208 | 22 | 3 |  | -1
50 | 0 | 0 | 1 | 209 | 628.27 | ТранспМат | Транспорт материалов |  |  | 209 | 23 | 3 |  | 2
50 | 0 | 0 | 1 | 233 | 0 | Перевозка | Перевозка грузов |  |  | 233 | 24 | 3 |  | 2
50 | 0 | 0 | 1 | 210 | 46030.17 | НР | Накладные расходы |  |  | 210 | 25 | 3 |  | 2
50 | 0 | 0 | 1 | 211 | 23684.15 | СмПриб | Сметная прибыль |  |  | 211 | 26 | 3 |  | 2
50 | 0 | 0 | 1 | 0 | 213849.01 | Всего | Всего с НР и СП |  |  | 224 | 27 | 3 |  | 2
50 | 1 | 0 | 2 | 0 | 38492.8 | Ндс | Ндс |  |  | 212 | 28 | 0 |  | 1
50 | 1 | 0 | 2 | 224 | 252341.8 | всего с Ндс | всего с НДС |  |  | 212 | 29 | 0 |  | 1
4 | 1 |  | 1041 |  | Новый раздел | комната 1-7 |  | 0 |  | -1 | [7 empty] | 0 |  |  | 0 | [53 empty] | 0 | [11 empty] | 0
52 | 1 | 4 | 923 | 0 | Новый раздел | комната 1-7 | [7 empty] | 145388.72 | 90723.03 | 2361.25 | 987.81 | 52304.44 | 0 | 178.5069 | 2.8266 | 629.42 | 46523.35 | 23955.41 | 0 | 0 | 0 | 0 | 0 | 0 | 0 | 0 | 0 | 0 | 0 | 0 | 0 | 0 | 0 | 0 | 0 | 0 | 215867.48 | 210796.61 | 5070.87 | 0 | 90723.03 | 90723.03 | 0 | 90723.03 | 0 | 0 | 0 | 0 | 0 | 0 | 0 | 0 | 0 | 0 | 0 | 0 | 0 | 0 | 0 | 0 | 0 | 0 | 0 | 0 | 0 | 0 | 0 | 0 | 0 | 0 | 0 | 0 | 0 | 0 | 0 | 0 | 0 | 0 | 0 | 0 | 0 | 0 | 0 | 0 | 0 | 0 | 0 | 0 | 0 | 0 | 0 | 0 | 0 | 0 | 0 | 0 | 0 | 0 | 0 | 0 | 0 | 0 | 0 | 0 | 0 | 0 | 0 | 0 | 0 | 0 | 0 | 0 | 0 | 0 | 0 | 0 | 0 | 0 | 0 | 0 | 0 | 0 | 0 | 0 | 0 | 0 | 0 | 0 | 0 | 0 | 0 | 0 | 0 | 0 | 0 | 0 | 0 | 0 | 0 | 0 | 0 | 0 | 0 | 0 | 0 | 0 | 0 | 0 | 0 | 0 | 0 | 0 | 0 | 0 | 0 | 0 | 0 | 0 | 0 | 0 | 0 | 0 | 0 | 0 | 0 | 0 | 0 | 0 | 0 | 0 | 0 | 0 | 0 | 0 | 0 | 0 | 0 | 0 | 0 | 0 | 0 | 0 | 0 | 0 | 0 | 0 | 0 | 0 | 0 | 0 | 0 | 0 | 0 | 0 | 0 | 0 | 0 | 0 | 0
5 | 1 |  | 943 |  | Новый подраздел | демонтаж |  | 0 |  | 0 | [7 empty] | 0 |  |  | 0 | [53 empty] | 0 | [11 empty] | 0
52 | 1 | 5 | 927 | 0 | Новый подраздел | демонтаж | [7 empty] | 3238.7 | 0 | 62.15 | 44.21 | 3176.55 | 0 | 12.2109 | 0.11914 | 0 | 2235.82 | 1687.07 | 0 | 0 | 3238.7 | 0 | 62.15 | 44.21 | 3176.55 | 0 | 12.2109 | 0.11914 | 0 | 2235.82 | 1687.07 | 0 | 0 | 0 | 0 | 0 | 7161.59 | 7161.59 | 0 | 0 | 0 | 0 | 0 | 0 | 0 | 0 | 0 | 0 | 0 | 0 | 0 | 0 | 0 | 0 | 0 | 0 | 0 | 0 | 0 | 0 | 0 | 0 | 0 | 0 | 0 | 0 | 0 | 0 | 0 | 0 | 0 | 7161.59 | 7161.59 | 0 | 0 | 0 | 0 | 0 | 0 | 0 | 0 | 0 | 0 | 0 | 0 | 0 | 0 | 0 | 0 | 0 | 0 | 0 | 0 | 0 | 0 | 0 | 0 | 0 | 0 | 0 | 0 | 0 | 0 | 0 | 0 | 0 | 0 | 0 | 0 | 0 | 0 | 0 | 0 | 0 | 0 | 0 | 0 | 0 | 0 | 0 | 0 | 0 | 0 | 0 | 0 | 0 | 0 | 0 | 0 | 0 | 0 | 0 | 0 | 0 | 0 | 0 | 0 | 0 | 0 | 0 | 0 | 0 | 0 | 0 | 0 | 0 | 0 | 0 | 0 | 0 | 0 | 0 | 0 | 0 | 0 | 0 | 0 | 0 | 0 | 0 | 0 | 0 | 0 | 0 | 0 | 0 | 0 | 0 | 0 | 0 | 0 | 0 | 0 | 0 | 0 | 0 | 0 | 0 | 0 | 0 | 0 | 0 | 0 | 0 | 0 | 0 | 0 | 0 | 0 | 0 | 0 | 0 | 0 | 0 | 0 | 0 | 0 | 0 | 0
17 | 1 | 1011 | 970 | 1 | 57-1-2 | Разборка оснований покрытия полов лаг из досок и брусков | 100 м2 основания | 0.278 | 0 |  |  |  |  | 549.71 | 0 | 0 | 0 | 549.71 | 0 | 2.1323 | 0 | 0 | 373.8 | 296.84 |  | 35849923 | 59.83 | 0 | 0 | 0 | 59.83 | 0 | 7.67 | 0 | 0 | 59.83 | 0 | 0 | 0 | 59.83 | 0 | 7.67 | 0 | 0 | 68 | 54 | 1 | 1 |  |  | 1 | 33.05 | 1 | 1 |  |  |  |  | 0 | 1 | ТЕРр Московской обл., 57-1-2, приказ Минстроя России №675/пр от 21.09.2015 г. |  |  | 57001 | 0 | 57-1-2 | 1 | 6 | 0 | 33.05 | 1 | 1 | 1 | 1 | 1 |  | 80 | 68 |  |  |  | 0 | 0 | 0 | [5 empty] | 0 |  | 0 | 549.71 | 0 | 0 | 0 | 1977.3815 | 0 | 7.67 | 0 | 0 | 373.8028 | 296.8434 | [13 empty] | 0 | 0 | 1 | 1 |  |  |  | 1013 | 100 м2 основания | 100 м2 основания | 1 | [6 empty] | 29085590 | 6 | Ремонтно-строительные работы | 0 |  | 1 | 57001 | Полы | рФЕР-57 |  |  |  | 0 | 59.83 | 0 | 0 | 0 | 59.83 | 7.67 | 0 | 0 | [17 empty] | 0 | 0 | 0 |  |  | *0,85 | *0,8 | 80 | 68 |  |  |  |  | 1 |  | 1095792533 | 2 | 1 | 2 | 0 | 0 | 0 | 1220.35 | 1220.35 | 0 | 0 |  | 0 | 3 | 0 |  | 0 | 1 | 0 | 0 | 0 | 0 |  | 0
18 | 1 | 1011 |  | 1,1 | 509-9900 | Строительный мусор | т | 0.1946 | 0.7 |  |  |  |  | 0 | 0 | 0 | 0 | 0 | 0 | 0 | 0 | 0 | 0 | 0 |  | 35849923 | 0 | 0 | 0 | 0 | 0 | 0 | 0 | 0 | 0 | 0 | 0 | 0 | 0 | 0 | 0 | 0 | 0 | 0 | 0 | 0 | 1 | 1 |  |  | 1 | 1 | 1 | 1 |  |  |  |  | 3 | 2 | ТССЦ Московской обл., 509-9900, приказ Минстроя России №675/пр от 21.09.2015 г. |  |  | 500002 | 0 |  | 0 | 12 | 0 | 1 | 1 | 1 | 1 | 1 | 1 |  | 0 | 0 |  |  |  | 0 | 0 | 0 | [5 empty] | 0 |  | 0 | 0 | 0 | 0 | 0 | 0 | 0 | 0 | 0 | 0 | 0 | 0 | [13 empty] | 0 | 0 | 1 | 1 |  |  |  | 1009 | т | т | 1000 | [6 empty] | 29085444 | 12 | Материалы монтажные | 0 |  | 2 | 500002 | Материалы и конструкции ( монтажные ) по ценникам и каталогам | ФССЦм |  |  |  | 0 | 0 | 0 | 0 | 0 | 0 | 0 | 0 | [18 empty] | 0 | 0 | 0 |  |  |  |  | 0 | 0 |  |  |  |  | 1 |  | -304821490 | 2 | 1 | -2 | 0 | 0 | 0 | 0 | 0 | 0 | 0 |  | 0 | 3 | 0 |  | 0 | 1 | 0 | 0 | 0 | 0 |  | 0
17 | 1 | 1015 | 974 | 2 | 57-2-1 | Разборка покрытий полов из линолеума и релина | 100 м2 покрытия | 0.278 | 0 |  |  |  |  | 833.11 | 0 | 16.86 | 16.17 | 816.25 | 0 | 3.1664 | 0.03614 | 0 | 566.05 | 449.51 |  | 35849923 | 92.9 | 0 | 4.06 | 1.76 | 88.84 | 0 | 11.39 | 0.13 | 0 | 92.9 | 0 | 4.06 | 1.76 | 88.84 | 0 | 11.39 | 0.13 | 0 | 68 | 54 | 1 | 1 |  |  | 1 | 33.05 | 14.94 | 1 |  |  |  |  | 0 | 1 | ТЕРр Московской обл., 57-2-1, приказ Минстроя России №675/пр от 21.09.2015 г. |  |  | 57001 | 0 | 57-2-1 | 1 | 6 | 0 | 33.05 | 1 | 1 | 1 | 1 | 1 |  | 80 | 68 |  |  |  | 0 | 0 | 0 | [5 empty] | 0 |  | 0 | 833.11 | 0 | 60.6564 | 58.168 | 2936.162 | 0 | 11.39 | 0.13 | 0 | 566.0456 | 449.5068 | [13 empty] | 0 | 0 | 1 | 1 |  |  |  | 1013 | 100 м2 покрытия | 100 м2 покрытия | 1 | [6 empty] | 29085590 | 6 | Ремонтно-строительные работы | 0 |  | 1 | 57001 | Полы | рФЕР-57 |  |  |  | 0 | 92.9 | 0 | 4.06 | 1.76 | 88.84 | 11.39 | 0.13 | 0 | [17 empty] | 0 | 0 | 0 |  |  | *0,85 | *0,8 | 80 | 68 |  |  |  |  | 1 |  | -1629810845 | 2 | 1 | 2 | 0 | 0 | 0 | 1848.67 | 1848.67 | 0 | 0 |  | 0 | 3 | 0 |  | 0 | 1 | 0 | 0 | 0 | 0 |  | 0
18 | 1 | 1015 |  | 2,1 | 509-9900 | Строительный мусор | т | 0.13066 | 0.47 |  |  |  |  | 0 | 0 | 0 | 0 | 0 | 0 | 0 | 0 | 0 | 0 | 0 |  | 35849923 | 0 | 0 | 0 | 0 | 0 | 0 | 0 | 0 | 0 | 0 | 0 | 0 | 0 | 0 | 0 | 0 | 0 | 0 | 0 | 0 | 1 | 1 |  |  | 1 | 1 | 1 | 1 |  |  |  |  | 3 | 2 | ТССЦ Московской обл., 509-9900, приказ Минстроя России №675/пр от 21.09.2015 г. |  |  | 500002 | 0 |  | 0 | 12 | 0 | 1 | 1 | 1 | 1 | 1 | 1 |  | 0 | 0 |  |  |  | 0 | 0 | 0 | [5 empty] | 0 |  | 0 | 0 | 0 | 0 | 0 | 0 | 0 | 0 | 0 | 0 | 0 | 0 | [13 empty] | 0 | 0 | 1 | 1 |  |  |  | 1009 | т | т | 1000 | [6 empty] | 29085444 | 12 | Материалы монтажные | 0 |  | 2 | 500002 | Материалы и конструкции ( монтажные ) по ценникам и каталогам | ФССЦм |  |  |  | 0 | 0 | 0 | 0 | 0 | 0 | 0 | 0 | [18 empty] | 0 | 0 | 0 |  |  |  |  | 0 | 0 |  |  |  |  | 1 |  | -304821490 | 2 | 1 | -2 | 0 | 0 | 0 | 0 | 0 | 0 | 0 |  | 0 | 0 | 0 |  | 0 | 1 | 0 | 0 | 0 | 0 |  | 0
17 | 1 | 1017 | 976 | 3 | 57-3-1 | Разборка плинтусов деревянных и из пластмассовых материалов | 100 М ПЛИНТУСА | 0.214 | 0 |  |  |  |  | 208.01 | 0 | 0 | 0 | 208.01 | 0 | 0.80678 | 0 | 0 | 141.45 | 112.33 |  | 35849923 | 29.41 | 0 | 0 | 0 | 29.41 | 0 | 3.77 | 0 | 0 | 29.41 | 0 | 0 | 0 | 29.41 | 0 | 3.77 | 0 | 0 | 68 | 54 | 1 | 1 |  |  | 1 | 33.05 | 1 | 1 |  |  |  |  | 0 | 1 | ТЕРр Московской обл., 57-3-1, приказ Минстроя России №675/пр от 21.09.2015 г. |  |  | 57001 | 0 | 57-3-1 | 1 | 6 | 0 | 33.05 | 1 | 1 | 1 | 1 | 1 |  | 80 | 68 |  |  |  | 0 | 0 | 0 | [5 empty] | 0 |  | 0 | 208.01 | 0 | 0 | 0 | 972.0005 | 0 | 3.77 | 0 | 0 | 141.4468 | 112.3254 | [13 empty] | 0 | 0 | 1 | 1 |  |  |  | 1013 | 100 М ПЛИНТУСА | 100 М ПЛИНТУСА | 1 | [6 empty] | 29085590 | 6 | Ремонтно-строительные работы | 0 |  | 1 | 57001 | Полы | рФЕР-57 |  |  |  | 0 | 29.41 | 0 | 0 | 0 | 29.41 | 3.77 | 0 | 0 | [17 empty] | 0 | 0 | 0 |  |  | *0,85 | *0,8 | 80 | 68 |  |  |  |  | 1 |  | 1266291680 | 2 | 1 | 2 | 0 | 0 | 0 | 461.79 | 461.79 | 0 | 0 |  | 0 | 3 | 0 |  | 0 | 1 | 0 | 0 | 0 | 0 |  | 0
18 | 1 | 1017 |  | 3,1 | 509-9900 | Строительный мусор | т | 0.02354 | 0.11 |  |  |  |  | 0 | 0 | 0 | 0 | 0 | 0 | 0 | 0 | 0 | 0 | 0 |  | 35849923 | 0 | 0 | 0 | 0 | 0 | 0 | 0 | 0 | 0 | 0 | 0 | 0 | 0 | 0 | 0 | 0 | 0 | 0 | 0 | 0 | 1 | 1 |  |  | 1 | 1 | 1 | 1 |  |  |  |  | 3 | 2 | ТССЦ Московской обл., 509-9900, приказ Минстроя России №675/пр от 21.09.2015 г. |  |  | 500002 | 0 |  | 0 | 12 | 0 | 1 | 1 | 1 | 1 | 1 | 1 |  | 0 | 0 |  |  |  | 0 | 0 | 0 | [5 empty] | 0 |  | 0 | 0 | 0 | 0 | 0 | 0 | 0 | 0 | 0 | 0 | 0 | 0 | [13 empty] | 0 | 0 | 1 | 1 |  |  |  | 1009 | т | т | 1000 | [6 empty] | 29085444 | 12 | Материалы монтажные | 0 |  | 2 | 500002 | Материалы и конструкции ( монтажные ) по ценникам и каталогам | ФССЦм |  |  |  | 0 | 0 | 0 | 0 | 0 | 0 | 0 | 0 | [18 empty] | 0 | 0 | 0 |  |  |  |  | 0 | 0 |  |  |  |  | 1 |  | -304821490 | 2 | 1 | -2 | 0 | 0 | 0 | 0 | 0 | 0 | 0 |  | 0 | 0 | 0 |  | 0 | 1 | 0 | 0 | 0 | 0 |  | 0
17 | 1 | 1018 | 977 | 4 | 67-4-1 | Демонтаж выключателей, розеток | 100 шт. | 0.04 | 0 |  |  |  |  | 60.22 | 0 | 0 | 0 | 60.22 | 0 | 0.2336 | 0 | 0 | 43.36 | 31.31 |  | 35849923 | 45.55 | 0 | 0 | 0 | 45.55 | 0 | 5.84 | 0 | 0 | 45.55 | 0 | 0 | 0 | 45.55 | 0 | 5.84 | 0 | 0 | 72 | 52 | 1 | 1 |  |  | 1 | 33.05 | 1 | 1 |  |  |  |  | 0 | 1 | ТЕРр Московской обл., 67-4-1, приказ Минстроя России №675/пр от 21.09.2015 г. |  |  | 67001 | 0 | 67-4-1 | 1 | 6 | 0 | 33.05 | 1 | 1 | 1 | 1 | 1 |  | 85 | 65 |  |  |  | 0 | 0 | 0 | [5 empty] | 0 |  | 0 | 60.22 | 0 | 0 | 0 | 1505.4275 | 0 | 5.84 | 0 | 0 | 43.3584 | 31.3144 | [13 empty] | 0 | 0 | 1 | 1 |  |  |  | 1010 | 100 шт. | 100 шт. | 100 | [6 empty] | 29085636 | 6 | Ремонтно-строительные работы | 0 |  | 1 | 67001 | Электромонтажные работы | рФЕР-67 |  |  |  | 0 | 45.55 | 0 | 0 | 0 | 45.55 | 5.84 | 0 | 0 | [17 empty] | 0 | 0 | 0 |  |  | *0,85 | *0,8 | 85 | 65 |  |  |  |  | 1 |  | -1255865036 | 2 | 1 | 2 | 0 | 0 | 0 | 134.89 | 134.89 | 0 | 0 |  | 0 | 3 | 0 |  | 0 | 1 | 0 | 0 | 0 | 0 |  | 0
17 | 1 | 1021 | 980 | 5 | 67-3-1 | Демонтаж кабеля | 100 м | 0.2 | 0 |  |  |  |  | 497.94 | 0 | 0.93 | 0.93 | 497.01 | 0 | 1.928 | 0.002 | 0 | 358.52 | 258.93 |  | 35849923 | 75.5 | 0 | 0.31 | 0.14 | 75.19 | 0 | 9.64 | 0.01 | 0 | 75.5 | 0 | 0.31 | 0.14 | 75.19 | 0 | 9.64 | 0.01 | 0 | 72 | 52 | 1 | 1 |  |  | 1 | 33.05 | 15.06 | 1 |  |  |  |  | 0 | 1 | ТЕРр Московской обл., 67-3-1, приказ Минстроя России №675/пр от 21.09.2015 г. |  |  | 67001 | 0 | 67-3-1 | 1 | 6 | 0 | 33.05 | 1 | 1 | 1 | 1 | 1 |  | 85 | 65 |  |  |  | 0 | 0 | 0 | [5 empty] | 0 |  | 0 | 497.94 | 0 | 4.6686 | 4.627 | 2485.0295 | 0 | 9.64 | 0.01 | 0 | 358.5168 | 258.9288 | [13 empty] | 0 | 0 | 1 | 1 |  |  |  | 1003 | 100 м | 100 м | 100 | [6 empty] | 29085636 | 6 | Ремонтно-строительные работы | 0 |  | 1 | 67001 | Электромонтажные работы | рФЕР-67 |  |  |  | 0 | 75.5 | 0 | 0.31 | 0.14 | 75.19 | 9.64 | 0.01 | 0 | [17 empty] | 0 | 0 | 0 |  |  | *0,85 | *0,8 | 85 | 65 |  |  |  |  | 1 |  | -1480086875 | 2 | 1 | 2 | 0 | 0 | 0 | 1115.39 | 1115.39 | 0 | 0 |  | 0 | 3 | 0 |  | 0 | 1 | 0 | 0 | 0 | 0 |  | 0
17 | 1 | 1024 | 983 | 6 | 67-4-5 | Демонтаж светильников для люминесцентных ламп | 100 шт. | 0.02 | 0 |  |  |  |  | 95.59 | 0 | 0.75 | 0.71 | 94.84 | 0 | 0.3578 | 0.0016 | 0 | 68.8 | 49.69 |  | 35849923 | 145.98 | 0 | 2.5 | 1.08 | 143.48 | 0 | 17.89 | 0.08 | 0 | 145.98 | 0 | 2.5 | 1.08 | 143.48 | 0 | 17.89 | 0.08 | 0 | 72 | 52 | 1 | 1 |  |  | 1 | 33.05 | 14.94 | 1 |  |  |  |  | 0 | 1 | ТЕРр Московской обл., 67-4-5, приказ Минстроя России №675/пр от 21.09.2015 г. |  |  | 67001 | 0 | 67-4-5 | 1 | 6 | 0 | 33.05 | 1 | 1 | 1 | 1 | 1 |  | 85 | 65 |  |  |  | 0 | 0 | 0 | [5 empty] | 0 |  | 0 | 95.59 | 0 | 37.35 | 35.694 | 4742.014 | 0 | 17.89 | 0.08 | 0 | 68.796 | 49.686 | [13 empty] | 0 | 0 | 1 | 1 |  |  |  | 1010 | 100 шт. | 100 шт. | 100 | [6 empty] | 29085636 | 6 | Ремонтно-строительные работы | 0 |  | 1 | 67001 | Электромонтажные работы | рФЕР-67 |  |  |  | 0 | 145.98 | 0 | 2.5 | 1.08 | 143.48 | 17.89 | 0.08 | 0 | [17 empty] | 0 | 0 | 0 |  |  | *0,85 | *0,8 | 85 | 65 |  |  |  |  | 1 |  | 1945260508 | 2 | 1 | 2 | 0 | 0 | 0 | 214.08 | 214.08 | 0 | 0 |  | 0 | 3 | 0 |  | 0 | 1 | 0 | 0 | 0 | 0 |  | 0
17 | 1 | 1029 | 988 | 7 | 56-9-1 | Демонтаж дверных коробок в каменных стенах с отбивкой штукатурки в откосах | 100 коробок | 0.02 | 0 |  |  |  |  | 994.12 | 0 | 43.61 | 26.4 | 950.51 | 0 | 3.586 | 0.0794 | 0 | 683.84 | 488.46 |  | 35849923 | 1634.97 | 0 | 196.98 | 39.94 | 1437.99 | 0 | 179.3 | 3.97 | 0 | 1634.97 | 0 | 196.98 | 39.94 | 1437.99 | 0 | 179.3 | 3.97 | 0 | 70 | 50 | 1 | 1 |  |  | 1 | 33.05 | 11.07 | 1 |  |  |  |  | 0 | 1 | ТЕРр Московской обл., 56-9-1, приказ Минстроя России №675/пр от 21.09.2015 г. |  |  | 56001 | 0 | 56-9-1 | 1 | 6 | 0 | 33.05 | 1 | 1 | 1 | 1 | 1 |  | 82 | 62 |  |  |  | 0 | 0 | 0 | [5 empty] | 0 |  | 0 | 994.12 | 0 | 2180.5686 | 1320.017 | 47525.5695 | 0 | 179.3 | 3.97 | 0 | 683.837 | 488.455 | [13 empty] | 0 | 0 | 1 | 1 |  |  |  | 1013 | 100 коробок | 100 коробок | 1 | [6 empty] | 29085589 | 6 | Ремонтно-строительные работы | 0 |  | 1 | 56001 | Проемы | рФЕР-56 |  |  |  | 0 | 1634.97 | 0 | 196.98 | 39.94 | 1437.99 | 179.3 | 3.97 | 0 | [17 empty] | 0 | 0 | 0 |  |  | *0,85 | *0,8 | 82 | 62 |  |  |  |  | 1 |  | 395004222 | 2 | 1 | 2 | 0 | 0 | 0 | 2166.42 | 2166.42 | 0 | 0 |  | 0 | 3 | 0 |  | 0 | 1 | 0 | 0 | 0 | 0 |  | 0
18 | 1 | 1029 |  | 7,1 | 509-9900 | Строительный мусор | т | 0.21 | 10.5 |  |  |  |  | 0 | 0 | 0 | 0 | 0 | 0 | 0 | 0 | 0 | 0 | 0 |  | 35849923 | 0 | 0 | 0 | 0 | 0 | 0 | 0 | 0 | 0 | 0 | 0 | 0 | 0 | 0 | 0 | 0 | 0 | 0 | 0 | 0 | 1 | 1 |  |  | 1 | 1 | 1 | 1 |  |  |  |  | 3 | 2 | ТССЦ Московской обл., 509-9900, приказ Минстроя России №675/пр от 21.09.2015 г. |  |  | 500002 | 0 |  | 0 | 12 | 0 | 1 | 1 | 1 | 1 | 1 | 1 |  | 0 | 0 |  |  |  | 0 | 0 | 0 | [5 empty] | 0 |  | 0 | 0 | 0 | 0 | 0 | 0 | 0 | 0 | 0 | 0 | 0 | 0 | [13 empty] | 0 | 0 | 1 | 1 |  |  |  | 1009 | т | т | 1000 | [6 empty] | 29085444 | 12 | Материалы монтажные | 0 |  | 2 | 500002 | Материалы и конструкции ( монтажные ) по ценникам и каталогам | ФССЦм |  |  |  | 0 | 0 | 0 | 0 | 0 | 0 | 0 | 0 | [18 empty] | 0 | 0 | 0 |  |  |  |  | 0 | 0 |  |  |  |  | 1 |  | -304821490 | 2 | 1 | -2 | 0 | 0 | 0 | 0 | 0 | 0 | 0 |  | 0 | 3 | 0 |  | 0 | 1 | 0 | 0 | 0 | 0 |  | 0
51 | 1 | 5 | 927 |  | Новый подраздел | демонтаж | 0 | [6 empty] | 3238.7 | 0 | 62.15 | 44.21 | 3176.55 | 0 | 12.2109 | 0.11914 | 0 | 2235.82 | 1687.07 |  |  | 3238.7 | 0 | 62.15 | 44.21 | 3176.55 | 0 | 12.2109 | 0.11914 | 0 | 2235.82 | 1687.07 |  |  | 0 | 0 | 0 | 7161.59 | 7161.59 | 0 | 0 | 0 | 0 | 0 | 0 | 0 | 0 | 0 | 0 | 0 | [19 empty] | 0 | 0 | 0 | 7161.59 | 7161.59 | 0 | 0 | 0 | 0 | 0 | 0 | 0 | 0 | 0 | 0 | 0 | [114 empty] | 0
50 | 0 | 0 | 1 | 201 | 3238.7 | ПЗ | Прямые затраты |  |  | 201 | 1 | 3 |  | 2
50 | 0 | 0 | 1 | 202 | 0 | СтМатОб | Стоимость материальных ресурсов (всего) |  |  | 202 | 2 | 3 |  | 2
50 | 0 | 0 | 1 | 222 | 0 | СтМатОбЗак | Стоимость материалов и оборудования заказчика |  |  | 222 | 3 | 3 |  | 2
50 | 0 | 0 | 1 | 225 | 0 | СтМатОбПод | Стоимость материалов и оборудования подрядчика |  |  | 225 | 4 | 3 |  | 2
50 | 0 | 0 | 1 | 226 | 0 | СтМат | Стоимость материалов (всего) |  |  | 226 | 5 | 3 |  | 2
50 | 0 | 0 | 1 | 227 | 0 | СтМатЗак | Стоимость материалов заказчика |  |  | 227 | 6 | 3 |  | 2
50 | 0 | 0 | 1 | 228 | 0 | СтМатПод | Стоимость материалов подрядчика |  |  | 228 | 7 | 3 |  | 2
50 | 0 | 0 | 1 | 216 | 0 | Оборуд | Стоимость оборудования (всего) |  |  | 216 | 8 | 3 |  | 2
50 | 0 | 0 | 1 | 223 | 0 | ОборудЗак | Стоимость оборудования заказчика |  |  | 223 | 9 | 3 |  | 2
50 | 0 | 0 | 1 | 229 | 0 | ОборудПод | Стоимость оборудования подрядчика |  |  | 229 | 10 | 3 |  | 2
50 | 0 | 0 | 1 | 203 | 62.15 | ЭММ | Эксплуатация машин |  |  | 203 | 11 | 3 |  | 2
50 | 0 | 0 | 1 | 231 | 0 | ЭММсНРиСП | Эксплуатация машин по ТСН-2001.16 |  |  | 231 | 12 | 3 |  | 2
50 | 0 | 0 | 1 | 204 | 44.21 | ЗПМ | ЗП машинистов |  |  | 204 | 13 | 3 |  | 2
50 | 0 | 0 | 1 | 205 | 3176.55 | ОЗП | Основная ЗП рабочих |  |  | 205 | 14 | 3 |  | 2
50 | 0 | 0 | 1 | 232 | 0 | ОЗПсНРиСП | Основная ЗП рабочих по ТСН-2001.16 |  |  | 232 | 15 | 3 |  | 2
50 | 0 | 0 | 1 | 214 | 7161.59 | Строит | Строительные работы с НР и СП |  |  | 214 | 16 | 3 |  | 2
50 | 0 | 0 | 1 | 215 | 0 | Монтаж | Монтажные работы с НР и СП |  |  | 215 | 17 | 3 |  | 2
50 | 0 | 0 | 1 | 217 | 0 | Прочие | Прочие работы с НР и СП |  |  | 217 | 18 | 3 |  | 2
50 | 0 | 0 | 1 | 230 | 0 | ПрочиеЗатр | Прочие затраты по ТСН-2001.16 |  |  | 230 | 19 | 3 |  | 2
50 | 0 | 0 | 1 | 206 | 0 | ВозврМат | Возврат материалов |  |  | 206 | 20 | 3 |  | 2
50 | 0 | 0 | 1 | 207 | 12.2109 | ТрудСтр | Трудозатраты строителей |  |  | 207 | 21 | 3 |  | -1
50 | 0 | 0 | 1 | 208 | 0.11914 | ТрудМаш | Трудозатраты машинистов |  |  | 208 | 22 | 3 |  | -1
50 | 0 | 0 | 1 | 209 | 0 | ТранспМат | Транспорт материалов |  |  | 209 | 23 | 3 |  | 2
50 | 0 | 0 | 1 | 233 | 0 | Перевозка | Перевозка грузов |  |  | 233 | 24 | 3 |  | 2
50 | 0 | 0 | 1 | 210 | 2235.82 | НР | Накладные расходы |  |  | 210 | 25 | 3 |  | 2
50 | 0 | 0 | 1 | 211 | 1687.07 | СмПриб | Сметная прибыль |  |  | 211 | 26 | 3 |  | 2
50 | 0 | 0 | 1 | 0 | 7161.59 | Всего | Всего с НР и СП |  |  | 224 | 27 | 3 |  | 2
50 | 1 | 0 | 2 | 0 | 1289.1 | Ндс | Ндс |  |  | 212 | 28 | 0 |  | 1
50 | 1 | 0 | 2 | 224 | 8450.7 | всего с Ндс | всего с НДС |  |  | 212 | 29 | 0 |  | 1
5 | 1 |  | 1009 |  | Новый подраздел | ремонт |  | 0 |  | 0 | [7 empty] | 0 |  |  | 0 | [53 empty] | 0 | [11 empty] | 0
52 | 1 | 5 | 975 | 0 | Новый подраздел | ремонт | [7 empty] | 142150.02 | 90723.03 | 2299.1 | 943.6 | 49127.89 | 0 | 166.2961 | 2.7075 | 629.42 | 44287.53 | 22268.34 | 0 | 0 | 142150.02 | 90723.03 | 2299.1 | 943.6 | 49127.89 | 0 | 166.2961 | 2.7075 | 629.42 | 44287.53 | 22268.34 | 0 | 0 | 0 | 0 | 0 | 208705.89 | 203635.02 | 5070.87 | 0 | 90723.03 | 90723.03 | 0 | 90723.03 | 0 | 0 | 0 | 0 | 0 | 0 | 0 | 0 | 0 | 0 | 0 | 0 | 0 | 0 | 0 | 0 | 0 | 0 | 0 | 0 | 0 | 0 | 0 | 0 | 0 | 0 | 0 | 208705.89 | 203635.02 | 5070.87 | 0 | 90723.03 | 90723.03 | 0 | 90723.03 | 0 | 0 | 0 | 0 | 0 | 0 | 0 | 0 | 0 | 0 | 0 | 0 | 0 | 0 | 0 | 0 | 0 | 0 | 0 | 0 | 0 | 0 | 0 | 0 | 0 | 0 | 0 | 0 | 0 | 0 | 0 | 0 | 0 | 0 | 0 | 0 | 0 | 0 | 0 | 0 | 0 | 0 | 0 | 0 | 0 | 0 | 0 | 0 | 0 | 0 | 0 | 0 | 0 | 0 | 0 | 0 | 0 | 0 | 0 | 0 | 0 | 0 | 0 | 0 | 0 | 0 | 0 | 0 | 0 | 0 | 0 | 0 | 0 | 0 | 0 | 0 | 0 | 0 | 0 | 0 | 0 | 0 | 0 | 0 | 0 | 0 | 0 | 0 | 0 | 0 | 0 | 0 | 0 | 0 | 0 | 0 | 0 | 0 | 0 | 0 | 0 | 0 | 0 | 0 | 0 | 0 | 0 | 0 | 0 | 0 | 0 | 0 | 0 | 0 | 0 | 0 | 0 | 0 | 0 | 0
17 | 1 | 1036 | 995 | 1 | 10-01-035-1 | Установка подоконных досок из ПВХ в каменных стенах толщиной до 0,51 м | 100 п. м | 0.046 | 0 |  |  |  |  | 1201.87 | 876.74 | 9.12 | 1.03 | 316.01 | 0 | 1.121 | 0.0023 | 0 | 285.34 | 136.33 |  | 35849923 | 4229.87 | 4004.09 | 17.92 | 0.68 | 207.86 | 0 | 24.3685 | 0.05 | 0 | 4199.17 | 4004.09 | 14.33 | 0.54 | 180.75 | 0 | 21.19 | 0.04 | 0 | 90 | 43 | 1 | 1 |  |  | 1 | 33.05 | 11.06 | 4.76 |  |  |  |  | 0 | 1 | ТЕР Московской обл., 10-01-035-1, приказ Минстроя России №675/пр от 21.09.2015 г. |  |  | 10001 | 0 | 10-01-035-1 | 1 | 2 | 0 | 33.05 | 1 | 1 | 1 | 1 | 1 |  | 118 | 63 |  |  |  | 0 | 0 | 0 | [5 empty] | 0 | Поправка: МДС 81-35.2004, п.4.7 Наименование: Работы, выполняемые при реконструкции зданий и сооружений работы, аналогичные технологическим процессам в новом строительстве (в том числе возведение новых конструктивных элементов) стоимость которых определена по соответствующим сборникам ФЕР, кроме сборника № 46 «Работы при реконструкции зданий и сооружений» | 0 | 1201.87 | 19059.4684 | 198.1952 | 22.474 | 6869.773 | 0 | 24.3685 | 0.05 | 0 | 285.336 | 136.3272 |  |  |  |  | )*1,25 | )*1,25 | )*1,15 |  | )*1,15 | )*1,25 |  |  |  | 0 | 0 | 1 | 1 |  |  |  | 1013 | 100 п. м | 100 п. м | 1 | [6 empty] | 29085510 | 2 | Общестроительные работы | 0 |  | 1 | 10001 | Деревянные конструкции | ФЕР-10 |  | Поправка: МДС 81-35.2004, п.4.7 |  | 0 | 4199.17 | 4004.09 | 14.33 | 0.54 | 180.75 | 21.19 | 0.04 | 0 | [17 empty] | 0 | 0 | 0 | *0,9 | *0,85 | *0,85 | *0,8 | 106.2 | 53.55 |  |  |  |  | 1 |  | -1773683300 | 2 | 1 | 2 | 0 | 0 | 0 | 1623.54 | 1623.54 | 0 | 0 |  | 0 | 3 | 0 |  | 0 | 1 | 0 | 0 | 0 | 0 |  | 0
18 | 1 | 1035 |  | 1,1 | 101-2904 | Доски подоконные ПВХ, шириной 200 мм | м | 4.6 | 100 |  |  |  |  | 497.87 | 497.87 | 0 | 0 | 0 | 0 | 0 | 0 | 27.78 | 0 | 0 |  | 35849923 | 131.99 | 131.99 | 0 | 0 | 0 | 0 | 0 | 0 | 6.04 | 131.99 | 131.99 | 0 | 0 | 0 | 0 | 0 | 0 | 6.04 | 0 | 0 | 1 | 1 |  |  | 1 | 1 | 1 | 0.82 |  |  |  |  | 3 | 1 | ТССЦ Московской обл., 101-2904, приказ Минстроя России №675/пр от 21.09.2015 г. |  |  | 500001 | 0 | 101-2904 | 1 | 8 | 0 | 1 | 1 | 1 | 1 | 1 | 1 |  | 0 | 0 |  |  |  | 0 | 0 | 0 | [5 empty] | 0 |  | 0 | 497.87 | 108.2318 | 0 | 0 | 0 | 0 | 0 | 0 | 6.04 | 0 | 0 | [13 empty] | 0 | 0 | 1 | 1 |  |  |  | 1003 | м | м | 1 | [6 empty] | 29085443 | 8 | Материалы строительные | 0 |  | 1 | 500001 | Материалы и конструкции ( строительные ) по ценникам и каталогом | ФССЦст |  |  |  | 0 | 131.99 | 131.99 | 0 | 0 | 0 | 0 | 0 | [18 empty] | 0 | 0 | 0 |  |  |  |  | 0 | 0 |  |  |  |  | 1 |  | -716496253 | 2 | 1 | 2 | 0 | 0 | 0 | 497.87 | 497.87 | 0 | 0 |  | 0 | 3 | 0 |  | 0 | 1 | 0 | 0 | 0 | 0 |  | 0
17 | 1 | 1045 | 1004 | 2 | 15-01-050-4 | Облицовка оконных и дверных откосов декоративным бумажно-слоистым пластиком или листами из синтетических материалов на клее | 100 м2 облицовки | 0.04 | 0 |  |  |  |  | 2413.73 | 65.12 | 25.3 | 1.78 | 2323.31 | 0 | 7.6576 | 0.004 | 0 | 1860.07 | 860.28 |  | 35849923 | 2294.19 | 478.86 | 57.91 | 1.35 | 1757.42 | 0 | 191.4405 | 0.1 | 0 | 2053.38 | 478.86 | 46.33 | 1.08 | 1528.19 | 0 | 166.47 | 0.08 | 0 | 80 | 37 | 1 | 1 |  |  | 1 | 33.05 | 10.92 | 3.4 |  |  |  |  | 0 | 1 | ТЕР Московской обл., 15-01-050-4, приказ Минстроя России №675/пр от 21.09.2015 г. |  |  | 15001 | 0 | 15-01-050-4 | 1 | 2 | 0 | 33.05 | 1 | 1 | 1 | 1 | 1 |  | 105 | 55 |  |  |  | 0 | 0 | 0 | [5 empty] | 0 | Поправка: МДС 81-35.2004, п.4.7 Наименование: Работы, выполняемые при реконструкции зданий и сооружений работы, аналогичные технологическим процессам в новом строительстве (в том числе возведение новых конструктивных элементов) стоимость которых определена по соответствующим сборникам ФЕР, кроме сборника № 46 «Работы при реконструкции зданий и сооружений» | 0 | 2413.73 | 1628.124 | 632.3772 | 44.6175 | 58082.731 | 0 | 191.4405 | 0.1 | 0 | 1860.072 | 860.2833 |  |  |  |  | )*1,25 | )*1,25 | )*1,15 |  | )*1,15 | )*1,25 |  |  |  | 0 | 0 | 1 | 1 |  |  |  | 1013 | 100 м2 облицовки | 100 м2 облицовки | 1 | [6 empty] | 29085536 | 2 | Общестроительные работы | 0 |  | 1 | 15001 | Отделочные работы | ФЕР-15 |  | Поправка: МДС 81-35.2004, п.4.7 |  | 0 | 2053.38 | 478.86 | 46.33 | 1.08 | 1528.19 | 166.47 | 0.08 | 0 | [17 empty] | 0 | 0 | 0 | *0,9 | *0,85 | *0,85 | *0,8 | 94.5 | 46.75 |  |  |  |  | 1 |  | -1841865788 | 2 | 1 | 2 | 0 | 0 | 0 | 5134.08 | 5134.08 | 0 | 0 |  | 0 | 3 | 0 |  | 0 | 1 | 0 | 0 | 0 | 0 |  | 0
18 | 1 | 1045 |  | 2,1 | 101-6871 | Сэндвич-панели для откосов (наружные слои – листы из поливинилхлорида, внутреннее наполнение – вспененный пенополистирол) белые, ширина 1,5 м, длина 3,0 м, толщина 10 мм | м2 | 4.2 | 105 |  |  |  |  | 952.23 | 952.23 | 0 | 0 | 0 | 0 | 0 | 0 | 72.66 | 0 | 0 |  | 35849923 | 377.87 | 377.87 | 0 | 0 | 0 | 0 | 0 | 0 | 17.3 | 377.87 | 377.87 | 0 | 0 | 0 | 0 | 0 | 0 | 17.3 | 0 | 0 | 1 | 1 |  |  | 1 | 1 | 1 | 0.6 |  |  |  |  | 3 | 1 | ТССЦ Московской обл., 101-6871, приказ Минстроя России №675/пр от 21.09.2015 г. |  |  | 500001 | 0 | 101-6871 | 1 | 8 | 0 | 1 | 1 | 1 | 1 | 1 | 1 |  | 0 | 0 |  |  |  | 0 | 0 | 0 | [5 empty] | 0 |  | 0 | 952.23 | 226.722 | 0 | 0 | 0 | 0 | 0 | 0 | 17.3 | 0 | 0 | [13 empty] | 0 | 0 | 1 | 1 |  |  |  | 1005 | м2 | м2 | 1 | [6 empty] | 29085443 | 8 | Материалы строительные | 0 |  | 1 | 500001 | Материалы и конструкции ( строительные ) по ценникам и каталогом | ФССЦст |  |  |  | 0 | 377.87 | 377.87 | 0 | 0 | 0 | 0 | 0 | [18 empty] | 0 | 0 | 0 |  |  |  |  | 0 | 0 |  |  |  |  | 1 |  | -1326923709 | 2 | 1 | 2 | 0 | 0 | 0 | 952.23 | 952.23 | 0 | 0 |  | 0 | 3 | 0 |  | 0 | 1 | 0 | 0 | 0 | 0 |  | 0
18 | 1 | 1043 |  | 2,2 | 101-2416 | Грунтовка «Бетоконтакт», КНАУФ | кг | 0.356 | 8.9 |  |  |  |  | 47.71 | 47.71 | 0 | 0 | 0 | 0 | 0 | 0 | 0.37 | 0 | 0 |  | 35849923 | 22.91 | 22.91 | 0 | 0 | 0 | 0 | 0 | 0 | 1.05 | 22.91 | 22.91 | 0 | 0 | 0 | 0 | 0 | 0 | 1.05 | 0 | 0 | 1 | 1 |  |  | 1 | 1 | 1 | 5.85 |  |  |  |  | 3 | 1 | ТССЦ Московской обл., 101-2416, приказ Минстроя России №675/пр от 21.09.2015 г. |  |  | 500001 | 0 | 101-2416 | 1 | 8 | 0 | 1 | 1 | 1 | 1 | 1 | 1 |  | 0 | 0 |  |  |  | 0 | 0 | 0 | [5 empty] | 0 |  | 0 | 47.71 | 134.0235 | 0 | 0 | 0 | 0 | 0 | 0 | 1.05 | 0 | 0 | [13 empty] | 0 | 0 | 1 | 1 |  |  |  | 1009 | кг | кг | 1 | [6 empty] | 29085443 | 8 | Материалы строительные | 0 |  | 1 | 500001 | Материалы и конструкции ( строительные ) по ценникам и каталогом | ФССЦст |  |  |  | 0 | 22.91 | 22.91 | 0 | 0 | 0 | 0 | 0 | [18 empty] | 0 | 0 | 0 |  |  |  |  | 0 | 0 |  |  |  |  | 1 |  | -1686930993 | 2 | 1 | 2 | 0 | 0 | 0 | 47.71 | 47.71 | 0 | 0 |  | 0 | 3 | 0 |  | 0 | 1 | 0 | 0 | 0 | 0 |  | 0
17 | 1 | 1053 | 1011 | 3 | 10-04-013-1 | Установка деревянных дверных блоков | 100 м2 проемов | 0.02 | 0 |  |  |  |  | 2654.04 | 2082.37 | 85.75 | 15.29 | 485.92 | 0 | 1.6822 | 0.03425 | 0 | 451.09 | 215.52 |  | 35849923 | 21892.13 | 20740.73 | 416.27 | 23.13 | 735.13 | 0 | 84.111 | 1.7125 | 0 | 21712.98 | 20740.73 | 333.01 | 18.5 | 639.24 | 0 | 73.14 | 1.37 | 0 | 90 | 43 | 1 | 1 |  |  | 1 | 33.05 | 10.3 | 5.02 |  |  |  |  | 0 | 1 | ТЕР Московской обл., 10-04-013-1, приказ Минстроя России №675/пр от 21.09.2015 г. |  |  | 10001 | 0 | 10-04-013-1 | 1 | 2 | 0 | 33.05 | 1 | 1 | 1 | 1 | 1 |  | 118 | 63 |  |  |  | 0 | 0 | 0 | [5 empty] | 0 |  | 0 | 2654.04 | 104118.4646 | 4287.581 | 764.4465 | 24296.0465 | 0 | 84.111 | 1.7125 | 0 | 451.089 | 215.5203 |  |  |  |  | )*1,25 | )*1,25 | *1,15 |  | *1,15 | )*1,25 |  |  |  | 0 | 0 | 1 | 1 |  |  |  | 1013 | 100 м2 проемов | 100 м2 проемов | 1 | [6 empty] | 29085510 | 2 | Общестроительные работы | 0 |  | 1 | 10001 | Деревянные конструкции | ФЕР-10 |  |  |  | 0 | 21712.98 | 20740.73 | 333.01 | 18.5 | 639.24 | 73.14 | 1.37 | 0 | [17 empty] | 0 | 0 | 0 | *0,9 | *0,85 | *0,85 | *0,8 | 106.2 | 53.55 |  |  |  |  | 1 |  | 463398419 | 2 | 1 | 2 | 0 | 0 | 0 | 3320.65 | 3320.65 | 0 | 0 |  | 0 | 3 | 0 |  | 0 | 1 | 0 | 0 | 0 | 0 |  | 0
18 | 1 | 1050 |  | 3,1 | 101-0882 | Скобяные изделия для дверных балконных блоков со спаренными полотнами жилых и общественных зданий однопольных | компл. | 1 | 50 |  |  |  |  | 196.01 | 196.01 | 0 | 0 | 0 | 0 | 0 | 0 | 4.34 | 0 | 0 |  | 35849923 | 94.69 | 94.69 | 0 | 0 | 0 | 0 | 0 | 0 | 4.34 | 94.69 | 94.69 | 0 | 0 | 0 | 0 | 0 | 0 | 4.34 | 0 | 0 | 1 | 1 |  |  | 1 | 1 | 1 | 2.07 |  |  |  |  | 3 | 1 | ТССЦ Московской обл., 101-0882, приказ Минстроя России №675/пр от 21.09.2015 г. |  |  | 500001 | 0 | 101-0882 | 1 | 8 | 0 | 1 | 1 | 1 | 1 | 1 | 1 |  | 0 | 0 |  |  |  | 0 | 0 | 0 | [5 empty] | 0 |  | 0 | 196.01 | 196.0083 | 0 | 0 | 0 | 0 | 0 | 0 | 4.34 | 0 | 0 | [13 empty] | 0 | 0 | 1 | 1 |  |  |  | 1013 | компл. | компл. | 1 | [6 empty] | 29085443 | 8 | Материалы строительные | 0 |  | 1 | 500001 | Материалы и конструкции ( строительные ) по ценникам и каталогом | ФССЦст |  |  |  | 0 | 94.69 | 94.69 | 0 | 0 | 0 | 0 | 0 | [18 empty] | 0 | 0 | 0 |  |  |  |  | 0 | 0 |  |  |  |  | 1 |  | -1252999712 | 2 | 1 | 2 | 0 | 0 | 0 | 196.01 | 196.01 | 0 | 0 |  | 0 | 3 | 0 |  | 0 | 1 | 0 | 0 | 0 | 0 |  | 0
18 | 1 | 1053 |  | 3,2 | 203-8142 | Блоки дверные из натурального массива дуба (коробка, полотно глухое, наличники, фурнитура) | м2 | 2 | 100 |  |  |  |  | 22135.05 | 22135.05 | 0 | 0 | 0 | 0 | 0 | 0 | 415.44 | 0 | 0 |  | 35849923 | 4535.87 | 4535.87 | 0 | 0 | 0 | 0 | 0 | 0 | 207.72 | 4535.87 | 4535.87 | 0 | 0 | 0 | 0 | 0 | 0 | 207.72 | 0 | 0 | 1 | 1 |  |  | 1 | 1 | 1 | 2.44 |  |  |  |  | 3 | 1 | ТССЦ Московской обл., 203-8142, приказ Минстроя России №675/пр от 21.09.2015 г. |  |  | 500001 | 0 | 203-8142 | 1 | 8 | 0 | 1 | 1 | 1 | 1 | 1 | 1 |  | 0 | 0 |  |  |  | 0 | 0 | 0 | [5 empty] | 0 |  | 0 | 22135.05 | 11067.5228 | 0 | 0 | 0 | 0 | 0 | 0 | 207.72 | 0 | 0 | [13 empty] | 0 | 0 | 1 | 1 |  |  |  | 1005 | м2 | м2 | 1 | [6 empty] | 29085443 | 8 | Материалы строительные | 0 |  | 1 | 500001 | Материалы и конструкции ( строительные ) по ценникам и каталогом | ФССЦст |  |  |  | 0 | 4535.87 | 4535.87 | 0 | 0 | 0 | 0 | 0 | [18 empty] | 0 | 0 | 0 |  |  |  |  | 0 | 0 |  |  |  |  | 1 |  | -1775669208 | 2 | 1 | 2 | 0 | 0 | 0 | 22135.05 | 22135.05 | 0 | 0 |  | 0 | 3 | 0 |  | 0 | 1 | 0 | 0 | 0 | 0 |  | 0
18 | 1 | 1052 |  | 3,3 | 203-0223 | Блоки дверные с рамочными полотнами однопольные ДН 21-10, площадь 2,05 м2; ДН 24-10, площадь 2,35 м2 | м2 | -2 | -100 |  |  |  |  | -2078.28 | -2078.28 | 0 | 0 | 0 | 0 | 0 | 0 | 0 | 0 | 0 |  | 35849923 | 207 | 207 | 0 | 0 | 0 | 0 | 0 | 0 | 0 | 207 | 207 | 0 | 0 | 0 | 0 | 0 | 0 | 0 | 0 | 0 | 1 | 1 |  |  | 1 | 1 | 1 | 5.02 |  |  |  |  | 3 | 1 | ТССЦ Московской обл., 203-0223, приказ Минстроя России №675/пр от 21.09.2015 г. |  |  | 500001 | 0 | 203-0223 | 1 | 8 | 1 | 1 | 1 | 1 | 1 | 1 | 1 |  | 0 | 0 |  |  |  | 0 | 0 | 0 | [5 empty] | 0 |  | 0 | -2078.28 | 1039.14 | 0 | 0 | 0 | 0 | 0 | 0 | 0 | 0 | 0 | [13 empty] | 0 | 0 | 1 | 1 |  |  |  | 1005 | м2 | м2 | 1 | [6 empty] | 29085443 | 8 | Материалы строительные | 0 |  | 1 | 500001 | Материалы и конструкции ( строительные ) по ценникам и каталогом | ФССЦст |  |  |  | 32768 | 207 | 207 | 0 | 0 | 0 | 0 | 0 | [18 empty] | 0 | 0 | 0 |  |  |  |  | 0 | 0 |  |  |  |  | 1 |  | -172969429 | 2 | 1 | 2 | 0 | 0 | 0 | -2078.28 | -2078.28 | 0 | 0 |  | 0 | 0 | 0 |  | 0 | 1 | 0 | 0 | 0 | 0 |  | 0
17 | 1 | 1057 | 1015 | 4 | 10-01-060-1 | Установка и крепление наличников | 100 м коробок блоков | 0.05 | 0 |  |  |  |  | 305 | 181.26 | 2.33 | 0 | 121.41 | 0 | 0.44965 | 0 | 0 | 109.27 | 52.21 |  | 35849923 | 526.49 | 448.66 | 4.36 | 0 | 73.47 | 0 | 8.993 | 0 | 0 | 516.04 | 448.66 | 3.49 | 0 | 63.89 | 0 | 7.82 | 0 | 0 | 90 | 43 | 1 | 1 |  |  | 1 | 33.05 | 10.69 | 8.08 |  |  |  |  | 0 | 1 | ТЕР Московской обл., 10-01-060-1, приказ Минстроя России №675/пр от 21.09.2015 г. |  |  | 10001 | 0 | 10-01-060-1 | 1 | 2 | 0 | 33.05 | 1 | 1 | 1 | 1 | 1 |  | 118 | 63 |  |  |  | 0 | 0 | 0 | [5 empty] | 0 | Поправка: МДС 81-35.2004, п.4.7 Наименование: Работы, выполняемые при реконструкции зданий и сооружений работы, аналогичные технологическим процессам в новом строительстве (в том числе возведение новых конструктивных элементов) стоимость которых определена по соответствующим сборникам ФЕР, кроме сборника № 46 «Работы при реконструкции зданий и сооружений» | 0 | 305 | 3625.1728 | 46.6084 | 0 | 2428.1835 | 0 | 8.993 | 0 | 0 | 109.269 | 52.2063 |  |  |  |  | )*1,25 | )*1,25 | )*1,15 |  | )*1,15 | )*1,25 |  |  |  | 0 | 0 | 1 | 1 |  |  |  | 1013 | 100 м коробок блоков | 100 м коробок блоков | 1 | [6 empty] | 29085510 | 2 | Общестроительные работы | 0 |  | 1 | 10001 | Деревянные конструкции | ФЕР-10 |  | Поправка: МДС 81-35.2004, п.4.7 |  | 0 | 516.04 | 448.66 | 3.49 | 0 | 63.89 | 7.82 | 0 | 0 | [17 empty] | 0 | 0 | 0 | *0,9 | *0,85 | *0,85 | *0,8 | 106.2 | 53.55 |  |  |  |  | 1 |  | -1011738298 | 2 | 1 | 2 | 0 | 0 | 0 | 466.48 | 466.48 | 0 | 0 |  | 0 | 3 | 0 |  | 0 | 1 | 0 | 0 | 0 | 0 |  | 0
17 | 1 | 1064 | 1022 | 5 | 11-01-012-3 | Укладка лаг по плитам перекрытий | 100 м2 пола | 0.278 | 0 |  |  |  |  | 5024.15 | 1688.47 | 114.49 | 27.93 | 3221.19 | 0 | 11.4261 | 0.06255 | 0 | 3054.17 | 1657.05 |  | 35849923 | 2121.66 | 1735.32 | 35.75 | 3.04 | 350.59 | 0 | 41.101 | 0.225 | 0 | 2068.78 | 1735.32 | 28.6 | 2.43 | 304.86 | 0 | 35.74 | 0.18 | 0 | 94 | 51 | 1 | 1 |  |  | 1 | 33.05 | 11.52 | 3.5 |  |  |  |  | 0 | 1 | ТЕР Московской обл., 11-01-012-3, приказ Минстроя России №675/пр от 21.09.2015 г. |  |  | 11001 | 0 | 11-01-012-3 | 1 | 2 | 0 | 33.05 | 1 | 1 | 1 | 1 | 1 |  | 123 | 75 |  |  |  | 0 | 0 | 0 | [5 empty] | 0 | Поправка: МДС 81-35.2004, п.4.7 Наименование: Работы, выполняемые при реконструкции зданий и сооружений работы, аналогичные технологическим процессам в новом строительстве (в том числе возведение новых конструктивных элементов) стоимость которых определена по соответствующим сборникам ФЕР, кроме сборника № 46 «Работы при реконструкции зданий и сооружений» | 0 | 5024.15 | 6073.62 | 411.84 | 100.472 | 11586.9995 | 0 | 41.101 | 0.225 | 0 | 3054.1728 | 1657.0512 |  |  |  |  | )*1,25 | )*1,25 | )*1,15 |  | )*1,15 | )*1,25 |  |  |  | 0 | 0 | 1 | 1 |  |  |  | 1013 | 100 м2 пола | 100 м2 пола | 1 | [6 empty] | 29085511 | 2 | Общестроительные работы | 0 |  | 1 | 11001 | Полы | ФЕР-11 |  | Поправка: МДС 81-35.2004, п.4.7 |  | 0 | 2068.78 | 1735.32 | 28.6 | 2.43 | 304.86 | 35.74 | 0.18 | 0 | [17 empty] | 0 | 0 | 0 | *0,9 | *0,85 | *0,85 | *0,8 | 110.7 | 63.75 |  |  |  |  | 1 |  | -1478680915 | 2 | 1 | 2 | 0 | 0 | 0 | 9735.37 | 9735.37 | 0 | 0 |  | 0 | 3 | 0 |  | 0 | 1 | 0 | 0 | 0 | 0 |  | 0
17 | 1 | 1072 | 1030 | 6 | 11-01-033-1 | Устройство покрытий дощатых толщиной 28 мм | 100 м2 покрытия | 0.278 | 0 |  |  |  |  | 17422.53 | 11557.13 | 392.81 | 89.95 | 5472.59 | 0 | 19.4122 | 0.20155 | 0 | 5228.79 | 2836.9 |  | 35849923 | 7074.5 | 6356.64 | 122.23 | 9.79 | 595.63 | 0 | 69.828 | 0.725 | 0 | 6972.36 | 6356.64 | 97.78 | 7.83 | 517.94 | 0 | 60.72 | 0.58 | 0 | 94 | 51 | 1 | 1 |  |  | 1 | 33.05 | 11.56 | 6.54 |  |  |  |  | 0 | 1 | ТЕР Московской обл., 11-01-033-1, приказ Минстроя России №675/пр от 21.09.2015 г. |  |  | 11001 | 0 | 11-01-033-1 | 1 | 2 | 0 | 33.05 | 1 | 1 | 1 | 1 | 1 |  | 123 | 75 |  |  |  | 0 | 0 | 0 | [5 empty] | 0 | Поправка: МДС 81-35.2004, п.4.7 Наименование: Работы, выполняемые при реконструкции зданий и сооружений работы, аналогичные технологическим процессам в новом строительстве (в том числе возведение новых конструктивных элементов) стоимость которых определена по соответствующим сборникам ФЕР, кроме сборника № 46 «Работы при реконструкции зданий и сооружений» | 0 | 17422.53 | 41572.4256 | 1412.9788 | 323.5595 | 19685.5715 | 0 | 69.828 | 0.725 | 0 | 5228.7876 | 2836.8954 |  |  |  |  | )*1,25 | )*1,25 | )*1,15 |  | )*1,15 | )*1,25 |  |  |  | 0 | 0 | 1 | 1 |  |  |  | 1013 | 100 м2 покрытия | 100 м2 покрытия | 1 | [6 empty] | 29085511 | 2 | Общестроительные работы | 0 |  | 1 | 11001 | Полы | ФЕР-11 |  | Поправка: МДС 81-35.2004, п.4.7 |  | 0 | 6972.36 | 6356.64 | 97.78 | 7.83 | 517.94 | 60.72 | 0.58 | 0 | [17 empty] | 0 | 0 | 0 | *0,9 | *0,85 | *0,85 | *0,8 | 110.7 | 63.75 |  |  |  |  | 1 |  | 1837524583 | 2 | 1 | 2 | 0 | 0 | 0 | 25488.22 | 25488.22 | 0 | 0 |  | 0 | 3 | 0 |  | 0 | 1 | 0 | 0 | 0 | 0 |  | 0
17 | 1 | 1079 | 1037 | 7 | 11-01-053-2 | Устройство оснований полов из фанеры в один слой площадью свыше 20 м2 | 100 м2 пола | 0.278 | 0 |  |  |  |  | 13227.21 | 9111.78 | 1416.94 | 774.08 | 2698.49 | 0 | 9.9938 | 2.3283 | 0 | 3264.22 | 1771.01 |  | 35849923 | 6346.71 | 5583.68 | 469.33 | 84.25 | 293.7 | 0 | 35.949 | 8.375 | 0 | 6214.53 | 5583.68 | 375.46 | 67.4 | 255.39 | 0 | 31.26 | 6.7 | 0 | 94 | 51 | 1 | 1 |  |  | 1 | 33.05 | 10.86 | 5.87 |  |  |  |  | 0 | 1 | ТЕР Московской обл., 11-01-053-2, приказ Минстроя России №675/пр от 21.09.2015 г. |  |  | 11001 | 0 | 11-01-053-2 | 1 | 2 | 0 | 33.05 | 1 | 1 | 1 | 1 | 1 |  | 123 | 75 |  |  |  | 0 | 0 | 0 | [5 empty] | 0 |  | 0 | 13227.21 | 32776.2016 | 5096.9238 | 2784.4625 | 9706.785 | 0 | 35.949 | 8.375 | 0 | 3264.2158 | 1771.0107 |  |  |  |  | )*1,25 | )*1,25 | )*1,15 |  | )*1,15 | )*1,25 |  |  |  | 0 | 0 | 1 | 1 |  |  |  | 1013 | 100 м2 пола | 100 м2 пола | 1 | [6 empty] | 29085511 | 2 | Общестроительные работы | 0 |  | 1 | 11001 | Полы | ФЕР-11 |  |  |  | 0 | 6214.53 | 5583.68 | 375.46 | 67.4 | 255.39 | 31.26 | 6.7 | 0 | [17 empty] | 0 | 0 | 0 | *0,9 | *0,85 | *0,85 | *0,8 | 110.7 | 63.75 |  |  |  |  | 1 |  | 1220877284 | 2 | 1 | 2 | 0 | 0 | 0 | 18262.44 | 18262.44 | 0 | 0 |  | 0 | 3 | 0 |  | 0 | 1 | 0 | 0 | 0 | 0 |  | 0
17 | 1 | 1088 | 1045 | 8 | 11-01-057-1 | Устройство гетерогенного и гомогенного покрытия на клее со свариванием полотнищ в стыках | 100 м2 | 0.278 | 0 |  |  |  |  | 5758.9 | 1659.91 | 19.75 | 6.25 | 4079.24 | 0 | 14.4696 | 0.0139 | 0 | 3840.36 | 2083.6 |  | 35849923 | 1239.96 | 788.76 | 7.22 | 0.68 | 443.98 | 0 | 52.049 | 0.05 | 0 | 1180.6 | 788.76 | 5.77 | 0.54 | 386.07 | 0 | 45.26 | 0.04 | 0 | 94 | 51 | 1 | 1 |  |  | 1 | 33.05 | 9.84 | 7.57 |  |  |  |  | 0 | 1 | ТСНБ-2001 Московской области, 11-01-057-1, протокол от 29.07.2020 г. № 07 |  |  | 11001 | 0 | 11-01-057-1 | 1 | 2 | 0 | 33.05 | 1 | 1 | 1 | 1 | 1 |  | 123 | 75 |  |  |  | 0 | 0 | 0 | [5 empty] | 0 | Поправка: МДС 81-35.2004, п.4.7 Наименование: Работы, выполняемые при реконструкции зданий и сооружений работы, аналогичные технологическим процессам в новом строительстве (в том числе возведение новых конструктивных элементов) стоимость которых определена по соответствующим сборникам ФЕР, кроме сборника № 46 «Работы при реконструкции зданий и сооружений» | 0 | 5758.9 | 5970.9132 | 71.0448 | 22.474 | 14673.539 | 0 | 52.049 | 0.05 | 0 | 3840.3606 | 2083.5999 |  |  |  |  | )*1,25 | )*1,25 | )*1,15 |  | )*1,15 | )*1,25 |  |  |  | 0 | 0 | 1 | 1 |  |  |  | 1005 | 100 м2 | 100 м2 | 100 | [6 empty] | 29085511 | 2 | Общестроительные работы | 0 |  | 1 | 11001 | Полы | ФЕР-11 |  | Поправка: МДС 81-35.2004, п.4.7 |  | 0 | 1180.6 | 788.76 | 5.77 | 0.54 | 386.07 | 45.26 | 0.04 | 0 | [17 empty] | 0 | 0 | 0 | *0,9 | *0,85 | *0,85 | *0,8 | 110.7 | 63.75 |  |  |  |  | 1 |  | -295419027 | 2 | 1 | 2 | 0 | 0 | 0 | 11682.86 | 11682.86 | 0 | 0 |  | 0 | 3 | 0 |  | 0 | 1 | 0 | 0 | 0 | 0 |  | 0
18 | 1 | 1086 |  | 8,1 | 101-4216 | Линолеум полукоммерческий гетерогенный "TARKETT ИДИЛЛИЯ" (толщина 3,2 мм, толщина защитного слоя 0,5 мм, класс 23/32) | м2 | 28.356 | 102 |  |  |  |  | 14636.04 | 14636.04 | 0 | 0 | 0 | 0 | 0 | 0 | 106.62 | 0 | 0 |  | 35849923 | 82.19 | 82.19 | 0 | 0 | 0 | 0 | 0 | 0 | 3.76 | 82.19 | 82.19 | 0 | 0 | 0 | 0 | 0 | 0 | 3.76 | 0 | 0 | 1 | 1 |  |  | 1 | 1 | 1 | 6.28 |  |  |  |  | 3 | 1 | ТССЦ Московской обл., 101-4216, приказ Минстроя России №675/пр от 21.09.2015 г. |  |  | 500001 | 0 | 101-4216 | 1 | 8 | 0 | 1 | 1 | 1 | 1 | 1 | 1 |  | 0 | 0 |  |  |  | 0 | 0 | 0 | [5 empty] | 0 |  | 0 | 14636.04 | 516.1532 | 0 | 0 | 0 | 0 | 0 | 0 | 3.76 | 0 | 0 | [13 empty] | 0 | 0 | 1 | 1 |  |  |  | 1005 | м2 | м2 | 1 | [6 empty] | 29085443 | 8 | Материалы строительные | 0 |  | 1 | 500001 | Материалы и конструкции ( строительные ) по ценникам и каталогом | ФССЦст |  |  |  | 0 | 82.19 | 82.19 | 0 | 0 | 0 | 0 | 0 | [18 empty] | 0 | 0 | 0 |  |  |  |  | 0 | 0 |  |  |  |  | 1 |  | -100917442 | 2 | 1 | 2 | 0 | 0 | 0 | 14636.04 | 14636.04 | 0 | 0 |  | 0 | 3 | 0 |  | 0 | 1 | 0 | 0 | 0 | 0 |  | 0
18 | 1 | 1087 |  | 8,2 | 101-9877 | Линолеум без подосновы | м2 | 28.356 | 102 |  |  |  |  | 0 | 0 | 0 | 0 | 0 | 0 | 0 | 0 | 0 | 0 | 0 |  | 35849923 | 0 | 0 | 0 | 0 | 0 | 0 | 0 | 0 | 0 | 0 | 0 | 0 | 0 | 0 | 0 | 0 | 0 | 0 | 0 | 0 | 1 | 1 |  |  | 1 | 1 | 1 | 1 |  |  |  |  | 3 | 2 | ТСНБ-2001 Московской области, 101-9877, протокол от 29.07.2020 г. № 07 |  |  | 500002 | 0 |  | 0 | 12 | 1 | 1 | 1 | 1 | 1 | 1 | 1 |  | 0 | 0 |  |  |  | 0 | 0 | 0 | [5 empty] | 0 |  | 0 | 0 | 0 | 0 | 0 | 0 | 0 | 0 | 0 | 0 | 0 | 0 | [13 empty] | 0 | 0 | 1 | 1 |  |  |  | 1005 | м2 | м2 | 1 | [6 empty] | 29085444 | 12 | Материалы монтажные | 0 |  | 2 | 500002 | Материалы и конструкции ( монтажные ) по ценникам и каталогам | ФССЦм |  |  |  | 0 | 0 | 0 | 0 | 0 | 0 | 0 | 0 | [18 empty] | 0 | 0 | 0 |  |  |  |  | 0 | 0 |  |  |  |  | 1 |  | 722712840 | 2 | 1 | -2 | 0 | 0 | 0 | 0 | 0 | 0 | 0 |  | 0 | 3 | 0 |  | 0 | 1 | 0 | 0 | 0 | 0 |  | 0
17 | 1 | 1100 | 1057 | 11 | 11-01-040-3 | Устройство плинтусов поливинилхлоридных на винтах самонарезающих | 100 М ПЛИНТУСА | 0.214 | 0 |  |  |  |  | 1314.66 | 800.45 | 16.93 | 0 | 497.28 | 0 | 1.639 | 0 | 0 | 467.44 | 253.61 |  | 35849923 | 1480.04 | 1395.68 | 14.05 | 0 | 70.31 | 0 | 7.659 | 0 | 0 | 1468.06 | 1395.68 | 11.24 | 0 | 61.14 | 0 | 6.66 | 0 | 0 | 94 | 51 | 1 | 1 |  |  | 1 | 33.05 | 5.63 | 2.68 |  |  |  |  | 0 | 1 | ТЕР Московской обл., 11-01-040-3, приказ Минстроя России №675/пр от 21.09.2015 г. |  |  | 11001 | 0 | 11-01-040-3 | 1 | 2 | 0 | 33.05 | 1 | 1 | 1 | 1 | 1 |  | 123 | 75 |  |  |  | 0 | 0 | 0 | [5 empty] | 0 |  | 0 | 1314.66 | 3740.4224 | 79.1015 | 0 | 2323.7455 | 0 | 7.659 | 0 | 0 | 467.4432 | 253.6128 |  |  |  |  | )*1,25 | )*1,25 | )*1,15 |  | )*1,15 | )*1,25 |  |  |  | 0 | 0 | 1 | 1 |  |  |  | 1013 | 100 М ПЛИНТУСА | 100 М ПЛИНТУСА | 1 | [6 empty] | 29085511 | 2 | Общестроительные работы | 0 |  | 1 | 11001 | Полы | ФЕР-11 |  |  |  | 0 | 1468.06 | 1395.68 | 11.24 | 0 | 61.14 | 6.66 | 0 | 0 | [17 empty] | 0 | 0 | 0 | *0,9 | *0,85 | *0,85 | *0,8 | 110.7 | 63.75 |  |  |  |  | 1 |  | -1131838271 | 2 | 1 | 2 | 0 | 0 | 0 | 2035.71 | 2035.71 | 0 | 0 |  | 0 | 3 | 0 |  | 0 | 1 | 0 | 0 | 0 | 0 |  | 0
17 | 1 | 1119 | 1076 | 12 | 10-05-010-1 | Облицовка стен по системе «КНАУФ» по одинарному металлическому каркасу из ПН и ПС профилей гипсокартонными листами в два слоя (С 626) с оконным проемом | 100 м2 стен (за вычетом проемов) | 0.2675 | 0 |  |  |  |  | 19882.71 | 11631.41 | 44.23 | 0 | 8207.07 | 0 | 27.3786 | 0 | 0 | 7386.36 | 3529.04 |  | 35849923 | 8403.05 | 7445.53 | 29.21 | 0 | 928.31 | 0 | 102.35 | 0 | 0 | 8276.13 | 7445.53 | 23.37 | 0 | 807.23 | 0 | 89 | 0 | 0 | 90 | 43 | 1 | 1 |  |  | 1 | 33.05 | 5.66 | 5.84 |  |  |  |  | 0 | 1 | ТЕР Московской обл., 10-05-010-1, приказ Минстроя России №675/пр от 21.09.2015 г. |  |  | 10001 | 0 | 10-05-010-1 | 1 | 2 | 0 | 33.05 | 1 | 1 | 1 | 1 | 1 |  | 118 | 63 |  |  |  | 0 | 0 | 0 | [5 empty] | 0 |  | 0 | 19882.71 | 43481.8952 | 165.3286 | 0 | 30680.6455 | 0 | 102.35 | 0 | 0 | 7386.363 | 3529.0401 |  |  |  |  | )*1,25 | )*1,25 | )*1,15 |  | )*1,15 | )*1,25 |  |  |  | 0 | 0 | 1 | 1 |  |  |  | 1005 | 100 м2 стен (за вычетом проемов) | 100 м2 стен (за вычетом проемов) | 100 | [6 empty] | 29085510 | 2 | Общестроительные работы | 0 |  | 1 | 10001 | Деревянные конструкции | ФЕР-10 |  |  |  | 0 | 8276.13 | 7445.53 | 23.37 | 0 | 807.23 | 89 | 0 | 0 | [17 empty] | 0 | 0 | 0 | *0,9 | *0,85 | *0,85 | *0,8 | 106.2 | 53.55 |  |  |  |  | 1 |  | -978692579 | 2 | 1 | 2 | 0 | 0 | 0 | 30798.11 | 30798.11 | 0 | 0 |  | 0 | 3 | 0 |  | 0 | 1 | 0 | 0 | 0 | 0 |  | 0
17 | 1 | 1126 | 1083 | 14 | 15-06-002-6 | Оклейка стен моющимися обоями на тканевой основе по листовым материалам | 100 м2 оклеиваемой поверхности | 0.535 | 0 |  |  |  |  | 14825.26 | 4248.73 | 9.39 | 3.18 | 10567.14 | 0 | 34.4171 | 0.0066875 | 0 | 8456.26 | 3911.02 |  | 35849923 | 7162.38 | 6563.27 | 1.48 | 0.18 | 597.63 | 0 | 64.331 | 0.0125 | 0 | 7084.13 | 6563.27 | 1.18 | 0.14 | 519.68 | 0 | 55.94 | 0.01 | 0 | 80 | 37 | 1 | 1 |  |  | 1 | 33.05 | 11.86 | 1.21 |  |  |  |  | 0 | 1 | ТЕР Московской обл., 15-06-002-6, приказ Минстроя России №675/пр от 21.09.2015 г. |  |  | 15001 | 0 | 15-06-002-6 | 1 | 2 | 0 | 33.05 | 1 | 1 | 1 | 1 | 1 |  | 105 | 55 |  |  |  | 0 | 0 | 0 | [5 empty] | 0 |  | 0 | 14825.26 | 7941.5567 | 17.5528 | 5.949 | 19751.6715 | 0 | 64.331 | 0.0125 | 0 | 8456.256 | 3911.0184 |  |  |  |  | )*1,25 | )*1,25 | )*1,15 |  | )*1,15 | )*1,25 |  |  |  | 0 | 0 | 1 | 1 |  |  |  | 1013 | 100 м2 оклеиваемой поверхности | 100 м2 оклеиваемой поверхности | 1 | [6 empty] | 29085536 | 2 | Общестроительные работы | 0 |  | 1 | 15001 | Отделочные работы | ФЕР-15 |  |  |  | 0 | 7084.13 | 6563.27 | 1.18 | 0.14 | 519.68 | 55.94 | 0.01 | 0 | [17 empty] | 0 | 0 | 0 | *0,9 | *0,85 | *0,85 | *0,8 | 94.5 | 46.75 |  |  |  |  | 1 |  | 797186164 | 2 | 1 | 2 | 0 | 0 | 0 | 27192.54 | 27192.54 | 0 | 0 |  | 0 | 3 | 0 |  | 0 | 1 | 0 | 0 | 0 | 0 |  | 0
17 | 1 | 1138 | 1092 | 15 | м08-03-591-9 | Розетка штепсельная утопленного типа при скрытой проводке | 100 шт. | 0.03 | 0 |  |  |  |  | 314.92 | 13.57 | 1.56 | 0.41 | 299.79 | 0 | 0.9144 | 0.0009 | 0 | 243.16 | 156.1 |  | 35849923 | 371.42 | 63.28 | 5.78 | 0.41 | 302.36 | 0 | 30.48 | 0.03 | 0 | 371.42 | 63.28 | 5.78 | 0.41 | 302.36 | 0 | 30.48 | 0.03 | 0 | 81 | 52 | 1 | 1 |  |  | 1 | 33.05 | 9.01 | 7.15 |  |  |  |  | 0 | 2 | ТЕРм Московской обл., м08-03-591-9, приказ Минстроя России №675/пр от 21.09.2015 г. |  |  | 108001 | 0 | м08-03-591-9 | 1 | 3 | 0 | 33.05 | 1 | 1 | 1 | 1 | 1 |  | 95 | 65 |  |  |  | 0 | 0 | 0 | [5 empty] | 0 |  | 0 | 314.92 | 452.452 | 52.0778 | 13.5505 | 9992.998 | 0 | 30.48 | 0.03 | 0 | 243.162 | 156.104 | [13 empty] | 0 | 0 | 1 | 1 |  |  |  | 1010 | 100 шт. | 100 шт. | 100 | [6 empty] | 29085386 | 3 | Монтажные работы | 0 |  | 2 | 108001 | Электромонтажные работы , отдел 01-03 : ( на АЭС НР = 110% ) - (работы по упр. авиа.- движением: СП=55% ( {АВИА}=1; обычные работы : СП=65 - {AВИА}=0), при работе на АЭС СП= 68% ) | мФЕР-08 |  |  |  | 0 | 371.42 | 63.28 | 5.78 | 0.41 | 302.36 | 30.48 | 0.03 | 0 | [17 empty] | 0 | 0 | 0 |  |  | *0,85 | *0,8 | 95 | 65 |  |  |  |  | 1 |  | -1627028948 | 2 | 1 | 2 | 0 | 0 | 0 | 714.18 | 0 | 714.18 | 0 |  | 0 | 3 | 0 |  | 0 | 1 | 0 | 0 | 0 | 0 |  | 0
18 | 1 | 1136 |  | 15,1 | 503-0606 | Коробка для установки розеток и выключателей скрытой проводки | 1000 шт. | 0.003 | 0.1 |  |  |  |  | 15.35 | 15.35 | 0 | 0 | 0 | 0 | 0 | 0 | 0.06 | 0 | 0 |  | 35849923 | 1998.42 | 1998.42 | 0 | 0 | 0 | 0 | 0 | 0 | 19.4 | 1998.42 | 1998.42 | 0 | 0 | 0 | 0 | 0 | 0 | 19.4 | 0 | 0 | 1 | 1 |  |  | 1 | 1 | 1 | 2.56 |  |  |  |  | 3 | 2 | ТССЦ Московской обл., 503-0606, приказ Минстроя России №675/пр от 21.09.2015 г. |  |  | 500002 | 0 | 503-0606 | 1 | 12 | 0 | 1 | 1 | 1 | 1 | 1 | 1 |  | 0 | 0 |  |  |  | 0 | 0 | 0 | [5 empty] | 0 |  | 0 | 15.35 | 5115.9552 | 0 | 0 | 0 | 0 | 0 | 0 | 19.4 | 0 | 0 | [13 empty] | 0 | 0 | 1 | 1 |  |  |  | 1010 | 1000 шт. | 1000 шт. | 1000 | [6 empty] | 29085444 | 12 | Материалы монтажные | 0 |  | 2 | 500002 | Материалы и конструкции ( монтажные ) по ценникам и каталогам | ФССЦм |  |  |  | 0 | 1998.42 | 1998.42 | 0 | 0 | 0 | 0 | 0 | [18 empty] | 0 | 0 | 0 |  |  |  |  | 0 | 0 |  |  |  |  | 1 |  | -1152774928 | 2 | 1 | 2 | 0 | 0 | 0 | 15.35 | 0 | 15.35 | 0 |  | 0 | 3 | 0 |  | 0 | 1 | 0 | 0 | 0 | 0 |  | 0
18 | 1 | 1134 |  | 15,2 | 503-0475 | Розетка скрытой проводки с заземлением | шт. | 3 | 100 |  |  |  |  | 157.51 | 157.51 | 0 | 0 | 0 | 0 | 0 | 0 | 0.21 | 0 | 0 |  | 35849923 | 7.62 | 7.62 | 0 | 0 | 0 | 0 | 0 | 0 | 0.07 | 7.62 | 7.62 | 0 | 0 | 0 | 0 | 0 | 0 | 0.07 | 0 | 0 | 1 | 1 |  |  | 1 | 1 | 1 | 6.89 |  |  |  |  | 3 | 2 | ТССЦ Московской обл., 503-0475, приказ Минстроя России №675/пр от 21.09.2015 г. |  |  | 500002 | 0 | 503-0475 | 1 | 12 | 0 | 1 | 1 | 1 | 1 | 1 | 1 |  | 0 | 0 |  |  |  | 0 | 0 | 0 | [5 empty] | 0 |  | 0 | 157.51 | 52.5018 | 0 | 0 | 0 | 0 | 0 | 0 | 0.07 | 0 | 0 | [13 empty] | 0 | 0 | 1 | 1 |  |  |  | 1010 | шт. | шт. | 1 | [6 empty] | 29085444 | 12 | Материалы монтажные | 0 |  | 2 | 500002 | Материалы и конструкции ( монтажные ) по ценникам и каталогам | ФССЦм |  |  |  | 0 | 7.62 | 7.62 | 0 | 0 | 0 | 0 | 0 | [18 empty] | 0 | 0 | 0 |  |  |  |  | 0 | 0 |  |  |  |  | 1 |  | -652224790 | 2 | 1 | 2 | 0 | 0 | 0 | 157.51 | 0 | 157.51 | 0 |  | 0 | 3 | 0 |  | 0 | 1 | 0 | 0 | 0 | 0 |  | 0
18 | 1 | 1135 |  | 15,3 | 503-0597 | Розетка телевизионная для скрытой проводки, марка САТ-Г, белая | шт. | 1 | 33.3333 |  |  |  |  | 76.59 | 76.59 | 0 | 0 | 0 | 0 | 0 | 0 | 0.09 | 0 | 0 |  | 35849923 | 9.01 | 9.01 | 0 | 0 | 0 | 0 | 0 | 0 | 0.09 | 9.01 | 9.01 | 0 | 0 | 0 | 0 | 0 | 0 | 0.09 | 0 | 0 | 1 | 1 |  |  | 1 | 1 | 1 | 8.5 |  |  |  |  | 3 | 2 | ТССЦ Московской обл., 503-0597, приказ Минстроя России №675/пр от 21.09.2015 г. |  |  | 500002 | 0 | 503-0597 | 1 | 12 | 0 | 1 | 1 | 1 | 1 | 1 | 1 |  | 0 | 0 |  |  |  | 0 | 0 | 0 | [5 empty] | 0 |  | 0 | 76.59 | 76.585 | 0 | 0 | 0 | 0 | 0 | 0 | 0.09 | 0 | 0 | [13 empty] | 0 | 0 | 1 | 1 |  |  |  | 1010 | шт. | шт. | 1 | [6 empty] | 29085444 | 12 | Материалы монтажные | 0 |  | 2 | 500002 | Материалы и конструкции ( монтажные ) по ценникам и каталогам | ФССЦм |  |  |  | 0 | 9.01 | 9.01 | 0 | 0 | 0 | 0 | 0 | [18 empty] | 0 | 0 | 0 |  |  |  |  | 0 | 0 |  |  |  |  | 1 |  | -1484870884 | 2 | 1 | 2 | 0 | 0 | 0 | 76.59 | 0 | 76.59 | 0 |  | 0 | 3 | 0 |  | 0 | 1 | 0 | 0 | 0 | 0 |  | 0
17 | 1 | 1147 | 1099 | 16 | м08-03-591-5 | Выключатель двухклавишный утопленного типа при скрытой проводке | 100 шт. | 0.01 | 0 |  |  |  |  | 89.13 | 2.58 | 0.52 | 0.14 | 86.03 | 0 | 0.2624 | 0.0003 | 0 | 69.8 | 44.81 |  | 35849923 | 302.15 | 36.07 | 5.78 | 0.41 | 260.3 | 0 | 26.24 | 0.03 | 0 | 302.15 | 36.07 | 5.78 | 0.41 | 260.3 | 0 | 26.24 | 0.03 | 0 | 81 | 52 | 1 | 1 |  |  | 1 | 33.05 | 9.01 | 7.15 |  |  |  |  | 0 | 2 | ТЕРм Московской обл., м08-03-591-5, приказ Минстроя России №675/пр от 21.09.2015 г. |  |  | 108001 | 0 | м08-03-591-5 | 1 | 3 | 0 | 33.05 | 1 | 1 | 1 | 1 | 1 |  | 95 | 65 |  |  |  | 0 | 0 | 0 | [5 empty] | 0 |  | 0 | 89.13 | 257.9005 | 52.0778 | 13.5505 | 8602.915 | 0 | 26.24 | 0.03 | 0 | 69.7977 | 44.8084 | [13 empty] | 0 | 0 | 1 | 1 |  |  |  | 1010 | 100 шт. | 100 шт. | 100 | [6 empty] | 29085386 | 3 | Монтажные работы | 0 |  | 2 | 108001 | Электромонтажные работы , отдел 01-03 : ( на АЭС НР = 110% ) - (работы по упр. авиа.- движением: СП=55% ( {АВИА}=1; обычные работы : СП=65 - {AВИА}=0), при работе на АЭС СП= 68% ) | мФЕР-08 |  |  |  | 0 | 302.15 | 36.07 | 5.78 | 0.41 | 260.3 | 26.24 | 0.03 | 0 | [17 empty] | 0 | 0 | 0 |  |  | *0,85 | *0,8 | 95 | 65 |  |  |  |  | 1 |  | 1949515482 | 2 | 1 | 2 | 0 | 0 | 0 | 203.74 | 0 | 203.74 | 0 |  | 0 | 3 | 0 |  | 0 | 1 | 0 | 0 | 0 | 0 |  | 0
18 | 1 | 1144 |  | 16,1 | 503-0606 | Коробка для установки розеток и выключателей скрытой проводки | 1000 шт. | 0.001 | 0.1 |  |  |  |  | 5.12 | 5.12 | 0 | 0 | 0 | 0 | 0 | 0 | 0.02 | 0 | 0 |  | 35849923 | 1998.42 | 1998.42 | 0 | 0 | 0 | 0 | 0 | 0 | 19.4 | 1998.42 | 1998.42 | 0 | 0 | 0 | 0 | 0 | 0 | 19.4 | 0 | 0 | 1 | 1 |  |  | 1 | 1 | 1 | 2.56 |  |  |  |  | 3 | 2 | ТССЦ Московской обл., 503-0606, приказ Минстроя России №675/пр от 21.09.2015 г. |  |  | 500002 | 0 | 503-0606 | 1 | 12 | 0 | 1 | 1 | 1 | 1 | 1 | 1 |  | 0 | 0 |  |  |  | 0 | 0 | 0 | [5 empty] | 0 |  | 0 | 5.12 | 5115.9552 | 0 | 0 | 0 | 0 | 0 | 0 | 19.4 | 0 | 0 | [13 empty] | 0 | 0 | 1 | 1 |  |  |  | 1010 | 1000 шт. | 1000 шт. | 1000 | [6 empty] | 29085444 | 12 | Материалы монтажные | 0 |  | 2 | 500002 | Материалы и конструкции ( монтажные ) по ценникам и каталогам | ФССЦм |  |  |  | 0 | 1998.42 | 1998.42 | 0 | 0 | 0 | 0 | 0 | [18 empty] | 0 | 0 | 0 |  |  |  |  | 0 | 0 |  |  |  |  | 1 |  | -1152774928 | 2 | 1 | 2 | 0 | 0 | 0 | 5.12 | 0 | 5.12 | 0 |  | 0 | 3 | 0 |  | 0 | 1 | 0 | 0 | 0 | 0 |  | 0
18 | 1 | 1146 |  | 16,2 | 509-4600 | Выключатель двухклавишный для скрытой проводки серии "Прима", марка С56-039 с подсветкой, цвет бежевый | шт. | 1 | 100 |  |  |  |  | 76.47 | 76.47 | 0 | 0 | 0 | 0 | 0 | 0 | 0.09 | 0 | 0 |  | 35849923 | 8.81 | 8.81 | 0 | 0 | 0 | 0 | 0 | 0 | 0.09 | 8.81 | 8.81 | 0 | 0 | 0 | 0 | 0 | 0 | 0.09 | 0 | 0 | 1 | 1 |  |  | 1 | 1 | 1 | 8.68 |  |  |  |  | 3 | 2 | ТССЦ Московской обл., 509-4600, приказ Минстроя России №675/пр от 21.09.2015 г. |  |  | 500002 | 0 | 509-4600 | 1 | 12 | 0 | 1 | 1 | 1 | 1 | 1 | 1 |  | 0 | 0 |  |  |  | 0 | 0 | 0 | [5 empty] | 0 |  | 0 | 76.47 | 76.4708 | 0 | 0 | 0 | 0 | 0 | 0 | 0.09 | 0 | 0 | [13 empty] | 0 | 0 | 1 | 1 |  |  |  | 1010 | шт. | шт. | 1 | [6 empty] | 29085444 | 12 | Материалы монтажные | 0 |  | 2 | 500002 | Материалы и конструкции ( монтажные ) по ценникам и каталогам | ФССЦм |  |  |  | 0 | 8.81 | 8.81 | 0 | 0 | 0 | 0 | 0 | [18 empty] | 0 | 0 | 0 |  |  |  |  | 0 | 0 |  |  |  |  | 1 |  | -1190793685 | 2 | 1 | 2 | 0 | 0 | 0 | 76.47 | 0 | 76.47 | 0 |  | 0 | 3 | 0 |  | 0 | 1 | 0 | 0 | 0 | 0 |  | 0
17 | 1 | 1167 | 1120 | 17 | 10-05-011-2 | Устройство подвесных потолков из гипсокартонных листов (ГКЛ) по системе «КНАУФ» одноуровневых (П 113) | 100 м2 потолка | 0.28 | 0 |  |  |  |  | 19055.82 | 9647.73 | 45.26 | 0 | 9362.83 | 0 | 31.234 | 0 | 0 | 8426.55 | 4026.02 |  | 35849923 | 6621.29 | 5584.47 | 25.06 | 0 | 1011.76 | 0 | 111.55 | 0 | 0 | 6484.31 | 5584.47 | 20.05 | 0 | 879.79 | 0 | 97 | 0 | 0 | 90 | 43 | 1 | 1 |  |  | 1 | 33.05 | 6.45 | 6.17 |  |  |  |  | 0 | 1 | ТЕР Московской обл., 10-05-011-2, приказ Минстроя России №675/пр от 21.09.2015 г. |  |  | 10001 | 0 | 10-05-011-2 | 1 | 2 | 0 | 33.05 | 1 | 1 | 1 | 1 | 1 |  | 118 | 63 |  |  |  | 0 | 0 | 0 | [5 empty] | 0 | Поправка: МДС 81-35.2004, п.4.7 Наименование: Работы, выполняемые при реконструкции зданий и сооружений работы, аналогичные технологическим процессам в новом строительстве (в том числе возведение новых конструктивных элементов) стоимость которых определена по соответствующим сборникам ФЕР, кроме сборника № 46 «Работы при реконструкции зданий и сооружений» | 0 | 19055.82 | 34456.1799 | 161.637 | 0 | 33438.668 | 0 | 111.55 | 0 | 0 | 8426.547 | 4026.0169 |  |  |  |  | )*1,25 | )*1,25 | )*1,15 |  | )*1,15 | )*1,25 |  |  |  | 0 | 0 | 1 | 1 |  |  |  | 1005 | 100 м2 потолка | 100 м2 потолка | 100 | [6 empty] | 29085510 | 2 | Общестроительные работы | 0 |  | 1 | 10001 | Деревянные конструкции | ФЕР-10 |  | Поправка: МДС 81-35.2004, п.4.7 |  | 0 | 6484.31 | 5584.47 | 20.05 | 0 | 879.79 | 97 | 0 | 0 | [17 empty] | 0 | 0 | 0 | *0,9 | *0,85 | *0,85 | *0,8 | 106.2 | 53.55 |  |  |  |  | 1 |  | 1466030338 | 2 | 1 | 2 | 0 | 0 | 0 | 31508.39 | 31508.39 | 0 | 0 |  | 0 | 3 | 0 |  | 0 | 1 | 0 | 0 | 0 | 0 |  | 0
17 | 1 | 1178 | 1130 | 18 | м08-03-593-6 | Светильник потолочный или настенный с креплением винтами или болтами для помещений с нормальными условиями среды, одноламповый | 100 шт. | 0.06 | 0 |  |  |  |  | 1616.25 | 111.94 | 114.72 | 23.56 | 1389.59 | 0 | 4.2384 | 0.0528 | 0 | 1144.65 | 734.84 |  | 35849923 | 1442.38 | 515.36 | 226.27 | 11.88 | 700.75 | 0 | 70.64 | 0.88 | 0 | 1442.38 | 515.36 | 226.27 | 11.88 | 700.75 | 0 | 70.64 | 0.88 | 0 | 81 | 52 | 1 | 1 |  |  | 1 | 33.05 | 8.45 | 3.62 |  |  |  |  | 0 | 2 | ТЕРм Московской обл., м08-03-593-6, приказ Минстроя России №675/пр от 21.09.2015 г. |  |  | 108001 | 0 | м08-03-593-6 | 1 | 3 | 0 | 33.05 | 1 | 1 | 1 | 1 | 1 |  | 95 | 65 |  |  |  | 0 | 0 | 0 | [5 empty] | 0 |  | 0 | 1616.25 | 1865.6032 | 1911.9815 | 392.634 | 23159.7875 | 0 | 70.64 | 0.88 | 0 | 1144.6515 | 734.838 | [13 empty] | 0 | 0 | 1 | 1 |  |  |  | 1010 | 100 шт. | 100 шт. | 100 | [6 empty] | 29085386 | 3 | Монтажные работы | 0 |  | 2 | 108001 | Электромонтажные работы , отдел 01-03 : ( на АЭС НР = 110% ) - (работы по упр. авиа.- движением: СП=55% ( {АВИА}=1; обычные работы : СП=65 - {AВИА}=0), при работе на АЭС СП= 68% ) | мФЕР-08 |  |  |  | 0 | 1442.38 | 515.36 | 226.27 | 11.88 | 700.75 | 70.64 | 0.88 | 0 | [17 empty] | 0 | 0 | 0 |  |  | *0,85 | *0,8 | 95 | 65 |  |  |  |  | 1 |  | 232893932 | 2 | 1 | 2 | 0 | 0 | 0 | 3495.74 | 0 | 3495.74 | 0 |  | 0 | 3 | 0 |  | 0 | 1 | 0 | 0 | 0 | 0 |  | 0
18 | 1 | 1177 |  | 18,1 | 509-1338 | Светильник точечный марки AMBER 50 2 05 R50, неповоротный, с накладным стеклом, хром | шт. | 6 | 100 |  |  |  |  | 326.17 | 326.17 | 0 | 0 | 0 | 0 | 0 | 0 | 1.74 | 0 | 0 |  | 35849923 | 15.27 | 15.27 | 0 | 0 | 0 | 0 | 0 | 0 | 0.29 | 15.27 | 15.27 | 0 | 0 | 0 | 0 | 0 | 0 | 0.29 | 0 | 0 | 1 | 1 |  |  | 1 | 1 | 1 | 3.56 |  |  |  |  | 3 | 2 | ТССЦ Московской обл., 509-1338, приказ Минстроя России №675/пр от 21.09.2015 г. |  |  | 500002 | 0 | 509-1338 | 1 | 12 | 0 | 1 | 1 | 1 | 1 | 1 | 1 |  | 0 | 0 |  |  |  | 0 | 0 | 0 | [5 empty] | 0 |  | 0 | 326.17 | 54.3612 | 0 | 0 | 0 | 0 | 0 | 0 | 0.29 | 0 | 0 | [13 empty] | 0 | 0 | 1 | 1 |  |  |  | 1010 | шт. | шт. | 1 | [6 empty] | 29085444 | 12 | Материалы монтажные | 0 |  | 2 | 500002 | Материалы и конструкции ( монтажные ) по ценникам и каталогам | ФССЦм |  |  |  | 0 | 15.27 | 15.27 | 0 | 0 | 0 | 0 | 0 | [18 empty] | 0 | 0 | 0 |  |  |  |  | 0 | 0 |  |  |  |  | 1 |  | -1432988646 | 2 | 1 | 2 | 0 | 0 | 0 | 326.17 | 0 | 326.17 | 0 |  | 0 | 3 | 0 |  | 0 | 1 | 0 | 0 | 0 | 0 |  | 0
51 | 1 | 5 | 975 |  | Новый подраздел | ремонт | 0 | [6 empty] | 142150.02 | 90723.03 | 2299.1 | 943.6 | 49127.89 | 0 | 166.2961 | 2.7075 | 629.42 | 44287.53 | 22268.34 |  |  | 142150.02 | 90723.03 | 2299.1 | 943.6 | 49127.89 | 0 | 166.2961 | 2.7075 | 629.42 | 44287.53 | 22268.34 |  |  | 0 | 0 | 0 | 208705.89 | 203635.02 | 5070.87 | 0 | 90723.03 | 90723.03 | 0 | 90723.03 | 0 | 0 | 0 | 0 | 0 | [19 empty] | 0 | 0 | 0 | 208705.89 | 203635.02 | 5070.87 | 0 | 90723.03 | 90723.03 | 0 | 90723.03 | 0 | 0 | 0 | 0 | 0 | [114 empty] | 0
50 | 0 | 0 | 1 | 201 | 142150.02 | ПЗ | Прямые затраты |  |  | 201 | 1 | 3 |  | 2
50 | 0 | 0 | 1 | 202 | 90723.03 | СтМатОб | Стоимость материальных ресурсов (всего) |  |  | 202 | 2 | 3 |  | 2
50 | 0 | 0 | 1 | 222 | 0 | СтМатОбЗак | Стоимость материалов и оборудования заказчика |  |  | 222 | 3 | 3 |  | 2
50 | 0 | 0 | 1 | 225 | 90723.03 | СтМатОбПод | Стоимость материалов и оборудования подрядчика |  |  | 225 | 4 | 3 |  | 2
50 | 0 | 0 | 1 | 226 | 90723.03 | СтМат | Стоимость материалов (всего) |  |  | 226 | 5 | 3 |  | 2
50 | 0 | 0 | 1 | 227 | 0 | СтМатЗак | Стоимость материалов заказчика |  |  | 227 | 6 | 3 |  | 2
50 | 0 | 0 | 1 | 228 | 90723.03 | СтМатПод | Стоимость материалов подрядчика |  |  | 228 | 7 | 3 |  | 2
50 | 0 | 0 | 1 | 216 | 0 | Оборуд | Стоимость оборудования (всего) |  |  | 216 | 8 | 3 |  | 2
50 | 0 | 0 | 1 | 223 | 0 | ОборудЗак | Стоимость оборудования заказчика |  |  | 223 | 9 | 3 |  | 2
50 | 0 | 0 | 1 | 229 | 0 | ОборудПод | Стоимость оборудования подрядчика |  |  | 229 | 10 | 3 |  | 2
50 | 0 | 0 | 1 | 203 | 2299.1 | ЭММ | Эксплуатация машин |  |  | 203 | 11 | 3 |  | 2
50 | 0 | 0 | 1 | 231 | 0 | ЭММсНРиСП | Эксплуатация машин по ТСН-2001.16 |  |  | 231 | 12 | 3 |  | 2
50 | 0 | 0 | 1 | 204 | 943.6 | ЗПМ | ЗП машинистов |  |  | 204 | 13 | 3 |  | 2
50 | 0 | 0 | 1 | 205 | 49127.89 | ОЗП | Основная ЗП рабочих |  |  | 205 | 14 | 3 |  | 2
50 | 0 | 0 | 1 | 232 | 0 | ОЗПсНРиСП | Основная ЗП рабочих по ТСН-2001.16 |  |  | 232 | 15 | 3 |  | 2
50 | 0 | 0 | 1 | 214 | 203635.02 | Строит | Строительные работы с НР и СП |  |  | 214 | 16 | 3 |  | 2
50 | 0 | 0 | 1 | 215 | 5070.87 | Монтаж | Монтажные работы с НР и СП |  |  | 215 | 17 | 3 |  | 2
50 | 0 | 0 | 1 | 217 | 0 | Прочие | Прочие работы с НР и СП |  |  | 217 | 18 | 3 |  | 2
50 | 0 | 0 | 1 | 230 | 0 | ПрочиеЗатр | Прочие затраты по ТСН-2001.16 |  |  | 230 | 19 | 3 |  | 2
50 | 0 | 0 | 1 | 206 | 0 | ВозврМат | Возврат материалов |  |  | 206 | 20 | 3 |  | 2
50 | 0 | 0 | 1 | 207 | 166.2961 | ТрудСтр | Трудозатраты строителей |  |  | 207 | 21 | 3 |  | -1
50 | 0 | 0 | 1 | 208 | 2.7075 | ТрудМаш | Трудозатраты машинистов |  |  | 208 | 22 | 3 |  | -1
50 | 0 | 0 | 1 | 209 | 629.42 | ТранспМат | Транспорт материалов |  |  | 209 | 23 | 3 |  | 2
50 | 0 | 0 | 1 | 233 | 0 | Перевозка | Перевозка грузов |  |  | 233 | 24 | 3 |  | 2
50 | 0 | 0 | 1 | 210 | 44287.53 | НР | Накладные расходы |  |  | 210 | 25 | 3 |  | 2
50 | 0 | 0 | 1 | 211 | 22268.34 | СмПриб | Сметная прибыль |  |  | 211 | 26 | 3 |  | 2
50 | 0 | 0 | 1 | 0 | 208705.89 | Всего | Всего с НР и СП |  |  | 224 | 27 | 3 |  | 2
50 | 1 | 0 | 2 | 0 | 37567.1 | Ндс | Ндс |  |  | 212 | 28 | 0 |  | 1
50 | 1 | 0 | 2 | 224 | 246273 | всего с Ндс | всего с НДС |  |  | 212 | 29 | 0 |  | 1
51 | 1 | 4 | 923 |  | Новый раздел | комната 1-7 | 0 | [6 empty] | 145388.72 | 90723.03 | 2361.25 | 987.81 | 52304.44 | 0 | 178.5069 | 2.8266 | 629.42 | 46523.35 | 23955.41 | [15 empty] | 0 | 0 | 0 | 215867.48 | 210796.61 | 5070.87 | 0 | 90723.03 | 90723.03 | 0 | 90723.03 | 0 | 0 | 0 | 0 | 0 | [149 empty] | 0
50 | 0 | 0 | 1 | 201 | 145388.72 | ПЗ | Прямые затраты |  |  | 201 | 1 | 3 |  | 2
50 | 0 | 0 | 1 | 202 | 90723.03 | СтМатОб | Стоимость материальных ресурсов (всего) |  |  | 202 | 2 | 3 |  | 2
50 | 0 | 0 | 1 | 222 | 0 | СтМатОбЗак | Стоимость материалов и оборудования заказчика |  |  | 222 | 3 | 3 |  | 2
50 | 0 | 0 | 1 | 225 | 90723.03 | СтМатОбПод | Стоимость материалов и оборудования подрядчика |  |  | 225 | 4 | 3 |  | 2
50 | 0 | 0 | 1 | 226 | 90723.03 | СтМат | Стоимость материалов (всего) |  |  | 226 | 5 | 3 |  | 2
50 | 0 | 0 | 1 | 227 | 0 | СтМатЗак | Стоимость материалов заказчика |  |  | 227 | 6 | 3 |  | 2
50 | 0 | 0 | 1 | 228 | 90723.03 | СтМатПод | Стоимость материалов подрядчика |  |  | 228 | 7 | 3 |  | 2
50 | 0 | 0 | 1 | 216 | 0 | Оборуд | Стоимость оборудования (всего) |  |  | 216 | 8 | 3 |  | 2
50 | 0 | 0 | 1 | 223 | 0 | ОборудЗак | Стоимость оборудования заказчика |  |  | 223 | 9 | 3 |  | 2
50 | 0 | 0 | 1 | 229 | 0 | ОборудПод | Стоимость оборудования подрядчика |  |  | 229 | 10 | 3 |  | 2
50 | 0 | 0 | 1 | 203 | 2361.25 | ЭММ | Эксплуатация машин |  |  | 203 | 11 | 3 |  | 2
50 | 0 | 0 | 1 | 231 | 0 | ЭММсНРиСП | Эксплуатация машин по ТСН-2001.16 |  |  | 231 | 12 | 3 |  | 2
50 | 0 | 0 | 1 | 204 | 987.81 | ЗПМ | ЗП машинистов |  |  | 204 | 13 | 3 |  | 2
50 | 0 | 0 | 1 | 205 | 52304.44 | ОЗП | Основная ЗП рабочих |  |  | 205 | 14 | 3 |  | 2
50 | 0 | 0 | 1 | 232 | 0 | ОЗПсНРиСП | Основная ЗП рабочих по ТСН-2001.16 |  |  | 232 | 15 | 3 |  | 2
50 | 0 | 0 | 1 | 214 | 210796.61 | Строит | Строительные работы с НР и СП |  |  | 214 | 16 | 3 |  | 2
50 | 0 | 0 | 1 | 215 | 5070.87 | Монтаж | Монтажные работы с НР и СП |  |  | 215 | 17 | 3 |  | 2
50 | 0 | 0 | 1 | 217 | 0 | Прочие | Прочие работы с НР и СП |  |  | 217 | 18 | 3 |  | 2
50 | 0 | 0 | 1 | 230 | 0 | ПрочиеЗатр | Прочие затраты по ТСН-2001.16 |  |  | 230 | 19 | 3 |  | 2
50 | 0 | 0 | 1 | 206 | 0 | ВозврМат | Возврат материалов |  |  | 206 | 20 | 3 |  | 2
50 | 0 | 0 | 1 | 207 | 178.5069 | ТрудСтр | Трудозатраты строителей |  |  | 207 | 21 | 3 |  | -1
50 | 0 | 0 | 1 | 208 | 2.8266 | ТрудМаш | Трудозатраты машинистов |  |  | 208 | 22 | 3 |  | -1
50 | 0 | 0 | 1 | 209 | 629.42 | ТранспМат | Транспорт материалов |  |  | 209 | 23 | 3 |  | 2
50 | 0 | 0 | 1 | 233 | 0 | Перевозка | Перевозка грузов |  |  | 233 | 24 | 3 |  | 2
50 | 0 | 0 | 1 | 210 | 46523.35 | НР | Накладные расходы |  |  | 210 | 25 | 3 |  | 2
50 | 0 | 0 | 1 | 211 | 23955.41 | СмПриб | Сметная прибыль |  |  | 211 | 26 | 3 |  | 2
50 | 0 | 0 | 1 | 0 | 215867.48 | Всего | Всего с НР и СП |  |  | 224 | 27 | 3 |  | 2
50 | 1 | 0 | 2 | 0 | 38856.1 | Ндс | Ндс |  |  | 212 | 28 | 0 |  | 1
50 | 1 | 0 | 2 | 224 | 254723.6 | всего с Ндс | всего с НДС |  |  | 212 | 29 | 0 |  | 1
4 | 1 |  | 1189 |  | Новый раздел | комната 1-19 |  | 0 |  | -1 | [7 empty] | 0 |  |  | 0 | [53 empty] | 0 | [11 empty] | 0
52 | 1 | 4 | 1073 | 0 | Новый раздел | комната 1-19 | [7 empty] | 123286.67 | 77929.89 | 1660.69 | 665.2 | 43696.09 | 0 | 148.0756 | 1.8968 | 541.82 | 38763.05 | 19716.19 | 0 | 0 | 0 | 0 | 0 | 0 | 0 | 0 | 0 | 0 | 0 | 0 | 0 | 0 | 0 | 0 | 0 | 0 | 181765.91 | 176695.04 | 5070.87 | 0 | 77929.89 | 77929.89 | 0 | 77929.89 | 0 | 0 | 0 | 0 | 0 | 0 | 0 | 0 | 0 | 0 | 0 | 0 | 0 | 0 | 0 | 0 | 0 | 0 | 0 | 0 | 0 | 0 | 0 | 0 | 0 | 0 | 0 | 0 | 0 | 0 | 0 | 0 | 0 | 0 | 0 | 0 | 0 | 0 | 0 | 0 | 0 | 0 | 0 | 0 | 0 | 0 | 0 | 0 | 0 | 0 | 0 | 0 | 0 | 0 | 0 | 0 | 0 | 0 | 0 | 0 | 0 | 0 | 0 | 0 | 0 | 0 | 0 | 0 | 0 | 0 | 0 | 0 | 0 | 0 | 0 | 0 | 0 | 0 | 0 | 0 | 0 | 0 | 0 | 0 | 0 | 0 | 0 | 0 | 0 | 0 | 0 | 0 | 0 | 0 | 0 | 0 | 0 | 0 | 0 | 0 | 0 | 0 | 0 | 0 | 0 | 0 | 0 | 0 | 0 | 0 | 0 | 0 | 0 | 0 | 0 | 0 | 0 | 0 | 0 | 0 | 0 | 0 | 0 | 0 | 0 | 0 | 0 | 0 | 0 | 0 | 0 | 0 | 0 | 0 | 0 | 0 | 0 | 0 | 0 | 0 | 0 | 0 | 0 | 0 | 0 | 0 | 0 | 0 | 0 | 0 | 0 | 0 | 0 | 0 | 0
5 | 1 |  | 1091 |  | Новый подраздел | демонтаж |  | 0 |  | 0 | [7 empty] | 0 |  |  | 0 | [53 empty] | 0 | [11 empty] | 0
52 | 1 | 5 | 1077 | 0 | Новый подраздел | демонтаж | [7 empty] | 2139.36 | 0 | 54.59 | 36.93 | 2084.77 | 0 | 7.9858 | 0.10293 | 0 | 1464.71 | 1105.44 | 0 | 0 | 2139.36 | 0 | 54.59 | 36.93 | 2084.77 | 0 | 7.9858 | 0.10293 | 0 | 1464.71 | 1105.44 | 0 | 0 | 0 | 0 | 0 | 4709.51 | 4709.51 | 0 | 0 | 0 | 0 | 0 | 0 | 0 | 0 | 0 | 0 | 0 | 0 | 0 | 0 | 0 | 0 | 0 | 0 | 0 | 0 | 0 | 0 | 0 | 0 | 0 | 0 | 0 | 0 | 0 | 0 | 0 | 0 | 0 | 4709.51 | 4709.51 | 0 | 0 | 0 | 0 | 0 | 0 | 0 | 0 | 0 | 0 | 0 | 0 | 0 | 0 | 0 | 0 | 0 | 0 | 0 | 0 | 0 | 0 | 0 | 0 | 0 | 0 | 0 | 0 | 0 | 0 | 0 | 0 | 0 | 0 | 0 | 0 | 0 | 0 | 0 | 0 | 0 | 0 | 0 | 0 | 0 | 0 | 0 | 0 | 0 | 0 | 0 | 0 | 0 | 0 | 0 | 0 | 0 | 0 | 0 | 0 | 0 | 0 | 0 | 0 | 0 | 0 | 0 | 0 | 0 | 0 | 0 | 0 | 0 | 0 | 0 | 0 | 0 | 0 | 0 | 0 | 0 | 0 | 0 | 0 | 0 | 0 | 0 | 0 | 0 | 0 | 0 | 0 | 0 | 0 | 0 | 0 | 0 | 0 | 0 | 0 | 0 | 0 | 0 | 0 | 0 | 0 | 0 | 0 | 0 | 0 | 0 | 0 | 0 | 0 | 0 | 0 | 0 | 0 | 0 | 0 | 0 | 0 | 0 | 0 | 0 | 0
17 | 1 | 1180 | 1132 | 1 | 57-1-2 | Разборка оснований покрытия полов лаг из досок и брусков | 100 м2 основания | 0.181 | 0 |  |  |  |  | 357.91 | 0 | 0 | 0 | 357.91 | 0 | 1.3883 | 0 | 0 | 243.38 | 193.27 |  | 35849923 | 59.83 | 0 | 0 | 0 | 59.83 | 0 | 7.67 | 0 | 0 | 59.83 | 0 | 0 | 0 | 59.83 | 0 | 7.67 | 0 | 0 | 68 | 54 | 1 | 1 |  |  | 1 | 33.05 | 1 | 1 |  |  |  |  | 0 | 1 | ТЕРр Московской обл., 57-1-2, приказ Минстроя России №675/пр от 21.09.2015 г. |  |  | 57001 | 0 | 57-1-2 | 1 | 6 | 0 | 33.05 | 1 | 1 | 1 | 1 | 1 |  | 80 | 68 |  |  |  | 0 | 0 | 0 | [5 empty] | 0 |  | 0 | 357.91 | 0 | 0 | 0 | 1977.3815 | 0 | 7.67 | 0 | 0 | 243.3788 | 193.2714 | [13 empty] | 0 | 0 | 1 | 1 |  |  |  | 1013 | 100 м2 основания | 100 м2 основания | 1 | [6 empty] | 29085590 | 6 | Ремонтно-строительные работы | 0 |  | 1 | 57001 | Полы | рФЕР-57 |  |  |  | 0 | 59.83 | 0 | 0 | 0 | 59.83 | 7.67 | 0 | 0 | [17 empty] | 0 | 0 | 0 |  |  | *0,85 | *0,8 | 80 | 68 |  |  |  |  | 1 |  | 1095792533 | 2 | 1 | 2 | 0 | 0 | 0 | 794.56 | 794.56 | 0 | 0 |  | 0 | 3 | 0 |  | 0 | 1 | 0 | 0 | 0 | 0 |  | 0
18 | 1 | 1180 |  | 1,1 | 509-9900 | Строительный мусор | т | 0.1267 | 0.7 |  |  |  |  | 0 | 0 | 0 | 0 | 0 | 0 | 0 | 0 | 0 | 0 | 0 |  | 35849923 | 0 | 0 | 0 | 0 | 0 | 0 | 0 | 0 | 0 | 0 | 0 | 0 | 0 | 0 | 0 | 0 | 0 | 0 | 0 | 0 | 1 | 1 |  |  | 1 | 1 | 1 | 1 |  |  |  |  | 3 | 2 | ТССЦ Московской обл., 509-9900, приказ Минстроя России №675/пр от 21.09.2015 г. |  |  | 500002 | 0 |  | 0 | 12 | 0 | 1 | 1 | 1 | 1 | 1 | 1 |  | 0 | 0 |  |  |  | 0 | 0 | 0 | [5 empty] | 0 |  | 0 | 0 | 0 | 0 | 0 | 0 | 0 | 0 | 0 | 0 | 0 | 0 | [13 empty] | 0 | 0 | 1 | 1 |  |  |  | 1009 | т | т | 1000 | [6 empty] | 29085444 | 12 | Материалы монтажные | 0 |  | 2 | 500002 | Материалы и конструкции ( монтажные ) по ценникам и каталогам | ФССЦм |  |  |  | 0 | 0 | 0 | 0 | 0 | 0 | 0 | 0 | [18 empty] | 0 | 0 | 0 |  |  |  |  | 0 | 0 |  |  |  |  | 1 |  | -304821490 | 2 | 1 | -2 | 0 | 0 | 0 | 0 | 0 | 0 | 0 |  | 0 | 3 | 0 |  | 0 | 1 | 0 | 0 | 0 | 0 |  | 0
17 | 1 | 1184 | 1136 | 2 | 57-2-1 | Разборка покрытий полов из линолеума и релина | 100 м2 покрытия | 0.181 | 0 |  |  |  |  | 542.43 | 0 | 10.98 | 10.53 | 531.45 | 0 | 2.0616 | 0.02353 | 0 | 368.55 | 292.67 |  | 35849923 | 92.9 | 0 | 4.06 | 1.76 | 88.84 | 0 | 11.39 | 0.13 | 0 | 92.9 | 0 | 4.06 | 1.76 | 88.84 | 0 | 11.39 | 0.13 | 0 | 68 | 54 | 1 | 1 |  |  | 1 | 33.05 | 14.94 | 1 |  |  |  |  | 0 | 1 | ТЕРр Московской обл., 57-2-1, приказ Минстроя России №675/пр от 21.09.2015 г. |  |  | 57001 | 0 | 57-2-1 | 1 | 6 | 0 | 33.05 | 1 | 1 | 1 | 1 | 1 |  | 80 | 68 |  |  |  | 0 | 0 | 0 | [5 empty] | 0 |  | 0 | 542.43 | 0 | 60.6564 | 58.168 | 2936.162 | 0 | 11.39 | 0.13 | 0 | 368.5464 | 292.6692 | [13 empty] | 0 | 0 | 1 | 1 |  |  |  | 1013 | 100 м2 покрытия | 100 м2 покрытия | 1 | [6 empty] | 29085590 | 6 | Ремонтно-строительные работы | 0 |  | 1 | 57001 | Полы | рФЕР-57 |  |  |  | 0 | 92.9 | 0 | 4.06 | 1.76 | 88.84 | 11.39 | 0.13 | 0 | [17 empty] | 0 | 0 | 0 |  |  | *0,85 | *0,8 | 80 | 68 |  |  |  |  | 1 |  | -1629810845 | 2 | 1 | 2 | 0 | 0 | 0 | 1203.65 | 1203.65 | 0 | 0 |  | 0 | 3 | 0 |  | 0 | 1 | 0 | 0 | 0 | 0 |  | 0
18 | 1 | 1184 |  | 2,1 | 509-9900 | Строительный мусор | т | 0.08507 | 0.47 |  |  |  |  | 0 | 0 | 0 | 0 | 0 | 0 | 0 | 0 | 0 | 0 | 0 |  | 35849923 | 0 | 0 | 0 | 0 | 0 | 0 | 0 | 0 | 0 | 0 | 0 | 0 | 0 | 0 | 0 | 0 | 0 | 0 | 0 | 0 | 1 | 1 |  |  | 1 | 1 | 1 | 1 |  |  |  |  | 3 | 2 | ТССЦ Московской обл., 509-9900, приказ Минстроя России №675/пр от 21.09.2015 г. |  |  | 500002 | 0 |  | 0 | 12 | 0 | 1 | 1 | 1 | 1 | 1 | 1 |  | 0 | 0 |  |  |  | 0 | 0 | 0 | [5 empty] | 0 |  | 0 | 0 | 0 | 0 | 0 | 0 | 0 | 0 | 0 | 0 | 0 | 0 | [13 empty] | 0 | 0 | 1 | 1 |  |  |  | 1009 | т | т | 1000 | [6 empty] | 29085444 | 12 | Материалы монтажные | 0 |  | 2 | 500002 | Материалы и конструкции ( монтажные ) по ценникам и каталогам | ФССЦм |  |  |  | 0 | 0 | 0 | 0 | 0 | 0 | 0 | 0 | [18 empty] | 0 | 0 | 0 |  |  |  |  | 0 | 0 |  |  |  |  | 1 |  | -304821490 | 2 | 1 | -2 | 0 | 0 | 0 | 0 | 0 | 0 | 0 |  | 0 | 0 | 0 |  | 0 | 1 | 0 | 0 | 0 | 0 |  | 0
17 | 1 | 1186 | 1138 | 3 | 57-3-1 | Разборка плинтусов деревянных и из пластмассовых материалов | 100 М ПЛИНТУСА | 0.19 | 0 |  |  |  |  | 184.68 | 0 | 0 | 0 | 184.68 | 0 | 0.7163 | 0 | 0 | 125.58 | 99.73 |  | 35849923 | 29.41 | 0 | 0 | 0 | 29.41 | 0 | 3.77 | 0 | 0 | 29.41 | 0 | 0 | 0 | 29.41 | 0 | 3.77 | 0 | 0 | 68 | 54 | 1 | 1 |  |  | 1 | 33.05 | 1 | 1 |  |  |  |  | 0 | 1 | ТЕРр Московской обл., 57-3-1, приказ Минстроя России №675/пр от 21.09.2015 г. |  |  | 57001 | 0 | 57-3-1 | 1 | 6 | 0 | 33.05 | 1 | 1 | 1 | 1 | 1 |  | 80 | 68 |  |  |  | 0 | 0 | 0 | [5 empty] | 0 |  | 0 | 184.68 | 0 | 0 | 0 | 972.0005 | 0 | 3.77 | 0 | 0 | 125.5824 | 99.7272 | [13 empty] | 0 | 0 | 1 | 1 |  |  |  | 1013 | 100 М ПЛИНТУСА | 100 М ПЛИНТУСА | 1 | [6 empty] | 29085590 | 6 | Ремонтно-строительные работы | 0 |  | 1 | 57001 | Полы | рФЕР-57 |  |  |  | 0 | 29.41 | 0 | 0 | 0 | 29.41 | 3.77 | 0 | 0 | [17 empty] | 0 | 0 | 0 |  |  | *0,85 | *0,8 | 80 | 68 |  |  |  |  | 1 |  | 1266291680 | 2 | 1 | 2 | 0 | 0 | 0 | 409.99 | 409.99 | 0 | 0 |  | 0 | 3 | 0 |  | 0 | 1 | 0 | 0 | 0 | 0 |  | 0
18 | 1 | 1186 |  | 3,1 | 509-9900 | Строительный мусор | т | 0.0209 | 0.11 |  |  |  |  | 0 | 0 | 0 | 0 | 0 | 0 | 0 | 0 | 0 | 0 | 0 |  | 35849923 | 0 | 0 | 0 | 0 | 0 | 0 | 0 | 0 | 0 | 0 | 0 | 0 | 0 | 0 | 0 | 0 | 0 | 0 | 0 | 0 | 1 | 1 |  |  | 1 | 1 | 1 | 1 |  |  |  |  | 3 | 2 | ТССЦ Московской обл., 509-9900, приказ Минстроя России №675/пр от 21.09.2015 г. |  |  | 500002 | 0 |  | 0 | 12 | 0 | 1 | 1 | 1 | 1 | 1 | 1 |  | 0 | 0 |  |  |  | 0 | 0 | 0 | [5 empty] | 0 |  | 0 | 0 | 0 | 0 | 0 | 0 | 0 | 0 | 0 | 0 | 0 | 0 | [13 empty] | 0 | 0 | 1 | 1 |  |  |  | 1009 | т | т | 1000 | [6 empty] | 29085444 | 12 | Материалы монтажные | 0 |  | 2 | 500002 | Материалы и конструкции ( монтажные ) по ценникам и каталогам | ФССЦм |  |  |  | 0 | 0 | 0 | 0 | 0 | 0 | 0 | 0 | [18 empty] | 0 | 0 | 0 |  |  |  |  | 0 | 0 |  |  |  |  | 1 |  | -304821490 | 2 | 1 | -2 | 0 | 0 | 0 | 0 | 0 | 0 | 0 |  | 0 | 0 | 0 |  | 0 | 1 | 0 | 0 | 0 | 0 |  | 0
17 | 1 | 1187 | 1139 | 4 | 67-4-1 | Демонтаж выключателей, розеток | 100 шт. | 0.04 | 0 |  |  |  |  | 60.22 | 0 | 0 | 0 | 60.22 | 0 | 0.2336 | 0 | 0 | 43.36 | 31.31 |  | 35849923 | 45.55 | 0 | 0 | 0 | 45.55 | 0 | 5.84 | 0 | 0 | 45.55 | 0 | 0 | 0 | 45.55 | 0 | 5.84 | 0 | 0 | 72 | 52 | 1 | 1 |  |  | 1 | 33.05 | 1 | 1 |  |  |  |  | 0 | 1 | ТЕРр Московской обл., 67-4-1, приказ Минстроя России №675/пр от 21.09.2015 г. |  |  | 67001 | 0 | 67-4-1 | 1 | 6 | 0 | 33.05 | 1 | 1 | 1 | 1 | 1 |  | 85 | 65 |  |  |  | 0 | 0 | 0 | [5 empty] | 0 |  | 0 | 60.22 | 0 | 0 | 0 | 1505.4275 | 0 | 5.84 | 0 | 0 | 43.3584 | 31.3144 | [13 empty] | 0 | 0 | 1 | 1 |  |  |  | 1010 | 100 шт. | 100 шт. | 100 | [6 empty] | 29085636 | 6 | Ремонтно-строительные работы | 0 |  | 1 | 67001 | Электромонтажные работы | рФЕР-67 |  |  |  | 0 | 45.55 | 0 | 0 | 0 | 45.55 | 5.84 | 0 | 0 | [17 empty] | 0 | 0 | 0 |  |  | *0,85 | *0,8 | 85 | 65 |  |  |  |  | 1 |  | -1255865036 | 2 | 1 | 2 | 0 | 0 | 0 | 134.89 | 134.89 | 0 | 0 |  | 0 | 3 | 0 |  | 0 | 1 | 0 | 0 | 0 | 0 |  | 0
17 | 1 | 1192 | 1144 | 5 | 56-9-1 | Демонтаж дверных коробок в каменных стенах с отбивкой штукатурки в откосах | 100 коробок | 0.02 | 0 |  |  |  |  | 994.12 | 0 | 43.61 | 26.4 | 950.51 | 0 | 3.586 | 0.0794 | 0 | 683.84 | 488.46 |  | 35849923 | 1634.97 | 0 | 196.98 | 39.94 | 1437.99 | 0 | 179.3 | 3.97 | 0 | 1634.97 | 0 | 196.98 | 39.94 | 1437.99 | 0 | 179.3 | 3.97 | 0 | 70 | 50 | 1 | 1 |  |  | 1 | 33.05 | 11.07 | 1 |  |  |  |  | 0 | 1 | ТЕРр Московской обл., 56-9-1, приказ Минстроя России №675/пр от 21.09.2015 г. |  |  | 56001 | 0 | 56-9-1 | 1 | 6 | 0 | 33.05 | 1 | 1 | 1 | 1 | 1 |  | 82 | 62 |  |  |  | 0 | 0 | 0 | [5 empty] | 0 |  | 0 | 994.12 | 0 | 2180.5686 | 1320.017 | 47525.5695 | 0 | 179.3 | 3.97 | 0 | 683.837 | 488.455 | [13 empty] | 0 | 0 | 1 | 1 |  |  |  | 1013 | 100 коробок | 100 коробок | 1 | [6 empty] | 29085589 | 6 | Ремонтно-строительные работы | 0 |  | 1 | 56001 | Проемы | рФЕР-56 |  |  |  | 0 | 1634.97 | 0 | 196.98 | 39.94 | 1437.99 | 179.3 | 3.97 | 0 | [17 empty] | 0 | 0 | 0 |  |  | *0,85 | *0,8 | 82 | 62 |  |  |  |  | 1 |  | 395004222 | 2 | 1 | 2 | 0 | 0 | 0 | 2166.42 | 2166.42 | 0 | 0 |  | 0 | 3 | 0 |  | 0 | 1 | 0 | 0 | 0 | 0 |  | 0
18 | 1 | 1192 |  | 5,1 | 509-9900 | Строительный мусор | т | 0.21 | 10.5 |  |  |  |  | 0 | 0 | 0 | 0 | 0 | 0 | 0 | 0 | 0 | 0 | 0 |  | 35849923 | 0 | 0 | 0 | 0 | 0 | 0 | 0 | 0 | 0 | 0 | 0 | 0 | 0 | 0 | 0 | 0 | 0 | 0 | 0 | 0 | 1 | 1 |  |  | 1 | 1 | 1 | 1 |  |  |  |  | 3 | 2 | ТССЦ Московской обл., 509-9900, приказ Минстроя России №675/пр от 21.09.2015 г. |  |  | 500002 | 0 |  | 0 | 12 | 0 | 1 | 1 | 1 | 1 | 1 | 1 |  | 0 | 0 |  |  |  | 0 | 0 | 0 | [5 empty] | 0 |  | 0 | 0 | 0 | 0 | 0 | 0 | 0 | 0 | 0 | 0 | 0 | 0 | [13 empty] | 0 | 0 | 1 | 1 |  |  |  | 1009 | т | т | 1000 | [6 empty] | 29085444 | 12 | Материалы монтажные | 0 |  | 2 | 500002 | Материалы и конструкции ( монтажные ) по ценникам и каталогам | ФССЦм |  |  |  | 0 | 0 | 0 | 0 | 0 | 0 | 0 | 0 | [18 empty] | 0 | 0 | 0 |  |  |  |  | 0 | 0 |  |  |  |  | 1 |  | -304821490 | 2 | 1 | -2 | 0 | 0 | 0 | 0 | 0 | 0 | 0 |  | 0 | 3 | 0 |  | 0 | 1 | 0 | 0 | 0 | 0 |  | 0
51 | 1 | 5 | 1077 |  | Новый подраздел | демонтаж | 0 | [6 empty] | 2139.36 | 0 | 54.59 | 36.93 | 2084.77 | 0 | 7.9858 | 0.10293 | 0 | 1464.71 | 1105.44 |  |  | 2139.36 | 0 | 54.59 | 36.93 | 2084.77 | 0 | 7.9858 | 0.10293 | 0 | 1464.71 | 1105.44 |  |  | 0 | 0 | 0 | 4709.51 | 4709.51 | 0 | 0 | 0 | 0 | 0 | 0 | 0 | 0 | 0 | 0 | 0 | [19 empty] | 0 | 0 | 0 | 4709.51 | 4709.51 | 0 | 0 | 0 | 0 | 0 | 0 | 0 | 0 | 0 | 0 | 0 | [114 empty] | 0
50 | 0 | 0 | 1 | 201 | 2139.36 | ПЗ | Прямые затраты |  |  | 201 | 1 | 3 |  | 2
50 | 0 | 0 | 1 | 202 | 0 | СтМатОб | Стоимость материальных ресурсов (всего) |  |  | 202 | 2 | 3 |  | 2
50 | 0 | 0 | 1 | 222 | 0 | СтМатОбЗак | Стоимость материалов и оборудования заказчика |  |  | 222 | 3 | 3 |  | 2
50 | 0 | 0 | 1 | 225 | 0 | СтМатОбПод | Стоимость материалов и оборудования подрядчика |  |  | 225 | 4 | 3 |  | 2
50 | 0 | 0 | 1 | 226 | 0 | СтМат | Стоимость материалов (всего) |  |  | 226 | 5 | 3 |  | 2
50 | 0 | 0 | 1 | 227 | 0 | СтМатЗак | Стоимость материалов заказчика |  |  | 227 | 6 | 3 |  | 2
50 | 0 | 0 | 1 | 228 | 0 | СтМатПод | Стоимость материалов подрядчика |  |  | 228 | 7 | 3 |  | 2
50 | 0 | 0 | 1 | 216 | 0 | Оборуд | Стоимость оборудования (всего) |  |  | 216 | 8 | 3 |  | 2
50 | 0 | 0 | 1 | 223 | 0 | ОборудЗак | Стоимость оборудования заказчика |  |  | 223 | 9 | 3 |  | 2
50 | 0 | 0 | 1 | 229 | 0 | ОборудПод | Стоимость оборудования подрядчика |  |  | 229 | 10 | 3 |  | 2
50 | 0 | 0 | 1 | 203 | 54.59 | ЭММ | Эксплуатация машин |  |  | 203 | 11 | 3 |  | 2
50 | 0 | 0 | 1 | 231 | 0 | ЭММсНРиСП | Эксплуатация машин по ТСН-2001.16 |  |  | 231 | 12 | 3 |  | 2
50 | 0 | 0 | 1 | 204 | 36.93 | ЗПМ | ЗП машинистов |  |  | 204 | 13 | 3 |  | 2
50 | 0 | 0 | 1 | 205 | 2084.77 | ОЗП | Основная ЗП рабочих |  |  | 205 | 14 | 3 |  | 2
50 | 0 | 0 | 1 | 232 | 0 | ОЗПсНРиСП | Основная ЗП рабочих по ТСН-2001.16 |  |  | 232 | 15 | 3 |  | 2
50 | 0 | 0 | 1 | 214 | 4709.51 | Строит | Строительные работы с НР и СП |  |  | 214 | 16 | 3 |  | 2
50 | 0 | 0 | 1 | 215 | 0 | Монтаж | Монтажные работы с НР и СП |  |  | 215 | 17 | 3 |  | 2
50 | 0 | 0 | 1 | 217 | 0 | Прочие | Прочие работы с НР и СП |  |  | 217 | 18 | 3 |  | 2
50 | 0 | 0 | 1 | 230 | 0 | ПрочиеЗатр | Прочие затраты по ТСН-2001.16 |  |  | 230 | 19 | 3 |  | 2
50 | 0 | 0 | 1 | 206 | 0 | ВозврМат | Возврат материалов |  |  | 206 | 20 | 3 |  | 2
50 | 0 | 0 | 1 | 207 | 7.9858 | ТрудСтр | Трудозатраты строителей |  |  | 207 | 21 | 3 |  | -1
50 | 0 | 0 | 1 | 208 | 0.10293 | ТрудМаш | Трудозатраты машинистов |  |  | 208 | 22 | 3 |  | -1
50 | 0 | 0 | 1 | 209 | 0 | ТранспМат | Транспорт материалов |  |  | 209 | 23 | 3 |  | 2
50 | 0 | 0 | 1 | 233 | 0 | Перевозка | Перевозка грузов |  |  | 233 | 24 | 3 |  | 2
50 | 0 | 0 | 1 | 210 | 1464.71 | НР | Накладные расходы |  |  | 210 | 25 | 3 |  | 2
50 | 0 | 0 | 1 | 211 | 1105.44 | СмПриб | Сметная прибыль |  |  | 211 | 26 | 3 |  | 2
50 | 0 | 0 | 1 | 0 | 4709.51 | Всего | Всего с НР и СП |  |  | 224 | 27 | 3 |  | 2
50 | 1 | 0 | 2 | 0 | 847.7 | Ндс | Ндс |  |  | 212 | 28 | 0 |  | 1
50 | 1 | 0 | 2 | 224 | 5557.2 | всего с Ндс | всего с НДС |  |  | 212 | 29 | 0 |  | 1
5 | 1 |  | 1157 |  | Новый подраздел | ремонт |  | 0 |  | 0 | [7 empty] | 0 |  |  | 0 | [53 empty] | 0 | [11 empty] | 0
52 | 1 | 5 | 1123 | 0 | Новый подраздел | ремонт | [7 empty] | 121147.31 | 77929.89 | 1606.1 | 628.27 | 41611.32 | 0 | 140.0898 | 1.7938 | 541.82 | 37298.34 | 18610.75 | 0 | 0 | 121147.31 | 77929.89 | 1606.1 | 628.27 | 41611.32 | 0 | 140.0898 | 1.7938 | 541.82 | 37298.34 | 18610.75 | 0 | 0 | 0 | 0 | 0 | 177056.4 | 171985.53 | 5070.87 | 0 | 77929.89 | 77929.89 | 0 | 77929.89 | 0 | 0 | 0 | 0 | 0 | 0 | 0 | 0 | 0 | 0 | 0 | 0 | 0 | 0 | 0 | 0 | 0 | 0 | 0 | 0 | 0 | 0 | 0 | 0 | 0 | 0 | 0 | 177056.4 | 171985.53 | 5070.87 | 0 | 77929.89 | 77929.89 | 0 | 77929.89 | 0 | 0 | 0 | 0 | 0 | 0 | 0 | 0 | 0 | 0 | 0 | 0 | 0 | 0 | 0 | 0 | 0 | 0 | 0 | 0 | 0 | 0 | 0 | 0 | 0 | 0 | 0 | 0 | 0 | 0 | 0 | 0 | 0 | 0 | 0 | 0 | 0 | 0 | 0 | 0 | 0 | 0 | 0 | 0 | 0 | 0 | 0 | 0 | 0 | 0 | 0 | 0 | 0 | 0 | 0 | 0 | 0 | 0 | 0 | 0 | 0 | 0 | 0 | 0 | 0 | 0 | 0 | 0 | 0 | 0 | 0 | 0 | 0 | 0 | 0 | 0 | 0 | 0 | 0 | 0 | 0 | 0 | 0 | 0 | 0 | 0 | 0 | 0 | 0 | 0 | 0 | 0 | 0 | 0 | 0 | 0 | 0 | 0 | 0 | 0 | 0 | 0 | 0 | 0 | 0 | 0 | 0 | 0 | 0 | 0 | 0 | 0 | 0 | 0 | 0 | 0 | 0 | 0 | 0 | 0
17 | 1 | 1199 | 1151 | 1 | 10-01-035-1 | Установка подоконных досок из ПВХ в каменных стенах толщиной до 0,51 м | 100 п. м | 0.023 | 0 |  |  |  |  | 600.93 | 438.37 | 4.56 | 0.52 | 158 | 0 | 0.56048 | 0.00115 | 0 | 142.67 | 68.16 |  | 35849923 | 4229.87 | 4004.09 | 17.92 | 0.68 | 207.86 | 0 | 24.3685 | 0.05 | 0 | 4199.17 | 4004.09 | 14.33 | 0.54 | 180.75 | 0 | 21.19 | 0.04 | 0 | 90 | 43 | 1 | 1 |  |  | 1 | 33.05 | 11.06 | 4.76 |  |  |  |  | 0 | 1 | ТЕР Московской обл., 10-01-035-1, приказ Минстроя России №675/пр от 21.09.2015 г. |  |  | 10001 | 0 | 10-01-035-1 | 1 | 2 | 0 | 33.05 | 1 | 1 | 1 | 1 | 1 |  | 118 | 63 |  |  |  | 0 | 0 | 0 | [5 empty] | 0 | Поправка: МДС 81-35.2004, п.4.7 Наименование: Работы, выполняемые при реконструкции зданий и сооружений работы, аналогичные технологическим процессам в новом строительстве (в том числе возведение новых конструктивных элементов) стоимость которых определена по соответствующим сборникам ФЕР, кроме сборника № 46 «Работы при реконструкции зданий и сооружений» | 0 | 600.93 | 19059.4684 | 198.1952 | 22.474 | 6869.773 | 0 | 24.3685 | 0.05 | 0 | 142.668 | 68.1636 |  |  |  |  | )*1,25 | )*1,25 | )*1,15 |  | )*1,15 | )*1,25 |  |  |  | 0 | 0 | 1 | 1 |  |  |  | 1013 | 100 п. м | 100 п. м | 1 | [6 empty] | 29085510 | 2 | Общестроительные работы | 0 |  | 1 | 10001 | Деревянные конструкции | ФЕР-10 |  | Поправка: МДС 81-35.2004, п.4.7 |  | 0 | 4199.17 | 4004.09 | 14.33 | 0.54 | 180.75 | 21.19 | 0.04 | 0 | [17 empty] | 0 | 0 | 0 | *0,9 | *0,85 | *0,85 | *0,8 | 106.2 | 53.55 |  |  |  |  | 1 |  | -1773683300 | 2 | 1 | 2 | 0 | 0 | 0 | 811.76 | 811.76 | 0 | 0 |  | 0 | 3 | 0 |  | 0 | 1 | 0 | 0 | 0 | 0 |  | 0
18 | 1 | 1198 |  | 1,1 | 101-2904 | Доски подоконные ПВХ, шириной 200 мм | м | 2.3 | 100 |  |  |  |  | 248.93 | 248.93 | 0 | 0 | 0 | 0 | 0 | 0 | 13.89 | 0 | 0 |  | 35849923 | 131.99 | 131.99 | 0 | 0 | 0 | 0 | 0 | 0 | 6.04 | 131.99 | 131.99 | 0 | 0 | 0 | 0 | 0 | 0 | 6.04 | 0 | 0 | 1 | 1 |  |  | 1 | 1 | 1 | 0.82 |  |  |  |  | 3 | 1 | ТССЦ Московской обл., 101-2904, приказ Минстроя России №675/пр от 21.09.2015 г. |  |  | 500001 | 0 | 101-2904 | 1 | 8 | 0 | 1 | 1 | 1 | 1 | 1 | 1 |  | 0 | 0 |  |  |  | 0 | 0 | 0 | [5 empty] | 0 |  | 0 | 248.93 | 108.2318 | 0 | 0 | 0 | 0 | 0 | 0 | 6.04 | 0 | 0 | [13 empty] | 0 | 0 | 1 | 1 |  |  |  | 1003 | м | м | 1 | [6 empty] | 29085443 | 8 | Материалы строительные | 0 |  | 1 | 500001 | Материалы и конструкции ( строительные ) по ценникам и каталогом | ФССЦст |  |  |  | 0 | 131.99 | 131.99 | 0 | 0 | 0 | 0 | 0 | [18 empty] | 0 | 0 | 0 |  |  |  |  | 0 | 0 |  |  |  |  | 1 |  | -716496253 | 2 | 1 | 2 | 0 | 0 | 0 | 248.93 | 248.93 | 0 | 0 |  | 0 | 3 | 0 |  | 0 | 1 | 0 | 0 | 0 | 0 |  | 0
17 | 1 | 1208 | 1160 | 2 | 15-01-050-4 | Облицовка оконных и дверных откосов декоративным бумажно-слоистым пластиком или листами из синтетических материалов на клее | 100 м2 облицовки | 0.02 | 0 |  |  |  |  | 1206.86 | 32.56 | 12.65 | 0.89 | 1161.65 | 0 | 3.8288 | 0.002 | 0 | 930.03 | 430.14 |  | 35849923 | 2294.19 | 478.86 | 57.91 | 1.35 | 1757.42 | 0 | 191.4405 | 0.1 | 0 | 2053.38 | 478.86 | 46.33 | 1.08 | 1528.19 | 0 | 166.47 | 0.08 | 0 | 80 | 37 | 1 | 1 |  |  | 1 | 33.05 | 10.92 | 3.4 |  |  |  |  | 0 | 1 | ТЕР Московской обл., 15-01-050-4, приказ Минстроя России №675/пр от 21.09.2015 г. |  |  | 15001 | 0 | 15-01-050-4 | 1 | 2 | 0 | 33.05 | 1 | 1 | 1 | 1 | 1 |  | 105 | 55 |  |  |  | 0 | 0 | 0 | [5 empty] | 0 | Поправка: МДС 81-35.2004, п.4.7 Наименование: Работы, выполняемые при реконструкции зданий и сооружений работы, аналогичные технологическим процессам в новом строительстве (в том числе возведение новых конструктивных элементов) стоимость которых определена по соответствующим сборникам ФЕР, кроме сборника № 46 «Работы при реконструкции зданий и сооружений» | 0 | 1206.86 | 1628.124 | 632.3772 | 44.6175 | 58082.731 | 0 | 191.4405 | 0.1 | 0 | 930.032 | 430.1398 |  |  |  |  | )*1,25 | )*1,25 | )*1,15 |  | )*1,15 | )*1,25 |  |  |  | 0 | 0 | 1 | 1 |  |  |  | 1013 | 100 м2 облицовки | 100 м2 облицовки | 1 | [6 empty] | 29085536 | 2 | Общестроительные работы | 0 |  | 1 | 15001 | Отделочные работы | ФЕР-15 |  | Поправка: МДС 81-35.2004, п.4.7 |  | 0 | 2053.38 | 478.86 | 46.33 | 1.08 | 1528.19 | 166.47 | 0.08 | 0 | [17 empty] | 0 | 0 | 0 | *0,9 | *0,85 | *0,85 | *0,8 | 94.5 | 46.75 |  |  |  |  | 1 |  | -1841865788 | 2 | 1 | 2 | 0 | 0 | 0 | 2567.03 | 2567.03 | 0 | 0 |  | 0 | 3 | 0 |  | 0 | 1 | 0 | 0 | 0 | 0 |  | 0
18 | 1 | 1208 |  | 2,1 | 101-6871 | Сэндвич-панели для откосов (наружные слои – листы из поливинилхлорида, внутреннее наполнение – вспененный пенополистирол) белые, ширина 1,5 м, длина 3,0 м, толщина 10 мм | м2 | 2.1 | 105 |  |  |  |  | 476.12 | 476.12 | 0 | 0 | 0 | 0 | 0 | 0 | 36.33 | 0 | 0 |  | 35849923 | 377.87 | 377.87 | 0 | 0 | 0 | 0 | 0 | 0 | 17.3 | 377.87 | 377.87 | 0 | 0 | 0 | 0 | 0 | 0 | 17.3 | 0 | 0 | 1 | 1 |  |  | 1 | 1 | 1 | 0.6 |  |  |  |  | 3 | 1 | ТССЦ Московской обл., 101-6871, приказ Минстроя России №675/пр от 21.09.2015 г. |  |  | 500001 | 0 | 101-6871 | 1 | 8 | 0 | 1 | 1 | 1 | 1 | 1 | 1 |  | 0 | 0 |  |  |  | 0 | 0 | 0 | [5 empty] | 0 |  | 0 | 476.12 | 226.722 | 0 | 0 | 0 | 0 | 0 | 0 | 17.3 | 0 | 0 | [13 empty] | 0 | 0 | 1 | 1 |  |  |  | 1005 | м2 | м2 | 1 | [6 empty] | 29085443 | 8 | Материалы строительные | 0 |  | 1 | 500001 | Материалы и конструкции ( строительные ) по ценникам и каталогом | ФССЦст |  |  |  | 0 | 377.87 | 377.87 | 0 | 0 | 0 | 0 | 0 | [18 empty] | 0 | 0 | 0 |  |  |  |  | 0 | 0 |  |  |  |  | 1 |  | -1326923709 | 2 | 1 | 2 | 0 | 0 | 0 | 476.12 | 476.12 | 0 | 0 |  | 0 | 3 | 0 |  | 0 | 1 | 0 | 0 | 0 | 0 |  | 0
18 | 1 | 1206 |  | 2,2 | 101-2416 | Грунтовка «Бетоконтакт», КНАУФ | кг | 0.178 | 8.9 |  |  |  |  | 23.86 | 23.86 | 0 | 0 | 0 | 0 | 0 | 0 | 0.19 | 0 | 0 |  | 35849923 | 22.91 | 22.91 | 0 | 0 | 0 | 0 | 0 | 0 | 1.05 | 22.91 | 22.91 | 0 | 0 | 0 | 0 | 0 | 0 | 1.05 | 0 | 0 | 1 | 1 |  |  | 1 | 1 | 1 | 5.85 |  |  |  |  | 3 | 1 | ТССЦ Московской обл., 101-2416, приказ Минстроя России №675/пр от 21.09.2015 г. |  |  | 500001 | 0 | 101-2416 | 1 | 8 | 0 | 1 | 1 | 1 | 1 | 1 | 1 |  | 0 | 0 |  |  |  | 0 | 0 | 0 | [5 empty] | 0 |  | 0 | 23.86 | 134.0235 | 0 | 0 | 0 | 0 | 0 | 0 | 1.05 | 0 | 0 | [13 empty] | 0 | 0 | 1 | 1 |  |  |  | 1009 | кг | кг | 1 | [6 empty] | 29085443 | 8 | Материалы строительные | 0 |  | 1 | 500001 | Материалы и конструкции ( строительные ) по ценникам и каталогом | ФССЦст |  |  |  | 0 | 22.91 | 22.91 | 0 | 0 | 0 | 0 | 0 | [18 empty] | 0 | 0 | 0 |  |  |  |  | 0 | 0 |  |  |  |  | 1 |  | -1686930993 | 2 | 1 | 2 | 0 | 0 | 0 | 23.86 | 23.86 | 0 | 0 |  | 0 | 3 | 0 |  | 0 | 1 | 0 | 0 | 0 | 0 |  | 0
17 | 1 | 1216 | 1167 | 3 | 10-04-013-1 | Установка деревянных дверных блоков | 100 м2 проемов | 0.02 | 0 |  |  |  |  | 2654.04 | 2082.37 | 85.75 | 15.29 | 485.92 | 0 | 1.6822 | 0.03425 | 0 | 451.09 | 215.52 |  | 35849923 | 21892.13 | 20740.73 | 416.27 | 23.13 | 735.13 | 0 | 84.111 | 1.7125 | 0 | 21712.98 | 20740.73 | 333.01 | 18.5 | 639.24 | 0 | 73.14 | 1.37 | 0 | 90 | 43 | 1 | 1 |  |  | 1 | 33.05 | 10.3 | 5.02 |  |  |  |  | 0 | 1 | ТЕР Московской обл., 10-04-013-1, приказ Минстроя России №675/пр от 21.09.2015 г. |  |  | 10001 | 0 | 10-04-013-1 | 1 | 2 | 0 | 33.05 | 1 | 1 | 1 | 1 | 1 |  | 118 | 63 |  |  |  | 0 | 0 | 0 | [5 empty] | 0 | Поправка: МДС 81-35.2004, п.4.7 Наименование: Работы, выполняемые при реконструкции зданий и сооружений работы, аналогичные технологическим процессам в новом строительстве (в том числе возведение новых конструктивных элементов) стоимость которых определена по соответствующим сборникам ФЕР, кроме сборника № 46 «Работы при реконструкции зданий и сооружений» | 0 | 2654.04 | 104118.4646 | 4287.581 | 764.4465 | 24296.0465 | 0 | 84.111 | 1.7125 | 0 | 451.089 | 215.5203 |  |  |  |  | )*1,25 | )*1,25 | )*1,15 |  | )*1,15 | )*1,25 |  |  |  | 0 | 0 | 1 | 1 |  |  |  | 1013 | 100 м2 проемов | 100 м2 проемов | 1 | [6 empty] | 29085510 | 2 | Общестроительные работы | 0 |  | 1 | 10001 | Деревянные конструкции | ФЕР-10 |  | Поправка: МДС 81-35.2004, п.4.7 |  | 0 | 21712.98 | 20740.73 | 333.01 | 18.5 | 639.24 | 73.14 | 1.37 | 0 | [17 empty] | 0 | 0 | 0 | *0,9 | *0,85 | *0,85 | *0,8 | 106.2 | 53.55 |  |  |  |  | 1 |  | 463398419 | 2 | 1 | 2 | 0 | 0 | 0 | 3320.65 | 3320.65 | 0 | 0 |  | 0 | 3 | 0 |  | 0 | 1 | 0 | 0 | 0 | 0 |  | 0
18 | 1 | 1213 |  | 3,1 | 101-0882 | Скобяные изделия для дверных балконных блоков со спаренными полотнами жилых и общественных зданий однопольных | компл. | 1 | 50 |  |  |  |  | 196.01 | 196.01 | 0 | 0 | 0 | 0 | 0 | 0 | 4.34 | 0 | 0 |  | 35849923 | 94.69 | 94.69 | 0 | 0 | 0 | 0 | 0 | 0 | 4.34 | 94.69 | 94.69 | 0 | 0 | 0 | 0 | 0 | 0 | 4.34 | 0 | 0 | 1 | 1 |  |  | 1 | 1 | 1 | 2.07 |  |  |  |  | 3 | 1 | ТССЦ Московской обл., 101-0882, приказ Минстроя России №675/пр от 21.09.2015 г. |  |  | 500001 | 0 | 101-0882 | 1 | 8 | 0 | 1 | 1 | 1 | 1 | 1 | 1 |  | 0 | 0 |  |  |  | 0 | 0 | 0 | [5 empty] | 0 |  | 0 | 196.01 | 196.0083 | 0 | 0 | 0 | 0 | 0 | 0 | 4.34 | 0 | 0 | [13 empty] | 0 | 0 | 1 | 1 |  |  |  | 1013 | компл. | компл. | 1 | [6 empty] | 29085443 | 8 | Материалы строительные | 0 |  | 1 | 500001 | Материалы и конструкции ( строительные ) по ценникам и каталогом | ФССЦст |  |  |  | 0 | 94.69 | 94.69 | 0 | 0 | 0 | 0 | 0 | [18 empty] | 0 | 0 | 0 |  |  |  |  | 0 | 0 |  |  |  |  | 1 |  | -1252999712 | 2 | 1 | 2 | 0 | 0 | 0 | 196.01 | 196.01 | 0 | 0 |  | 0 | 3 | 0 |  | 0 | 1 | 0 | 0 | 0 | 0 |  | 0
18 | 1 | 1216 |  | 3,2 | 203-8142 | Блоки дверные из натурального массива дуба (коробка, полотно глухое, наличники, фурнитура) | м2 | 2 | 100 |  |  |  |  | 22135.05 | 22135.05 | 0 | 0 | 0 | 0 | 0 | 0 | 415.44 | 0 | 0 |  | 35849923 | 4535.87 | 4535.87 | 0 | 0 | 0 | 0 | 0 | 0 | 207.72 | 4535.87 | 4535.87 | 0 | 0 | 0 | 0 | 0 | 0 | 207.72 | 0 | 0 | 1 | 1 |  |  | 1 | 1 | 1 | 2.44 |  |  |  |  | 3 | 1 | ТССЦ Московской обл., 203-8142, приказ Минстроя России №675/пр от 21.09.2015 г. |  |  | 500001 | 0 | 203-8142 | 1 | 8 | 0 | 1 | 1 | 1 | 1 | 1 | 1 |  | 0 | 0 |  |  |  | 0 | 0 | 0 | [5 empty] | 0 |  | 0 | 22135.05 | 11067.5228 | 0 | 0 | 0 | 0 | 0 | 0 | 207.72 | 0 | 0 | [13 empty] | 0 | 0 | 1 | 1 |  |  |  | 1005 | м2 | м2 | 1 | [6 empty] | 29085443 | 8 | Материалы строительные | 0 |  | 1 | 500001 | Материалы и конструкции ( строительные ) по ценникам и каталогом | ФССЦст |  |  |  | 0 | 4535.87 | 4535.87 | 0 | 0 | 0 | 0 | 0 | [18 empty] | 0 | 0 | 0 |  |  |  |  | 0 | 0 |  |  |  |  | 1 |  | -1775669208 | 2 | 1 | 2 | 0 | 0 | 0 | 22135.05 | 22135.05 | 0 | 0 |  | 0 | 3 | 0 |  | 0 | 1 | 0 | 0 | 0 | 0 |  | 0
18 | 1 | 1215 |  | 3,3 | 203-0223 | Блоки дверные с рамочными полотнами однопольные ДН 21-10, площадь 2,05 м2; ДН 24-10, площадь 2,35 м2 | м2 | -2 | -100 |  |  |  |  | -2078.28 | -2078.28 | 0 | 0 | 0 | 0 | 0 | 0 | 0 | 0 | 0 |  | 35849923 | 207 | 207 | 0 | 0 | 0 | 0 | 0 | 0 | 0 | 207 | 207 | 0 | 0 | 0 | 0 | 0 | 0 | 0 | 0 | 0 | 1 | 1 |  |  | 1 | 1 | 1 | 5.02 |  |  |  |  | 3 | 1 | ТССЦ Московской обл., 203-0223, приказ Минстроя России №675/пр от 21.09.2015 г. |  |  | 500001 | 0 | 203-0223 | 1 | 8 | 1 | 1 | 1 | 1 | 1 | 1 | 1 |  | 0 | 0 |  |  |  | 0 | 0 | 0 | [5 empty] | 0 |  | 0 | -2078.28 | 1039.14 | 0 | 0 | 0 | 0 | 0 | 0 | 0 | 0 | 0 | [13 empty] | 0 | 0 | 1 | 1 |  |  |  | 1005 | м2 | м2 | 1 | [6 empty] | 29085443 | 8 | Материалы строительные | 0 |  | 1 | 500001 | Материалы и конструкции ( строительные ) по ценникам и каталогом | ФССЦст |  |  |  | 0 | 207 | 207 | 0 | 0 | 0 | 0 | 0 | [18 empty] | 0 | 0 | 0 |  |  |  |  | 0 | 0 |  |  |  |  | 1 |  | -172969429 | 2 | 1 | 2 | 0 | 0 | 0 | -2078.28 | -2078.28 | 0 | 0 |  | 0 | 3 | 0 |  | 0 | 1 | 0 | 0 | 0 | 0 |  | 0
17 | 1 | 1220 | 1171 | 4 | 10-01-060-1 | Установка и крепление наличников | 100 м коробок блоков | 0.05 | 0 |  |  |  |  | 305 | 181.26 | 2.33 | 0 | 121.41 | 0 | 0.44965 | 0 | 0 | 109.27 | 52.21 |  | 35849923 | 526.49 | 448.66 | 4.36 | 0 | 73.47 | 0 | 8.993 | 0 | 0 | 516.04 | 448.66 | 3.49 | 0 | 63.89 | 0 | 7.82 | 0 | 0 | 90 | 43 | 1 | 1 |  |  | 1 | 33.05 | 10.69 | 8.08 |  |  |  |  | 0 | 1 | ТЕР Московской обл., 10-01-060-1, приказ Минстроя России №675/пр от 21.09.2015 г. |  |  | 10001 | 0 | 10-01-060-1 | 1 | 2 | 0 | 33.05 | 1 | 1 | 1 | 1 | 1 |  | 118 | 63 |  |  |  | 0 | 0 | 0 | [5 empty] | 0 | Поправка: МДС 81-35.2004, п.4.7 Наименование: Работы, выполняемые при реконструкции зданий и сооружений работы, аналогичные технологическим процессам в новом строительстве (в том числе возведение новых конструктивных элементов) стоимость которых определена по соответствующим сборникам ФЕР, кроме сборника № 46 «Работы при реконструкции зданий и сооружений» | 0 | 305 | 3625.1728 | 46.6084 | 0 | 2428.1835 | 0 | 8.993 | 0 | 0 | 109.269 | 52.2063 |  |  |  |  | )*1,25 | )*1,25 | )*1,15 |  | )*1,15 | )*1,25 |  |  |  | 0 | 0 | 1 | 1 |  |  |  | 1013 | 100 м коробок блоков | 100 м коробок блоков | 1 | [6 empty] | 29085510 | 2 | Общестроительные работы | 0 |  | 1 | 10001 | Деревянные конструкции | ФЕР-10 |  | Поправка: МДС 81-35.2004, п.4.7 |  | 0 | 516.04 | 448.66 | 3.49 | 0 | 63.89 | 7.82 | 0 | 0 | [17 empty] | 0 | 0 | 0 | *0,9 | *0,85 | *0,85 | *0,8 | 106.2 | 53.55 |  |  |  |  | 1 |  | -1011738298 | 2 | 1 | 2 | 0 | 0 | 0 | 466.48 | 466.48 | 0 | 0 |  | 0 | 3 | 0 |  | 0 | 1 | 0 | 0 | 0 | 0 |  | 0
17 | 1 | 1227 | 1178 | 5 | 11-01-012-3 | Укладка лаг по плитам перекрытий | 100 м2 пола | 0.181 | 0 |  |  |  |  | 3271.12 | 1099.33 | 74.54 | 18.19 | 2097.25 | 0 | 7.4393 | 0.040725 | 0 | 1988.51 | 1078.87 |  | 35849923 | 2121.66 | 1735.32 | 35.75 | 3.04 | 350.59 | 0 | 41.101 | 0.225 | 0 | 2068.78 | 1735.32 | 28.6 | 2.43 | 304.86 | 0 | 35.74 | 0.18 | 0 | 94 | 51 | 1 | 1 |  |  | 1 | 33.05 | 11.52 | 3.5 |  |  |  |  | 0 | 1 | ТЕР Московской обл., 11-01-012-3, приказ Минстроя России №675/пр от 21.09.2015 г. |  |  | 11001 | 0 | 11-01-012-3 | 1 | 2 | 0 | 33.05 | 1 | 1 | 1 | 1 | 1 |  | 123 | 75 |  |  |  | 0 | 0 | 0 | [5 empty] | 0 | Поправка: МДС 81-35.2004, п.4.7 Наименование: Работы, выполняемые при реконструкции зданий и сооружений работы, аналогичные технологическим процессам в новом строительстве (в том числе возведение новых конструктивных элементов) стоимость которых определена по соответствующим сборникам ФЕР, кроме сборника № 46 «Работы при реконструкции зданий и сооружений» | 0 | 3271.12 | 6073.62 | 411.84 | 100.472 | 11586.9995 | 0 | 41.101 | 0.225 | 0 | 1988.5136 | 1078.8744 |  |  |  |  | )*1,25 | )*1,25 | )*1,15 |  | )*1,15 | )*1,25 |  |  |  | 0 | 0 | 1 | 1 |  |  |  | 1013 | 100 м2 пола | 100 м2 пола | 1 | [6 empty] | 29085511 | 2 | Общестроительные работы | 0 |  | 1 | 11001 | Полы | ФЕР-11 |  | Поправка: МДС 81-35.2004, п.4.7 |  | 0 | 2068.78 | 1735.32 | 28.6 | 2.43 | 304.86 | 35.74 | 0.18 | 0 | [17 empty] | 0 | 0 | 0 | *0,9 | *0,85 | *0,85 | *0,8 | 110.7 | 63.75 |  |  |  |  | 1 |  | -1478680915 | 2 | 1 | 2 | 0 | 0 | 0 | 6338.5 | 6338.5 | 0 | 0 |  | 0 | 3 | 0 |  | 0 | 1 | 0 | 0 | 0 | 0 |  | 0
17 | 1 | 1235 | 1186 | 6 | 11-01-033-1 | Устройство покрытий дощатых толщиной 28 мм | 100 м2 покрытия | 0.181 | 0 |  |  |  |  | 11343.45 | 7524.61 | 255.75 | 58.56 | 3563.09 | 0 | 12.6389 | 0.13122 | 0 | 3404.35 | 1847.04 |  | 35849923 | 7074.5 | 6356.64 | 122.23 | 9.79 | 595.63 | 0 | 69.828 | 0.725 | 0 | 6972.36 | 6356.64 | 97.78 | 7.83 | 517.94 | 0 | 60.72 | 0.58 | 0 | 94 | 51 | 1 | 1 |  |  | 1 | 33.05 | 11.56 | 6.54 |  |  |  |  | 0 | 1 | ТЕР Московской обл., 11-01-033-1, приказ Минстроя России №675/пр от 21.09.2015 г. |  |  | 11001 | 0 | 11-01-033-1 | 1 | 2 | 0 | 33.05 | 1 | 1 | 1 | 1 | 1 |  | 123 | 75 |  |  |  | 0 | 0 | 0 | [5 empty] | 0 | Поправка: МДС 81-35.2004, п.4.7 Наименование: Работы, выполняемые при реконструкции зданий и сооружений работы, аналогичные технологическим процессам в новом строительстве (в том числе возведение новых конструктивных элементов) стоимость которых определена по соответствующим сборникам ФЕР, кроме сборника № 46 «Работы при реконструкции зданий и сооружений» | 0 | 11343.45 | 41572.4256 | 1412.9788 | 323.5595 | 19685.5715 | 0 | 69.828 | 0.725 | 0 | 3404.351 | 1847.0415 |  |  |  |  | )*1,25 | )*1,25 | )*1,15 |  | )*1,15 | )*1,25 |  |  |  | 0 | 0 | 1 | 1 |  |  |  | 1013 | 100 м2 покрытия | 100 м2 покрытия | 1 | [6 empty] | 29085511 | 2 | Общестроительные работы | 0 |  | 1 | 11001 | Полы | ФЕР-11 |  | Поправка: МДС 81-35.2004, п.4.7 |  | 0 | 6972.36 | 6356.64 | 97.78 | 7.83 | 517.94 | 60.72 | 0.58 | 0 | [17 empty] | 0 | 0 | 0 | *0,9 | *0,85 | *0,85 | *0,8 | 110.7 | 63.75 |  |  |  |  | 1 |  | 1837524583 | 2 | 1 | 2 | 0 | 0 | 0 | 16594.84 | 16594.84 | 0 | 0 |  | 0 | 3 | 0 |  | 0 | 1 | 0 | 0 | 0 | 0 |  | 0
17 | 1 | 1242 | 1193 | 7 | 11-01-053-2 | Устройство оснований полов из фанеры в один слой площадью свыше 20 м2 | 100 м2 пола | 0.181 | 0 |  |  |  |  | 8611.96 | 5932.49 | 922.54 | 503.99 | 1756.93 | 0 | 6.5068 | 1.5159 | 0 | 2125.26 | 1153.07 |  | 35849923 | 6346.71 | 5583.68 | 469.33 | 84.25 | 293.7 | 0 | 35.949 | 8.375 | 0 | 6214.53 | 5583.68 | 375.46 | 67.4 | 255.39 | 0 | 31.26 | 6.7 | 0 | 94 | 51 | 1 | 1 |  |  | 1 | 33.05 | 10.86 | 5.87 |  |  |  |  | 0 | 1 | ТЕР Московской обл., 11-01-053-2, приказ Минстроя России №675/пр от 21.09.2015 г. |  |  | 11001 | 0 | 11-01-053-2 | 1 | 2 | 0 | 33.05 | 1 | 1 | 1 | 1 | 1 |  | 123 | 75 |  |  |  | 0 | 0 | 0 | [5 empty] | 0 |  | 0 | 8611.96 | 32776.2016 | 5096.9238 | 2784.4625 | 9706.785 | 0 | 35.949 | 8.375 | 0 | 2125.2648 | 1153.0692 |  |  |  |  | )*1,25 | )*1,25 | )*1,15 |  | )*1,15 | )*1,25 |  |  |  | 0 | 0 | 1 | 1 |  |  |  | 1013 | 100 м2 пола | 100 м2 пола | 1 | [6 empty] | 29085511 | 2 | Общестроительные работы | 0 |  | 1 | 11001 | Полы | ФЕР-11 |  |  |  | 0 | 6214.53 | 5583.68 | 375.46 | 67.4 | 255.39 | 31.26 | 6.7 | 0 | [17 empty] | 0 | 0 | 0 | *0,9 | *0,85 | *0,85 | *0,8 | 110.7 | 63.75 |  |  |  |  | 1 |  | 1220877284 | 2 | 1 | 2 | 0 | 0 | 0 | 11890.29 | 11890.29 | 0 | 0 |  | 0 | 3 | 0 |  | 0 | 1 | 0 | 0 | 0 | 0 |  | 0
17 | 1 | 1251 | 1201 | 8 | 11-01-057-1 | Устройство гетерогенного и гомогенного покрытия на клее со свариванием полотнищ в стыках | 100 м2 | 0.181 | 0 |  |  |  |  | 3749.51 | 1080.74 | 12.86 | 4.07 | 2655.91 | 0 | 9.4209 | 0.00905 | 0 | 2500.38 | 1356.59 |  | 35849923 | 1239.96 | 788.76 | 7.22 | 0.68 | 443.98 | 0 | 52.049 | 0.05 | 0 | 1180.6 | 788.76 | 5.77 | 0.54 | 386.07 | 0 | 45.26 | 0.04 | 0 | 94 | 51 | 1 | 1 |  |  | 1 | 33.05 | 9.84 | 7.57 |  |  |  |  | 0 | 1 | ТСНБ-2001 Московской области, 11-01-057-1, протокол от 29.07.2020 г. № 07 |  |  | 11001 | 0 | 11-01-057-1 | 1 | 2 | 0 | 33.05 | 1 | 1 | 1 | 1 | 1 |  | 123 | 75 |  |  |  | 0 | 0 | 0 | [5 empty] | 0 | Поправка: МДС 81-35.2004, п.4.7 Наименование: Работы, выполняемые при реконструкции зданий и сооружений работы, аналогичные технологическим процессам в новом строительстве (в том числе возведение новых конструктивных элементов) стоимость которых определена по соответствующим сборникам ФЕР, кроме сборника № 46 «Работы при реконструкции зданий и сооружений» | 0 | 3749.51 | 5970.9132 | 71.0448 | 22.474 | 14673.539 | 0 | 52.049 | 0.05 | 0 | 2500.3812 | 1356.5898 |  |  |  |  | )*1,25 | )*1,25 | )*1,15 |  | )*1,15 | )*1,25 |  |  |  | 0 | 0 | 1 | 1 |  |  |  | 1005 | 100 м2 | 100 м2 | 100 | [6 empty] | 29085511 | 2 | Общестроительные работы | 0 |  | 1 | 11001 | Полы | ФЕР-11 |  | Поправка: МДС 81-35.2004, п.4.7 |  | 0 | 1180.6 | 788.76 | 5.77 | 0.54 | 386.07 | 45.26 | 0.04 | 0 | [17 empty] | 0 | 0 | 0 | *0,9 | *0,85 | *0,85 | *0,8 | 110.7 | 63.75 |  |  |  |  | 1 |  | -295419027 | 2 | 1 | 2 | 0 | 0 | 0 | 7606.48 | 7606.48 | 0 | 0 |  | 0 | 3 | 0 |  | 0 | 1 | 0 | 0 | 0 | 0 |  | 0
18 | 1 | 1249 |  | 8,1 | 101-4216 | Линолеум полукоммерческий гетерогенный "TARKETT ИДИЛЛИЯ" (толщина 3,2 мм, толщина защитного слоя 0,5 мм, класс 23/32) | м2 | 18.462 | 102 |  |  |  |  | 9529.22 | 9529.22 | 0 | 0 | 0 | 0 | 0 | 0 | 69.42 | 0 | 0 |  | 35849923 | 82.19 | 82.19 | 0 | 0 | 0 | 0 | 0 | 0 | 3.76 | 82.19 | 82.19 | 0 | 0 | 0 | 0 | 0 | 0 | 3.76 | 0 | 0 | 1 | 1 |  |  | 1 | 1 | 1 | 6.28 |  |  |  |  | 3 | 1 | ТССЦ Московской обл., 101-4216, приказ Минстроя России №675/пр от 21.09.2015 г. |  |  | 500001 | 0 | 101-4216 | 1 | 8 | 0 | 1 | 1 | 1 | 1 | 1 | 1 |  | 0 | 0 |  |  |  | 0 | 0 | 0 | [5 empty] | 0 |  | 0 | 9529.22 | 516.1532 | 0 | 0 | 0 | 0 | 0 | 0 | 3.76 | 0 | 0 | [13 empty] | 0 | 0 | 1 | 1 |  |  |  | 1005 | м2 | м2 | 1 | [6 empty] | 29085443 | 8 | Материалы строительные | 0 |  | 1 | 500001 | Материалы и конструкции ( строительные ) по ценникам и каталогом | ФССЦст |  |  |  | 0 | 82.19 | 82.19 | 0 | 0 | 0 | 0 | 0 | [18 empty] | 0 | 0 | 0 |  |  |  |  | 0 | 0 |  |  |  |  | 1 |  | -100917442 | 2 | 1 | 2 | 0 | 0 | 0 | 9529.22 | 9529.22 | 0 | 0 |  | 0 | 3 | 0 |  | 0 | 1 | 0 | 0 | 0 | 0 |  | 0
18 | 1 | 1250 |  | 8,2 | 101-9877 | Линолеум без подосновы | м2 | 18.462 | 102 |  |  |  |  | 0 | 0 | 0 | 0 | 0 | 0 | 0 | 0 | 0 | 0 | 0 |  | 35849923 | 0 | 0 | 0 | 0 | 0 | 0 | 0 | 0 | 0 | 0 | 0 | 0 | 0 | 0 | 0 | 0 | 0 | 0 | 0 | 0 | 1 | 1 |  |  | 1 | 1 | 1 | 1 |  |  |  |  | 3 | 2 | ТСНБ-2001 Московской области, 101-9877, протокол от 29.07.2020 г. № 07 |  |  | 500002 | 0 |  | 0 | 12 | 1 | 1 | 1 | 1 | 1 | 1 | 1 |  | 0 | 0 |  |  |  | 0 | 0 | 0 | [5 empty] | 0 |  | 0 | 0 | 0 | 0 | 0 | 0 | 0 | 0 | 0 | 0 | 0 | 0 | [13 empty] | 0 | 0 | 1 | 1 |  |  |  | 1005 | м2 | м2 | 1 | [6 empty] | 29085444 | 12 | Материалы монтажные | 0 |  | 2 | 500002 | Материалы и конструкции ( монтажные ) по ценникам и каталогам | ФССЦм |  |  |  | 0 | 0 | 0 | 0 | 0 | 0 | 0 | 0 | [18 empty] | 0 | 0 | 0 |  |  |  |  | 0 | 0 |  |  |  |  | 1 |  | 722712840 | 2 | 1 | -2 | 0 | 0 | 0 | 0 | 0 | 0 | 0 |  | 0 | 3 | 0 |  | 0 | 1 | 0 | 0 | 0 | 0 |  | 0
17 | 1 | 1263 | 1213 | 11 | 11-01-040-3 | Устройство плинтусов поливинилхлоридных на винтах самонарезающих | 100 М ПЛИНТУСА | 0.17 | 0 |  |  |  |  | 1044.36 | 635.87 | 13.45 | 0 | 395.04 | 0 | 1.302 | 0 | 0 | 371.34 | 201.47 |  | 35849923 | 1480.04 | 1395.68 | 14.05 | 0 | 70.31 | 0 | 7.659 | 0 | 0 | 1468.06 | 1395.68 | 11.24 | 0 | 61.14 | 0 | 6.66 | 0 | 0 | 94 | 51 | 1 | 1 |  |  | 1 | 33.05 | 5.63 | 2.68 |  |  |  |  | 0 | 1 | ТЕР Московской обл., 11-01-040-3, приказ Минстроя России №675/пр от 21.09.2015 г. |  |  | 11001 | 0 | 11-01-040-3 | 1 | 2 | 0 | 33.05 | 1 | 1 | 1 | 1 | 1 |  | 123 | 75 |  |  |  | 0 | 0 | 0 | [5 empty] | 0 |  | 0 | 1044.36 | 3740.4224 | 79.1015 | 0 | 2323.7455 | 0 | 7.659 | 0 | 0 | 371.3376 | 201.4704 |  |  |  |  | )*1,25 | )*1,25 | )*1,15 |  | )*1,15 | )*1,25 |  |  |  | 0 | 0 | 1 | 1 |  |  |  | 1013 | 100 М ПЛИНТУСА | 100 М ПЛИНТУСА | 1 | [6 empty] | 29085511 | 2 | Общестроительные работы | 0 |  | 1 | 11001 | Полы | ФЕР-11 |  |  |  | 0 | 1468.06 | 1395.68 | 11.24 | 0 | 61.14 | 6.66 | 0 | 0 | [17 empty] | 0 | 0 | 0 | *0,9 | *0,85 | *0,85 | *0,8 | 110.7 | 63.75 |  |  |  |  | 1 |  | -1131838271 | 2 | 1 | 2 | 0 | 0 | 0 | 1617.17 | 1617.17 | 0 | 0 |  | 0 | 3 | 0 |  | 0 | 1 | 0 | 0 | 0 | 0 |  | 0
17 | 1 | 1282 | 1232 | 12 | 10-05-010-1 | Облицовка стен по системе «КНАУФ» по одинарному металлическому каркасу из ПН и ПС профилей гипсокартонными листами в два слоя (С 626) с оконным проемом | 100 м2 стен (за вычетом проемов) | 0.41 | 0 |  |  |  |  | 30474.42 | 17827.58 | 67.78 | 0 | 12579.06 | 0 | 41.9635 | 0 | 0 | 11321.15 | 5409 |  | 35849923 | 8403.05 | 7445.53 | 29.21 | 0 | 928.31 | 0 | 102.35 | 0 | 0 | 8276.13 | 7445.53 | 23.37 | 0 | 807.23 | 0 | 89 | 0 | 0 | 90 | 43 | 1 | 1 |  |  | 1 | 33.05 | 5.66 | 5.84 |  |  |  |  | 0 | 1 | ТЕР Московской обл., 10-05-010-1, приказ Минстроя России №675/пр от 21.09.2015 г. |  |  | 10001 | 0 | 10-05-010-1 | 1 | 2 | 0 | 33.05 | 1 | 1 | 1 | 1 | 1 |  | 118 | 63 |  |  |  | 0 | 0 | 0 | [5 empty] | 0 |  | 0 | 30474.42 | 43481.8952 | 165.3286 | 0 | 30680.6455 | 0 | 102.35 | 0 | 0 | 11321.154 | 5408.9958 |  |  |  |  | )*1,25 | )*1,25 | )*1,15 |  | )*1,15 | )*1,25 |  |  |  | 0 | 0 | 1 | 1 |  |  |  | 1005 | 100 м2 стен (за вычетом проемов) | 100 м2 стен (за вычетом проемов) | 100 | [6 empty] | 29085510 | 2 | Общестроительные работы | 0 |  | 1 | 10001 | Деревянные конструкции | ФЕР-10 |  |  |  | 0 | 8276.13 | 7445.53 | 23.37 | 0 | 807.23 | 89 | 0 | 0 | [17 empty] | 0 | 0 | 0 | *0,9 | *0,85 | *0,85 | *0,8 | 106.2 | 53.55 |  |  |  |  | 1 |  | -978692579 | 2 | 1 | 2 | 0 | 0 | 0 | 47204.57 | 47204.57 | 0 | 0 |  | 0 | 3 | 0 |  | 0 | 1 | 0 | 0 | 0 | 0 |  | 0
17 | 1 | 1289 | 1239 | 14 | 15-06-002-6 | Оклейка стен моющимися обоями на тканевой основе по листовым материалам | 100 м2 оклеиваемой поверхности | 0.446 | 0 |  |  |  |  | 12359.01 | 3541.93 | 7.83 | 2.65 | 8809.25 | 0 | 28.6916 | 0.005575 | 0 | 7049.52 | 3260.4 |  | 35849923 | 7162.38 | 6563.27 | 1.48 | 0.18 | 597.63 | 0 | 64.331 | 0.0125 | 0 | 7084.13 | 6563.27 | 1.18 | 0.14 | 519.68 | 0 | 55.94 | 0.01 | 0 | 80 | 37 | 1 | 1 |  |  | 1 | 33.05 | 11.86 | 1.21 |  |  |  |  | 0 | 1 | ТЕР Московской обл., 15-06-002-6, приказ Минстроя России №675/пр от 21.09.2015 г. |  |  | 15001 | 0 | 15-06-002-6 | 1 | 2 | 0 | 33.05 | 1 | 1 | 1 | 1 | 1 |  | 105 | 55 |  |  |  | 0 | 0 | 0 | [5 empty] | 0 |  | 0 | 12359.01 | 7941.5567 | 17.5528 | 5.949 | 19751.6715 | 0 | 64.331 | 0.0125 | 0 | 7049.52 | 3260.403 |  |  |  |  | )*1,25 | )*1,25 | )*1,15 |  | )*1,15 | )*1,25 |  |  |  | 0 | 0 | 1 | 1 |  |  |  | 1013 | 100 м2 оклеиваемой поверхности | 100 м2 оклеиваемой поверхности | 1 | [6 empty] | 29085536 | 2 | Общестроительные работы | 0 |  | 1 | 15001 | Отделочные работы | ФЕР-15 |  |  |  | 0 | 7084.13 | 6563.27 | 1.18 | 0.14 | 519.68 | 55.94 | 0.01 | 0 | [17 empty] | 0 | 0 | 0 | *0,9 | *0,85 | *0,85 | *0,8 | 94.5 | 46.75 |  |  |  |  | 1 |  | 797186164 | 2 | 1 | 2 | 0 | 0 | 0 | 22668.93 | 22668.93 | 0 | 0 |  | 0 | 3 | 0 |  | 0 | 1 | 0 | 0 | 0 | 0 |  | 0
17 | 1 | 1301 | 1248 | 15 | м08-03-591-9 | Розетка штепсельная утопленного типа при скрытой проводке | 100 шт. | 0.03 | 0 |  |  |  |  | 314.92 | 13.57 | 1.56 | 0.41 | 299.79 | 0 | 0.9144 | 0.0009 | 0 | 243.16 | 156.1 |  | 35849923 | 371.42 | 63.28 | 5.78 | 0.41 | 302.36 | 0 | 30.48 | 0.03 | 0 | 371.42 | 63.28 | 5.78 | 0.41 | 302.36 | 0 | 30.48 | 0.03 | 0 | 81 | 52 | 1 | 1 |  |  | 1 | 33.05 | 9.01 | 7.15 |  |  |  |  | 0 | 2 | ТЕРм Московской обл., м08-03-591-9, приказ Минстроя России №675/пр от 21.09.2015 г. |  |  | 108001 | 0 | м08-03-591-9 | 1 | 3 | 0 | 33.05 | 1 | 1 | 1 | 1 | 1 |  | 95 | 65 |  |  |  | 0 | 0 | 0 | [5 empty] | 0 |  | 0 | 314.92 | 452.452 | 52.0778 | 13.5505 | 9992.998 | 0 | 30.48 | 0.03 | 0 | 243.162 | 156.104 | [13 empty] | 0 | 0 | 1 | 1 |  |  |  | 1010 | 100 шт. | 100 шт. | 100 | [6 empty] | 29085386 | 3 | Монтажные работы | 0 |  | 2 | 108001 | Электромонтажные работы , отдел 01-03 : ( на АЭС НР = 110% ) - (работы по упр. авиа.- движением: СП=55% ( {АВИА}=1; обычные работы : СП=65 - {AВИА}=0), при работе на АЭС СП= 68% ) | мФЕР-08 |  |  |  | 0 | 371.42 | 63.28 | 5.78 | 0.41 | 302.36 | 30.48 | 0.03 | 0 | [17 empty] | 0 | 0 | 0 |  |  | *0,85 | *0,8 | 95 | 65 |  |  |  |  | 1 |  | -1627028948 | 2 | 1 | 2 | 0 | 0 | 0 | 714.18 | 0 | 714.18 | 0 |  | 0 | 3 | 0 |  | 0 | 1 | 0 | 0 | 0 | 0 |  | 0
18 | 1 | 1299 |  | 15,1 | 503-0606 | Коробка для установки розеток и выключателей скрытой проводки | 1000 шт. | 0.003 | 0.1 |  |  |  |  | 15.35 | 15.35 | 0 | 0 | 0 | 0 | 0 | 0 | 0.06 | 0 | 0 |  | 35849923 | 1998.42 | 1998.42 | 0 | 0 | 0 | 0 | 0 | 0 | 19.4 | 1998.42 | 1998.42 | 0 | 0 | 0 | 0 | 0 | 0 | 19.4 | 0 | 0 | 1 | 1 |  |  | 1 | 1 | 1 | 2.56 |  |  |  |  | 3 | 2 | ТССЦ Московской обл., 503-0606, приказ Минстроя России №675/пр от 21.09.2015 г. |  |  | 500002 | 0 | 503-0606 | 1 | 12 | 0 | 1 | 1 | 1 | 1 | 1 | 1 |  | 0 | 0 |  |  |  | 0 | 0 | 0 | [5 empty] | 0 |  | 0 | 15.35 | 5115.9552 | 0 | 0 | 0 | 0 | 0 | 0 | 19.4 | 0 | 0 | [13 empty] | 0 | 0 | 1 | 1 |  |  |  | 1010 | 1000 шт. | 1000 шт. | 1000 | [6 empty] | 29085444 | 12 | Материалы монтажные | 0 |  | 2 | 500002 | Материалы и конструкции ( монтажные ) по ценникам и каталогам | ФССЦм |  |  |  | 0 | 1998.42 | 1998.42 | 0 | 0 | 0 | 0 | 0 | [18 empty] | 0 | 0 | 0 |  |  |  |  | 0 | 0 |  |  |  |  | 1 |  | -1152774928 | 2 | 1 | 2 | 0 | 0 | 0 | 15.35 | 0 | 15.35 | 0 |  | 0 | 3 | 0 |  | 0 | 1 | 0 | 0 | 0 | 0 |  | 0
18 | 1 | 1297 |  | 15,2 | 503-0475 | Розетка скрытой проводки с заземлением | шт. | 3 | 100 |  |  |  |  | 157.51 | 157.51 | 0 | 0 | 0 | 0 | 0 | 0 | 0.21 | 0 | 0 |  | 35849923 | 7.62 | 7.62 | 0 | 0 | 0 | 0 | 0 | 0 | 0.07 | 7.62 | 7.62 | 0 | 0 | 0 | 0 | 0 | 0 | 0.07 | 0 | 0 | 1 | 1 |  |  | 1 | 1 | 1 | 6.89 |  |  |  |  | 3 | 2 | ТССЦ Московской обл., 503-0475, приказ Минстроя России №675/пр от 21.09.2015 г. |  |  | 500002 | 0 | 503-0475 | 1 | 12 | 0 | 1 | 1 | 1 | 1 | 1 | 1 |  | 0 | 0 |  |  |  | 0 | 0 | 0 | [5 empty] | 0 |  | 0 | 157.51 | 52.5018 | 0 | 0 | 0 | 0 | 0 | 0 | 0.07 | 0 | 0 | [13 empty] | 0 | 0 | 1 | 1 |  |  |  | 1010 | шт. | шт. | 1 | [6 empty] | 29085444 | 12 | Материалы монтажные | 0 |  | 2 | 500002 | Материалы и конструкции ( монтажные ) по ценникам и каталогам | ФССЦм |  |  |  | 0 | 7.62 | 7.62 | 0 | 0 | 0 | 0 | 0 | [18 empty] | 0 | 0 | 0 |  |  |  |  | 0 | 0 |  |  |  |  | 1 |  | -652224790 | 2 | 1 | 2 | 0 | 0 | 0 | 157.51 | 0 | 157.51 | 0 |  | 0 | 3 | 0 |  | 0 | 1 | 0 | 0 | 0 | 0 |  | 0
18 | 1 | 1298 |  | 15,3 | 503-0597 | Розетка телевизионная для скрытой проводки, марка САТ-Г, белая | шт. | 1 | 33.3333 |  |  |  |  | 76.59 | 76.59 | 0 | 0 | 0 | 0 | 0 | 0 | 0.09 | 0 | 0 |  | 35849923 | 9.01 | 9.01 | 0 | 0 | 0 | 0 | 0 | 0 | 0.09 | 9.01 | 9.01 | 0 | 0 | 0 | 0 | 0 | 0 | 0.09 | 0 | 0 | 1 | 1 |  |  | 1 | 1 | 1 | 8.5 |  |  |  |  | 3 | 2 | ТССЦ Московской обл., 503-0597, приказ Минстроя России №675/пр от 21.09.2015 г. |  |  | 500002 | 0 | 503-0597 | 1 | 12 | 0 | 1 | 1 | 1 | 1 | 1 | 1 |  | 0 | 0 |  |  |  | 0 | 0 | 0 | [5 empty] | 0 |  | 0 | 76.59 | 76.585 | 0 | 0 | 0 | 0 | 0 | 0 | 0.09 | 0 | 0 | [13 empty] | 0 | 0 | 1 | 1 |  |  |  | 1010 | шт. | шт. | 1 | [6 empty] | 29085444 | 12 | Материалы монтажные | 0 |  | 2 | 500002 | Материалы и конструкции ( монтажные ) по ценникам и каталогам | ФССЦм |  |  |  | 0 | 9.01 | 9.01 | 0 | 0 | 0 | 0 | 0 | [18 empty] | 0 | 0 | 0 |  |  |  |  | 0 | 0 |  |  |  |  | 1 |  | -1484870884 | 2 | 1 | 2 | 0 | 0 | 0 | 76.59 | 0 | 76.59 | 0 |  | 0 | 3 | 0 |  | 0 | 1 | 0 | 0 | 0 | 0 |  | 0
17 | 1 | 1310 | 1255 | 16 | м08-03-591-5 | Выключатель двухклавишный утопленного типа при скрытой проводке | 100 шт. | 0.01 | 0 |  |  |  |  | 89.13 | 2.58 | 0.52 | 0.14 | 86.03 | 0 | 0.2624 | 0.0003 | 0 | 69.8 | 44.81 |  | 35849923 | 302.15 | 36.07 | 5.78 | 0.41 | 260.3 | 0 | 26.24 | 0.03 | 0 | 302.15 | 36.07 | 5.78 | 0.41 | 260.3 | 0 | 26.24 | 0.03 | 0 | 81 | 52 | 1 | 1 |  |  | 1 | 33.05 | 9.01 | 7.15 |  |  |  |  | 0 | 2 | ТЕРм Московской обл., м08-03-591-5, приказ Минстроя России №675/пр от 21.09.2015 г. |  |  | 108001 | 0 | м08-03-591-5 | 1 | 3 | 0 | 33.05 | 1 | 1 | 1 | 1 | 1 |  | 95 | 65 |  |  |  | 0 | 0 | 0 | [5 empty] | 0 |  | 0 | 89.13 | 257.9005 | 52.0778 | 13.5505 | 8602.915 | 0 | 26.24 | 0.03 | 0 | 69.7977 | 44.8084 | [13 empty] | 0 | 0 | 1 | 1 |  |  |  | 1010 | 100 шт. | 100 шт. | 100 | [6 empty] | 29085386 | 3 | Монтажные работы | 0 |  | 2 | 108001 | Электромонтажные работы , отдел 01-03 : ( на АЭС НР = 110% ) - (работы по упр. авиа.- движением: СП=55% ( {АВИА}=1; обычные работы : СП=65 - {AВИА}=0), при работе на АЭС СП= 68% ) | мФЕР-08 |  |  |  | 0 | 302.15 | 36.07 | 5.78 | 0.41 | 260.3 | 26.24 | 0.03 | 0 | [17 empty] | 0 | 0 | 0 |  |  | *0,85 | *0,8 | 95 | 65 |  |  |  |  | 1 |  | 1949515482 | 2 | 1 | 2 | 0 | 0 | 0 | 203.74 | 0 | 203.74 | 0 |  | 0 | 3 | 0 |  | 0 | 1 | 0 | 0 | 0 | 0 |  | 0
18 | 1 | 1307 |  | 16,1 | 503-0606 | Коробка для установки розеток и выключателей скрытой проводки | 1000 шт. | 0.001 | 0.1 |  |  |  |  | 5.12 | 5.12 | 0 | 0 | 0 | 0 | 0 | 0 | 0.02 | 0 | 0 |  | 35849923 | 1998.42 | 1998.42 | 0 | 0 | 0 | 0 | 0 | 0 | 19.4 | 1998.42 | 1998.42 | 0 | 0 | 0 | 0 | 0 | 0 | 19.4 | 0 | 0 | 1 | 1 |  |  | 1 | 1 | 1 | 2.56 |  |  |  |  | 3 | 2 | ТССЦ Московской обл., 503-0606, приказ Минстроя России №675/пр от 21.09.2015 г. |  |  | 500002 | 0 | 503-0606 | 1 | 12 | 0 | 1 | 1 | 1 | 1 | 1 | 1 |  | 0 | 0 |  |  |  | 0 | 0 | 0 | [5 empty] | 0 |  | 0 | 5.12 | 5115.9552 | 0 | 0 | 0 | 0 | 0 | 0 | 19.4 | 0 | 0 | [13 empty] | 0 | 0 | 1 | 1 |  |  |  | 1010 | 1000 шт. | 1000 шт. | 1000 | [6 empty] | 29085444 | 12 | Материалы монтажные | 0 |  | 2 | 500002 | Материалы и конструкции ( монтажные ) по ценникам и каталогам | ФССЦм |  |  |  | 0 | 1998.42 | 1998.42 | 0 | 0 | 0 | 0 | 0 | [18 empty] | 0 | 0 | 0 |  |  |  |  | 0 | 0 |  |  |  |  | 1 |  | -1152774928 | 2 | 1 | 2 | 0 | 0 | 0 | 5.12 | 0 | 5.12 | 0 |  | 0 | 3 | 0 |  | 0 | 1 | 0 | 0 | 0 | 0 |  | 0
18 | 1 | 1309 |  | 16,2 | 509-4600 | Выключатель двухклавишный для скрытой проводки серии "Прима", марка С56-039 с подсветкой, цвет бежевый | шт. | 1 | 100 |  |  |  |  | 76.47 | 76.47 | 0 | 0 | 0 | 0 | 0 | 0 | 0.09 | 0 | 0 |  | 35849923 | 8.81 | 8.81 | 0 | 0 | 0 | 0 | 0 | 0 | 0.09 | 8.81 | 8.81 | 0 | 0 | 0 | 0 | 0 | 0 | 0.09 | 0 | 0 | 1 | 1 |  |  | 1 | 1 | 1 | 8.68 |  |  |  |  | 3 | 2 | ТССЦ Московской обл., 509-4600, приказ Минстроя России №675/пр от 21.09.2015 г. |  |  | 500002 | 0 | 509-4600 | 1 | 12 | 0 | 1 | 1 | 1 | 1 | 1 | 1 |  | 0 | 0 |  |  |  | 0 | 0 | 0 | [5 empty] | 0 |  | 0 | 76.47 | 76.4708 | 0 | 0 | 0 | 0 | 0 | 0 | 0.09 | 0 | 0 | [13 empty] | 0 | 0 | 1 | 1 |  |  |  | 1010 | шт. | шт. | 1 | [6 empty] | 29085444 | 12 | Материалы монтажные | 0 |  | 2 | 500002 | Материалы и конструкции ( монтажные ) по ценникам и каталогам | ФССЦм |  |  |  | 0 | 8.81 | 8.81 | 0 | 0 | 0 | 0 | 0 | [18 empty] | 0 | 0 | 0 |  |  |  |  | 0 | 0 |  |  |  |  | 1 |  | -1190793685 | 2 | 1 | 2 | 0 | 0 | 0 | 76.47 | 0 | 76.47 | 0 |  | 0 | 3 | 0 |  | 0 | 1 | 0 | 0 | 0 | 0 |  | 0
17 | 1 | 1330 | 1276 | 19 | 10-05-011-2 | Устройство подвесных потолков из гипсокартонных листов (ГКЛ) по системе «КНАУФ» одноуровневых (П 113) | 100 м2 потолка | 0.181 | 0 |  |  |  |  | 12318.23 | 6236.57 | 29.26 | 0 | 6052.4 | 0 | 20.1905 | 0 | 0 | 5447.16 | 2602.53 |  | 35849923 | 6621.29 | 5584.47 | 25.06 | 0 | 1011.76 | 0 | 111.55 | 0 | 0 | 6484.31 | 5584.47 | 20.05 | 0 | 879.79 | 0 | 97 | 0 | 0 | 90 | 43 | 1 | 1 |  |  | 1 | 33.05 | 6.45 | 6.17 |  |  |  |  | 0 | 1 | ТЕР Московской обл., 10-05-011-2, приказ Минстроя России №675/пр от 21.09.2015 г. |  |  | 10001 | 0 | 10-05-011-2 | 1 | 2 | 0 | 33.05 | 1 | 1 | 1 | 1 | 1 |  | 118 | 63 |  |  |  | 0 | 0 | 0 | [5 empty] | 0 | Поправка: МДС 81-35.2004, п.4.7 Наименование: Работы, выполняемые при реконструкции зданий и сооружений работы, аналогичные технологическим процессам в новом строительстве (в том числе возведение новых конструктивных элементов) стоимость которых определена по соответствующим сборникам ФЕР, кроме сборника № 46 «Работы при реконструкции зданий и сооружений» | 0 | 12318.23 | 34456.1799 | 161.637 | 0 | 33438.668 | 0 | 111.55 | 0 | 0 | 5447.16 | 2602.532 |  |  |  |  | )*1,25 | )*1,25 | )*1,15 |  | )*1,15 | )*1,25 |  |  |  | 0 | 0 | 1 | 1 |  |  |  | 1005 | 100 м2 потолка | 100 м2 потолка | 100 | [6 empty] | 29085510 | 2 | Общестроительные работы | 0 |  | 1 | 10001 | Деревянные конструкции | ФЕР-10 |  | Поправка: МДС 81-35.2004, п.4.7 |  | 0 | 6484.31 | 5584.47 | 20.05 | 0 | 879.79 | 97 | 0 | 0 | [17 empty] | 0 | 0 | 0 | *0,9 | *0,85 | *0,85 | *0,8 | 106.2 | 53.55 |  |  |  |  | 1 |  | 1466030338 | 2 | 1 | 2 | 0 | 0 | 0 | 20367.92 | 20367.92 | 0 | 0 |  | 0 | 3 | 0 |  | 0 | 1 | 0 | 0 | 0 | 0 |  | 0
17 | 1 | 1341 | 1286 | 20 | м08-03-593-6 | Светильник потолочный или настенный с креплением винтами или болтами для помещений с нормальными условиями среды, одноламповый | 100 шт. | 0.06 | 0 |  |  |  |  | 1616.25 | 111.94 | 114.72 | 23.56 | 1389.59 | 0 | 4.2384 | 0.0528 | 0 | 1144.65 | 734.84 |  | 35849923 | 1442.38 | 515.36 | 226.27 | 11.88 | 700.75 | 0 | 70.64 | 0.88 | 0 | 1442.38 | 515.36 | 226.27 | 11.88 | 700.75 | 0 | 70.64 | 0.88 | 0 | 81 | 52 | 1 | 1 |  |  | 1 | 33.05 | 8.45 | 3.62 |  |  |  |  | 0 | 2 | ТЕРм Московской обл., м08-03-593-6, приказ Минстроя России №675/пр от 21.09.2015 г. |  |  | 108001 | 0 | м08-03-593-6 | 1 | 3 | 0 | 33.05 | 1 | 1 | 1 | 1 | 1 |  | 95 | 65 |  |  |  | 0 | 0 | 0 | [5 empty] | 0 |  | 0 | 1616.25 | 1865.6032 | 1911.9815 | 392.634 | 23159.7875 | 0 | 70.64 | 0.88 | 0 | 1144.6515 | 734.838 | [13 empty] | 0 | 0 | 1 | 1 |  |  |  | 1010 | 100 шт. | 100 шт. | 100 | [6 empty] | 29085386 | 3 | Монтажные работы | 0 |  | 2 | 108001 | Электромонтажные работы , отдел 01-03 : ( на АЭС НР = 110% ) - (работы по упр. авиа.- движением: СП=55% ( {АВИА}=1; обычные работы : СП=65 - {AВИА}=0), при работе на АЭС СП= 68% ) | мФЕР-08 |  |  |  | 0 | 1442.38 | 515.36 | 226.27 | 11.88 | 700.75 | 70.64 | 0.88 | 0 | [17 empty] | 0 | 0 | 0 |  |  | *0,85 | *0,8 | 95 | 65 |  |  |  |  | 1 |  | 232893932 | 2 | 1 | 2 | 0 | 0 | 0 | 3495.74 | 0 | 3495.74 | 0 |  | 0 | 3 | 0 |  | 0 | 1 | 0 | 0 | 0 | 0 |  | 0
18 | 1 | 1340 |  | 20,1 | 509-1338 | Светильник точечный марки AMBER 50 2 05 R50, неповоротный, с накладным стеклом, хром | шт. | 6 | 100 |  |  |  |  | 326.17 | 326.17 | 0 | 0 | 0 | 0 | 0 | 0 | 1.74 | 0 | 0 |  | 35849923 | 15.27 | 15.27 | 0 | 0 | 0 | 0 | 0 | 0 | 0.29 | 15.27 | 15.27 | 0 | 0 | 0 | 0 | 0 | 0 | 0.29 | 0 | 0 | 1 | 1 |  |  | 1 | 1 | 1 | 3.56 |  |  |  |  | 3 | 2 | ТССЦ Московской обл., 509-1338, приказ Минстроя России №675/пр от 21.09.2015 г. |  |  | 500002 | 0 | 509-1338 | 1 | 12 | 0 | 1 | 1 | 1 | 1 | 1 | 1 |  | 0 | 0 |  |  |  | 0 | 0 | 0 | [5 empty] | 0 |  | 0 | 326.17 | 54.3612 | 0 | 0 | 0 | 0 | 0 | 0 | 0.29 | 0 | 0 | [13 empty] | 0 | 0 | 1 | 1 |  |  |  | 1010 | шт. | шт. | 1 | [6 empty] | 29085444 | 12 | Материалы монтажные | 0 |  | 2 | 500002 | Материалы и конструкции ( монтажные ) по ценникам и каталогам | ФССЦм |  |  |  | 0 | 15.27 | 15.27 | 0 | 0 | 0 | 0 | 0 | [18 empty] | 0 | 0 | 0 |  |  |  |  | 0 | 0 |  |  |  |  | 1 |  | -1432988646 | 2 | 1 | 2 | 0 | 0 | 0 | 326.17 | 0 | 326.17 | 0 |  | 0 | 3 | 0 |  | 0 | 1 | 0 | 0 | 0 | 0 |  | 0
51 | 1 | 5 | 1123 |  | Новый подраздел | ремонт | 0 | [6 empty] | 121147.31 | 77929.89 | 1606.1 | 628.27 | 41611.32 | 0 | 140.0898 | 1.7938 | 541.82 | 37298.34 | 18610.75 |  |  | 121147.31 | 77929.89 | 1606.1 | 628.27 | 41611.32 | 0 | 140.0898 | 1.7938 | 541.82 | 37298.34 | 18610.75 |  |  | 0 | 0 | 0 | 177056.4 | 171985.53 | 5070.87 | 0 | 77929.89 | 77929.89 | 0 | 77929.89 | 0 | 0 | 0 | 0 | 0 | [19 empty] | 0 | 0 | 0 | 177056.4 | 171985.53 | 5070.87 | 0 | 77929.89 | 77929.89 | 0 | 77929.89 | 0 | 0 | 0 | 0 | 0 | [114 empty] | 0
50 | 0 | 0 | 1 | 201 | 121147.31 | ПЗ | Прямые затраты |  |  | 201 | 1 | 3 |  | 2
50 | 0 | 0 | 1 | 202 | 77929.89 | СтМатОб | Стоимость материальных ресурсов (всего) |  |  | 202 | 2 | 3 |  | 2
50 | 0 | 0 | 1 | 222 | 0 | СтМатОбЗак | Стоимость материалов и оборудования заказчика |  |  | 222 | 3 | 3 |  | 2
50 | 0 | 0 | 1 | 225 | 77929.89 | СтМатОбПод | Стоимость материалов и оборудования подрядчика |  |  | 225 | 4 | 3 |  | 2
50 | 0 | 0 | 1 | 226 | 77929.89 | СтМат | Стоимость материалов (всего) |  |  | 226 | 5 | 3 |  | 2
50 | 0 | 0 | 1 | 227 | 0 | СтМатЗак | Стоимость материалов заказчика |  |  | 227 | 6 | 3 |  | 2
50 | 0 | 0 | 1 | 228 | 77929.89 | СтМатПод | Стоимость материалов подрядчика |  |  | 228 | 7 | 3 |  | 2
50 | 0 | 0 | 1 | 216 | 0 | Оборуд | Стоимость оборудования (всего) |  |  | 216 | 8 | 3 |  | 2
50 | 0 | 0 | 1 | 223 | 0 | ОборудЗак | Стоимость оборудования заказчика |  |  | 223 | 9 | 3 |  | 2
50 | 0 | 0 | 1 | 229 | 0 | ОборудПод | Стоимость оборудования подрядчика |  |  | 229 | 10 | 3 |  | 2
50 | 0 | 0 | 1 | 203 | 1606.1 | ЭММ | Эксплуатация машин |  |  | 203 | 11 | 3 |  | 2
50 | 0 | 0 | 1 | 231 | 0 | ЭММсНРиСП | Эксплуатация машин по ТСН-2001.16 |  |  | 231 | 12 | 3 |  | 2
50 | 0 | 0 | 1 | 204 | 628.27 | ЗПМ | ЗП машинистов |  |  | 204 | 13 | 3 |  | 2
50 | 0 | 0 | 1 | 205 | 41611.32 | ОЗП | Основная ЗП рабочих |  |  | 205 | 14 | 3 |  | 2
50 | 0 | 0 | 1 | 232 | 0 | ОЗПсНРиСП | Основная ЗП рабочих по ТСН-2001.16 |  |  | 232 | 15 | 3 |  | 2
50 | 0 | 0 | 1 | 214 | 171985.53 | Строит | Строительные работы с НР и СП |  |  | 214 | 16 | 3 |  | 2
50 | 0 | 0 | 1 | 215 | 5070.87 | Монтаж | Монтажные работы с НР и СП |  |  | 215 | 17 | 3 |  | 2
50 | 0 | 0 | 1 | 217 | 0 | Прочие | Прочие работы с НР и СП |  |  | 217 | 18 | 3 |  | 2
50 | 0 | 0 | 1 | 230 | 0 | ПрочиеЗатр | Прочие затраты по ТСН-2001.16 |  |  | 230 | 19 | 3 |  | 2
50 | 0 | 0 | 1 | 206 | 0 | ВозврМат | Возврат материалов |  |  | 206 | 20 | 3 |  | 2
50 | 0 | 0 | 1 | 207 | 140.0898 | ТрудСтр | Трудозатраты строителей |  |  | 207 | 21 | 3 |  | -1
50 | 0 | 0 | 1 | 208 | 1.7938 | ТрудМаш | Трудозатраты машинистов |  |  | 208 | 22 | 3 |  | -1
50 | 0 | 0 | 1 | 209 | 541.82 | ТранспМат | Транспорт материалов |  |  | 209 | 23 | 3 |  | 2
50 | 0 | 0 | 1 | 233 | 0 | Перевозка | Перевозка грузов |  |  | 233 | 24 | 3 |  | 2
50 | 0 | 0 | 1 | 210 | 37298.34 | НР | Накладные расходы |  |  | 210 | 25 | 3 |  | 2
50 | 0 | 0 | 1 | 211 | 18610.75 | СмПриб | Сметная прибыль |  |  | 211 | 26 | 3 |  | 2
50 | 0 | 0 | 1 | 0 | 177056.4 | Всего | Всего с НР и СП |  |  | 224 | 27 | 3 |  | 2
50 | 1 | 0 | 2 | 0 | 31870.2 | Ндс | Ндс |  |  | 212 | 28 | 0 |  | 1
50 | 1 | 0 | 2 | 224 | 208926.6 | всего с Ндс | всего с НДС |  |  | 212 | 29 | 0 |  | 1
51 | 1 | 4 | 1073 |  | Новый раздел | комната 1-19 | 0 | [6 empty] | 123286.67 | 77929.89 | 1660.69 | 665.2 | 43696.09 | 0 | 148.0756 | 1.8968 | 541.82 | 38763.05 | 19716.19 | [15 empty] | 0 | 0 | 0 | 181765.91 | 176695.04 | 5070.87 | 0 | 77929.89 | 77929.89 | 0 | 77929.89 | 0 | 0 | 0 | 0 | 0 | [149 empty] | 0
50 | 0 | 0 | 1 | 201 | 123286.67 | ПЗ | Прямые затраты |  |  | 201 | 1 | 3 |  | 2
50 | 0 | 0 | 1 | 202 | 77929.89 | СтМатОб | Стоимость материальных ресурсов (всего) |  |  | 202 | 2 | 3 |  | 2
50 | 0 | 0 | 1 | 222 | 0 | СтМатОбЗак | Стоимость материалов и оборудования заказчика |  |  | 222 | 3 | 3 |  | 2
50 | 0 | 0 | 1 | 225 | 77929.89 | СтМатОбПод | Стоимость материалов и оборудования подрядчика |  |  | 225 | 4 | 3 |  | 2
50 | 0 | 0 | 1 | 226 | 77929.89 | СтМат | Стоимость материалов (всего) |  |  | 226 | 5 | 3 |  | 2
50 | 0 | 0 | 1 | 227 | 0 | СтМатЗак | Стоимость материалов заказчика |  |  | 227 | 6 | 3 |  | 2
50 | 0 | 0 | 1 | 228 | 77929.89 | СтМатПод | Стоимость материалов подрядчика |  |  | 228 | 7 | 3 |  | 2
50 | 0 | 0 | 1 | 216 | 0 | Оборуд | Стоимость оборудования (всего) |  |  | 216 | 8 | 3 |  | 2
50 | 0 | 0 | 1 | 223 | 0 | ОборудЗак | Стоимость оборудования заказчика |  |  | 223 | 9 | 3 |  | 2
50 | 0 | 0 | 1 | 229 | 0 | ОборудПод | Стоимость оборудования подрядчика |  |  | 229 | 10 | 3 |  | 2
50 | 0 | 0 | 1 | 203 | 1660.69 | ЭММ | Эксплуатация машин |  |  | 203 | 11 | 3 |  | 2
50 | 0 | 0 | 1 | 231 | 0 | ЭММсНРиСП | Эксплуатация машин по ТСН-2001.16 |  |  | 231 | 12 | 3 |  | 2
50 | 0 | 0 | 1 | 204 | 665.2 | ЗПМ | ЗП машинистов |  |  | 204 | 13 | 3 |  | 2
50 | 0 | 0 | 1 | 205 | 43696.09 | ОЗП | Основная ЗП рабочих |  |  | 205 | 14 | 3 |  | 2
50 | 0 | 0 | 1 | 232 | 0 | ОЗПсНРиСП | Основная ЗП рабочих по ТСН-2001.16 |  |  | 232 | 15 | 3 |  | 2
50 | 0 | 0 | 1 | 214 | 176695.04 | Строит | Строительные работы с НР и СП |  |  | 214 | 16 | 3 |  | 2
50 | 0 | 0 | 1 | 215 | 5070.87 | Монтаж | Монтажные работы с НР и СП |  |  | 215 | 17 | 3 |  | 2
50 | 0 | 0 | 1 | 217 | 0 | Прочие | Прочие работы с НР и СП |  |  | 217 | 18 | 3 |  | 2
50 | 0 | 0 | 1 | 230 | 0 | ПрочиеЗатр | Прочие затраты по ТСН-2001.16 |  |  | 230 | 19 | 3 |  | 2
50 | 0 | 0 | 1 | 206 | 0 | ВозврМат | Возврат материалов |  |  | 206 | 20 | 3 |  | 2
50 | 0 | 0 | 1 | 207 | 148.0756 | ТрудСтр | Трудозатраты строителей |  |  | 207 | 21 | 3 |  | -1
50 | 0 | 0 | 1 | 208 | 1.8968 | ТрудМаш | Трудозатраты машинистов |  |  | 208 | 22 | 3 |  | -1
50 | 0 | 0 | 1 | 209 | 541.82 | ТранспМат | Транспорт материалов |  |  | 209 | 23 | 3 |  | 2
50 | 0 | 0 | 1 | 233 | 0 | Перевозка | Перевозка грузов |  |  | 233 | 24 | 3 |  | 2
50 | 0 | 0 | 1 | 210 | 38763.05 | НР | Накладные расходы |  |  | 210 | 25 | 3 |  | 2
50 | 0 | 0 | 1 | 211 | 19716.19 | СмПриб | Сметная прибыль |  |  | 211 | 26 | 3 |  | 2
50 | 0 | 0 | 1 | 0 | 181765.91 | Всего | Всего с НР и СП |  |  | 224 | 27 | 3 |  | 2
50 | 1 | 0 | 2 | 0 | 32717.9 | Ндс | Ндс |  |  | 212 | 28 | 0 |  | 1
50 | 1 | 0 | 2 | 224 | 214483.8 | всего с Ндс | всего с НДС |  |  | 212 | 29 | 0 |  | 1
4 | 1 |  | 1332 |  | Новый раздел | комната 1-17 |  | 0 |  | -1 | [7 empty] | 0 |  |  | 0 | [53 empty] | 0 | [11 empty] | 0
52 | 1 | 4 | 1221 | 0 | Новый раздел | комната 1-17 | [7 empty] | 71774.09 | 48347.08 | 718.35 | 276.68 | 22708.66 | 0 | 77.1012 | 0.78506 | 446.64 | 19873.68 | 10149.45 | 0 | 0 | 0 | 0 | 0 | 0 | 0 | 0 | 0 | 0 | 0 | 0 | 0 | 0 | 0 | 0 | 0 | 0 | 101797.22 | 99942.23 | 1854.99 | 0 | 48347.08 | 48347.08 | 0 | 48347.08 | 0 | 0 | 0 | 0 | 0 | 0 | 0 | 0 | 0 | 0 | 0 | 0 | 0 | 0 | 0 | 0 | 0 | 0 | 0 | 0 | 0 | 0 | 0 | 0 | 0 | 0 | 0 | 0 | 0 | 0 | 0 | 0 | 0 | 0 | 0 | 0 | 0 | 0 | 0 | 0 | 0 | 0 | 0 | 0 | 0 | 0 | 0 | 0 | 0 | 0 | 0 | 0 | 0 | 0 | 0 | 0 | 0 | 0 | 0 | 0 | 0 | 0 | 0 | 0 | 0 | 0 | 0 | 0 | 0 | 0 | 0 | 0 | 0 | 0 | 0 | 0 | 0 | 0 | 0 | 0 | 0 | 0 | 0 | 0 | 0 | 0 | 0 | 0 | 0 | 0 | 0 | 0 | 0 | 0 | 0 | 0 | 0 | 0 | 0 | 0 | 0 | 0 | 0 | 0 | 0 | 0 | 0 | 0 | 0 | 0 | 0 | 0 | 0 | 0 | 0 | 0 | 0 | 0 | 0 | 0 | 0 | 0 | 0 | 0 | 0 | 0 | 0 | 0 | 0 | 0 | 0 | 0 | 0 | 0 | 0 | 0 | 0 | 0 | 0 | 0 | 0 | 0 | 0 | 0 | 0 | 0 | 0 | 0 | 0 | 0 | 0 | 0 | 0 | 0 | 0
5 | 1 |  | 1241 |  | Новый подраздел | демонтаж |  | 0 |  | 0 | [7 empty] | 0 |  |  | 0 | [53 empty] | 0 | [11 empty] | 0
52 | 1 | 5 | 1225 | 0 | Новый подраздел | демонтаж | [7 empty] | 2072.64 | 0 | 49.41 | 32 | 2023.23 | 0 | 7.7371 | 0.09184 | 0 | 1442.05 | 1058.29 | 0 | 0 | 2072.64 | 0 | 49.41 | 32 | 2023.23 | 0 | 7.7371 | 0.09184 | 0 | 1442.05 | 1058.29 | 0 | 0 | 0 | 0 | 0 | 4572.98 | 4572.98 | 0 | 0 | 0 | 0 | 0 | 0 | 0 | 0 | 0 | 0 | 0 | 0 | 0 | 0 | 0 | 0 | 0 | 0 | 0 | 0 | 0 | 0 | 0 | 0 | 0 | 0 | 0 | 0 | 0 | 0 | 0 | 0 | 0 | 4572.98 | 4572.98 | 0 | 0 | 0 | 0 | 0 | 0 | 0 | 0 | 0 | 0 | 0 | 0 | 0 | 0 | 0 | 0 | 0 | 0 | 0 | 0 | 0 | 0 | 0 | 0 | 0 | 0 | 0 | 0 | 0 | 0 | 0 | 0 | 0 | 0 | 0 | 0 | 0 | 0 | 0 | 0 | 0 | 0 | 0 | 0 | 0 | 0 | 0 | 0 | 0 | 0 | 0 | 0 | 0 | 0 | 0 | 0 | 0 | 0 | 0 | 0 | 0 | 0 | 0 | 0 | 0 | 0 | 0 | 0 | 0 | 0 | 0 | 0 | 0 | 0 | 0 | 0 | 0 | 0 | 0 | 0 | 0 | 0 | 0 | 0 | 0 | 0 | 0 | 0 | 0 | 0 | 0 | 0 | 0 | 0 | 0 | 0 | 0 | 0 | 0 | 0 | 0 | 0 | 0 | 0 | 0 | 0 | 0 | 0 | 0 | 0 | 0 | 0 | 0 | 0 | 0 | 0 | 0 | 0 | 0 | 0 | 0 | 0 | 0 | 0 | 0 | 0
17 | 1 | 1343 | 1288 | 1 | 57-1-2 | Разборка оснований покрытия полов лаг из досок и брусков | 100 м2 основания | 0.068 | 0 |  |  |  |  | 134.46 | 0 | 0 | 0 | 134.46 | 0 | 0.52156 | 0 | 0 | 91.43 | 72.61 |  | 35849923 | 59.83 | 0 | 0 | 0 | 59.83 | 0 | 7.67 | 0 | 0 | 59.83 | 0 | 0 | 0 | 59.83 | 0 | 7.67 | 0 | 0 | 68 | 54 | 1 | 1 |  |  | 1 | 33.05 | 1 | 1 |  |  |  |  | 0 | 1 | ТЕРр Московской обл., 57-1-2, приказ Минстроя России №675/пр от 21.09.2015 г. |  |  | 57001 | 0 | 57-1-2 | 1 | 6 | 0 | 33.05 | 1 | 1 | 1 | 1 | 1 |  | 80 | 68 |  |  |  | 0 | 0 | 0 | [5 empty] | 0 |  | 0 | 134.46 | 0 | 0 | 0 | 1977.3815 | 0 | 7.67 | 0 | 0 | 91.4328 | 72.6084 | [13 empty] | 0 | 0 | 1 | 1 |  |  |  | 1013 | 100 м2 основания | 100 м2 основания | 1 | [6 empty] | 29085590 | 6 | Ремонтно-строительные работы | 0 |  | 1 | 57001 | Полы | рФЕР-57 |  |  |  | 0 | 59.83 | 0 | 0 | 0 | 59.83 | 7.67 | 0 | 0 | [17 empty] | 0 | 0 | 0 |  |  | *0,85 | *0,8 | 80 | 68 |  |  |  |  | 1 |  | 1095792533 | 2 | 1 | 2 | 0 | 0 | 0 | 298.5 | 298.5 | 0 | 0 |  | 0 | 3 | 0 |  | 0 | 1 | 0 | 0 | 0 | 0 |  | 0
18 | 1 | 1343 |  | 1,1 | 509-9900 | Строительный мусор | т | 0.0476 | 0.7 |  |  |  |  | 0 | 0 | 0 | 0 | 0 | 0 | 0 | 0 | 0 | 0 | 0 |  | 35849923 | 0 | 0 | 0 | 0 | 0 | 0 | 0 | 0 | 0 | 0 | 0 | 0 | 0 | 0 | 0 | 0 | 0 | 0 | 0 | 0 | 1 | 1 |  |  | 1 | 1 | 1 | 1 |  |  |  |  | 3 | 2 | ТССЦ Московской обл., 509-9900, приказ Минстроя России №675/пр от 21.09.2015 г. |  |  | 500002 | 0 |  | 0 | 12 | 0 | 1 | 1 | 1 | 1 | 1 | 1 |  | 0 | 0 |  |  |  | 0 | 0 | 0 | [5 empty] | 0 |  | 0 | 0 | 0 | 0 | 0 | 0 | 0 | 0 | 0 | 0 | 0 | 0 | [13 empty] | 0 | 0 | 1 | 1 |  |  |  | 1009 | т | т | 1000 | [6 empty] | 29085444 | 12 | Материалы монтажные | 0 |  | 2 | 500002 | Материалы и конструкции ( монтажные ) по ценникам и каталогам | ФССЦм |  |  |  | 0 | 0 | 0 | 0 | 0 | 0 | 0 | 0 | [18 empty] | 0 | 0 | 0 |  |  |  |  | 0 | 0 |  |  |  |  | 1 |  | -304821490 | 2 | 1 | -2 | 0 | 0 | 0 | 0 | 0 | 0 | 0 |  | 0 | 3 | 0 |  | 0 | 1 | 0 | 0 | 0 | 0 |  | 0
17 | 1 | 1347 | 1292 | 2 | 57-2-1 | Разборка покрытий полов из линолеума и релина | 100 м2 покрытия | 0.068 | 0 |  |  |  |  | 203.78 | 0 | 4.12 | 3.96 | 199.66 | 0 | 0.77452 | 0.00884 | 0 | 138.46 | 109.95 |  | 35849923 | 92.9 | 0 | 4.06 | 1.76 | 88.84 | 0 | 11.39 | 0.13 | 0 | 92.9 | 0 | 4.06 | 1.76 | 88.84 | 0 | 11.39 | 0.13 | 0 | 68 | 54 | 1 | 1 |  |  | 1 | 33.05 | 14.94 | 1 |  |  |  |  | 0 | 1 | ТЕРр Московской обл., 57-2-1, приказ Минстроя России №675/пр от 21.09.2015 г. |  |  | 57001 | 0 | 57-2-1 | 1 | 6 | 0 | 33.05 | 1 | 1 | 1 | 1 | 1 |  | 80 | 68 |  |  |  | 0 | 0 | 0 | [5 empty] | 0 |  | 0 | 203.78 | 0 | 60.6564 | 58.168 | 2936.162 | 0 | 11.39 | 0.13 | 0 | 138.4616 | 109.9548 | [13 empty] | 0 | 0 | 1 | 1 |  |  |  | 1013 | 100 м2 покрытия | 100 м2 покрытия | 1 | [6 empty] | 29085590 | 6 | Ремонтно-строительные работы | 0 |  | 1 | 57001 | Полы | рФЕР-57 |  |  |  | 0 | 92.9 | 0 | 4.06 | 1.76 | 88.84 | 11.39 | 0.13 | 0 | [17 empty] | 0 | 0 | 0 |  |  | *0,85 | *0,8 | 80 | 68 |  |  |  |  | 1 |  | -1629810845 | 2 | 1 | 2 | 0 | 0 | 0 | 452.19 | 452.19 | 0 | 0 |  | 0 | 3 | 0 |  | 0 | 1 | 0 | 0 | 0 | 0 |  | 0
18 | 1 | 1347 |  | 2,1 | 509-9900 | Строительный мусор | т | 0.03196 | 0.47 |  |  |  |  | 0 | 0 | 0 | 0 | 0 | 0 | 0 | 0 | 0 | 0 | 0 |  | 35849923 | 0 | 0 | 0 | 0 | 0 | 0 | 0 | 0 | 0 | 0 | 0 | 0 | 0 | 0 | 0 | 0 | 0 | 0 | 0 | 0 | 1 | 1 |  |  | 1 | 1 | 1 | 1 |  |  |  |  | 3 | 2 | ТССЦ Московской обл., 509-9900, приказ Минстроя России №675/пр от 21.09.2015 г. |  |  | 500002 | 0 |  | 0 | 12 | 0 | 1 | 1 | 1 | 1 | 1 | 1 |  | 0 | 0 |  |  |  | 0 | 0 | 0 | [5 empty] | 0 |  | 0 | 0 | 0 | 0 | 0 | 0 | 0 | 0 | 0 | 0 | 0 | 0 | [13 empty] | 0 | 0 | 1 | 1 |  |  |  | 1009 | т | т | 1000 | [6 empty] | 29085444 | 12 | Материалы монтажные | 0 |  | 2 | 500002 | Материалы и конструкции ( монтажные ) по ценникам и каталогам | ФССЦм |  |  |  | 0 | 0 | 0 | 0 | 0 | 0 | 0 | 0 | [18 empty] | 0 | 0 | 0 |  |  |  |  | 0 | 0 |  |  |  |  | 1 |  | -304821490 | 2 | 1 | -2 | 0 | 0 | 0 | 0 | 0 | 0 | 0 |  | 0 | 0 | 0 |  | 0 | 1 | 0 | 0 | 0 | 0 |  | 0
17 | 1 | 1349 | 1294 | 3 | 57-3-1 | Разборка плинтусов деревянных и из пластмассовых материалов | 100 М ПЛИНТУСА | 0.12 | 0 |  |  |  |  | 116.64 | 0 | 0 | 0 | 116.64 | 0 | 0.4524 | 0 | 0 | 79.32 | 62.99 |  | 35849923 | 29.41 | 0 | 0 | 0 | 29.41 | 0 | 3.77 | 0 | 0 | 29.41 | 0 | 0 | 0 | 29.41 | 0 | 3.77 | 0 | 0 | 68 | 54 | 1 | 1 |  |  | 1 | 33.05 | 1 | 1 |  |  |  |  | 0 | 1 | ТЕРр Московской обл., 57-3-1, приказ Минстроя России №675/пр от 21.09.2015 г. |  |  | 57001 | 0 | 57-3-1 | 1 | 6 | 0 | 33.05 | 1 | 1 | 1 | 1 | 1 |  | 80 | 68 |  |  |  | 0 | 0 | 0 | [5 empty] | 0 |  | 0 | 116.64 | 0 | 0 | 0 | 972.0005 | 0 | 3.77 | 0 | 0 | 79.3152 | 62.9856 | [13 empty] | 0 | 0 | 1 | 1 |  |  |  | 1013 | 100 М ПЛИНТУСА | 100 М ПЛИНТУСА | 1 | [6 empty] | 29085590 | 6 | Ремонтно-строительные работы | 0 |  | 1 | 57001 | Полы | рФЕР-57 |  |  |  | 0 | 29.41 | 0 | 0 | 0 | 29.41 | 3.77 | 0 | 0 | [17 empty] | 0 | 0 | 0 |  |  | *0,85 | *0,8 | 80 | 68 |  |  |  |  | 1 |  | 1266291680 | 2 | 1 | 2 | 0 | 0 | 0 | 258.95 | 258.95 | 0 | 0 |  | 0 | 3 | 0 |  | 0 | 1 | 0 | 0 | 0 | 0 |  | 0
18 | 1 | 1349 |  | 3,1 | 509-9900 | Строительный мусор | т | 0.0132 | 0.11 |  |  |  |  | 0 | 0 | 0 | 0 | 0 | 0 | 0 | 0 | 0 | 0 | 0 |  | 35849923 | 0 | 0 | 0 | 0 | 0 | 0 | 0 | 0 | 0 | 0 | 0 | 0 | 0 | 0 | 0 | 0 | 0 | 0 | 0 | 0 | 1 | 1 |  |  | 1 | 1 | 1 | 1 |  |  |  |  | 3 | 2 | ТССЦ Московской обл., 509-9900, приказ Минстроя России №675/пр от 21.09.2015 г. |  |  | 500002 | 0 |  | 0 | 12 | 0 | 1 | 1 | 1 | 1 | 1 | 1 |  | 0 | 0 |  |  |  | 0 | 0 | 0 | [5 empty] | 0 |  | 0 | 0 | 0 | 0 | 0 | 0 | 0 | 0 | 0 | 0 | 0 | 0 | [13 empty] | 0 | 0 | 1 | 1 |  |  |  | 1009 | т | т | 1000 | [6 empty] | 29085444 | 12 | Материалы монтажные | 0 |  | 2 | 500002 | Материалы и конструкции ( монтажные ) по ценникам и каталогам | ФССЦм |  |  |  | 0 | 0 | 0 | 0 | 0 | 0 | 0 | 0 | [18 empty] | 0 | 0 | 0 |  |  |  |  | 0 | 0 |  |  |  |  | 1 |  | -304821490 | 2 | 1 | -2 | 0 | 0 | 0 | 0 | 0 | 0 | 0 |  | 0 | 0 | 0 |  | 0 | 1 | 0 | 0 | 0 | 0 |  | 0
17 | 1 | 1350 | 1295 | 4 | 67-4-1 | Демонтаж выключателей, розеток | 100 шт. | 0.02 | 0 |  |  |  |  | 30.11 | 0 | 0 | 0 | 30.11 | 0 | 0.1168 | 0 | 0 | 21.68 | 15.66 |  | 35849923 | 45.55 | 0 | 0 | 0 | 45.55 | 0 | 5.84 | 0 | 0 | 45.55 | 0 | 0 | 0 | 45.55 | 0 | 5.84 | 0 | 0 | 72 | 52 | 1 | 1 |  |  | 1 | 33.05 | 1 | 1 |  |  |  |  | 0 | 1 | ТЕРр Московской обл., 67-4-1, приказ Минстроя России №675/пр от 21.09.2015 г. |  |  | 67001 | 0 | 67-4-1 | 1 | 6 | 0 | 33.05 | 1 | 1 | 1 | 1 | 1 |  | 85 | 65 |  |  |  | 0 | 0 | 0 | [5 empty] | 0 |  | 0 | 30.11 | 0 | 0 | 0 | 1505.4275 | 0 | 5.84 | 0 | 0 | 21.6792 | 15.6572 | [13 empty] | 0 | 0 | 1 | 1 |  |  |  | 1010 | 100 шт. | 100 шт. | 100 | [6 empty] | 29085636 | 6 | Ремонтно-строительные работы | 0 |  | 1 | 67001 | Электромонтажные работы | рФЕР-67 |  |  |  | 0 | 45.55 | 0 | 0 | 0 | 45.55 | 5.84 | 0 | 0 | [17 empty] | 0 | 0 | 0 |  |  | *0,85 | *0,8 | 85 | 65 |  |  |  |  | 1 |  | -1255865036 | 2 | 1 | 2 | 0 | 0 | 0 | 67.45 | 67.45 | 0 | 0 |  | 0 | 3 | 0 |  | 0 | 1 | 0 | 0 | 0 | 0 |  | 0
17 | 1 | 1353 | 1298 | 5 | 67-3-1 | Демонтаж кабеля | 100 м | 0.2 | 0 |  |  |  |  | 497.94 | 0 | 0.93 | 0.93 | 497.01 | 0 | 1.928 | 0.002 | 0 | 358.52 | 258.93 |  | 35849923 | 75.5 | 0 | 0.31 | 0.14 | 75.19 | 0 | 9.64 | 0.01 | 0 | 75.5 | 0 | 0.31 | 0.14 | 75.19 | 0 | 9.64 | 0.01 | 0 | 72 | 52 | 1 | 1 |  |  | 1 | 33.05 | 15.06 | 1 |  |  |  |  | 0 | 1 | ТЕРр Московской обл., 67-3-1, приказ Минстроя России №675/пр от 21.09.2015 г. |  |  | 67001 | 0 | 67-3-1 | 1 | 6 | 0 | 33.05 | 1 | 1 | 1 | 1 | 1 |  | 85 | 65 |  |  |  | 0 | 0 | 0 | [5 empty] | 0 |  | 0 | 497.94 | 0 | 4.6686 | 4.627 | 2485.0295 | 0 | 9.64 | 0.01 | 0 | 358.5168 | 258.9288 | [13 empty] | 0 | 0 | 1 | 1 |  |  |  | 1003 | 100 м | 100 м | 100 | [6 empty] | 29085636 | 6 | Ремонтно-строительные работы | 0 |  | 1 | 67001 | Электромонтажные работы | рФЕР-67 |  |  |  | 0 | 75.5 | 0 | 0.31 | 0.14 | 75.19 | 9.64 | 0.01 | 0 | [17 empty] | 0 | 0 | 0 |  |  | *0,85 | *0,8 | 85 | 65 |  |  |  |  | 1 |  | -1480086875 | 2 | 1 | 2 | 0 | 0 | 0 | 1115.39 | 1115.39 | 0 | 0 |  | 0 | 3 | 0 |  | 0 | 1 | 0 | 0 | 0 | 0 |  | 0
17 | 1 | 1356 | 1301 | 6 | 67-4-5 | Демонтаж светильников для люминесцентных ламп | 100 шт. | 0.02 | 0 |  |  |  |  | 95.59 | 0 | 0.75 | 0.71 | 94.84 | 0 | 0.3578 | 0.0016 | 0 | 68.8 | 49.69 |  | 35849923 | 145.98 | 0 | 2.5 | 1.08 | 143.48 | 0 | 17.89 | 0.08 | 0 | 145.98 | 0 | 2.5 | 1.08 | 143.48 | 0 | 17.89 | 0.08 | 0 | 72 | 52 | 1 | 1 |  |  | 1 | 33.05 | 14.94 | 1 |  |  |  |  | 0 | 1 | ТЕРр Московской обл., 67-4-5, приказ Минстроя России №675/пр от 21.09.2015 г. |  |  | 67001 | 0 | 67-4-5 | 1 | 6 | 0 | 33.05 | 1 | 1 | 1 | 1 | 1 |  | 85 | 65 |  |  |  | 0 | 0 | 0 | [5 empty] | 0 |  | 0 | 95.59 | 0 | 37.35 | 35.694 | 4742.014 | 0 | 17.89 | 0.08 | 0 | 68.796 | 49.686 | [13 empty] | 0 | 0 | 1 | 1 |  |  |  | 1010 | 100 шт. | 100 шт. | 100 | [6 empty] | 29085636 | 6 | Ремонтно-строительные работы | 0 |  | 1 | 67001 | Электромонтажные работы | рФЕР-67 |  |  |  | 0 | 145.98 | 0 | 2.5 | 1.08 | 143.48 | 17.89 | 0.08 | 0 | [17 empty] | 0 | 0 | 0 |  |  | *0,85 | *0,8 | 85 | 65 |  |  |  |  | 1 |  | 1945260508 | 2 | 1 | 2 | 0 | 0 | 0 | 214.08 | 214.08 | 0 | 0 |  | 0 | 3 | 0 |  | 0 | 1 | 0 | 0 | 0 | 0 |  | 0
17 | 1 | 1361 | 1306 | 7 | 56-9-1 | Демонтаж дверных коробок в каменных стенах с отбивкой штукатурки в откосах | 100 коробок | 0.02 | 0 |  |  |  |  | 994.12 | 0 | 43.61 | 26.4 | 950.51 | 0 | 3.586 | 0.0794 | 0 | 683.84 | 488.46 |  | 35849923 | 1634.97 | 0 | 196.98 | 39.94 | 1437.99 | 0 | 179.3 | 3.97 | 0 | 1634.97 | 0 | 196.98 | 39.94 | 1437.99 | 0 | 179.3 | 3.97 | 0 | 70 | 50 | 1 | 1 |  |  | 1 | 33.05 | 11.07 | 1 |  |  |  |  | 0 | 1 | ТЕРр Московской обл., 56-9-1, приказ Минстроя России №675/пр от 21.09.2015 г. |  |  | 56001 | 0 | 56-9-1 | 1 | 6 | 0 | 33.05 | 1 | 1 | 1 | 1 | 1 |  | 82 | 62 |  |  |  | 0 | 0 | 0 | [5 empty] | 0 |  | 0 | 994.12 | 0 | 2180.5686 | 1320.017 | 47525.5695 | 0 | 179.3 | 3.97 | 0 | 683.837 | 488.455 | [13 empty] | 0 | 0 | 1 | 1 |  |  |  | 1013 | 100 коробок | 100 коробок | 1 | [6 empty] | 29085589 | 6 | Ремонтно-строительные работы | 0 |  | 1 | 56001 | Проемы | рФЕР-56 |  |  |  | 0 | 1634.97 | 0 | 196.98 | 39.94 | 1437.99 | 179.3 | 3.97 | 0 | [17 empty] | 0 | 0 | 0 |  |  | *0,85 | *0,8 | 82 | 62 |  |  |  |  | 1 |  | 395004222 | 2 | 1 | 2 | 0 | 0 | 0 | 2166.42 | 2166.42 | 0 | 0 |  | 0 | 3 | 0 |  | 0 | 1 | 0 | 0 | 0 | 0 |  | 0
18 | 1 | 1361 |  | 7,1 | 509-9900 | Строительный мусор | т | 0.21 | 10.5 |  |  |  |  | 0 | 0 | 0 | 0 | 0 | 0 | 0 | 0 | 0 | 0 | 0 |  | 35849923 | 0 | 0 | 0 | 0 | 0 | 0 | 0 | 0 | 0 | 0 | 0 | 0 | 0 | 0 | 0 | 0 | 0 | 0 | 0 | 0 | 1 | 1 |  |  | 1 | 1 | 1 | 1 |  |  |  |  | 3 | 2 | ТССЦ Московской обл., 509-9900, приказ Минстроя России №675/пр от 21.09.2015 г. |  |  | 500002 | 0 |  | 0 | 12 | 0 | 1 | 1 | 1 | 1 | 1 | 1 |  | 0 | 0 |  |  |  | 0 | 0 | 0 | [5 empty] | 0 |  | 0 | 0 | 0 | 0 | 0 | 0 | 0 | 0 | 0 | 0 | 0 | 0 | [13 empty] | 0 | 0 | 1 | 1 |  |  |  | 1009 | т | т | 1000 | [6 empty] | 29085444 | 12 | Материалы монтажные | 0 |  | 2 | 500002 | Материалы и конструкции ( монтажные ) по ценникам и каталогам | ФССЦм |  |  |  | 0 | 0 | 0 | 0 | 0 | 0 | 0 | 0 | [18 empty] | 0 | 0 | 0 |  |  |  |  | 0 | 0 |  |  |  |  | 1 |  | -304821490 | 2 | 1 | -2 | 0 | 0 | 0 | 0 | 0 | 0 | 0 |  | 0 | 3 | 0 |  | 0 | 1 | 0 | 0 | 0 | 0 |  | 0
51 | 1 | 5 | 1225 |  | Новый подраздел | демонтаж | 0 | [6 empty] | 2072.64 | 0 | 49.41 | 32 | 2023.23 | 0 | 7.7371 | 0.09184 | 0 | 1442.05 | 1058.29 |  |  | 2072.64 | 0 | 49.41 | 32 | 2023.23 | 0 | 7.7371 | 0.09184 | 0 | 1442.05 | 1058.29 |  |  | 0 | 0 | 0 | 4572.98 | 4572.98 | 0 | 0 | 0 | 0 | 0 | 0 | 0 | 0 | 0 | 0 | 0 | [19 empty] | 0 | 0 | 0 | 4572.98 | 4572.98 | 0 | 0 | 0 | 0 | 0 | 0 | 0 | 0 | 0 | 0 | 0 | [114 empty] | 0
50 | 0 | 0 | 1 | 201 | 2072.64 | ПЗ | Прямые затраты |  |  | 201 | 1 | 3 |  | 2
50 | 0 | 0 | 1 | 202 | 0 | СтМатОб | Стоимость материальных ресурсов (всего) |  |  | 202 | 2 | 3 |  | 2
50 | 0 | 0 | 1 | 222 | 0 | СтМатОбЗак | Стоимость материалов и оборудования заказчика |  |  | 222 | 3 | 3 |  | 2
50 | 0 | 0 | 1 | 225 | 0 | СтМатОбПод | Стоимость материалов и оборудования подрядчика |  |  | 225 | 4 | 3 |  | 2
50 | 0 | 0 | 1 | 226 | 0 | СтМат | Стоимость материалов (всего) |  |  | 226 | 5 | 3 |  | 2
50 | 0 | 0 | 1 | 227 | 0 | СтМатЗак | Стоимость материалов заказчика |  |  | 227 | 6 | 3 |  | 2
50 | 0 | 0 | 1 | 228 | 0 | СтМатПод | Стоимость материалов подрядчика |  |  | 228 | 7 | 3 |  | 2
50 | 0 | 0 | 1 | 216 | 0 | Оборуд | Стоимость оборудования (всего) |  |  | 216 | 8 | 3 |  | 2
50 | 0 | 0 | 1 | 223 | 0 | ОборудЗак | Стоимость оборудования заказчика |  |  | 223 | 9 | 3 |  | 2
50 | 0 | 0 | 1 | 229 | 0 | ОборудПод | Стоимость оборудования подрядчика |  |  | 229 | 10 | 3 |  | 2
50 | 0 | 0 | 1 | 203 | 49.41 | ЭММ | Эксплуатация машин |  |  | 203 | 11 | 3 |  | 2
50 | 0 | 0 | 1 | 231 | 0 | ЭММсНРиСП | Эксплуатация машин по ТСН-2001.16 |  |  | 231 | 12 | 3 |  | 2
50 | 0 | 0 | 1 | 204 | 32 | ЗПМ | ЗП машинистов |  |  | 204 | 13 | 3 |  | 2
50 | 0 | 0 | 1 | 205 | 2023.23 | ОЗП | Основная ЗП рабочих |  |  | 205 | 14 | 3 |  | 2
50 | 0 | 0 | 1 | 232 | 0 | ОЗПсНРиСП | Основная ЗП рабочих по ТСН-2001.16 |  |  | 232 | 15 | 3 |  | 2
50 | 0 | 0 | 1 | 214 | 4572.98 | Строит | Строительные работы с НР и СП |  |  | 214 | 16 | 3 |  | 2
50 | 0 | 0 | 1 | 215 | 0 | Монтаж | Монтажные работы с НР и СП |  |  | 215 | 17 | 3 |  | 2
50 | 0 | 0 | 1 | 217 | 0 | Прочие | Прочие работы с НР и СП |  |  | 217 | 18 | 3 |  | 2
50 | 0 | 0 | 1 | 230 | 0 | ПрочиеЗатр | Прочие затраты по ТСН-2001.16 |  |  | 230 | 19 | 3 |  | 2
50 | 0 | 0 | 1 | 206 | 0 | ВозврМат | Возврат материалов |  |  | 206 | 20 | 3 |  | 2
50 | 0 | 0 | 1 | 207 | 7.7371 | ТрудСтр | Трудозатраты строителей |  |  | 207 | 21 | 3 |  | -1
50 | 0 | 0 | 1 | 208 | 0.09184 | ТрудМаш | Трудозатраты машинистов |  |  | 208 | 22 | 3 |  | -1
50 | 0 | 0 | 1 | 209 | 0 | ТранспМат | Транспорт материалов |  |  | 209 | 23 | 3 |  | 2
50 | 0 | 0 | 1 | 233 | 0 | Перевозка | Перевозка грузов |  |  | 233 | 24 | 3 |  | 2
50 | 0 | 0 | 1 | 210 | 1442.05 | НР | Накладные расходы |  |  | 210 | 25 | 3 |  | 2
50 | 0 | 0 | 1 | 211 | 1058.29 | СмПриб | Сметная прибыль |  |  | 211 | 26 | 3 |  | 2
50 | 0 | 0 | 1 | 0 | 4572.98 | Всего | Всего с НР и СП |  |  | 224 | 27 | 3 |  | 2
50 | 1 | 0 | 2 | 0 | 823.1 | Ндс | Ндс |  |  | 212 | 28 | 0 |  | 1
50 | 1 | 0 | 2 | 224 | 5396.1 | всего с Ндс | всего с НДС |  |  | 212 | 29 | 0 |  | 1
5 | 1 |  | 1300 |  | Новый подраздел | ремонт |  | 0 |  | 0 | [7 empty] | 0 |  |  | 0 | [53 empty] | 0 | [11 empty] | 0
52 | 1 | 5 | 1273 | 0 | Новый подраздел | ремонт | [7 empty] | 69701.45 | 48347.08 | 668.94 | 244.68 | 20685.43 | 0 | 69.3642 | 0.69322 | 446.64 | 18431.63 | 9091.16 | 0 | 0 | 69701.45 | 48347.08 | 668.94 | 244.68 | 20685.43 | 0 | 69.3642 | 0.69322 | 446.64 | 18431.63 | 9091.16 | 0 | 0 | 0 | 0 | 0 | 97224.24 | 95369.25 | 1854.99 | 0 | 48347.08 | 48347.08 | 0 | 48347.08 | 0 | 0 | 0 | 0 | 0 | 0 | 0 | 0 | 0 | 0 | 0 | 0 | 0 | 0 | 0 | 0 | 0 | 0 | 0 | 0 | 0 | 0 | 0 | 0 | 0 | 0 | 0 | 97224.24 | 95369.25 | 1854.99 | 0 | 48347.08 | 48347.08 | 0 | 48347.08 | 0 | 0 | 0 | 0 | 0 | 0 | 0 | 0 | 0 | 0 | 0 | 0 | 0 | 0 | 0 | 0 | 0 | 0 | 0 | 0 | 0 | 0 | 0 | 0 | 0 | 0 | 0 | 0 | 0 | 0 | 0 | 0 | 0 | 0 | 0 | 0 | 0 | 0 | 0 | 0 | 0 | 0 | 0 | 0 | 0 | 0 | 0 | 0 | 0 | 0 | 0 | 0 | 0 | 0 | 0 | 0 | 0 | 0 | 0 | 0 | 0 | 0 | 0 | 0 | 0 | 0 | 0 | 0 | 0 | 0 | 0 | 0 | 0 | 0 | 0 | 0 | 0 | 0 | 0 | 0 | 0 | 0 | 0 | 0 | 0 | 0 | 0 | 0 | 0 | 0 | 0 | 0 | 0 | 0 | 0 | 0 | 0 | 0 | 0 | 0 | 0 | 0 | 0 | 0 | 0 | 0 | 0 | 0 | 0 | 0 | 0 | 0 | 0 | 0 | 0 | 0 | 0 | 0 | 0 | 0
17 | 1 | 1369 | 1313 | 3 | 10-04-013-1 | Установка деревянных дверных блоков | 100 м2 проемов | 0.02 | 0 |  |  |  |  | 2654.04 | 2082.37 | 85.75 | 15.29 | 485.92 | 0 | 1.6822 | 0.03425 | 0 | 451.09 | 215.52 |  | 35849923 | 21892.13 | 20740.73 | 416.27 | 23.13 | 735.13 | 0 | 84.111 | 1.7125 | 0 | 21712.98 | 20740.73 | 333.01 | 18.5 | 639.24 | 0 | 73.14 | 1.37 | 0 | 90 | 43 | 1 | 1 |  |  | 1 | 33.05 | 10.3 | 5.02 |  |  |  |  | 0 | 1 | ТЕР Московской обл., 10-04-013-1, приказ Минстроя России №675/пр от 21.09.2015 г. |  |  | 10001 | 0 | 10-04-013-1 | 1 | 2 | 0 | 33.05 | 1 | 1 | 1 | 1 | 1 |  | 118 | 63 |  |  |  | 0 | 0 | 0 | [5 empty] | 0 |  | 0 | 2654.04 | 104118.4646 | 4287.581 | 764.4465 | 24296.0465 | 0 | 84.111 | 1.7125 | 0 | 451.089 | 215.5203 |  |  |  |  | )*1,25 | )*1,25 | *1,15 |  | *1,15 | )*1,25 |  |  |  | 0 | 0 | 1 | 1 |  |  |  | 1013 | 100 м2 проемов | 100 м2 проемов | 1 | [6 empty] | 29085510 | 2 | Общестроительные работы | 0 |  | 1 | 10001 | Деревянные конструкции | ФЕР-10 |  |  |  | 0 | 21712.98 | 20740.73 | 333.01 | 18.5 | 639.24 | 73.14 | 1.37 | 0 | [17 empty] | 0 | 0 | 0 | *0,9 | *0,85 | *0,85 | *0,8 | 106.2 | 53.55 |  |  |  |  | 1 |  | 463398419 | 2 | 1 | 2 | 0 | 0 | 0 | 3320.65 | 3320.65 | 0 | 0 |  | 0 | 3 | 0 |  | 0 | 1 | 0 | 0 | 0 | 0 |  | 0
18 | 1 | 1366 |  | 3,1 | 101-0882 | Скобяные изделия для дверных балконных блоков со спаренными полотнами жилых и общественных зданий однопольных | компл. | 1 | 50 |  |  |  |  | 196.01 | 196.01 | 0 | 0 | 0 | 0 | 0 | 0 | 4.34 | 0 | 0 |  | 35849923 | 94.69 | 94.69 | 0 | 0 | 0 | 0 | 0 | 0 | 4.34 | 94.69 | 94.69 | 0 | 0 | 0 | 0 | 0 | 0 | 4.34 | 0 | 0 | 1 | 1 |  |  | 1 | 1 | 1 | 2.07 |  |  |  |  | 3 | 1 | ТССЦ Московской обл., 101-0882, приказ Минстроя России №675/пр от 21.09.2015 г. |  |  | 500001 | 0 | 101-0882 | 1 | 8 | 0 | 1 | 1 | 1 | 1 | 1 | 1 |  | 0 | 0 |  |  |  | 0 | 0 | 0 | [5 empty] | 0 |  | 0 | 196.01 | 196.0083 | 0 | 0 | 0 | 0 | 0 | 0 | 4.34 | 0 | 0 | [13 empty] | 0 | 0 | 1 | 1 |  |  |  | 1013 | компл. | компл. | 1 | [6 empty] | 29085443 | 8 | Материалы строительные | 0 |  | 1 | 500001 | Материалы и конструкции ( строительные ) по ценникам и каталогом | ФССЦст |  |  |  | 0 | 94.69 | 94.69 | 0 | 0 | 0 | 0 | 0 | [18 empty] | 0 | 0 | 0 |  |  |  |  | 0 | 0 |  |  |  |  | 1 |  | -1252999712 | 2 | 1 | 2 | 0 | 0 | 0 | 196.01 | 196.01 | 0 | 0 |  | 0 | 3 | 0 |  | 0 | 1 | 0 | 0 | 0 | 0 |  | 0
18 | 1 | 1369 |  | 3,2 | 203-8142 | Блоки дверные из натурального массива дуба (коробка, полотно глухое, наличники, фурнитура) | м2 | 2 | 100 |  |  |  |  | 22135.05 | 22135.05 | 0 | 0 | 0 | 0 | 0 | 0 | 415.44 | 0 | 0 |  | 35849923 | 4535.87 | 4535.87 | 0 | 0 | 0 | 0 | 0 | 0 | 207.72 | 4535.87 | 4535.87 | 0 | 0 | 0 | 0 | 0 | 0 | 207.72 | 0 | 0 | 1 | 1 |  |  | 1 | 1 | 1 | 2.44 |  |  |  |  | 3 | 1 | ТССЦ Московской обл., 203-8142, приказ Минстроя России №675/пр от 21.09.2015 г. |  |  | 500001 | 0 | 203-8142 | 1 | 8 | 0 | 1 | 1 | 1 | 1 | 1 | 1 |  | 0 | 0 |  |  |  | 0 | 0 | 0 | [5 empty] | 0 |  | 0 | 22135.05 | 11067.5228 | 0 | 0 | 0 | 0 | 0 | 0 | 207.72 | 0 | 0 | [13 empty] | 0 | 0 | 1 | 1 |  |  |  | 1005 | м2 | м2 | 1 | [6 empty] | 29085443 | 8 | Материалы строительные | 0 |  | 1 | 500001 | Материалы и конструкции ( строительные ) по ценникам и каталогом | ФССЦст |  |  |  | 0 | 4535.87 | 4535.87 | 0 | 0 | 0 | 0 | 0 | [18 empty] | 0 | 0 | 0 |  |  |  |  | 0 | 0 |  |  |  |  | 1 |  | -1775669208 | 2 | 1 | 2 | 0 | 0 | 0 | 22135.05 | 22135.05 | 0 | 0 |  | 0 | 3 | 0 |  | 0 | 1 | 0 | 0 | 0 | 0 |  | 0
18 | 1 | 1368 |  | 3,3 | 203-0223 | Блоки дверные с рамочными полотнами однопольные ДН 21-10, площадь 2,05 м2; ДН 24-10, площадь 2,35 м2 | м2 | -2 | -100 |  |  |  |  | -2078.28 | -2078.28 | 0 | 0 | 0 | 0 | 0 | 0 | 0 | 0 | 0 |  | 35849923 | 207 | 207 | 0 | 0 | 0 | 0 | 0 | 0 | 0 | 207 | 207 | 0 | 0 | 0 | 0 | 0 | 0 | 0 | 0 | 0 | 1 | 1 |  |  | 1 | 1 | 1 | 5.02 |  |  |  |  | 3 | 1 | ТССЦ Московской обл., 203-0223, приказ Минстроя России №675/пр от 21.09.2015 г. |  |  | 500001 | 0 | 203-0223 | 1 | 8 | 1 | 1 | 1 | 1 | 1 | 1 | 1 |  | 0 | 0 |  |  |  | 0 | 0 | 0 | [5 empty] | 0 |  | 0 | -2078.28 | 1039.14 | 0 | 0 | 0 | 0 | 0 | 0 | 0 | 0 | 0 | [13 empty] | 0 | 0 | 1 | 1 |  |  |  | 1005 | м2 | м2 | 1 | [6 empty] | 29085443 | 8 | Материалы строительные | 0 |  | 1 | 500001 | Материалы и конструкции ( строительные ) по ценникам и каталогом | ФССЦст |  |  |  | 32768 | 207 | 207 | 0 | 0 | 0 | 0 | 0 | [18 empty] | 0 | 0 | 0 |  |  |  |  | 0 | 0 |  |  |  |  | 1 |  | -172969429 | 2 | 1 | 2 | 0 | 0 | 0 | -2078.28 | -2078.28 | 0 | 0 |  | 0 | 0 | 0 |  | 0 | 1 | 0 | 0 | 0 | 0 |  | 0
17 | 1 | 1376 | 1320 | 4 | 11-01-012-3 | Укладка лаг по плитам перекрытий | 100 м2 пола | 0.068 | 0 |  |  |  |  | 1228.94 | 413.01 | 28.01 | 6.83 | 787.92 | 0 | 2.7949 | 0.0153 | 0 | 747.07 | 405.32 |  | 35849923 | 2121.66 | 1735.32 | 35.75 | 3.04 | 350.59 | 0 | 41.101 | 0.225 | 0 | 2068.78 | 1735.32 | 28.6 | 2.43 | 304.86 | 0 | 35.74 | 0.18 | 0 | 94 | 51 | 1 | 1 |  |  | 1 | 33.05 | 11.52 | 3.5 |  |  |  |  | 0 | 1 | ТЕР Московской обл., 11-01-012-3, приказ Минстроя России №675/пр от 21.09.2015 г. |  |  | 11001 | 0 | 11-01-012-3 | 1 | 2 | 0 | 33.05 | 1 | 1 | 1 | 1 | 1 |  | 123 | 75 |  |  |  | 0 | 0 | 0 | [5 empty] | 0 | Поправка: МДС 81-35.2004, п.4.7 Наименование: Работы, выполняемые при реконструкции зданий и сооружений работы, аналогичные технологическим процессам в новом строительстве (в том числе возведение новых конструктивных элементов) стоимость которых определена по соответствующим сборникам ФЕР, кроме сборника № 46 «Работы при реконструкции зданий и сооружений» | 0 | 1228.94 | 6073.62 | 411.84 | 100.472 | 11586.9995 | 0 | 41.101 | 0.225 | 0 | 747.065 | 405.3225 |  |  |  |  | )*1,25 | )*1,25 | )*1,15 |  | )*1,15 | )*1,25 |  |  |  | 0 | 0 | 1 | 1 |  |  |  | 1013 | 100 м2 пола | 100 м2 пола | 1 | [6 empty] | 29085511 | 2 | Общестроительные работы | 0 |  | 1 | 11001 | Полы | ФЕР-11 |  | Поправка: МДС 81-35.2004, п.4.7 |  | 0 | 2068.78 | 1735.32 | 28.6 | 2.43 | 304.86 | 35.74 | 0.18 | 0 | [17 empty] | 0 | 0 | 0 | *0,9 | *0,85 | *0,85 | *0,8 | 110.7 | 63.75 |  |  |  |  | 1 |  | -1478680915 | 2 | 1 | 2 | 0 | 0 | 0 | 2381.33 | 2381.33 | 0 | 0 |  | 0 | 3 | 0 |  | 0 | 1 | 0 | 0 | 0 | 0 |  | 0
17 | 1 | 1384 | 1328 | 5 | 11-01-033-1 | Устройство покрытий дощатых толщиной 28 мм | 100 м2 покрытия | 0.068 | 0 |  |  |  |  | 4261.62 | 2826.92 | 96.08 | 22 | 1338.62 | 0 | 4.7483 | 0.0493 | 0 | 1278.98 | 693.92 |  | 35849923 | 7074.5 | 6356.64 | 122.23 | 9.79 | 595.63 | 0 | 69.828 | 0.725 | 0 | 6972.36 | 6356.64 | 97.78 | 7.83 | 517.94 | 0 | 60.72 | 0.58 | 0 | 94 | 51 | 1 | 1 |  |  | 1 | 33.05 | 11.56 | 6.54 |  |  |  |  | 0 | 1 | ТЕР Московской обл., 11-01-033-1, приказ Минстроя России №675/пр от 21.09.2015 г. |  |  | 11001 | 0 | 11-01-033-1 | 1 | 2 | 0 | 33.05 | 1 | 1 | 1 | 1 | 1 |  | 123 | 75 |  |  |  | 0 | 0 | 0 | [5 empty] | 0 | Поправка: МДС 81-35.2004, п.4.7 Наименование: Работы, выполняемые при реконструкции зданий и сооружений работы, аналогичные технологическим процессам в новом строительстве (в том числе возведение новых конструктивных элементов) стоимость которых определена по соответствующим сборникам ФЕР, кроме сборника № 46 «Работы при реконструкции зданий и сооружений» | 0 | 4261.62 | 41572.4256 | 1412.9788 | 323.5595 | 19685.5715 | 0 | 69.828 | 0.725 | 0 | 1278.9828 | 693.9162 |  |  |  |  | )*1,25 | )*1,25 | )*1,15 |  | )*1,15 | )*1,25 |  |  |  | 0 | 0 | 1 | 1 |  |  |  | 1013 | 100 м2 покрытия | 100 м2 покрытия | 1 | [6 empty] | 29085511 | 2 | Общестроительные работы | 0 |  | 1 | 11001 | Полы | ФЕР-11 |  | Поправка: МДС 81-35.2004, п.4.7 |  | 0 | 6972.36 | 6356.64 | 97.78 | 7.83 | 517.94 | 60.72 | 0.58 | 0 | [17 empty] | 0 | 0 | 0 | *0,9 | *0,85 | *0,85 | *0,8 | 110.7 | 63.75 |  |  |  |  | 1 |  | 1837524583 | 2 | 1 | 2 | 0 | 0 | 0 | 6234.52 | 6234.52 | 0 | 0 |  | 0 | 3 | 0 |  | 0 | 1 | 0 | 0 | 0 | 0 |  | 0
17 | 1 | 1391 | 1335 | 6 | 11-01-053-2 | Устройство оснований полов из фанеры в один слой площадью свыше 20 м2 | 100 м2 пола | 0.068 | 0 |  |  |  |  | 3235.43 | 2228.78 | 346.59 | 189.34 | 660.06 | 0 | 2.4445 | 0.5695 | 0 | 798.44 | 433.19 |  | 35849923 | 6346.71 | 5583.68 | 469.33 | 84.25 | 293.7 | 0 | 35.949 | 8.375 | 0 | 6214.53 | 5583.68 | 375.46 | 67.4 | 255.39 | 0 | 31.26 | 6.7 | 0 | 94 | 51 | 1 | 1 |  |  | 1 | 33.05 | 10.86 | 5.87 |  |  |  |  | 0 | 1 | ТЕР Московской обл., 11-01-053-2, приказ Минстроя России №675/пр от 21.09.2015 г. |  |  | 11001 | 0 | 11-01-053-2 | 1 | 2 | 0 | 33.05 | 1 | 1 | 1 | 1 | 1 |  | 123 | 75 |  |  |  | 0 | 0 | 0 | [5 empty] | 0 |  | 0 | 3235.43 | 32776.2016 | 5096.9238 | 2784.4625 | 9706.785 | 0 | 35.949 | 8.375 | 0 | 798.436 | 433.194 |  |  |  |  | )*1,25 | )*1,25 | )*1,15 |  | )*1,15 | )*1,25 |  |  |  | 0 | 0 | 1 | 1 |  |  |  | 1013 | 100 м2 пола | 100 м2 пола | 1 | [6 empty] | 29085511 | 2 | Общестроительные работы | 0 |  | 1 | 11001 | Полы | ФЕР-11 |  |  |  | 0 | 6214.53 | 5583.68 | 375.46 | 67.4 | 255.39 | 31.26 | 6.7 | 0 | [17 empty] | 0 | 0 | 0 | *0,9 | *0,85 | *0,85 | *0,8 | 110.7 | 63.75 |  |  |  |  | 1 |  | 1220877284 | 2 | 1 | 2 | 0 | 0 | 0 | 4467.06 | 4467.06 | 0 | 0 |  | 0 | 3 | 0 |  | 0 | 1 | 0 | 0 | 0 | 0 |  | 0
17 | 1 | 1400 | 1343 | 7 | 11-01-057-1 | Устройство гетерогенного и гомогенного покрытия на клее со свариванием полотнищ в стыках | 100 м2 | 0.068 | 0 |  |  |  |  | 1408.65 | 406.02 | 4.83 | 1.53 | 997.8 | 0 | 3.5393 | 0.0034 | 0 | 939.37 | 509.66 |  | 35849923 | 1239.96 | 788.76 | 7.22 | 0.68 | 443.98 | 0 | 52.049 | 0.05 | 0 | 1180.6 | 788.76 | 5.77 | 0.54 | 386.07 | 0 | 45.26 | 0.04 | 0 | 94 | 51 | 1 | 1 |  |  | 1 | 33.05 | 9.84 | 7.57 |  |  |  |  | 0 | 1 | ТСНБ-2001 Московской области, 11-01-057-1, протокол от 29.07.2020 г. № 07 |  |  | 11001 | 0 | 11-01-057-1 | 1 | 2 | 0 | 33.05 | 1 | 1 | 1 | 1 | 1 |  | 123 | 75 |  |  |  | 0 | 0 | 0 | [5 empty] | 0 | Поправка: МДС 81-35.2004, п.4.7 Наименование: Работы, выполняемые при реконструкции зданий и сооружений работы, аналогичные технологическим процессам в новом строительстве (в том числе возведение новых конструктивных элементов) стоимость которых определена по соответствующим сборникам ФЕР, кроме сборника № 46 «Работы при реконструкции зданий и сооружений» | 0 | 1408.65 | 5970.9132 | 71.0448 | 22.474 | 14673.539 | 0 | 52.049 | 0.05 | 0 | 939.3702 | 509.6583 |  |  |  |  | )*1,25 | )*1,25 | )*1,15 |  | )*1,15 | )*1,25 |  |  |  | 0 | 0 | 1 | 1 |  |  |  | 1005 | 100 м2 | 100 м2 | 100 | [6 empty] | 29085511 | 2 | Общестроительные работы | 0 |  | 1 | 11001 | Полы | ФЕР-11 |  | Поправка: МДС 81-35.2004, п.4.7 |  | 0 | 1180.6 | 788.76 | 5.77 | 0.54 | 386.07 | 45.26 | 0.04 | 0 | [17 empty] | 0 | 0 | 0 | *0,9 | *0,85 | *0,85 | *0,8 | 110.7 | 63.75 |  |  |  |  | 1 |  | -295419027 | 2 | 1 | 2 | 0 | 0 | 0 | 2857.68 | 2857.68 | 0 | 0 |  | 0 | 3 | 0 |  | 0 | 1 | 0 | 0 | 0 | 0 |  | 0
18 | 1 | 1398 |  | 7,1 | 101-4216 | Линолеум полукоммерческий гетерогенный "TARKETT ИДИЛЛИЯ" (толщина 3,2 мм, толщина защитного слоя 0,5 мм, класс 23/32) | м2 | 6.936 | 102 |  |  |  |  | 3580.04 | 3580.04 | 0 | 0 | 0 | 0 | 0 | 0 | 26.08 | 0 | 0 |  | 35849923 | 82.19 | 82.19 | 0 | 0 | 0 | 0 | 0 | 0 | 3.76 | 82.19 | 82.19 | 0 | 0 | 0 | 0 | 0 | 0 | 3.76 | 0 | 0 | 1 | 1 |  |  | 1 | 1 | 1 | 6.28 |  |  |  |  | 3 | 1 | ТССЦ Московской обл., 101-4216, приказ Минстроя России №675/пр от 21.09.2015 г. |  |  | 500001 | 0 | 101-4216 | 1 | 8 | 0 | 1 | 1 | 1 | 1 | 1 | 1 |  | 0 | 0 |  |  |  | 0 | 0 | 0 | [5 empty] | 0 |  | 0 | 3580.04 | 516.1532 | 0 | 0 | 0 | 0 | 0 | 0 | 3.76 | 0 | 0 | [13 empty] | 0 | 0 | 1 | 1 |  |  |  | 1005 | м2 | м2 | 1 | [6 empty] | 29085443 | 8 | Материалы строительные | 0 |  | 1 | 500001 | Материалы и конструкции ( строительные ) по ценникам и каталогом | ФССЦст |  |  |  | 0 | 82.19 | 82.19 | 0 | 0 | 0 | 0 | 0 | [18 empty] | 0 | 0 | 0 |  |  |  |  | 0 | 0 |  |  |  |  | 1 |  | -100917442 | 2 | 1 | 2 | 0 | 0 | 0 | 3580.04 | 3580.04 | 0 | 0 |  | 0 | 3 | 0 |  | 0 | 1 | 0 | 0 | 0 | 0 |  | 0
18 | 1 | 1399 |  | 7,2 | 101-9877 | Линолеум без подосновы | м2 | 6.936 | 102 |  |  |  |  | 0 | 0 | 0 | 0 | 0 | 0 | 0 | 0 | 0 | 0 | 0 |  | 35849923 | 0 | 0 | 0 | 0 | 0 | 0 | 0 | 0 | 0 | 0 | 0 | 0 | 0 | 0 | 0 | 0 | 0 | 0 | 0 | 0 | 1 | 1 |  |  | 1 | 1 | 1 | 1 |  |  |  |  | 3 | 2 | ТСНБ-2001 Московской области, 101-9877, протокол от 29.07.2020 г. № 07 |  |  | 500002 | 0 |  | 0 | 12 | 1 | 1 | 1 | 1 | 1 | 1 | 1 |  | 0 | 0 |  |  |  | 0 | 0 | 0 | [5 empty] | 0 |  | 0 | 0 | 0 | 0 | 0 | 0 | 0 | 0 | 0 | 0 | 0 | 0 | [13 empty] | 0 | 0 | 1 | 1 |  |  |  | 1005 | м2 | м2 | 1 | [6 empty] | 29085444 | 12 | Материалы монтажные | 0 |  | 2 | 500002 | Материалы и конструкции ( монтажные ) по ценникам и каталогам | ФССЦм |  |  |  | 0 | 0 | 0 | 0 | 0 | 0 | 0 | 0 | [18 empty] | 0 | 0 | 0 |  |  |  |  | 0 | 0 |  |  |  |  | 1 |  | 722712840 | 2 | 1 | -2 | 0 | 0 | 0 | 0 | 0 | 0 | 0 |  | 0 | 3 | 0 |  | 0 | 1 | 0 | 0 | 0 | 0 |  | 0
17 | 1 | 1412 | 1355 | 10 | 11-01-040-3 | Устройство плинтусов поливинилхлоридных на винтах самонарезающих | 100 М ПЛИНТУСА | 0.12 | 0 |  |  |  |  | 737.19 | 448.85 | 9.49 | 0 | 278.85 | 0 | 0.91908 | 0 | 0 | 262.12 | 142.21 |  | 35849923 | 1480.04 | 1395.68 | 14.05 | 0 | 70.31 | 0 | 7.659 | 0 | 0 | 1468.06 | 1395.68 | 11.24 | 0 | 61.14 | 0 | 6.66 | 0 | 0 | 94 | 51 | 1 | 1 |  |  | 1 | 33.05 | 5.63 | 2.68 |  |  |  |  | 0 | 1 | ТЕР Московской обл., 11-01-040-3, приказ Минстроя России №675/пр от 21.09.2015 г. |  |  | 11001 | 0 | 11-01-040-3 | 1 | 2 | 0 | 33.05 | 1 | 1 | 1 | 1 | 1 |  | 123 | 75 |  |  |  | 0 | 0 | 0 | [5 empty] | 0 |  | 0 | 737.19 | 3740.4224 | 79.1015 | 0 | 2323.7455 | 0 | 7.659 | 0 | 0 | 262.119 | 142.2135 |  |  |  |  | )*1,25 | )*1,25 | )*1,15 |  | )*1,15 | )*1,25 |  |  |  | 0 | 0 | 1 | 1 |  |  |  | 1013 | 100 М ПЛИНТУСА | 100 М ПЛИНТУСА | 1 | [6 empty] | 29085511 | 2 | Общестроительные работы | 0 |  | 1 | 11001 | Полы | ФЕР-11 |  |  |  | 0 | 1468.06 | 1395.68 | 11.24 | 0 | 61.14 | 6.66 | 0 | 0 | [17 empty] | 0 | 0 | 0 | *0,9 | *0,85 | *0,85 | *0,8 | 110.7 | 63.75 |  |  |  |  | 1 |  | -1131838271 | 2 | 1 | 2 | 0 | 0 | 0 | 1141.52 | 1141.52 | 0 | 0 |  | 0 | 3 | 0 |  | 0 | 1 | 0 | 0 | 0 | 0 |  | 0
17 | 1 | 1431 | 1374 | 11 | 10-05-010-1 | Облицовка стен по системе «КНАУФ» по одинарному металлическому каркасу из ПН и ПС профилей гипсокартонными листами в два слоя (С 626) с оконным проемом | 100 м2 стен (за вычетом проемов) | 0.262 | 0 |  |  |  |  | 19473.91 | 11392.26 | 43.32 | 0 | 8038.33 | 0 | 26.8157 | 0 | 0 | 7234.5 | 3456.48 |  | 35849923 | 8403.05 | 7445.53 | 29.21 | 0 | 928.31 | 0 | 102.35 | 0 | 0 | 8276.13 | 7445.53 | 23.37 | 0 | 807.23 | 0 | 89 | 0 | 0 | 90 | 43 | 1 | 1 |  |  | 1 | 33.05 | 5.66 | 5.84 |  |  |  |  | 0 | 1 | ТЕР Московской обл., 10-05-010-1, приказ Минстроя России №675/пр от 21.09.2015 г. |  |  | 10001 | 0 | 10-05-010-1 | 1 | 2 | 0 | 33.05 | 1 | 1 | 1 | 1 | 1 |  | 118 | 63 |  |  |  | 0 | 0 | 0 | [5 empty] | 0 |  | 0 | 19473.91 | 43481.8952 | 165.3286 | 0 | 30680.6455 | 0 | 102.35 | 0 | 0 | 7234.497 | 3456.4819 |  |  |  |  | )*1,25 | )*1,25 | )*1,15 |  | )*1,15 | )*1,25 |  |  |  | 0 | 0 | 1 | 1 |  |  |  | 1005 | 100 м2 стен (за вычетом проемов) | 100 м2 стен (за вычетом проемов) | 100 | [6 empty] | 29085510 | 2 | Общестроительные работы | 0 |  | 1 | 10001 | Деревянные конструкции | ФЕР-10 |  |  |  | 0 | 8276.13 | 7445.53 | 23.37 | 0 | 807.23 | 89 | 0 | 0 | [17 empty] | 0 | 0 | 0 | *0,9 | *0,85 | *0,85 | *0,8 | 106.2 | 53.55 |  |  |  |  | 1 |  | -978692579 | 2 | 1 | 2 | 0 | 0 | 0 | 30164.89 | 30164.89 | 0 | 0 |  | 0 | 3 | 0 |  | 0 | 1 | 0 | 0 | 0 | 0 |  | 0
17 | 1 | 1438 | 1381 | 13 | 15-06-002-6 | Оклейка стен моющимися обоями на тканевой основе по листовым материалам | 100 м2 оклеиваемой поверхности | 0.262 | 0 |  |  |  |  | 7260.23 | 2080.69 | 4.6 | 1.56 | 5174.94 | 0 | 16.8547 | 0.003275 | 0 | 4141.2 | 1915.31 |  | 35849923 | 7162.38 | 6563.27 | 1.48 | 0.18 | 597.63 | 0 | 64.331 | 0.0125 | 0 | 7084.13 | 6563.27 | 1.18 | 0.14 | 519.68 | 0 | 55.94 | 0.01 | 0 | 80 | 37 | 1 | 1 |  |  | 1 | 33.05 | 11.86 | 1.21 |  |  |  |  | 0 | 1 | ТЕР Московской обл., 15-06-002-6, приказ Минстроя России №675/пр от 21.09.2015 г. |  |  | 15001 | 0 | 15-06-002-6 | 1 | 2 | 0 | 33.05 | 1 | 1 | 1 | 1 | 1 |  | 105 | 55 |  |  |  | 0 | 0 | 0 | [5 empty] | 0 |  | 0 | 7260.23 | 7941.5567 | 17.5528 | 5.949 | 19751.6715 | 0 | 64.331 | 0.0125 | 0 | 4141.2 | 1915.305 |  |  |  |  | )*1,25 | )*1,25 | )*1,15 |  | )*1,15 | )*1,25 |  |  |  | 0 | 0 | 1 | 1 |  |  |  | 1013 | 100 м2 оклеиваемой поверхности | 100 м2 оклеиваемой поверхности | 1 | [6 empty] | 29085536 | 2 | Общестроительные работы | 0 |  | 1 | 15001 | Отделочные работы | ФЕР-15 |  |  |  | 0 | 7084.13 | 6563.27 | 1.18 | 0.14 | 519.68 | 55.94 | 0.01 | 0 | [17 empty] | 0 | 0 | 0 | *0,9 | *0,85 | *0,85 | *0,8 | 94.5 | 46.75 |  |  |  |  | 1 |  | 797186164 | 2 | 1 | 2 | 0 | 0 | 0 | 13316.74 | 13316.74 | 0 | 0 |  | 0 | 3 | 0 |  | 0 | 1 | 0 | 0 | 0 | 0 |  | 0
17 | 1 | 1447 | 1390 | 14 | м08-03-591-9 | Розетка штепсельная утопленного типа при скрытой проводке | 100 шт. | 0.01 | 0 |  |  |  |  | 104.97 | 4.52 | 0.52 | 0.14 | 99.93 | 0 | 0.3048 | 0.0003 | 0 | 81.06 | 52.04 |  | 35849923 | 371.42 | 63.28 | 5.78 | 0.41 | 302.36 | 0 | 30.48 | 0.03 | 0 | 371.42 | 63.28 | 5.78 | 0.41 | 302.36 | 0 | 30.48 | 0.03 | 0 | 81 | 52 | 1 | 1 |  |  | 1 | 33.05 | 9.01 | 7.15 |  |  |  |  | 0 | 2 | ТЕРм Московской обл., м08-03-591-9, приказ Минстроя России №675/пр от 21.09.2015 г. |  |  | 108001 | 0 | м08-03-591-9 | 1 | 3 | 0 | 33.05 | 1 | 1 | 1 | 1 | 1 |  | 95 | 65 |  |  |  | 0 | 0 | 0 | [5 empty] | 0 |  | 0 | 104.97 | 452.452 | 52.0778 | 13.5505 | 9992.998 | 0 | 30.48 | 0.03 | 0 | 81.0567 | 52.0364 | [13 empty] | 0 | 0 | 1 | 1 |  |  |  | 1010 | 100 шт. | 100 шт. | 100 | [6 empty] | 29085386 | 3 | Монтажные работы | 0 |  | 2 | 108001 | Электромонтажные работы , отдел 01-03 : ( на АЭС НР = 110% ) - (работы по упр. авиа.- движением: СП=55% ( {АВИА}=1; обычные работы : СП=65 - {AВИА}=0), при работе на АЭС СП= 68% ) | мФЕР-08 |  |  |  | 0 | 371.42 | 63.28 | 5.78 | 0.41 | 302.36 | 30.48 | 0.03 | 0 | [17 empty] | 0 | 0 | 0 |  |  | *0,85 | *0,8 | 95 | 65 |  |  |  |  | 1 |  | -1627028948 | 2 | 1 | 2 | 0 | 0 | 0 | 238.07 | 0 | 238.07 | 0 |  | 0 | 3 | 0 |  | 0 | 1 | 0 | 0 | 0 | 0 |  | 0
17 | 1 |  |  | 15 | 503-0606 | Коробка для установки розеток и выключателей скрытой проводки | 1000 шт. | 0.001 | 0 |  |  |  |  | 5.12 | 5.12 | 0 | 0 | 0 | 0 | 0 | 0 | 0.02 | 0 | 0 |  | 35849923 | 1998.42 | 1998.42 | 0 | 0 | 0 | 0 | 0 | 0 | 19.4 | 1998.42 | 1998.42 | 0 | 0 | 0 | 0 | 0 | 0 | 19.4 | 0 | 0 | 1 | 1 |  |  | 1 | 1 | 1 | 2.56 |  |  |  |  | 3 | 2 | ТССЦ Московской обл., 503-0606, приказ Минстроя России №675/пр от 21.09.2015 г. |  |  | 500002 | 0 | 503-0606 | 1 | 12 | 0 | 1 | 1 | 1 | 1 | 1 | 1 |  | 0 | 0 |  |  |  | 0 | 0 | 0 | [5 empty] | 0 |  | 0 | 5.12 | 5115.9552 | 0 | 0 | 0 | 0 | 0 | 0 | 19.4 | 0 | 0 | [13 empty] | 0 | 0 | 1 | 1 |  |  |  | 1010 | 1000 шт. | 1000 шт. | 1000 | [6 empty] | 29085444 | 12 | Материалы монтажные | 0 |  | 2 | 500002 | Материалы и конструкции ( монтажные ) по ценникам и каталогам | ФССЦм |  |  |  | 0 | 1998.42 | 1998.42 | 0 | 0 | 0 | 0 | 0 | 0 | [17 empty] | 0 | 0 | 0 |  |  |  |  | 0 | 0 |  |  |  |  | 1 |  | -1152774928 | 2 | 1 | 2 | 0 | 0 | 0 | 5.12 | 0 | 5.12 | 0 |  | 0 | 3 | 0 |  | 0 | 1 | 0 | 0 | 0 | 0 |  | 0
17 | 1 |  |  | 16 | 503-0475 | Розетка скрытой проводки с заземлением | шт. | 1 | 0 |  |  |  |  | 52.5 | 52.5 | 0 | 0 | 0 | 0 | 0 | 0 | 0.07 | 0 | 0 |  | 35849923 | 7.62 | 7.62 | 0 | 0 | 0 | 0 | 0 | 0 | 0.07 | 7.62 | 7.62 | 0 | 0 | 0 | 0 | 0 | 0 | 0.07 | 0 | 0 | 1 | 1 |  |  | 1 | 1 | 1 | 6.89 |  |  |  |  | 3 | 2 | ТССЦ Московской обл., 503-0475, приказ Минстроя России №675/пр от 21.09.2015 г. |  |  | 500002 | 0 | 503-0475 | 1 | 12 | 0 | 1 | 1 | 1 | 1 | 1 | 1 |  | 0 | 0 |  |  |  | 0 | 0 | 0 | [5 empty] | 0 |  | 0 | 52.5 | 52.5018 | 0 | 0 | 0 | 0 | 0 | 0 | 0.07 | 0 | 0 | [13 empty] | 0 | 0 | 1 | 1 |  |  |  | 1010 | шт. | шт. | 1 | [6 empty] | 29085444 | 12 | Материалы монтажные | 0 |  | 2 | 500002 | Материалы и конструкции ( монтажные ) по ценникам и каталогам | ФССЦм |  |  |  | 0 | 7.62 | 7.62 | 0 | 0 | 0 | 0 | 0 | 0 | [17 empty] | 0 | 0 | 0 |  |  |  |  | 0 | 0 |  |  |  |  | 1 |  | -652224790 | 2 | 1 | 2 | 0 | 0 | 0 | 52.5 | 0 | 52.5 | 0 |  | 0 | 3 | 0 |  | 0 | 1 | 0 | 0 | 0 | 0 |  | 0
17 | 1 | 1456 | 1397 | 18 | м08-03-591-5 | Выключатель двухклавишный утопленного типа при скрытой проводке | 100 шт. | 0.01 | 0 |  |  |  |  | 89.13 | 2.58 | 0.52 | 0.14 | 86.03 | 0 | 0.2624 | 0.0003 | 0 | 69.8 | 44.81 |  | 35849923 | 302.15 | 36.07 | 5.78 | 0.41 | 260.3 | 0 | 26.24 | 0.03 | 0 | 302.15 | 36.07 | 5.78 | 0.41 | 260.3 | 0 | 26.24 | 0.03 | 0 | 81 | 52 | 1 | 1 |  |  | 1 | 33.05 | 9.01 | 7.15 |  |  |  |  | 0 | 2 | ТЕРм Московской обл., м08-03-591-5, приказ Минстроя России №675/пр от 21.09.2015 г. |  |  | 108001 | 0 | м08-03-591-5 | 1 | 3 | 0 | 33.05 | 1 | 1 | 1 | 1 | 1 |  | 95 | 65 |  |  |  | 0 | 0 | 0 | [5 empty] | 0 |  | 0 | 89.13 | 257.9005 | 52.0778 | 13.5505 | 8602.915 | 0 | 26.24 | 0.03 | 0 | 69.7977 | 44.8084 | [13 empty] | 0 | 0 | 1 | 1 |  |  |  | 1010 | 100 шт. | 100 шт. | 100 | [6 empty] | 29085386 | 3 | Монтажные работы | 0 |  | 2 | 108001 | Электромонтажные работы , отдел 01-03 : ( на АЭС НР = 110% ) - (работы по упр. авиа.- движением: СП=55% ( {АВИА}=1; обычные работы : СП=65 - {AВИА}=0), при работе на АЭС СП= 68% ) | мФЕР-08 |  |  |  | 0 | 302.15 | 36.07 | 5.78 | 0.41 | 260.3 | 26.24 | 0.03 | 0 | [17 empty] | 0 | 0 | 0 |  |  | *0,85 | *0,8 | 95 | 65 |  |  |  |  | 1 |  | 1949515482 | 2 | 1 | 2 | 0 | 0 | 0 | 203.74 | 0 | 203.74 | 0 |  | 0 | 3 | 0 |  | 0 | 1 | 0 | 0 | 0 | 0 |  | 0
18 | 1 | 1453 |  | 18,1 | 503-0606 | Коробка для установки розеток и выключателей скрытой проводки | 1000 шт. | 0.001 | 0.1 |  |  |  |  | 5.12 | 5.12 | 0 | 0 | 0 | 0 | 0 | 0 | 0.02 | 0 | 0 |  | 35849923 | 1998.42 | 1998.42 | 0 | 0 | 0 | 0 | 0 | 0 | 19.4 | 1998.42 | 1998.42 | 0 | 0 | 0 | 0 | 0 | 0 | 19.4 | 0 | 0 | 1 | 1 |  |  | 1 | 1 | 1 | 2.56 |  |  |  |  | 3 | 2 | ТССЦ Московской обл., 503-0606, приказ Минстроя России №675/пр от 21.09.2015 г. |  |  | 500002 | 0 | 503-0606 | 1 | 12 | 0 | 1 | 1 | 1 | 1 | 1 | 1 |  | 0 | 0 |  |  |  | 0 | 0 | 0 | [5 empty] | 0 |  | 0 | 5.12 | 5115.9552 | 0 | 0 | 0 | 0 | 0 | 0 | 19.4 | 0 | 0 | [13 empty] | 0 | 0 | 1 | 1 |  |  |  | 1010 | 1000 шт. | 1000 шт. | 1000 | [6 empty] | 29085444 | 12 | Материалы монтажные | 0 |  | 2 | 500002 | Материалы и конструкции ( монтажные ) по ценникам и каталогам | ФССЦм |  |  |  | 0 | 1998.42 | 1998.42 | 0 | 0 | 0 | 0 | 0 | [18 empty] | 0 | 0 | 0 |  |  |  |  | 0 | 0 |  |  |  |  | 1 |  | -1152774928 | 2 | 1 | 2 | 0 | 0 | 0 | 5.12 | 0 | 5.12 | 0 |  | 0 | 3 | 0 |  | 0 | 1 | 0 | 0 | 0 | 0 |  | 0
18 | 1 | 1455 |  | 18,2 | 509-4600 | Выключатель двухклавишный для скрытой проводки серии "Прима", марка С56-039 с подсветкой, цвет бежевый | шт. | 1 | 100 |  |  |  |  | 76.47 | 76.47 | 0 | 0 | 0 | 0 | 0 | 0 | 0.09 | 0 | 0 |  | 35849923 | 8.81 | 8.81 | 0 | 0 | 0 | 0 | 0 | 0 | 0.09 | 8.81 | 8.81 | 0 | 0 | 0 | 0 | 0 | 0 | 0.09 | 0 | 0 | 1 | 1 |  |  | 1 | 1 | 1 | 8.68 |  |  |  |  | 3 | 2 | ТССЦ Московской обл., 509-4600, приказ Минстроя России №675/пр от 21.09.2015 г. |  |  | 500002 | 0 | 509-4600 | 1 | 12 | 0 | 1 | 1 | 1 | 1 | 1 | 1 |  | 0 | 0 |  |  |  | 0 | 0 | 0 | [5 empty] | 0 |  | 0 | 76.47 | 76.4708 | 0 | 0 | 0 | 0 | 0 | 0 | 0.09 | 0 | 0 | [13 empty] | 0 | 0 | 1 | 1 |  |  |  | 1010 | шт. | шт. | 1 | [6 empty] | 29085444 | 12 | Материалы монтажные | 0 |  | 2 | 500002 | Материалы и конструкции ( монтажные ) по ценникам и каталогам | ФССЦм |  |  |  | 0 | 8.81 | 8.81 | 0 | 0 | 0 | 0 | 0 | [18 empty] | 0 | 0 | 0 |  |  |  |  | 0 | 0 |  |  |  |  | 1 |  | -1190793685 | 2 | 1 | 2 | 0 | 0 | 0 | 76.47 | 0 | 76.47 | 0 |  | 0 | 3 | 0 |  | 0 | 1 | 0 | 0 | 0 | 0 |  | 0
17 | 1 | 1476 | 1418 | 24 | 10-05-011-2 | Устройство подвесных потолков из гипсокартонных листов (ГКЛ) по системе «КНАУФ» одноуровневых (П 113) | 100 м2 потолка | 0.068 | 0 |  |  |  |  | 4627.84 | 2343.02 | 10.99 | 0 | 2273.83 | 0 | 7.5854 | 0 | 0 | 2046.45 | 977.75 |  | 35849923 | 6621.29 | 5584.47 | 25.06 | 0 | 1011.76 | 0 | 111.55 | 0 | 0 | 6484.31 | 5584.47 | 20.05 | 0 | 879.79 | 0 | 97 | 0 | 0 | 90 | 43 | 1 | 1 |  |  | 1 | 33.05 | 6.45 | 6.17 |  |  |  |  | 0 | 1 | ТЕР Московской обл., 10-05-011-2, приказ Минстроя России №675/пр от 21.09.2015 г. |  |  | 10001 | 0 | 10-05-011-2 | 1 | 2 | 0 | 33.05 | 1 | 1 | 1 | 1 | 1 |  | 118 | 63 |  |  |  | 0 | 0 | 0 | [5 empty] | 0 | Поправка: МДС 81-35.2004, п.4.7 Наименование: Работы, выполняемые при реконструкции зданий и сооружений работы, аналогичные технологическим процессам в новом строительстве (в том числе возведение новых конструктивных элементов) стоимость которых определена по соответствующим сборникам ФЕР, кроме сборника № 46 «Работы при реконструкции зданий и сооружений» | 0 | 4627.84 | 34456.1799 | 161.637 | 0 | 33438.668 | 0 | 111.55 | 0 | 0 | 2046.447 | 977.7469 |  |  |  |  | )*1,25 | )*1,25 | )*1,15 |  | )*1,15 | )*1,25 |  |  |  | 0 | 0 | 1 | 1 |  |  |  | 1005 | 100 м2 потолка | 100 м2 потолка | 100 | [6 empty] | 29085510 | 2 | Общестроительные работы | 0 |  | 1 | 10001 | Деревянные конструкции | ФЕР-10 |  | Поправка: МДС 81-35.2004, п.4.7 |  | 0 | 6484.31 | 5584.47 | 20.05 | 0 | 879.79 | 97 | 0 | 0 | [17 empty] | 0 | 0 | 0 | *0,9 | *0,85 | *0,85 | *0,8 | 106.2 | 53.55 |  |  |  |  | 1 |  | 1466030338 | 2 | 1 | 2 | 0 | 0 | 0 | 7652.04 | 7652.04 | 0 | 0 |  | 0 | 3 | 0 |  | 0 | 1 | 0 | 0 | 0 | 0 |  | 0
17 | 1 | 1487 | 1428 | 25 | м08-03-593-6 | Светильник потолочный или настенный с креплением винтами или болтами для помещений с нормальными условиями среды, одноламповый | 100 шт. | 0.02 | 0 |  |  |  |  | 538.75 | 37.31 | 38.24 | 7.85 | 463.2 | 0 | 1.4128 | 0.0176 | 0 | 381.55 | 244.95 |  | 35849923 | 1442.38 | 515.36 | 226.27 | 11.88 | 700.75 | 0 | 70.64 | 0.88 | 0 | 1442.38 | 515.36 | 226.27 | 11.88 | 700.75 | 0 | 70.64 | 0.88 | 0 | 81 | 52 | 1 | 1 |  |  | 1 | 33.05 | 8.45 | 3.62 |  |  |  |  | 0 | 2 | ТЕРм Московской обл., м08-03-593-6, приказ Минстроя России №675/пр от 21.09.2015 г. |  |  | 108001 | 0 | м08-03-593-6 | 1 | 3 | 0 | 33.05 | 1 | 1 | 1 | 1 | 1 |  | 95 | 65 |  |  |  | 0 | 0 | 0 | [5 empty] | 0 |  | 0 | 538.75 | 1865.6032 | 1911.9815 | 392.634 | 23159.7875 | 0 | 70.64 | 0.88 | 0 | 381.5505 | 244.946 | [13 empty] | 0 | 0 | 1 | 1 |  |  |  | 1010 | 100 шт. | 100 шт. | 100 | [6 empty] | 29085386 | 3 | Монтажные работы | 0 |  | 2 | 108001 | Электромонтажные работы , отдел 01-03 : ( на АЭС НР = 110% ) - (работы по упр. авиа.- движением: СП=55% ( {АВИА}=1; обычные работы : СП=65 - {AВИА}=0), при работе на АЭС СП= 68% ) | мФЕР-08 |  |  |  | 0 | 1442.38 | 515.36 | 226.27 | 11.88 | 700.75 | 70.64 | 0.88 | 0 | [17 empty] | 0 | 0 | 0 |  |  | *0,85 | *0,8 | 95 | 65 |  |  |  |  | 1 |  | 232893932 | 2 | 1 | 2 | 0 | 0 | 0 | 1165.25 | 0 | 1165.25 | 0 |  | 0 | 3 | 0 |  | 0 | 1 | 0 | 0 | 0 | 0 |  | 0
18 | 1 | 1486 |  | 25,1 | 509-1338 | Светильник точечный марки AMBER 50 2 05 R50, неповоротный, с накладным стеклом, хром | шт. | 2 | 100 |  |  |  |  | 108.72 | 108.72 | 0 | 0 | 0 | 0 | 0 | 0 | 0.58 | 0 | 0 |  | 35849923 | 15.27 | 15.27 | 0 | 0 | 0 | 0 | 0 | 0 | 0.29 | 15.27 | 15.27 | 0 | 0 | 0 | 0 | 0 | 0 | 0.29 | 0 | 0 | 1 | 1 |  |  | 1 | 1 | 1 | 3.56 |  |  |  |  | 3 | 2 | ТССЦ Московской обл., 509-1338, приказ Минстроя России №675/пр от 21.09.2015 г. |  |  | 500002 | 0 | 509-1338 | 1 | 12 | 0 | 1 | 1 | 1 | 1 | 1 | 1 |  | 0 | 0 |  |  |  | 0 | 0 | 0 | [5 empty] | 0 |  | 0 | 108.72 | 54.3612 | 0 | 0 | 0 | 0 | 0 | 0 | 0.29 | 0 | 0 | [13 empty] | 0 | 0 | 1 | 1 |  |  |  | 1010 | шт. | шт. | 1 | [6 empty] | 29085444 | 12 | Материалы монтажные | 0 |  | 2 | 500002 | Материалы и конструкции ( монтажные ) по ценникам и каталогам | ФССЦм |  |  |  | 0 | 15.27 | 15.27 | 0 | 0 | 0 | 0 | 0 | [18 empty] | 0 | 0 | 0 |  |  |  |  | 0 | 0 |  |  |  |  | 1 |  | -1432988646 | 2 | 1 | 2 | 0 | 0 | 0 | 108.72 | 0 | 108.72 | 0 |  | 0 | 3 | 0 |  | 0 | 1 | 0 | 0 | 0 | 0 |  | 0
51 | 1 | 5 | 1273 |  | Новый подраздел | ремонт | 0 | [6 empty] | 69701.45 | 48347.08 | 668.94 | 244.68 | 20685.43 | 0 | 69.3642 | 0.69322 | 446.64 | 18431.63 | 9091.16 |  |  | 69701.45 | 48347.08 | 668.94 | 244.68 | 20685.43 | 0 | 69.3642 | 0.69322 | 446.64 | 18431.63 | 9091.16 |  |  | 0 | 0 | 0 | 97224.24 | 95369.25 | 1854.99 | 0 | 48347.08 | 48347.08 | 0 | 48347.08 | 0 | 0 | 0 | 0 | 0 | [19 empty] | 0 | 0 | 0 | 97224.24 | 95369.25 | 1854.99 | 0 | 48347.08 | 48347.08 | 0 | 48347.08 | 0 | 0 | 0 | 0 | 0 | [114 empty] | 0
50 | 0 | 0 | 1 | 201 | 69701.45 | ПЗ | Прямые затраты |  |  | 201 | 1 | 3 |  | 2
50 | 0 | 0 | 1 | 202 | 48347.08 | СтМатОб | Стоимость материальных ресурсов (всего) |  |  | 202 | 2 | 3 |  | 2
50 | 0 | 0 | 1 | 222 | 0 | СтМатОбЗак | Стоимость материалов и оборудования заказчика |  |  | 222 | 3 | 3 |  | 2
50 | 0 | 0 | 1 | 225 | 48347.08 | СтМатОбПод | Стоимость материалов и оборудования подрядчика |  |  | 225 | 4 | 3 |  | 2
50 | 0 | 0 | 1 | 226 | 48347.08 | СтМат | Стоимость материалов (всего) |  |  | 226 | 5 | 3 |  | 2
50 | 0 | 0 | 1 | 227 | 0 | СтМатЗак | Стоимость материалов заказчика |  |  | 227 | 6 | 3 |  | 2
50 | 0 | 0 | 1 | 228 | 48347.08 | СтМатПод | Стоимость материалов подрядчика |  |  | 228 | 7 | 3 |  | 2
50 | 0 | 0 | 1 | 216 | 0 | Оборуд | Стоимость оборудования (всего) |  |  | 216 | 8 | 3 |  | 2
50 | 0 | 0 | 1 | 223 | 0 | ОборудЗак | Стоимость оборудования заказчика |  |  | 223 | 9 | 3 |  | 2
50 | 0 | 0 | 1 | 229 | 0 | ОборудПод | Стоимость оборудования подрядчика |  |  | 229 | 10 | 3 |  | 2
50 | 0 | 0 | 1 | 203 | 668.94 | ЭММ | Эксплуатация машин |  |  | 203 | 11 | 3 |  | 2
50 | 0 | 0 | 1 | 231 | 0 | ЭММсНРиСП | Эксплуатация машин по ТСН-2001.16 |  |  | 231 | 12 | 3 |  | 2
50 | 0 | 0 | 1 | 204 | 244.68 | ЗПМ | ЗП машинистов |  |  | 204 | 13 | 3 |  | 2
50 | 0 | 0 | 1 | 205 | 20685.43 | ОЗП | Основная ЗП рабочих |  |  | 205 | 14 | 3 |  | 2
50 | 0 | 0 | 1 | 232 | 0 | ОЗПсНРиСП | Основная ЗП рабочих по ТСН-2001.16 |  |  | 232 | 15 | 3 |  | 2
50 | 0 | 0 | 1 | 214 | 95369.25 | Строит | Строительные работы с НР и СП |  |  | 214 | 16 | 3 |  | 2
50 | 0 | 0 | 1 | 215 | 1854.99 | Монтаж | Монтажные работы с НР и СП |  |  | 215 | 17 | 3 |  | 2
50 | 0 | 0 | 1 | 217 | 0 | Прочие | Прочие работы с НР и СП |  |  | 217 | 18 | 3 |  | 2
50 | 0 | 0 | 1 | 230 | 0 | ПрочиеЗатр | Прочие затраты по ТСН-2001.16 |  |  | 230 | 19 | 3 |  | 2
50 | 0 | 0 | 1 | 206 | 0 | ВозврМат | Возврат материалов |  |  | 206 | 20 | 3 |  | 2
50 | 0 | 0 | 1 | 207 | 69.3642 | ТрудСтр | Трудозатраты строителей |  |  | 207 | 21 | 3 |  | -1
50 | 0 | 0 | 1 | 208 | 0.69322 | ТрудМаш | Трудозатраты машинистов |  |  | 208 | 22 | 3 |  | -1
50 | 0 | 0 | 1 | 209 | 446.64 | ТранспМат | Транспорт материалов |  |  | 209 | 23 | 3 |  | 2
50 | 0 | 0 | 1 | 233 | 0 | Перевозка | Перевозка грузов |  |  | 233 | 24 | 3 |  | 2
50 | 0 | 0 | 1 | 210 | 18431.63 | НР | Накладные расходы |  |  | 210 | 25 | 3 |  | 2
50 | 0 | 0 | 1 | 211 | 9091.16 | СмПриб | Сметная прибыль |  |  | 211 | 26 | 3 |  | 2
50 | 0 | 0 | 1 | 0 | 97224.24 | Всего | Всего с НР и СП |  |  | 224 | 27 | 3 |  | 2
50 | 1 | 0 | 2 | 0 | 17500.4 | Ндс | Ндс |  |  | 212 | 28 | 0 |  | 1
50 | 1 | 0 | 2 | 224 | 114724.6 | всего с Ндс | всего с НДС |  |  | 212 | 29 | 0 |  | 1
51 | 1 | 4 | 1221 |  | Новый раздел | комната 1-17 | 0 | [6 empty] | 71774.09 | 48347.08 | 718.35 | 276.68 | 22708.66 | 0 | 77.1012 | 0.78506 | 446.64 | 19873.68 | 10149.45 | [15 empty] | 0 | 0 | 0 | 101797.22 | 99942.23 | 1854.99 | 0 | 48347.08 | 48347.08 | 0 | 48347.08 | 0 | 0 | 0 | 0 | 0 | [149 empty] | 0
50 | 0 | 0 | 1 | 201 | 71774.09 | ПЗ | Прямые затраты |  |  | 201 | 1 | 3 |  | 2
50 | 0 | 0 | 1 | 202 | 48347.08 | СтМатОб | Стоимость материальных ресурсов (всего) |  |  | 202 | 2 | 3 |  | 2
50 | 0 | 0 | 1 | 222 | 0 | СтМатОбЗак | Стоимость материалов и оборудования заказчика |  |  | 222 | 3 | 3 |  | 2
50 | 0 | 0 | 1 | 225 | 48347.08 | СтМатОбПод | Стоимость материалов и оборудования подрядчика |  |  | 225 | 4 | 3 |  | 2
50 | 0 | 0 | 1 | 226 | 48347.08 | СтМат | Стоимость материалов (всего) |  |  | 226 | 5 | 3 |  | 2
50 | 0 | 0 | 1 | 227 | 0 | СтМатЗак | Стоимость материалов заказчика |  |  | 227 | 6 | 3 |  | 2
50 | 0 | 0 | 1 | 228 | 48347.08 | СтМатПод | Стоимость материалов подрядчика |  |  | 228 | 7 | 3 |  | 2
50 | 0 | 0 | 1 | 216 | 0 | Оборуд | Стоимость оборудования (всего) |  |  | 216 | 8 | 3 |  | 2
50 | 0 | 0 | 1 | 223 | 0 | ОборудЗак | Стоимость оборудования заказчика |  |  | 223 | 9 | 3 |  | 2
50 | 0 | 0 | 1 | 229 | 0 | ОборудПод | Стоимость оборудования подрядчика |  |  | 229 | 10 | 3 |  | 2
50 | 0 | 0 | 1 | 203 | 718.35 | ЭММ | Эксплуатация машин |  |  | 203 | 11 | 3 |  | 2
50 | 0 | 0 | 1 | 231 | 0 | ЭММсНРиСП | Эксплуатация машин по ТСН-2001.16 |  |  | 231 | 12 | 3 |  | 2
50 | 0 | 0 | 1 | 204 | 276.68 | ЗПМ | ЗП машинистов |  |  | 204 | 13 | 3 |  | 2
50 | 0 | 0 | 1 | 205 | 22708.66 | ОЗП | Основная ЗП рабочих |  |  | 205 | 14 | 3 |  | 2
50 | 0 | 0 | 1 | 232 | 0 | ОЗПсНРиСП | Основная ЗП рабочих по ТСН-2001.16 |  |  | 232 | 15 | 3 |  | 2
50 | 0 | 0 | 1 | 214 | 99942.23 | Строит | Строительные работы с НР и СП |  |  | 214 | 16 | 3 |  | 2
50 | 0 | 0 | 1 | 215 | 1854.99 | Монтаж | Монтажные работы с НР и СП |  |  | 215 | 17 | 3 |  | 2
50 | 0 | 0 | 1 | 217 | 0 | Прочие | Прочие работы с НР и СП |  |  | 217 | 18 | 3 |  | 2
50 | 0 | 0 | 1 | 230 | 0 | ПрочиеЗатр | Прочие затраты по ТСН-2001.16 |  |  | 230 | 19 | 3 |  | 2
50 | 0 | 0 | 1 | 206 | 0 | ВозврМат | Возврат материалов |  |  | 206 | 20 | 3 |  | 2
50 | 0 | 0 | 1 | 207 | 77.1012 | ТрудСтр | Трудозатраты строителей |  |  | 207 | 21 | 3 |  | -1
50 | 0 | 0 | 1 | 208 | 0.78506 | ТрудМаш | Трудозатраты машинистов |  |  | 208 | 22 | 3 |  | -1
50 | 0 | 0 | 1 | 209 | 446.64 | ТранспМат | Транспорт материалов |  |  | 209 | 23 | 3 |  | 2
50 | 0 | 0 | 1 | 233 | 0 | Перевозка | Перевозка грузов |  |  | 233 | 24 | 3 |  | 2
50 | 0 | 0 | 1 | 210 | 19873.68 | НР | Накладные расходы |  |  | 210 | 25 | 3 |  | 2
50 | 0 | 0 | 1 | 211 | 10149.45 | СмПриб | Сметная прибыль |  |  | 211 | 26 | 3 |  | 2
50 | 0 | 0 | 1 | 0 | 101797.22 | Всего | Всего с НР и СП |  |  | 224 | 27 | 3 |  | 2
50 | 1 | 0 | 2 | 0 | 18323.5 | Ндс | Ндс |  |  | 212 | 28 | 0 |  | 1
50 | 1 | 0 | 2 | 224 | 120120.7 | всего с Ндс | всего с НДС |  |  | 212 | 29 | 0 |  | 1
4 | 1 |  | 1477 |  | Новый раздел | комната 1-18 |  | 0 |  | -1 | [7 empty] | 0 |  |  | 0 | [53 empty] | 0 | [11 empty] | 0
52 | 1 | 4 | 1364 | 0 | Новый раздел | комната 1-18 | [7 empty] | 90772.69 | 58213.55 | 996.97 | 377.58 | 31562.17 | 0 | 106.1194 | 1.0709 | 548.01 | 27580.09 | 13833.05 | 0 | 0 | 0 | 0 | 0 | 0 | 0 | 0 | 0 | 0 | 0 | 0 | 0 | 0 | 0 | 0 | 0 | 0 | 132185.83 | 129056.89 | 3128.94 | 0 | 58213.55 | 58213.55 | 0 | 58213.55 | 0 | 0 | 0 | 0 | 0 | 0 | 0 | 0 | 0 | 0 | 0 | 0 | 0 | 0 | 0 | 0 | 0 | 0 | 0 | 0 | 0 | 0 | 0 | 0 | 0 | 0 | 0 | 0 | 0 | 0 | 0 | 0 | 0 | 0 | 0 | 0 | 0 | 0 | 0 | 0 | 0 | 0 | 0 | 0 | 0 | 0 | 0 | 0 | 0 | 0 | 0 | 0 | 0 | 0 | 0 | 0 | 0 | 0 | 0 | 0 | 0 | 0 | 0 | 0 | 0 | 0 | 0 | 0 | 0 | 0 | 0 | 0 | 0 | 0 | 0 | 0 | 0 | 0 | 0 | 0 | 0 | 0 | 0 | 0 | 0 | 0 | 0 | 0 | 0 | 0 | 0 | 0 | 0 | 0 | 0 | 0 | 0 | 0 | 0 | 0 | 0 | 0 | 0 | 0 | 0 | 0 | 0 | 0 | 0 | 0 | 0 | 0 | 0 | 0 | 0 | 0 | 0 | 0 | 0 | 0 | 0 | 0 | 0 | 0 | 0 | 0 | 0 | 0 | 0 | 0 | 0 | 0 | 0 | 0 | 0 | 0 | 0 | 0 | 0 | 0 | 0 | 0 | 0 | 0 | 0 | 0 | 0 | 0 | 0 | 0 | 0 | 0 | 0 | 0 | 0
5 | 1 |  | 1379 |  | Новый подраздел | демонтаж |  | 0 |  | 0 | [7 empty] | 0 |  |  | 0 | [53 empty] | 0 | [11 empty] | 0
52 | 1 | 5 | 1368 | 0 | Новый подраздел | демонтаж | [7 empty] | 1471.64 | 0 | 49.43 | 31.98 | 1422.21 | 0 | 5.4158 | 0.09188 | 0 | 1008.39 | 746.19 | 0 | 0 | 1471.64 | 0 | 49.43 | 31.98 | 1422.21 | 0 | 5.4158 | 0.09188 | 0 | 1008.39 | 746.19 | 0 | 0 | 0 | 0 | 0 | 3226.22 | 3226.22 | 0 | 0 | 0 | 0 | 0 | 0 | 0 | 0 | 0 | 0 | 0 | 0 | 0 | 0 | 0 | 0 | 0 | 0 | 0 | 0 | 0 | 0 | 0 | 0 | 0 | 0 | 0 | 0 | 0 | 0 | 0 | 0 | 0 | 3226.22 | 3226.22 | 0 | 0 | 0 | 0 | 0 | 0 | 0 | 0 | 0 | 0 | 0 | 0 | 0 | 0 | 0 | 0 | 0 | 0 | 0 | 0 | 0 | 0 | 0 | 0 | 0 | 0 | 0 | 0 | 0 | 0 | 0 | 0 | 0 | 0 | 0 | 0 | 0 | 0 | 0 | 0 | 0 | 0 | 0 | 0 | 0 | 0 | 0 | 0 | 0 | 0 | 0 | 0 | 0 | 0 | 0 | 0 | 0 | 0 | 0 | 0 | 0 | 0 | 0 | 0 | 0 | 0 | 0 | 0 | 0 | 0 | 0 | 0 | 0 | 0 | 0 | 0 | 0 | 0 | 0 | 0 | 0 | 0 | 0 | 0 | 0 | 0 | 0 | 0 | 0 | 0 | 0 | 0 | 0 | 0 | 0 | 0 | 0 | 0 | 0 | 0 | 0 | 0 | 0 | 0 | 0 | 0 | 0 | 0 | 0 | 0 | 0 | 0 | 0 | 0 | 0 | 0 | 0 | 0 | 0 | 0 | 0 | 0 | 0 | 0 | 0 | 0
17 | 1 | 1491 | 1432 | 1 | 57-2-1 | Разборка покрытий полов из линолеума и релина | 100 м2 покрытия | 0.096 | 0 |  |  |  |  | 287.69 | 0 | 5.82 | 5.58 | 281.87 | 0 | 1.0934 | 0.01248 | 0 | 195.47 | 155.22 |  | 35849923 | 92.9 | 0 | 4.06 | 1.76 | 88.84 | 0 | 11.39 | 0.13 | 0 | 92.9 | 0 | 4.06 | 1.76 | 88.84 | 0 | 11.39 | 0.13 | 0 | 68 | 54 | 1 | 1 |  |  | 1 | 33.05 | 14.94 | 1 |  |  |  |  | 0 | 1 | ТЕРр Московской обл., 57-2-1, приказ Минстроя России №675/пр от 21.09.2015 г. |  |  | 57001 | 0 | 57-2-1 | 1 | 6 | 0 | 33.05 | 1 | 1 | 1 | 1 | 1 |  | 80 | 68 |  |  |  | 0 | 0 | 0 | [5 empty] | 0 |  | 0 | 287.69 | 0 | 60.6564 | 58.168 | 2936.162 | 0 | 11.39 | 0.13 | 0 | 195.466 | 155.223 | [13 empty] | 0 | 0 | 1 | 1 |  |  |  | 1013 | 100 м2 покрытия | 100 м2 покрытия | 1 | [6 empty] | 29085590 | 6 | Ремонтно-строительные работы | 0 |  | 1 | 57001 | Полы | рФЕР-57 |  |  |  | 0 | 92.9 | 0 | 4.06 | 1.76 | 88.84 | 11.39 | 0.13 | 0 | [17 empty] | 0 | 0 | 0 |  |  | *0,85 | *0,8 | 80 | 68 |  |  |  |  | 1 |  | -1629810845 | 2 | 1 | 2 | 0 | 0 | 0 | 638.38 | 638.38 | 0 | 0 |  | 0 | 3 | 0 |  | 0 | 1 | 0 | 0 | 0 | 0 |  | 0
18 | 1 | 1491 |  | 1,1 | 509-9900 | Строительный мусор | т | 0.04512 | 0.47 |  |  |  |  | 0 | 0 | 0 | 0 | 0 | 0 | 0 | 0 | 0 | 0 | 0 |  | 35849923 | 0 | 0 | 0 | 0 | 0 | 0 | 0 | 0 | 0 | 0 | 0 | 0 | 0 | 0 | 0 | 0 | 0 | 0 | 0 | 0 | 1 | 1 |  |  | 1 | 1 | 1 | 1 |  |  |  |  | 3 | 2 | ТССЦ Московской обл., 509-9900, приказ Минстроя России №675/пр от 21.09.2015 г. |  |  | 500002 | 0 |  | 0 | 12 | 0 | 1 | 1 | 1 | 1 | 1 | 1 |  | 0 | 0 |  |  |  | 0 | 0 | 0 | [5 empty] | 0 |  | 0 | 0 | 0 | 0 | 0 | 0 | 0 | 0 | 0 | 0 | 0 | 0 | [13 empty] | 0 | 0 | 1 | 1 |  |  |  | 1009 | т | т | 1000 | [6 empty] | 29085444 | 12 | Материалы монтажные | 0 |  | 2 | 500002 | Материалы и конструкции ( монтажные ) по ценникам и каталогам | ФССЦм |  |  |  | 0 | 0 | 0 | 0 | 0 | 0 | 0 | 0 | [18 empty] | 0 | 0 | 0 |  |  |  |  | 0 | 0 |  |  |  |  | 1 |  | -304821490 | 2 | 1 | -2 | 0 | 0 | 0 | 0 | 0 | 0 | 0 |  | 0 | 3 | 0 |  | 0 | 1 | 0 | 0 | 0 | 0 |  | 0
17 | 1 | 1493 | 1434 | 2 | 57-1-2 | Разборка оснований покрытия полов лаг из досок и брусков | 100 м2 основания | 0.096 | 0 |  |  |  |  | 189.83 | 0 | 0 | 0 | 189.83 | 0 | 0.73632 | 0 | 0 | 129.08 | 102.51 |  | 35849923 | 59.83 | 0 | 0 | 0 | 59.83 | 0 | 7.67 | 0 | 0 | 59.83 | 0 | 0 | 0 | 59.83 | 0 | 7.67 | 0 | 0 | 68 | 54 | 1 | 1 |  |  | 1 | 33.05 | 1 | 1 |  |  |  |  | 0 | 1 | ТЕРр Московской обл., 57-1-2, приказ Минстроя России №675/пр от 21.09.2015 г. |  |  | 57001 | 0 | 57-1-2 | 1 | 6 | 0 | 33.05 | 1 | 1 | 1 | 1 | 1 |  | 80 | 68 |  |  |  | 0 | 0 | 0 | [5 empty] | 0 |  | 0 | 189.83 | 0 | 0 | 0 | 1977.3815 | 0 | 7.67 | 0 | 0 | 129.0844 | 102.5082 | [13 empty] | 0 | 0 | 1 | 1 |  |  |  | 1013 | 100 м2 основания | 100 м2 основания | 1 | [6 empty] | 29085590 | 6 | Ремонтно-строительные работы | 0 |  | 1 | 57001 | Полы | рФЕР-57 |  |  |  | 0 | 59.83 | 0 | 0 | 0 | 59.83 | 7.67 | 0 | 0 | [17 empty] | 0 | 0 | 0 |  |  | *0,85 | *0,8 | 80 | 68 |  |  |  |  | 1 |  | 1095792533 | 2 | 1 | 2 | 0 | 0 | 0 | 421.42 | 421.42 | 0 | 0 |  | 0 | 3 | 0 |  | 0 | 1 | 0 | 0 | 0 | 0 |  | 0
18 | 1 | 1493 |  | 2,1 | 509-9900 | Строительный мусор | т | 0.0672 | 0.7 |  |  |  |  | 0 | 0 | 0 | 0 | 0 | 0 | 0 | 0 | 0 | 0 | 0 |  | 35849923 | 0 | 0 | 0 | 0 | 0 | 0 | 0 | 0 | 0 | 0 | 0 | 0 | 0 | 0 | 0 | 0 | 0 | 0 | 0 | 0 | 1 | 1 |  |  | 1 | 1 | 1 | 1 |  |  |  |  | 3 | 2 | ТССЦ Московской обл., 509-9900, приказ Минстроя России №675/пр от 21.09.2015 г. |  |  | 500002 | 0 |  | 0 | 12 | 0 | 1 | 1 | 1 | 1 | 1 | 1 |  | 0 | 0 |  |  |  | 0 | 0 | 0 | [5 empty] | 0 |  | 0 | 0 | 0 | 0 | 0 | 0 | 0 | 0 | 0 | 0 | 0 | 0 | [13 empty] | 0 | 0 | 1 | 1 |  |  |  | 1009 | т | т | 1000 | [6 empty] | 29085444 | 12 | Материалы монтажные | 0 |  | 2 | 500002 | Материалы и конструкции ( монтажные ) по ценникам и каталогам | ФССЦм |  |  |  | 0 | 0 | 0 | 0 | 0 | 0 | 0 | 0 | [18 empty] | 0 | 0 | 0 |  |  |  |  | 0 | 0 |  |  |  |  | 1 |  | -304821490 | 2 | 1 | -2 | 0 | 0 | 0 | 0 | 0 | 0 | 0 |  | 0 | 3 | 0 |  | 0 | 1 | 0 | 0 | 0 | 0 |  | 0
17 | 1 | 1498 | 1439 | 5 | 56-9-1 | Демонтаж дверных коробок в каменных стенах с отбивкой штукатурки в откосах | 100 коробок | 0.02 | 0 |  |  |  |  | 994.12 | 0 | 43.61 | 26.4 | 950.51 | 0 | 3.586 | 0.0794 | 0 | 683.84 | 488.46 |  | 35849923 | 1634.97 | 0 | 196.98 | 39.94 | 1437.99 | 0 | 179.3 | 3.97 | 0 | 1634.97 | 0 | 196.98 | 39.94 | 1437.99 | 0 | 179.3 | 3.97 | 0 | 70 | 50 | 1 | 1 |  |  | 1 | 33.05 | 11.07 | 1 |  |  |  |  | 0 | 1 | ТЕРр Московской обл., 56-9-1, приказ Минстроя России №675/пр от 21.09.2015 г. |  |  | 56001 | 0 | 56-9-1 | 1 | 6 | 0 | 33.05 | 1 | 1 | 1 | 1 | 1 |  | 82 | 62 |  |  |  | 0 | 0 | 0 | [5 empty] | 0 |  | 0 | 994.12 | 0 | 2180.5686 | 1320.017 | 47525.5695 | 0 | 179.3 | 3.97 | 0 | 683.837 | 488.455 | [13 empty] | 0 | 0 | 1 | 1 |  |  |  | 1013 | 100 коробок | 100 коробок | 1 | [6 empty] | 29085589 | 6 | Ремонтно-строительные работы | 0 |  | 1 | 56001 | Проемы | рФЕР-56 |  |  |  | 0 | 1634.97 | 0 | 196.98 | 39.94 | 1437.99 | 179.3 | 3.97 | 0 | [17 empty] | 0 | 0 | 0 |  |  | *0,85 | *0,8 | 82 | 62 |  |  |  |  | 1 |  | 395004222 | 2 | 1 | 2 | 0 | 0 | 0 | 2166.42 | 2166.42 | 0 | 0 |  | 0 | 3 | 0 |  | 0 | 1 | 0 | 0 | 0 | 0 |  | 0
18 | 1 | 1498 |  | 5,1 | 509-9900 | Строительный мусор | т | 0.21 | 10.5 |  |  |  |  | 0 | 0 | 0 | 0 | 0 | 0 | 0 | 0 | 0 | 0 | 0 |  | 35849923 | 0 | 0 | 0 | 0 | 0 | 0 | 0 | 0 | 0 | 0 | 0 | 0 | 0 | 0 | 0 | 0 | 0 | 0 | 0 | 0 | 1 | 1 |  |  | 1 | 1 | 1 | 1 |  |  |  |  | 3 | 2 | ТССЦ Московской обл., 509-9900, приказ Минстроя России №675/пр от 21.09.2015 г. |  |  | 500002 | 0 |  | 0 | 12 | 0 | 1 | 1 | 1 | 1 | 1 | 1 |  | 0 | 0 |  |  |  | 0 | 0 | 0 | [5 empty] | 0 |  | 0 | 0 | 0 | 0 | 0 | 0 | 0 | 0 | 0 | 0 | 0 | 0 | [13 empty] | 0 | 0 | 1 | 1 |  |  |  | 1009 | т | т | 1000 | [6 empty] | 29085444 | 12 | Материалы монтажные | 0 |  | 2 | 500002 | Материалы и конструкции ( монтажные ) по ценникам и каталогам | ФССЦм |  |  |  | 0 | 0 | 0 | 0 | 0 | 0 | 0 | 0 | [18 empty] | 0 | 0 | 0 |  |  |  |  | 0 | 0 |  |  |  |  | 1 |  | -304821490 | 2 | 1 | -2 | 0 | 0 | 0 | 0 | 0 | 0 | 0 |  | 0 | 3 | 0 |  | 0 | 1 | 0 | 0 | 0 | 0 |  | 0
51 | 1 | 5 | 1368 |  | Новый подраздел | демонтаж | 0 | [6 empty] | 1471.64 | 0 | 49.43 | 31.98 | 1422.21 | 0 | 5.4158 | 0.09188 | 0 | 1008.39 | 746.19 |  |  | 1471.64 | 0 | 49.43 | 31.98 | 1422.21 | 0 | 5.4158 | 0.09188 | 0 | 1008.39 | 746.19 |  |  | 0 | 0 | 0 | 3226.22 | 3226.22 | 0 | 0 | 0 | 0 | 0 | 0 | 0 | 0 | 0 | 0 | 0 | [19 empty] | 0 | 0 | 0 | 3226.22 | 3226.22 | 0 | 0 | 0 | 0 | 0 | 0 | 0 | 0 | 0 | 0 | 0 | [114 empty] | 0
50 | 0 | 0 | 1 | 201 | 1471.64 | ПЗ | Прямые затраты |  |  | 201 | 1 | 3 |  | 2
50 | 0 | 0 | 1 | 202 | 0 | СтМатОб | Стоимость материальных ресурсов (всего) |  |  | 202 | 2 | 3 |  | 2
50 | 0 | 0 | 1 | 222 | 0 | СтМатОбЗак | Стоимость материалов и оборудования заказчика |  |  | 222 | 3 | 3 |  | 2
50 | 0 | 0 | 1 | 225 | 0 | СтМатОбПод | Стоимость материалов и оборудования подрядчика |  |  | 225 | 4 | 3 |  | 2
50 | 0 | 0 | 1 | 226 | 0 | СтМат | Стоимость материалов (всего) |  |  | 226 | 5 | 3 |  | 2
50 | 0 | 0 | 1 | 227 | 0 | СтМатЗак | Стоимость материалов заказчика |  |  | 227 | 6 | 3 |  | 2
50 | 0 | 0 | 1 | 228 | 0 | СтМатПод | Стоимость материалов подрядчика |  |  | 228 | 7 | 3 |  | 2
50 | 0 | 0 | 1 | 216 | 0 | Оборуд | Стоимость оборудования (всего) |  |  | 216 | 8 | 3 |  | 2
50 | 0 | 0 | 1 | 223 | 0 | ОборудЗак | Стоимость оборудования заказчика |  |  | 223 | 9 | 3 |  | 2
50 | 0 | 0 | 1 | 229 | 0 | ОборудПод | Стоимость оборудования подрядчика |  |  | 229 | 10 | 3 |  | 2
50 | 0 | 0 | 1 | 203 | 49.43 | ЭММ | Эксплуатация машин |  |  | 203 | 11 | 3 |  | 2
50 | 0 | 0 | 1 | 231 | 0 | ЭММсНРиСП | Эксплуатация машин по ТСН-2001.16 |  |  | 231 | 12 | 3 |  | 2
50 | 0 | 0 | 1 | 204 | 31.98 | ЗПМ | ЗП машинистов |  |  | 204 | 13 | 3 |  | 2
50 | 0 | 0 | 1 | 205 | 1422.21 | ОЗП | Основная ЗП рабочих |  |  | 205 | 14 | 3 |  | 2
50 | 0 | 0 | 1 | 232 | 0 | ОЗПсНРиСП | Основная ЗП рабочих по ТСН-2001.16 |  |  | 232 | 15 | 3 |  | 2
50 | 0 | 0 | 1 | 214 | 3226.22 | Строит | Строительные работы с НР и СП |  |  | 214 | 16 | 3 |  | 2
50 | 0 | 0 | 1 | 215 | 0 | Монтаж | Монтажные работы с НР и СП |  |  | 215 | 17 | 3 |  | 2
50 | 0 | 0 | 1 | 217 | 0 | Прочие | Прочие работы с НР и СП |  |  | 217 | 18 | 3 |  | 2
50 | 0 | 0 | 1 | 230 | 0 | ПрочиеЗатр | Прочие затраты по ТСН-2001.16 |  |  | 230 | 19 | 3 |  | 2
50 | 0 | 0 | 1 | 206 | 0 | ВозврМат | Возврат материалов |  |  | 206 | 20 | 3 |  | 2
50 | 0 | 0 | 1 | 207 | 5.4158 | ТрудСтр | Трудозатраты строителей |  |  | 207 | 21 | 3 |  | -1
50 | 0 | 0 | 1 | 208 | 0.09188 | ТрудМаш | Трудозатраты машинистов |  |  | 208 | 22 | 3 |  | -1
50 | 0 | 0 | 1 | 209 | 0 | ТранспМат | Транспорт материалов |  |  | 209 | 23 | 3 |  | 2
50 | 0 | 0 | 1 | 233 | 0 | Перевозка | Перевозка грузов |  |  | 233 | 24 | 3 |  | 2
50 | 0 | 0 | 1 | 210 | 1008.39 | НР | Накладные расходы |  |  | 210 | 25 | 3 |  | 2
50 | 0 | 0 | 1 | 211 | 746.19 | СмПриб | Сметная прибыль |  |  | 211 | 26 | 3 |  | 2
50 | 0 | 0 | 1 | 0 | 3226.22 | Всего | Всего с НР и СП |  |  | 224 | 27 | 3 |  | 2
50 | 1 | 0 | 2 | 0 | 580.7 | Ндс | Ндс |  |  | 212 | 28 | 0 |  | 1
50 | 1 | 0 | 2 | 224 | 3806.9 | всего с Ндс | всего с НДС |  |  | 212 | 29 | 0 |  | 1
5 | 1 |  | 1445 |  | Новый подраздел | ремонт |  | 0 |  | 0 | [7 empty] | 0 |  |  | 0 | [53 empty] | 0 | [11 empty] | 0
52 | 1 | 5 | 1411 | 0 | Новый подраздел | ремонт | [7 empty] | 89301.05 | 58213.55 | 947.54 | 345.6 | 30139.96 | 0 | 100.7036 | 0.97906 | 548.01 | 26571.7 | 13086.86 | 0 | 0 | 89301.05 | 58213.55 | 947.54 | 345.6 | 30139.96 | 0 | 100.7036 | 0.97906 | 548.01 | 26571.7 | 13086.86 | 0 | 0 | 0 | 0 | 0 | 128959.61 | 125830.67 | 3128.94 | 0 | 58213.55 | 58213.55 | 0 | 58213.55 | 0 | 0 | 0 | 0 | 0 | 0 | 0 | 0 | 0 | 0 | 0 | 0 | 0 | 0 | 0 | 0 | 0 | 0 | 0 | 0 | 0 | 0 | 0 | 0 | 0 | 0 | 0 | 128959.61 | 125830.67 | 3128.94 | 0 | 58213.55 | 58213.55 | 0 | 58213.55 | 0 | 0 | 0 | 0 | 0 | 0 | 0 | 0 | 0 | 0 | 0 | 0 | 0 | 0 | 0 | 0 | 0 | 0 | 0 | 0 | 0 | 0 | 0 | 0 | 0 | 0 | 0 | 0 | 0 | 0 | 0 | 0 | 0 | 0 | 0 | 0 | 0 | 0 | 0 | 0 | 0 | 0 | 0 | 0 | 0 | 0 | 0 | 0 | 0 | 0 | 0 | 0 | 0 | 0 | 0 | 0 | 0 | 0 | 0 | 0 | 0 | 0 | 0 | 0 | 0 | 0 | 0 | 0 | 0 | 0 | 0 | 0 | 0 | 0 | 0 | 0 | 0 | 0 | 0 | 0 | 0 | 0 | 0 | 0 | 0 | 0 | 0 | 0 | 0 | 0 | 0 | 0 | 0 | 0 | 0 | 0 | 0 | 0 | 0 | 0 | 0 | 0 | 0 | 0 | 0 | 0 | 0 | 0 | 0 | 0 | 0 | 0 | 0 | 0 | 0 | 0 | 0 | 0 | 0 | 0
17 | 1 | 1505 | 1446 | 1 | 10-01-035-1 | Установка подоконных досок из ПВХ в каменных стенах толщиной до 0,51 м | 100 п. м | 0.023 | 0 |  |  |  |  | 600.93 | 438.37 | 4.56 | 0.52 | 158 | 0 | 0.56048 | 0.00115 | 0 | 142.67 | 68.16 |  | 35849923 | 4229.87 | 4004.09 | 17.92 | 0.68 | 207.86 | 0 | 24.3685 | 0.05 | 0 | 4199.17 | 4004.09 | 14.33 | 0.54 | 180.75 | 0 | 21.19 | 0.04 | 0 | 90 | 43 | 1 | 1 |  |  | 1 | 33.05 | 11.06 | 4.76 |  |  |  |  | 0 | 1 | ТЕР Московской обл., 10-01-035-1, приказ Минстроя России №675/пр от 21.09.2015 г. |  |  | 10001 | 0 | 10-01-035-1 | 1 | 2 | 0 | 33.05 | 1 | 1 | 1 | 1 | 1 |  | 118 | 63 |  |  |  | 0 | 0 | 0 | [5 empty] | 0 | Поправка: МДС 81-35.2004, п.4.7 Наименование: Работы, выполняемые при реконструкции зданий и сооружений работы, аналогичные технологическим процессам в новом строительстве (в том числе возведение новых конструктивных элементов) стоимость которых определена по соответствующим сборникам ФЕР, кроме сборника № 46 «Работы при реконструкции зданий и сооружений» | 0 | 600.93 | 19059.4684 | 198.1952 | 22.474 | 6869.773 | 0 | 24.3685 | 0.05 | 0 | 142.668 | 68.1636 |  |  |  |  | )*1,25 | )*1,25 | )*1,15 |  | )*1,15 | )*1,25 |  |  |  | 0 | 0 | 1 | 1 |  |  |  | 1013 | 100 п. м | 100 п. м | 1 | [6 empty] | 29085510 | 2 | Общестроительные работы | 0 |  | 1 | 10001 | Деревянные конструкции | ФЕР-10 |  | Поправка: МДС 81-35.2004, п.4.7 |  | 0 | 4199.17 | 4004.09 | 14.33 | 0.54 | 180.75 | 21.19 | 0.04 | 0 | [17 empty] | 0 | 0 | 0 | *0,9 | *0,85 | *0,85 | *0,8 | 106.2 | 53.55 |  |  |  |  | 1 |  | -1773683300 | 2 | 1 | 2 | 0 | 0 | 0 | 811.76 | 811.76 | 0 | 0 |  | 0 | 3 | 0 |  | 0 | 1 | 0 | 0 | 0 | 0 |  | 0
18 | 1 | 1504 |  | 1,1 | 101-2904 | Доски подоконные ПВХ, шириной 200 мм | м | 2.3 | 100 |  |  |  |  | 248.93 | 248.93 | 0 | 0 | 0 | 0 | 0 | 0 | 13.89 | 0 | 0 |  | 35849923 | 131.99 | 131.99 | 0 | 0 | 0 | 0 | 0 | 0 | 6.04 | 131.99 | 131.99 | 0 | 0 | 0 | 0 | 0 | 0 | 6.04 | 0 | 0 | 1 | 1 |  |  | 1 | 1 | 1 | 0.82 |  |  |  |  | 3 | 1 | ТССЦ Московской обл., 101-2904, приказ Минстроя России №675/пр от 21.09.2015 г. |  |  | 500001 | 0 | 101-2904 | 1 | 8 | 0 | 1 | 1 | 1 | 1 | 1 | 1 |  | 0 | 0 |  |  |  | 0 | 0 | 0 | [5 empty] | 0 |  | 0 | 248.93 | 108.2318 | 0 | 0 | 0 | 0 | 0 | 0 | 6.04 | 0 | 0 | [13 empty] | 0 | 0 | 1 | 1 |  |  |  | 1003 | м | м | 1 | [6 empty] | 29085443 | 8 | Материалы строительные | 0 |  | 1 | 500001 | Материалы и конструкции ( строительные ) по ценникам и каталогом | ФССЦст |  |  |  | 0 | 131.99 | 131.99 | 0 | 0 | 0 | 0 | 0 | [18 empty] | 0 | 0 | 0 |  |  |  |  | 0 | 0 |  |  |  |  | 1 |  | -716496253 | 2 | 1 | 2 | 0 | 0 | 0 | 248.93 | 248.93 | 0 | 0 |  | 0 | 3 | 0 |  | 0 | 1 | 0 | 0 | 0 | 0 |  | 0
17 | 1 | 1514 | 1455 | 2 | 15-01-050-4 | Облицовка оконных и дверных откосов декоративным бумажно-слоистым пластиком или листами из синтетических материалов на клее | 100 м2 облицовки | 0.04 | 0 |  |  |  |  | 2413.73 | 65.12 | 25.3 | 1.78 | 2323.31 | 0 | 7.6576 | 0.004 | 0 | 1860.07 | 860.28 |  | 35849923 | 2294.19 | 478.86 | 57.91 | 1.35 | 1757.42 | 0 | 191.4405 | 0.1 | 0 | 2053.38 | 478.86 | 46.33 | 1.08 | 1528.19 | 0 | 166.47 | 0.08 | 0 | 80 | 37 | 1 | 1 |  |  | 1 | 33.05 | 10.92 | 3.4 |  |  |  |  | 0 | 1 | ТЕР Московской обл., 15-01-050-4, приказ Минстроя России №675/пр от 21.09.2015 г. |  |  | 15001 | 0 | 15-01-050-4 | 1 | 2 | 0 | 33.05 | 1 | 1 | 1 | 1 | 1 |  | 105 | 55 |  |  |  | 0 | 0 | 0 | [5 empty] | 0 | Поправка: МДС 81-35.2004, п.4.7 Наименование: Работы, выполняемые при реконструкции зданий и сооружений работы, аналогичные технологическим процессам в новом строительстве (в том числе возведение новых конструктивных элементов) стоимость которых определена по соответствующим сборникам ФЕР, кроме сборника № 46 «Работы при реконструкции зданий и сооружений» | 0 | 2413.73 | 1628.124 | 632.3772 | 44.6175 | 58082.731 | 0 | 191.4405 | 0.1 | 0 | 1860.072 | 860.2833 |  |  |  |  | )*1,25 | )*1,25 | )*1,15 |  | )*1,15 | )*1,25 |  |  |  | 0 | 0 | 1 | 1 |  |  |  | 1013 | 100 м2 облицовки | 100 м2 облицовки | 1 | [6 empty] | 29085536 | 2 | Общестроительные работы | 0 |  | 1 | 15001 | Отделочные работы | ФЕР-15 |  | Поправка: МДС 81-35.2004, п.4.7 |  | 0 | 2053.38 | 478.86 | 46.33 | 1.08 | 1528.19 | 166.47 | 0.08 | 0 | [17 empty] | 0 | 0 | 0 | *0,9 | *0,85 | *0,85 | *0,8 | 94.5 | 46.75 |  |  |  |  | 1 |  | -1841865788 | 2 | 1 | 2 | 0 | 0 | 0 | 5134.08 | 5134.08 | 0 | 0 |  | 0 | 3 | 0 |  | 0 | 1 | 0 | 0 | 0 | 0 |  | 0
18 | 1 | 1514 |  | 2,1 | 101-6871 | Сэндвич-панели для откосов (наружные слои – листы из поливинилхлорида, внутреннее наполнение – вспененный пенополистирол) белые, ширина 1,5 м, длина 3,0 м, толщина 10 мм | м2 | 4.2 | 105 |  |  |  |  | 952.23 | 952.23 | 0 | 0 | 0 | 0 | 0 | 0 | 72.66 | 0 | 0 |  | 35849923 | 377.87 | 377.87 | 0 | 0 | 0 | 0 | 0 | 0 | 17.3 | 377.87 | 377.87 | 0 | 0 | 0 | 0 | 0 | 0 | 17.3 | 0 | 0 | 1 | 1 |  |  | 1 | 1 | 1 | 0.6 |  |  |  |  | 3 | 1 | ТССЦ Московской обл., 101-6871, приказ Минстроя России №675/пр от 21.09.2015 г. |  |  | 500001 | 0 | 101-6871 | 1 | 8 | 0 | 1 | 1 | 1 | 1 | 1 | 1 |  | 0 | 0 |  |  |  | 0 | 0 | 0 | [5 empty] | 0 |  | 0 | 952.23 | 226.722 | 0 | 0 | 0 | 0 | 0 | 0 | 17.3 | 0 | 0 | [13 empty] | 0 | 0 | 1 | 1 |  |  |  | 1005 | м2 | м2 | 1 | [6 empty] | 29085443 | 8 | Материалы строительные | 0 |  | 1 | 500001 | Материалы и конструкции ( строительные ) по ценникам и каталогом | ФССЦст |  |  |  | 0 | 377.87 | 377.87 | 0 | 0 | 0 | 0 | 0 | [18 empty] | 0 | 0 | 0 |  |  |  |  | 0 | 0 |  |  |  |  | 1 |  | -1326923709 | 2 | 1 | 2 | 0 | 0 | 0 | 952.23 | 952.23 | 0 | 0 |  | 0 | 3 | 0 |  | 0 | 1 | 0 | 0 | 0 | 0 |  | 0
18 | 1 | 1512 |  | 2,2 | 101-2416 | Грунтовка «Бетоконтакт», КНАУФ | кг | 0.356 | 8.9 |  |  |  |  | 47.71 | 47.71 | 0 | 0 | 0 | 0 | 0 | 0 | 0.37 | 0 | 0 |  | 35849923 | 22.91 | 22.91 | 0 | 0 | 0 | 0 | 0 | 0 | 1.05 | 22.91 | 22.91 | 0 | 0 | 0 | 0 | 0 | 0 | 1.05 | 0 | 0 | 1 | 1 |  |  | 1 | 1 | 1 | 5.85 |  |  |  |  | 3 | 1 | ТССЦ Московской обл., 101-2416, приказ Минстроя России №675/пр от 21.09.2015 г. |  |  | 500001 | 0 | 101-2416 | 1 | 8 | 0 | 1 | 1 | 1 | 1 | 1 | 1 |  | 0 | 0 |  |  |  | 0 | 0 | 0 | [5 empty] | 0 |  | 0 | 47.71 | 134.0235 | 0 | 0 | 0 | 0 | 0 | 0 | 1.05 | 0 | 0 | [13 empty] | 0 | 0 | 1 | 1 |  |  |  | 1009 | кг | кг | 1 | [6 empty] | 29085443 | 8 | Материалы строительные | 0 |  | 1 | 500001 | Материалы и конструкции ( строительные ) по ценникам и каталогом | ФССЦст |  |  |  | 0 | 22.91 | 22.91 | 0 | 0 | 0 | 0 | 0 | [18 empty] | 0 | 0 | 0 |  |  |  |  | 0 | 0 |  |  |  |  | 1 |  | -1686930993 | 2 | 1 | 2 | 0 | 0 | 0 | 47.71 | 47.71 | 0 | 0 |  | 0 | 3 | 0 |  | 0 | 1 | 0 | 0 | 0 | 0 |  | 0
17 | 1 | 1521 | 1462 | 4 | 11-01-012-3 | Укладка лаг по плитам перекрытий | 100 м2 пола | 0.096 | 0 |  |  |  |  | 1734.96 | 583.07 | 39.54 | 9.65 | 1112.35 | 0 | 3.9457 | 0.0216 | 0 | 1054.68 | 572.22 |  | 35849923 | 2121.66 | 1735.32 | 35.75 | 3.04 | 350.59 | 0 | 41.101 | 0.225 | 0 | 2068.78 | 1735.32 | 28.6 | 2.43 | 304.86 | 0 | 35.74 | 0.18 | 0 | 94 | 51 | 1 | 1 |  |  | 1 | 33.05 | 11.52 | 3.5 |  |  |  |  | 0 | 1 | ТЕР Московской обл., 11-01-012-3, приказ Минстроя России №675/пр от 21.09.2015 г. |  |  | 11001 | 0 | 11-01-012-3 | 1 | 2 | 0 | 33.05 | 1 | 1 | 1 | 1 | 1 |  | 123 | 75 |  |  |  | 0 | 0 | 0 | [5 empty] | 0 | Поправка: МДС 81-35.2004, п.4.7 Наименование: Работы, выполняемые при реконструкции зданий и сооружений работы, аналогичные технологическим процессам в новом строительстве (в том числе возведение новых конструктивных элементов) стоимость которых определена по соответствующим сборникам ФЕР, кроме сборника № 46 «Работы при реконструкции зданий и сооружений» | 0 | 1734.96 | 6073.62 | 411.84 | 100.472 | 11586.9995 | 0 | 41.101 | 0.225 | 0 | 1054.68 | 572.22 |  |  |  |  | )*1,25 | )*1,25 | )*1,15 |  | )*1,15 | )*1,25 |  |  |  | 0 | 0 | 1 | 1 |  |  |  | 1013 | 100 м2 пола | 100 м2 пола | 1 | [6 empty] | 29085511 | 2 | Общестроительные работы | 0 |  | 1 | 11001 | Полы | ФЕР-11 |  | Поправка: МДС 81-35.2004, п.4.7 |  | 0 | 2068.78 | 1735.32 | 28.6 | 2.43 | 304.86 | 35.74 | 0.18 | 0 | [17 empty] | 0 | 0 | 0 | *0,9 | *0,85 | *0,85 | *0,8 | 110.7 | 63.75 |  |  |  |  | 1 |  | -1478680915 | 2 | 1 | 2 | 0 | 0 | 0 | 3361.86 | 3361.86 | 0 | 0 |  | 0 | 3 | 0 |  | 0 | 1 | 0 | 0 | 0 | 0 |  | 0
17 | 1 | 1529 | 1470 | 5 | 11-01-033-1 | Устройство покрытий дощатых толщиной 28 мм | 100 м2 покрытия | 0.096 | 0 |  |  |  |  | 6016.41 | 3990.95 | 135.65 | 31.06 | 1889.81 | 0 | 6.7035 | 0.0696 | 0 | 1805.62 | 979.64 |  | 35849923 | 7074.5 | 6356.64 | 122.23 | 9.79 | 595.63 | 0 | 69.828 | 0.725 | 0 | 6972.36 | 6356.64 | 97.78 | 7.83 | 517.94 | 0 | 60.72 | 0.58 | 0 | 94 | 51 | 1 | 1 |  |  | 1 | 33.05 | 11.56 | 6.54 |  |  |  |  | 0 | 1 | ТЕР Московской обл., 11-01-033-1, приказ Минстроя России №675/пр от 21.09.2015 г. |  |  | 11001 | 0 | 11-01-033-1 | 1 | 2 | 0 | 33.05 | 1 | 1 | 1 | 1 | 1 |  | 123 | 75 |  |  |  | 0 | 0 | 0 | [5 empty] | 0 | Поправка: МДС 81-35.2004, п.4.7 Наименование: Работы, выполняемые при реконструкции зданий и сооружений работы, аналогичные технологическим процессам в новом строительстве (в том числе возведение новых конструктивных элементов) стоимость которых определена по соответствующим сборникам ФЕР, кроме сборника № 46 «Работы при реконструкции зданий и сооружений» | 0 | 6016.41 | 41572.4256 | 1412.9788 | 323.5595 | 19685.5715 | 0 | 69.828 | 0.725 | 0 | 1805.6178 | 979.6437 |  |  |  |  | )*1,25 | )*1,25 | )*1,15 |  | )*1,15 | )*1,25 |  |  |  | 0 | 0 | 1 | 1 |  |  |  | 1013 | 100 м2 покрытия | 100 м2 покрытия | 1 | [6 empty] | 29085511 | 2 | Общестроительные работы | 0 |  | 1 | 11001 | Полы | ФЕР-11 |  | Поправка: МДС 81-35.2004, п.4.7 |  | 0 | 6972.36 | 6356.64 | 97.78 | 7.83 | 517.94 | 60.72 | 0.58 | 0 | [17 empty] | 0 | 0 | 0 | *0,9 | *0,85 | *0,85 | *0,8 | 110.7 | 63.75 |  |  |  |  | 1 |  | 1837524583 | 2 | 1 | 2 | 0 | 0 | 0 | 8801.67 | 8801.67 | 0 | 0 |  | 0 | 3 | 0 |  | 0 | 1 | 0 | 0 | 0 | 0 |  | 0
17 | 1 | 1536 | 1477 | 6 | 11-01-053-2 | Устройство оснований полов из фанеры в один слой площадью свыше 20 м2 | 100 м2 пола | 0.096 | 0 |  |  |  |  | 4567.67 | 3146.52 | 489.3 | 267.31 | 931.85 | 0 | 3.4511 | 0.804 | 0 | 1127.21 | 611.57 |  | 35849923 | 6346.71 | 5583.68 | 469.33 | 84.25 | 293.7 | 0 | 35.949 | 8.375 | 0 | 6214.53 | 5583.68 | 375.46 | 67.4 | 255.39 | 0 | 31.26 | 6.7 | 0 | 94 | 51 | 1 | 1 |  |  | 1 | 33.05 | 10.86 | 5.87 |  |  |  |  | 0 | 1 | ТЕР Московской обл., 11-01-053-2, приказ Минстроя России №675/пр от 21.09.2015 г. |  |  | 11001 | 0 | 11-01-053-2 | 1 | 2 | 0 | 33.05 | 1 | 1 | 1 | 1 | 1 |  | 123 | 75 |  |  |  | 0 | 0 | 0 | [5 empty] | 0 | Поправка: МДС 81-35.2004, п.4.7 Наименование: Работы, выполняемые при реконструкции зданий и сооружений работы, аналогичные технологическим процессам в новом строительстве (в том числе возведение новых конструктивных элементов) стоимость которых определена по соответствующим сборникам ФЕР, кроме сборника № 46 «Работы при реконструкции зданий и сооружений» | 0 | 4567.67 | 32776.2016 | 5096.9238 | 2784.4625 | 9706.785 | 0 | 35.949 | 8.375 | 0 | 1127.2104 | 611.5716 |  |  |  |  | )*1,25 | )*1,25 | )*1,15 |  | )*1,15 | )*1,25 |  |  |  | 0 | 0 | 1 | 1 |  |  |  | 1013 | 100 м2 пола | 100 м2 пола | 1 | [6 empty] | 29085511 | 2 | Общестроительные работы | 0 |  | 1 | 11001 | Полы | ФЕР-11 |  | Поправка: МДС 81-35.2004, п.4.7 |  | 0 | 6214.53 | 5583.68 | 375.46 | 67.4 | 255.39 | 31.26 | 6.7 | 0 | [17 empty] | 0 | 0 | 0 | *0,9 | *0,85 | *0,85 | *0,8 | 110.7 | 63.75 |  |  |  |  | 1 |  | 1220877284 | 2 | 1 | 2 | 0 | 0 | 0 | 6306.45 | 6306.45 | 0 | 0 |  | 0 | 3 | 0 |  | 0 | 1 | 0 | 0 | 0 | 0 |  | 0
17 | 1 | 1545 | 1485 | 7 | 11-01-057-1 | Устройство гетерогенного и гомогенного покрытия на клее со свариванием полотнищ в стыках | 100 м2 | 0.096 | 0 |  |  |  |  | 1988.69 | 573.21 | 6.82 | 2.16 | 1408.66 | 0 | 4.9967 | 0.0048 | 0 | 1326.17 | 719.52 |  | 35849923 | 1239.96 | 788.76 | 7.22 | 0.68 | 443.98 | 0 | 52.049 | 0.05 | 0 | 1180.6 | 788.76 | 5.77 | 0.54 | 386.07 | 0 | 45.26 | 0.04 | 0 | 94 | 51 | 1 | 1 |  |  | 1 | 33.05 | 9.84 | 7.57 |  |  |  |  | 0 | 1 | ТСНБ-2001 Московской области, 11-01-057-1, протокол от 29.07.2020 г. № 07 |  |  | 11001 | 0 | 11-01-057-1 | 1 | 2 | 0 | 33.05 | 1 | 1 | 1 | 1 | 1 |  | 123 | 75 |  |  |  | 0 | 0 | 0 | [5 empty] | 0 | Поправка: МДС 81-35.2004, п.4.7 Наименование: Работы, выполняемые при реконструкции зданий и сооружений работы, аналогичные технологическим процессам в новом строительстве (в том числе возведение новых конструктивных элементов) стоимость которых определена по соответствующим сборникам ФЕР, кроме сборника № 46 «Работы при реконструкции зданий и сооружений» | 0 | 1988.69 | 5970.9132 | 71.0448 | 22.474 | 14673.539 | 0 | 52.049 | 0.05 | 0 | 1326.1708 | 719.5182 |  |  |  |  | )*1,25 | )*1,25 | )*1,15 |  | )*1,15 | )*1,25 |  |  |  | 0 | 0 | 1 | 1 |  |  |  | 1005 | 100 м2 | 100 м2 | 100 | [6 empty] | 29085511 | 2 | Общестроительные работы | 0 |  | 1 | 11001 | Полы | ФЕР-11 |  | Поправка: МДС 81-35.2004, п.4.7 |  | 0 | 1180.6 | 788.76 | 5.77 | 0.54 | 386.07 | 45.26 | 0.04 | 0 | [17 empty] | 0 | 0 | 0 | *0,9 | *0,85 | *0,85 | *0,8 | 110.7 | 63.75 |  |  |  |  | 1 |  | -295419027 | 2 | 1 | 2 | 0 | 0 | 0 | 4034.38 | 4034.38 | 0 | 0 |  | 0 | 3 | 0 |  | 0 | 1 | 0 | 0 | 0 | 0 |  | 0
18 | 1 | 1543 |  | 7,1 | 101-4216 | Линолеум полукоммерческий гетерогенный "TARKETT ИДИЛЛИЯ" (толщина 3,2 мм, толщина защитного слоя 0,5 мм, класс 23/32) | м2 | 9.792 | 102 |  |  |  |  | 5054.17 | 5054.17 | 0 | 0 | 0 | 0 | 0 | 0 | 36.82 | 0 | 0 |  | 35849923 | 82.19 | 82.19 | 0 | 0 | 0 | 0 | 0 | 0 | 3.76 | 82.19 | 82.19 | 0 | 0 | 0 | 0 | 0 | 0 | 3.76 | 0 | 0 | 1 | 1 |  |  | 1 | 1 | 1 | 6.28 |  |  |  |  | 3 | 1 | ТССЦ Московской обл., 101-4216, приказ Минстроя России №675/пр от 21.09.2015 г. |  |  | 500001 | 0 | 101-4216 | 1 | 8 | 0 | 1 | 1 | 1 | 1 | 1 | 1 |  | 0 | 0 |  |  |  | 0 | 0 | 0 | [5 empty] | 0 |  | 0 | 5054.17 | 516.1532 | 0 | 0 | 0 | 0 | 0 | 0 | 3.76 | 0 | 0 | [13 empty] | 0 | 0 | 1 | 1 |  |  |  | 1005 | м2 | м2 | 1 | [6 empty] | 29085443 | 8 | Материалы строительные | 0 |  | 1 | 500001 | Материалы и конструкции ( строительные ) по ценникам и каталогом | ФССЦст |  |  |  | 0 | 82.19 | 82.19 | 0 | 0 | 0 | 0 | 0 | [18 empty] | 0 | 0 | 0 |  |  |  |  | 0 | 0 |  |  |  |  | 1 |  | -100917442 | 2 | 1 | 2 | 0 | 0 | 0 | 5054.17 | 5054.17 | 0 | 0 |  | 0 | 3 | 0 |  | 0 | 1 | 0 | 0 | 0 | 0 |  | 0
18 | 1 | 1544 |  | 7,2 | 101-9877 | Линолеум без подосновы | м2 | 9.792 | 102 |  |  |  |  | 0 | 0 | 0 | 0 | 0 | 0 | 0 | 0 | 0 | 0 | 0 |  | 35849923 | 0 | 0 | 0 | 0 | 0 | 0 | 0 | 0 | 0 | 0 | 0 | 0 | 0 | 0 | 0 | 0 | 0 | 0 | 0 | 0 | 1 | 1 |  |  | 1 | 1 | 1 | 1 |  |  |  |  | 3 | 2 | ТСНБ-2001 Московской области, 101-9877, протокол от 29.07.2020 г. № 07 |  |  | 500002 | 0 |  | 0 | 12 | 1 | 1 | 1 | 1 | 1 | 1 | 1 |  | 0 | 0 |  |  |  | 0 | 0 | 0 | [5 empty] | 0 |  | 0 | 0 | 0 | 0 | 0 | 0 | 0 | 0 | 0 | 0 | 0 | 0 | [13 empty] | 0 | 0 | 1 | 1 |  |  |  | 1005 | м2 | м2 | 1 | [6 empty] | 29085444 | 12 | Материалы монтажные | 0 |  | 2 | 500002 | Материалы и конструкции ( монтажные ) по ценникам и каталогам | ФССЦм |  |  |  | 0 | 0 | 0 | 0 | 0 | 0 | 0 | 0 | [18 empty] | 0 | 0 | 0 |  |  |  |  | 0 | 0 |  |  |  |  | 1 |  | 722712840 | 2 | 1 | -2 | 0 | 0 | 0 | 0 | 0 | 0 | 0 |  | 0 | 3 | 0 |  | 0 | 1 | 0 | 0 | 0 | 0 |  | 0
17 | 1 | 1557 | 1497 | 9 | 11-01-040-3 | Устройство плинтусов поливинилхлоридных на винтах самонарезающих | 100 М ПЛИНТУСА | 0.14 | 0 |  |  |  |  | 860.05 | 523.66 | 11.07 | 0 | 325.32 | 0 | 1.0723 | 0 | 0 | 305.8 | 165.91 |  | 35849923 | 1480.04 | 1395.68 | 14.05 | 0 | 70.31 | 0 | 7.659 | 0 | 0 | 1468.06 | 1395.68 | 11.24 | 0 | 61.14 | 0 | 6.66 | 0 | 0 | 94 | 51 | 1 | 1 |  |  | 1 | 33.05 | 5.63 | 2.68 |  |  |  |  | 0 | 1 | ТЕР Московской обл., 11-01-040-3, приказ Минстроя России №675/пр от 21.09.2015 г. |  |  | 11001 | 0 | 11-01-040-3 | 1 | 2 | 0 | 33.05 | 1 | 1 | 1 | 1 | 1 |  | 123 | 75 |  |  |  | 0 | 0 | 0 | [5 empty] | 0 | Поправка: МДС 81-35.2004, п.4.7 Наименование: Работы, выполняемые при реконструкции зданий и сооружений работы, аналогичные технологическим процессам в новом строительстве (в том числе возведение новых конструктивных элементов) стоимость которых определена по соответствующим сборникам ФЕР, кроме сборника № 46 «Работы при реконструкции зданий и сооружений» | 0 | 860.05 | 3740.4224 | 79.1015 | 0 | 2323.7455 | 0 | 7.659 | 0 | 0 | 305.8008 | 165.9132 |  |  |  |  | )*1,25 | )*1,25 | )*1,15 |  | )*1,15 | )*1,25 |  |  |  | 0 | 0 | 1 | 1 |  |  |  | 1013 | 100 М ПЛИНТУСА | 100 М ПЛИНТУСА | 1 | [6 empty] | 29085511 | 2 | Общестроительные работы | 0 |  | 1 | 11001 | Полы | ФЕР-11 |  | Поправка: МДС 81-35.2004, п.4.7 |  | 0 | 1468.06 | 1395.68 | 11.24 | 0 | 61.14 | 6.66 | 0 | 0 | [17 empty] | 0 | 0 | 0 | *0,9 | *0,85 | *0,85 | *0,8 | 110.7 | 63.75 |  |  |  |  | 1 |  | -1131838271 | 2 | 1 | 2 | 0 | 0 | 0 | 1331.76 | 1331.76 | 0 | 0 |  | 0 | 3 | 0 |  | 0 | 1 | 0 | 0 | 0 | 0 |  | 0
17 | 1 | 1576 | 1516 | 10 | 10-05-010-1 | Облицовка стен по системе «КНАУФ» по одинарному металлическому каркасу из ПН и ПС профилей гипсокартонными листами в два слоя (С 626) с оконным проемом | 100 м2 стен (за вычетом проемов) | 0.309 | 0 |  |  |  |  | 22967.32 | 13435.91 | 51.09 | 0 | 9480.32 | 0 | 31.6261 | 0 | 0 | 8532.29 | 4076.54 |  | 35849923 | 8403.05 | 7445.53 | 29.21 | 0 | 928.31 | 0 | 102.35 | 0 | 0 | 8276.13 | 7445.53 | 23.37 | 0 | 807.23 | 0 | 89 | 0 | 0 | 90 | 43 | 1 | 1 |  |  | 1 | 33.05 | 5.66 | 5.84 |  |  |  |  | 0 | 1 | ТЕР Московской обл., 10-05-010-1, приказ Минстроя России №675/пр от 21.09.2015 г. |  |  | 10001 | 0 | 10-05-010-1 | 1 | 2 | 0 | 33.05 | 1 | 1 | 1 | 1 | 1 |  | 118 | 63 |  |  |  | 0 | 0 | 0 | [5 empty] | 0 | Поправка: МДС 81-35.2004, п.4.7 Наименование: Работы, выполняемые при реконструкции зданий и сооружений работы, аналогичные технологическим процессам в новом строительстве (в том числе возведение новых конструктивных элементов) стоимость которых определена по соответствующим сборникам ФЕР, кроме сборника № 46 «Работы при реконструкции зданий и сооружений» | 0 | 22967.32 | 43481.8952 | 165.3286 | 0 | 30680.6455 | 0 | 102.35 | 0 | 0 | 8532.288 | 4076.5376 |  |  |  |  | )*1,25 | )*1,25 | )*1,15 |  | )*1,15 | )*1,25 |  |  |  | 0 | 0 | 1 | 1 |  |  |  | 1005 | 100 м2 стен (за вычетом проемов) | 100 м2 стен (за вычетом проемов) | 100 | [6 empty] | 29085510 | 2 | Общестроительные работы | 0 |  | 1 | 10001 | Деревянные конструкции | ФЕР-10 |  | Поправка: МДС 81-35.2004, п.4.7 |  | 0 | 8276.13 | 7445.53 | 23.37 | 0 | 807.23 | 89 | 0 | 0 | [17 empty] | 0 | 0 | 0 | *0,9 | *0,85 | *0,85 | *0,8 | 106.2 | 53.55 |  |  |  |  | 1 |  | -978692579 | 2 | 1 | 2 | 0 | 0 | 0 | 35576.15 | 35576.15 | 0 | 0 |  | 0 | 3 | 0 |  | 0 | 1 | 0 | 0 | 0 | 0 |  | 0
17 | 1 | 1583 | 1523 | 12 | 15-06-002-6 | Оклейка стен моющимися обоями на тканевой основе по листовым материалам | 100 м2 оклеиваемой поверхности | 0.309 | 0 |  |  |  |  | 8562.63 | 2453.94 | 5.42 | 1.84 | 6103.27 | 0 | 19.8783 | 0.0038625 | 0 | 4884.09 | 2258.89 |  | 35849923 | 7162.38 | 6563.27 | 1.48 | 0.18 | 597.63 | 0 | 64.331 | 0.0125 | 0 | 7084.13 | 6563.27 | 1.18 | 0.14 | 519.68 | 0 | 55.94 | 0.01 | 0 | 80 | 37 | 1 | 1 |  |  | 1 | 33.05 | 11.86 | 1.21 |  |  |  |  | 0 | 1 | ТЕР Московской обл., 15-06-002-6, приказ Минстроя России №675/пр от 21.09.2015 г. |  |  | 15001 | 0 | 15-06-002-6 | 1 | 2 | 0 | 33.05 | 1 | 1 | 1 | 1 | 1 |  | 105 | 55 |  |  |  | 0 | 0 | 0 | [5 empty] | 0 | Поправка: МДС 81-35.2004, п.4.7 Наименование: Работы, выполняемые при реконструкции зданий и сооружений работы, аналогичные технологическим процессам в новом строительстве (в том числе возведение новых конструктивных элементов) стоимость которых определена по соответствующим сборникам ФЕР, кроме сборника № 46 «Работы при реконструкции зданий и сооружений» | 0 | 8562.63 | 7941.5567 | 17.5528 | 5.949 | 19751.6715 | 0 | 64.331 | 0.0125 | 0 | 4884.088 | 2258.8907 |  |  |  |  | )*1,25 | )*1,25 | )*1,15 |  | )*1,15 | )*1,25 |  |  |  | 0 | 0 | 1 | 1 |  |  |  | 1013 | 100 м2 оклеиваемой поверхности | 100 м2 оклеиваемой поверхности | 1 | [6 empty] | 29085536 | 2 | Общестроительные работы | 0 |  | 1 | 15001 | Отделочные работы | ФЕР-15 |  | Поправка: МДС 81-35.2004, п.4.7 |  | 0 | 7084.13 | 6563.27 | 1.18 | 0.14 | 519.68 | 55.94 | 0.01 | 0 | [17 empty] | 0 | 0 | 0 | *0,9 | *0,85 | *0,85 | *0,8 | 94.5 | 46.75 |  |  |  |  | 1 |  | 797186164 | 2 | 1 | 2 | 0 | 0 | 0 | 15705.61 | 15705.61 | 0 | 0 |  | 0 | 3 | 0 |  | 0 | 1 | 0 | 0 | 0 | 0 |  | 0
17 | 1 | 1594 | 1532 | 13 | м08-03-591-9 | Розетка штепсельная утопленного типа при скрытой проводке | 100 шт. | 0.01 | 0 |  |  |  |  | 104.97 | 4.52 | 0.52 | 0.14 | 99.93 | 0 | 0.3048 | 0.0003 | 0 | 81.06 | 52.04 |  | 35849923 | 371.42 | 63.28 | 5.78 | 0.41 | 302.36 | 0 | 30.48 | 0.03 | 0 | 371.42 | 63.28 | 5.78 | 0.41 | 302.36 | 0 | 30.48 | 0.03 | 0 | 81 | 52 | 1 | 1 |  |  | 1 | 33.05 | 9.01 | 7.15 |  |  |  |  | 0 | 2 | ТЕРм Московской обл., м08-03-591-9, приказ Минстроя России №675/пр от 21.09.2015 г. |  |  | 108001 | 0 | м08-03-591-9 | 1 | 3 | 0 | 33.05 | 1 | 1 | 1 | 1 | 1 |  | 95 | 65 |  |  |  | 0 | 0 | 0 | [5 empty] | 0 |  | 0 | 104.97 | 452.452 | 52.0778 | 13.5505 | 9992.998 | 0 | 30.48 | 0.03 | 0 | 81.0567 | 52.0364 | [13 empty] | 0 | 0 | 1 | 1 |  |  |  | 1010 | 100 шт. | 100 шт. | 100 | [6 empty] | 29085386 | 3 | Монтажные работы | 0 |  | 2 | 108001 | Электромонтажные работы , отдел 01-03 : ( на АЭС НР = 110% ) - (работы по упр. авиа.- движением: СП=55% ( {АВИА}=1; обычные работы : СП=65 - {AВИА}=0), при работе на АЭС СП= 68% ) | мФЕР-08 |  |  |  | 0 | 371.42 | 63.28 | 5.78 | 0.41 | 302.36 | 30.48 | 0.03 | 0 | [17 empty] | 0 | 0 | 0 |  |  | *0,85 | *0,8 | 95 | 65 |  |  |  |  | 1 |  | -1627028948 | 2 | 1 | 2 | 0 | 0 | 0 | 238.07 | 0 | 238.07 | 0 |  | 0 | 3 | 0 |  | 0 | 1 | 0 | 0 | 0 | 0 |  | 0
18 | 1 | 1592 |  | 13,1 | 503-0606 | Коробка для установки розеток и выключателей скрытой проводки | 1000 шт. | 0.001 | 0.1 |  |  |  |  | 5.12 | 5.12 | 0 | 0 | 0 | 0 | 0 | 0 | 0.02 | 0 | 0 |  | 35849923 | 1998.42 | 1998.42 | 0 | 0 | 0 | 0 | 0 | 0 | 19.4 | 1998.42 | 1998.42 | 0 | 0 | 0 | 0 | 0 | 0 | 19.4 | 0 | 0 | 1 | 1 |  |  | 1 | 1 | 1 | 2.56 |  |  |  |  | 3 | 2 | ТССЦ Московской обл., 503-0606, приказ Минстроя России №675/пр от 21.09.2015 г. |  |  | 500002 | 0 | 503-0606 | 1 | 12 | 0 | 1 | 1 | 1 | 1 | 1 | 1 |  | 0 | 0 |  |  |  | 0 | 0 | 0 | [5 empty] | 0 |  | 0 | 5.12 | 5115.9552 | 0 | 0 | 0 | 0 | 0 | 0 | 19.4 | 0 | 0 | [13 empty] | 0 | 0 | 1 | 1 |  |  |  | 1010 | 1000 шт. | 1000 шт. | 1000 | [6 empty] | 29085444 | 12 | Материалы монтажные | 0 |  | 2 | 500002 | Материалы и конструкции ( монтажные ) по ценникам и каталогам | ФССЦм |  |  |  | 0 | 1998.42 | 1998.42 | 0 | 0 | 0 | 0 | 0 | [18 empty] | 0 | 0 | 0 |  |  |  |  | 0 | 0 |  |  |  |  | 1 |  | -1152774928 | 2 | 1 | 2 | 0 | 0 | 0 | 5.12 | 0 | 5.12 | 0 |  | 0 | 3 | 0 |  | 0 | 1 | 0 | 0 | 0 | 0 |  | 0
18 | 1 | 1591 |  | 13,2 | 503-0475 | Розетка скрытой проводки с заземлением | шт. | 1 | 100 |  |  |  |  | 52.5 | 52.5 | 0 | 0 | 0 | 0 | 0 | 0 | 0.07 | 0 | 0 |  | 35849923 | 7.62 | 7.62 | 0 | 0 | 0 | 0 | 0 | 0 | 0.07 | 7.62 | 7.62 | 0 | 0 | 0 | 0 | 0 | 0 | 0.07 | 0 | 0 | 1 | 1 |  |  | 1 | 1 | 1 | 6.89 |  |  |  |  | 3 | 2 | ТССЦ Московской обл., 503-0475, приказ Минстроя России №675/пр от 21.09.2015 г. |  |  | 500002 | 0 | 503-0475 | 1 | 12 | 0 | 1 | 1 | 1 | 1 | 1 | 1 |  | 0 | 0 |  |  |  | 0 | 0 | 0 | [5 empty] | 0 |  | 0 | 52.5 | 52.5018 | 0 | 0 | 0 | 0 | 0 | 0 | 0.07 | 0 | 0 | [13 empty] | 0 | 0 | 1 | 1 |  |  |  | 1010 | шт. | шт. | 1 | [6 empty] | 29085444 | 12 | Материалы монтажные | 0 |  | 2 | 500002 | Материалы и конструкции ( монтажные ) по ценникам и каталогам | ФССЦм |  |  |  | 0 | 7.62 | 7.62 | 0 | 0 | 0 | 0 | 0 | [18 empty] | 0 | 0 | 0 |  |  |  |  | 0 | 0 |  |  |  |  | 1 |  | -652224790 | 2 | 1 | 2 | 0 | 0 | 0 | 52.5 | 0 | 52.5 | 0 |  | 0 | 3 | 0 |  | 0 | 1 | 0 | 0 | 0 | 0 |  | 0
17 | 1 | 1603 | 1539 | 14 | м08-03-591-5 | Выключатель двухклавишный утопленного типа при скрытой проводке | 100 шт. | 0.01 | 0 |  |  |  |  | 89.13 | 2.58 | 0.52 | 0.14 | 86.03 | 0 | 0.2624 | 0.0003 | 0 | 69.8 | 44.81 |  | 35849923 | 302.15 | 36.07 | 5.78 | 0.41 | 260.3 | 0 | 26.24 | 0.03 | 0 | 302.15 | 36.07 | 5.78 | 0.41 | 260.3 | 0 | 26.24 | 0.03 | 0 | 81 | 52 | 1 | 1 |  |  | 1 | 33.05 | 9.01 | 7.15 |  |  |  |  | 0 | 2 | ТЕРм Московской обл., м08-03-591-5, приказ Минстроя России №675/пр от 21.09.2015 г. |  |  | 108001 | 0 | м08-03-591-5 | 1 | 3 | 0 | 33.05 | 1 | 1 | 1 | 1 | 1 |  | 95 | 65 |  |  |  | 0 | 0 | 0 | [5 empty] | 0 |  | 0 | 89.13 | 257.9005 | 52.0778 | 13.5505 | 8602.915 | 0 | 26.24 | 0.03 | 0 | 69.7977 | 44.8084 | [13 empty] | 0 | 0 | 1 | 1 |  |  |  | 1010 | 100 шт. | 100 шт. | 100 | [6 empty] | 29085386 | 3 | Монтажные работы | 0 |  | 2 | 108001 | Электромонтажные работы , отдел 01-03 : ( на АЭС НР = 110% ) - (работы по упр. авиа.- движением: СП=55% ( {АВИА}=1; обычные работы : СП=65 - {AВИА}=0), при работе на АЭС СП= 68% ) | мФЕР-08 |  |  |  | 0 | 302.15 | 36.07 | 5.78 | 0.41 | 260.3 | 26.24 | 0.03 | 0 | [17 empty] | 0 | 0 | 0 |  |  | *0,85 | *0,8 | 95 | 65 |  |  |  |  | 1 |  | 1949515482 | 2 | 1 | 2 | 0 | 0 | 0 | 203.74 | 0 | 203.74 | 0 |  | 0 | 3 | 0 |  | 0 | 1 | 0 | 0 | 0 | 0 |  | 0
18 | 1 | 1600 |  | 14,1 | 503-0606 | Коробка для установки розеток и выключателей скрытой проводки | 1000 шт. | 0.001 | 0.1 |  |  |  |  | 5.12 | 5.12 | 0 | 0 | 0 | 0 | 0 | 0 | 0.02 | 0 | 0 |  | 35849923 | 1998.42 | 1998.42 | 0 | 0 | 0 | 0 | 0 | 0 | 19.4 | 1998.42 | 1998.42 | 0 | 0 | 0 | 0 | 0 | 0 | 19.4 | 0 | 0 | 1 | 1 |  |  | 1 | 1 | 1 | 2.56 |  |  |  |  | 3 | 2 | ТССЦ Московской обл., 503-0606, приказ Минстроя России №675/пр от 21.09.2015 г. |  |  | 500002 | 0 | 503-0606 | 1 | 12 | 0 | 1 | 1 | 1 | 1 | 1 | 1 |  | 0 | 0 |  |  |  | 0 | 0 | 0 | [5 empty] | 0 |  | 0 | 5.12 | 5115.9552 | 0 | 0 | 0 | 0 | 0 | 0 | 19.4 | 0 | 0 | [13 empty] | 0 | 0 | 1 | 1 |  |  |  | 1010 | 1000 шт. | 1000 шт. | 1000 | [6 empty] | 29085444 | 12 | Материалы монтажные | 0 |  | 2 | 500002 | Материалы и конструкции ( монтажные ) по ценникам и каталогам | ФССЦм |  |  |  | 0 | 1998.42 | 1998.42 | 0 | 0 | 0 | 0 | 0 | [18 empty] | 0 | 0 | 0 |  |  |  |  | 0 | 0 |  |  |  |  | 1 |  | -1152774928 | 2 | 1 | 2 | 0 | 0 | 0 | 5.12 | 0 | 5.12 | 0 |  | 0 | 3 | 0 |  | 0 | 1 | 0 | 0 | 0 | 0 |  | 0
18 | 1 | 1602 |  | 14,2 | 509-4600 | Выключатель двухклавишный для скрытой проводки серии "Прима", марка С56-039 с подсветкой, цвет бежевый | шт. | 1 | 100 |  |  |  |  | 76.47 | 76.47 | 0 | 0 | 0 | 0 | 0 | 0 | 0.09 | 0 | 0 |  | 35849923 | 8.81 | 8.81 | 0 | 0 | 0 | 0 | 0 | 0 | 0.09 | 8.81 | 8.81 | 0 | 0 | 0 | 0 | 0 | 0 | 0.09 | 0 | 0 | 1 | 1 |  |  | 1 | 1 | 1 | 8.68 |  |  |  |  | 3 | 2 | ТССЦ Московской обл., 509-4600, приказ Минстроя России №675/пр от 21.09.2015 г. |  |  | 500002 | 0 | 509-4600 | 1 | 12 | 0 | 1 | 1 | 1 | 1 | 1 | 1 |  | 0 | 0 |  |  |  | 0 | 0 | 0 | [5 empty] | 0 |  | 0 | 76.47 | 76.4708 | 0 | 0 | 0 | 0 | 0 | 0 | 0.09 | 0 | 0 | [13 empty] | 0 | 0 | 1 | 1 |  |  |  | 1010 | шт. | шт. | 1 | [6 empty] | 29085444 | 12 | Материалы монтажные | 0 |  | 2 | 500002 | Материалы и конструкции ( монтажные ) по ценникам и каталогам | ФССЦм |  |  |  | 0 | 8.81 | 8.81 | 0 | 0 | 0 | 0 | 0 | [18 empty] | 0 | 0 | 0 |  |  |  |  | 0 | 0 |  |  |  |  | 1 |  | -1190793685 | 2 | 1 | 2 | 0 | 0 | 0 | 76.47 | 0 | 76.47 | 0 |  | 0 | 3 | 0 |  | 0 | 1 | 0 | 0 | 0 | 0 |  | 0
17 | 1 | 1611 | 1546 | 15 | 10-04-013-1 | Установка деревянных дверных блоков | 100 м2 проемов | 0.02 | 0 |  |  |  |  | 2654.04 | 2082.37 | 85.75 | 15.29 | 485.92 | 0 | 1.6822 | 0.03425 | 0 | 451.09 | 215.52 |  | 35849923 | 21892.13 | 20740.73 | 416.27 | 23.13 | 735.13 | 0 | 84.111 | 1.7125 | 0 | 21712.98 | 20740.73 | 333.01 | 18.5 | 639.24 | 0 | 73.14 | 1.37 | 0 | 90 | 43 | 1 | 1 |  |  | 1 | 33.05 | 10.3 | 5.02 |  |  |  |  | 0 | 1 | ТЕР Московской обл., 10-04-013-1, приказ Минстроя России №675/пр от 21.09.2015 г. |  |  | 10001 | 0 | 10-04-013-1 | 1 | 2 | 0 | 33.05 | 1 | 1 | 1 | 1 | 1 |  | 118 | 63 |  |  |  | 0 | 0 | 0 | [5 empty] | 0 |  | 0 | 2654.04 | 104118.4646 | 4287.581 | 764.4465 | 24296.0465 | 0 | 84.111 | 1.7125 | 0 | 451.089 | 215.5203 |  |  |  |  | )*1,25 | )*1,25 | *1,15 |  | *1,15 | )*1,25 |  |  |  | 0 | 0 | 1 | 1 |  |  |  | 1013 | 100 м2 проемов | 100 м2 проемов | 1 | [6 empty] | 29085510 | 2 | Общестроительные работы | 0 |  | 1 | 10001 | Деревянные конструкции | ФЕР-10 |  |  |  | 0 | 21712.98 | 20740.73 | 333.01 | 18.5 | 639.24 | 73.14 | 1.37 | 0 | [17 empty] | 0 | 0 | 0 | *0,9 | *0,85 | *0,85 | *0,8 | 106.2 | 53.55 |  |  |  |  | 1 |  | 463398419 | 2 | 1 | 2 | 0 | 0 | 0 | 3320.65 | 3320.65 | 0 | 0 |  | 0 | 3 | 0 |  | 0 | 1 | 0 | 0 | 0 | 0 |  | 0
18 | 1 | 1608 |  | 15,1 | 101-0882 | Скобяные изделия для дверных балконных блоков со спаренными полотнами жилых и общественных зданий однопольных | компл. | 1 | 50 |  |  |  |  | 196.01 | 196.01 | 0 | 0 | 0 | 0 | 0 | 0 | 4.34 | 0 | 0 |  | 35849923 | 94.69 | 94.69 | 0 | 0 | 0 | 0 | 0 | 0 | 4.34 | 94.69 | 94.69 | 0 | 0 | 0 | 0 | 0 | 0 | 4.34 | 0 | 0 | 1 | 1 |  |  | 1 | 1 | 1 | 2.07 |  |  |  |  | 3 | 1 | ТССЦ Московской обл., 101-0882, приказ Минстроя России №675/пр от 21.09.2015 г. |  |  | 500001 | 0 | 101-0882 | 1 | 8 | 0 | 1 | 1 | 1 | 1 | 1 | 1 |  | 0 | 0 |  |  |  | 0 | 0 | 0 | [5 empty] | 0 |  | 0 | 196.01 | 196.0083 | 0 | 0 | 0 | 0 | 0 | 0 | 4.34 | 0 | 0 | [13 empty] | 0 | 0 | 1 | 1 |  |  |  | 1013 | компл. | компл. | 1 | [6 empty] | 29085443 | 8 | Материалы строительные | 0 |  | 1 | 500001 | Материалы и конструкции ( строительные ) по ценникам и каталогом | ФССЦст |  |  |  | 0 | 94.69 | 94.69 | 0 | 0 | 0 | 0 | 0 | [18 empty] | 0 | 0 | 0 |  |  |  |  | 0 | 0 |  |  |  |  | 1 |  | -1252999712 | 2 | 1 | 2 | 0 | 0 | 0 | 196.01 | 196.01 | 0 | 0 |  | 0 | 3 | 0 |  | 0 | 1 | 0 | 0 | 0 | 0 |  | 0
18 | 1 | 1611 |  | 15,2 | 203-8142 | Блоки дверные из натурального массива дуба (коробка, полотно глухое, наличники, фурнитура) | м2 | 2 | 100 |  |  |  |  | 22135.05 | 22135.05 | 0 | 0 | 0 | 0 | 0 | 0 | 415.44 | 0 | 0 |  | 35849923 | 4535.87 | 4535.87 | 0 | 0 | 0 | 0 | 0 | 0 | 207.72 | 4535.87 | 4535.87 | 0 | 0 | 0 | 0 | 0 | 0 | 207.72 | 0 | 0 | 1 | 1 |  |  | 1 | 1 | 1 | 2.44 |  |  |  |  | 3 | 1 | ТССЦ Московской обл., 203-8142, приказ Минстроя России №675/пр от 21.09.2015 г. |  |  | 500001 | 0 | 203-8142 | 1 | 8 | 0 | 1 | 1 | 1 | 1 | 1 | 1 |  | 0 | 0 |  |  |  | 0 | 0 | 0 | [5 empty] | 0 |  | 0 | 22135.05 | 11067.5228 | 0 | 0 | 0 | 0 | 0 | 0 | 207.72 | 0 | 0 | [13 empty] | 0 | 0 | 1 | 1 |  |  |  | 1005 | м2 | м2 | 1 | [6 empty] | 29085443 | 8 | Материалы строительные | 0 |  | 1 | 500001 | Материалы и конструкции ( строительные ) по ценникам и каталогом | ФССЦст |  |  |  | 0 | 4535.87 | 4535.87 | 0 | 0 | 0 | 0 | 0 | [18 empty] | 0 | 0 | 0 |  |  |  |  | 0 | 0 |  |  |  |  | 1 |  | -1775669208 | 2 | 1 | 2 | 0 | 0 | 0 | 22135.05 | 22135.05 | 0 | 0 |  | 0 | 3 | 0 |  | 0 | 1 | 0 | 0 | 0 | 0 |  | 0
18 | 1 | 1610 |  | 15,3 | 203-0223 | Блоки дверные с рамочными полотнами однопольные ДН 21-10, площадь 2,05 м2; ДН 24-10, площадь 2,35 м2 | м2 | -2 | -100 |  |  |  |  | -2078.28 | -2078.28 | 0 | 0 | 0 | 0 | 0 | 0 | 0 | 0 | 0 |  | 35849923 | 207 | 207 | 0 | 0 | 0 | 0 | 0 | 0 | 0 | 207 | 207 | 0 | 0 | 0 | 0 | 0 | 0 | 0 | 0 | 0 | 1 | 1 |  |  | 1 | 1 | 1 | 5.02 |  |  |  |  | 3 | 1 | ТССЦ Московской обл., 203-0223, приказ Минстроя России №675/пр от 21.09.2015 г. |  |  | 500001 | 0 | 203-0223 | 1 | 8 | 1 | 1 | 1 | 1 | 1 | 1 | 1 |  | 0 | 0 |  |  |  | 0 | 0 | 0 | [5 empty] | 0 |  | 0 | -2078.28 | 1039.14 | 0 | 0 | 0 | 0 | 0 | 0 | 0 | 0 | 0 | [13 empty] | 0 | 0 | 1 | 1 |  |  |  | 1005 | м2 | м2 | 1 | [6 empty] | 29085443 | 8 | Материалы строительные | 0 |  | 1 | 500001 | Материалы и конструкции ( строительные ) по ценникам и каталогом | ФССЦст |  |  |  | 32768 | 207 | 207 | 0 | 0 | 0 | 0 | 0 | [18 empty] | 0 | 0 | 0 |  |  |  |  | 0 | 0 |  |  |  |  | 1 |  | -172969429 | 2 | 1 | 2 | 0 | 0 | 0 | -2078.28 | -2078.28 | 0 | 0 |  | 0 | 0 | 0 |  | 0 | 1 | 0 | 0 | 0 | 0 |  | 0
17 | 1 | 1631 | 1567 | 16 | 10-05-011-2 | Устройство подвесных потолков из гипсокартонных листов (ГКЛ) по системе «КНАУФ» одноуровневых (П 113) | 100 м2 потолка | 0.096 | 0 |  |  |  |  | 6533.42 | 3307.79 | 15.52 | 0 | 3210.11 | 0 | 10.7088 | 0 | 0 | 2889.1 | 1380.35 |  | 35849923 | 6621.29 | 5584.47 | 25.06 | 0 | 1011.76 | 0 | 111.55 | 0 | 0 | 6484.31 | 5584.47 | 20.05 | 0 | 879.79 | 0 | 97 | 0 | 0 | 90 | 43 | 1 | 1 |  |  | 1 | 33.05 | 6.45 | 6.17 |  |  |  |  | 0 | 1 | ТЕР Московской обл., 10-05-011-2, приказ Минстроя России №675/пр от 21.09.2015 г. |  |  | 10001 | 0 | 10-05-011-2 | 1 | 2 | 0 | 33.05 | 1 | 1 | 1 | 1 | 1 |  | 118 | 63 |  |  |  | 0 | 0 | 0 | [5 empty] | 0 | Поправка: МДС 81-35.2004, п.4.7 Наименование: Работы, выполняемые при реконструкции зданий и сооружений работы, аналогичные технологическим процессам в новом строительстве (в том числе возведение новых конструктивных элементов) стоимость которых определена по соответствующим сборникам ФЕР, кроме сборника № 46 «Работы при реконструкции зданий и сооружений» | 0 | 6533.42 | 34456.1799 | 161.637 | 0 | 33438.668 | 0 | 111.55 | 0 | 0 | 2889.099 | 1380.3473 |  |  |  |  | )*1,25 | )*1,25 | )*1,15 |  | )*1,15 | )*1,25 |  |  |  | 0 | 0 | 1 | 1 |  |  |  | 1005 | 100 м2 потолка | 100 м2 потолка | 100 | [6 empty] | 29085510 | 2 | Общестроительные работы | 0 |  | 1 | 10001 | Деревянные конструкции | ФЕР-10 |  | Поправка: МДС 81-35.2004, п.4.7 |  | 0 | 6484.31 | 5584.47 | 20.05 | 0 | 879.79 | 97 | 0 | 0 | [17 empty] | 0 | 0 | 0 | *0,9 | *0,85 | *0,85 | *0,8 | 106.2 | 53.55 |  |  |  |  | 1 |  | 1466030338 | 2 | 1 | 2 | 0 | 0 | 0 | 10802.87 | 10802.87 | 0 | 0 |  | 0 | 3 | 0 |  | 0 | 1 | 0 | 0 | 0 | 0 |  | 0
17 | 1 | 1642 | 1577 | 17 | м08-03-593-6 | Светильник потолочный или настенный с креплением винтами или болтами для помещений с нормальными условиями среды, одноламповый | 100 шт. | 0.04 | 0 |  |  |  |  | 1077.49 | 74.62 | 76.48 | 15.71 | 926.39 | 0 | 2.8256 | 0.0352 | 0 | 763.1 | 489.89 |  | 35849923 | 1442.38 | 515.36 | 226.27 | 11.88 | 700.75 | 0 | 70.64 | 0.88 | 0 | 1442.38 | 515.36 | 226.27 | 11.88 | 700.75 | 0 | 70.64 | 0.88 | 0 | 81 | 52 | 1 | 1 |  |  | 1 | 33.05 | 8.45 | 3.62 |  |  |  |  | 0 | 2 | ТЕРм Московской обл., м08-03-593-6, приказ Минстроя России №675/пр от 21.09.2015 г. |  |  | 108001 | 0 | м08-03-593-6 | 1 | 3 | 0 | 33.05 | 1 | 1 | 1 | 1 | 1 |  | 95 | 65 |  |  |  | 0 | 0 | 0 | [5 empty] | 0 |  | 0 | 1077.49 | 1865.6032 | 1911.9815 | 392.634 | 23159.7875 | 0 | 70.64 | 0.88 | 0 | 763.101 | 489.892 | [13 empty] | 0 | 0 | 1 | 1 |  |  |  | 1010 | 100 шт. | 100 шт. | 100 | [6 empty] | 29085386 | 3 | Монтажные работы | 0 |  | 2 | 108001 | Электромонтажные работы , отдел 01-03 : ( на АЭС НР = 110% ) - (работы по упр. авиа.- движением: СП=55% ( {АВИА}=1; обычные работы : СП=65 - {AВИА}=0), при работе на АЭС СП= 68% ) | мФЕР-08 |  |  |  | 0 | 1442.38 | 515.36 | 226.27 | 11.88 | 700.75 | 70.64 | 0.88 | 0 | [17 empty] | 0 | 0 | 0 |  |  | *0,85 | *0,8 | 95 | 65 |  |  |  |  | 1 |  | 232893932 | 2 | 1 | 2 | 0 | 0 | 0 | 2330.48 | 0 | 2330.48 | 0 |  | 0 | 3 | 0 |  | 0 | 1 | 0 | 0 | 0 | 0 |  | 0
18 | 1 | 1641 |  | 17,1 | 509-1338 | Светильник точечный марки AMBER 50 2 05 R50, неповоротный, с накладным стеклом, хром | шт. | 4 | 100 |  |  |  |  | 217.44 | 217.44 | 0 | 0 | 0 | 0 | 0 | 0 | 1.16 | 0 | 0 |  | 35849923 | 15.27 | 15.27 | 0 | 0 | 0 | 0 | 0 | 0 | 0.29 | 15.27 | 15.27 | 0 | 0 | 0 | 0 | 0 | 0 | 0.29 | 0 | 0 | 1 | 1 |  |  | 1 | 1 | 1 | 3.56 |  |  |  |  | 3 | 2 | ТССЦ Московской обл., 509-1338, приказ Минстроя России №675/пр от 21.09.2015 г. |  |  | 500002 | 0 | 509-1338 | 1 | 12 | 0 | 1 | 1 | 1 | 1 | 1 | 1 |  | 0 | 0 |  |  |  | 0 | 0 | 0 | [5 empty] | 0 |  | 0 | 217.44 | 54.3612 | 0 | 0 | 0 | 0 | 0 | 0 | 0.29 | 0 | 0 | [13 empty] | 0 | 0 | 1 | 1 |  |  |  | 1010 | шт. | шт. | 1 | [6 empty] | 29085444 | 12 | Материалы монтажные | 0 |  | 2 | 500002 | Материалы и конструкции ( монтажные ) по ценникам и каталогам | ФССЦм |  |  |  | 0 | 15.27 | 15.27 | 0 | 0 | 0 | 0 | 0 | [18 empty] | 0 | 0 | 0 |  |  |  |  | 0 | 0 |  |  |  |  | 1 |  | -1432988646 | 2 | 1 | 2 | 0 | 0 | 0 | 217.44 | 0 | 217.44 | 0 |  | 0 | 3 | 0 |  | 0 | 1 | 0 | 0 | 0 | 0 |  | 0
17 | 1 | 1644 | 1579 | 21 | 15-06-004-1 | Вторая окраска стен, оклееных стеклообоями, красками | 100 м2 поверхности стен | 0.6 | 0 |  |  |  |  | 1598.69 | 0 | 0 | 0 | 1598.69 | 0 | 5.028 | 0 | 0 | 1278.95 | 591.52 |  | 35849923 | 80.62 | 0 | 0 | 0 | 80.62 | 0 | 8.38 | 0 | 0 | 80.62 | 0 | 0 | 0 | 80.62 | 0 | 8.38 | 0 | 0 | 80 | 37 | 1 | 1 |  |  | 1 | 33.05 | 1 | 1 |  |  |  |  | 0 | 1 | ТЕР Московской обл., 15-06-004-1, приказ Минстроя России №675/пр от 21.09.2015 г. |  |  | 15001 | 0 | 15-06-004-1 | 1 | 2 | 0 | 33.05 | 1 | 1 | 1 | 1 | 1 |  | 105 | 55 |  |  |  | 0 | 0 | 0 | [5 empty] | 0 |  | 0 | 1598.69 | 0 | 0 | 0 | 2664.491 | 0 | 8.38 | 0 | 0 | 1278.952 | 591.5153 | [13 empty] | 0 | 0 | 1 | 1 |  |  |  | 1013 | 100 м2 поверхности стен | 100 м2 поверхности стен | 1 | [6 empty] | 29085536 | 2 | Общестроительные работы | 0 |  | 1 | 15001 | Отделочные работы | ФЕР-15 |  |  |  | 0 | 80.62 | 0 | 0 | 0 | 80.62 | 8.38 | 0 | 0 | [17 empty] | 0 | 0 | 0 | *0,9 | *0,85 | *0,85 | *0,8 | 94.5 | 46.75 |  |  |  |  | 1 |  | -928757603 | 2 | 1 | 2 | 0 | 0 | 0 | 3469.16 | 3469.16 | 0 | 0 |  | 0 | 3 | 0 |  | 0 | 1 | 0 | 0 | 0 | 0 |  | 0
18 | 1 | 1644 |  | 21,1 | 101-3518 | Краска акриловая ДИВА-В для стен и потолков | т | 0.0096 | 0.016 |  |  |  |  | 618.45 | 618.45 | 0 | 0 | 0 | 0 | 0 | 0 | 3.13 | 0 | 0 |  | 35849923 | 7118.45 | 7118.45 | 0 | 0 | 0 | 0 | 0 | 0 | 325.99 | 7118.45 | 7118.45 | 0 | 0 | 0 | 0 | 0 | 0 | 325.99 | 0 | 0 | 1 | 1 |  |  | 1 | 1 | 1 | 9.05 |  |  |  |  | 3 | 1 | ТССЦ Московской обл., 101-3518, приказ Минстроя России №675/пр от 21.09.2015 г. |  |  | 500001 | 0 | 101-3518 | 1 | 8 | 0 | 1 | 1 | 1 | 1 | 1 | 1 |  | 0 | 0 |  |  |  | 0 | 0 | 0 | [5 empty] | 0 |  | 0 | 618.45 | 64421.9725 | 0 | 0 | 0 | 0 | 0 | 0 | 325.99 | 0 | 0 | [13 empty] | 0 | 0 | 1 | 1 |  |  |  | 1009 | т | т | 1000 | [6 empty] | 29085443 | 8 | Материалы строительные | 0 |  | 1 | 500001 | Материалы и конструкции ( строительные ) по ценникам и каталогом | ФССЦст |  |  |  | 0 | 7118.45 | 7118.45 | 0 | 0 | 0 | 0 | 0 | [18 empty] | 0 | 0 | 0 |  |  |  |  | 0 | 0 |  |  |  |  | 1 |  | 789319650 | 2 | 1 | 2 | 0 | 0 | 0 | 618.45 | 618.45 | 0 | 0 |  | 0 | 3 | 0 |  | 0 | 1 | 0 | 0 | 0 | 0 |  | 0
51 | 1 | 5 | 1411 |  | Новый подраздел | ремонт | 0 | [6 empty] | 89301.05 | 58213.55 | 947.54 | 345.6 | 30139.96 | 0 | 100.7036 | 0.97906 | 548.01 | 26571.7 | 13086.86 |  |  | 89301.05 | 58213.55 | 947.54 | 345.6 | 30139.96 | 0 | 100.7036 | 0.97906 | 548.01 | 26571.7 | 13086.86 |  |  | 0 | 0 | 0 | 128959.61 | 125830.67 | 3128.94 | 0 | 58213.55 | 58213.55 | 0 | 58213.55 | 0 | 0 | 0 | 0 | 0 | [19 empty] | 0 | 0 | 0 | 128959.61 | 125830.67 | 3128.94 | 0 | 58213.55 | 58213.55 | 0 | 58213.55 | 0 | 0 | 0 | 0 | 0 | [114 empty] | 0
50 | 0 | 0 | 1 | 201 | 89301.05 | ПЗ | Прямые затраты |  |  | 201 | 1 | 3 |  | 2
50 | 0 | 0 | 1 | 202 | 58213.55 | СтМатОб | Стоимость материальных ресурсов (всего) |  |  | 202 | 2 | 3 |  | 2
50 | 0 | 0 | 1 | 222 | 0 | СтМатОбЗак | Стоимость материалов и оборудования заказчика |  |  | 222 | 3 | 3 |  | 2
50 | 0 | 0 | 1 | 225 | 58213.55 | СтМатОбПод | Стоимость материалов и оборудования подрядчика |  |  | 225 | 4 | 3 |  | 2
50 | 0 | 0 | 1 | 226 | 58213.55 | СтМат | Стоимость материалов (всего) |  |  | 226 | 5 | 3 |  | 2
50 | 0 | 0 | 1 | 227 | 0 | СтМатЗак | Стоимость материалов заказчика |  |  | 227 | 6 | 3 |  | 2
50 | 0 | 0 | 1 | 228 | 58213.55 | СтМатПод | Стоимость материалов подрядчика |  |  | 228 | 7 | 3 |  | 2
50 | 0 | 0 | 1 | 216 | 0 | Оборуд | Стоимость оборудования (всего) |  |  | 216 | 8 | 3 |  | 2
50 | 0 | 0 | 1 | 223 | 0 | ОборудЗак | Стоимость оборудования заказчика |  |  | 223 | 9 | 3 |  | 2
50 | 0 | 0 | 1 | 229 | 0 | ОборудПод | Стоимость оборудования подрядчика |  |  | 229 | 10 | 3 |  | 2
50 | 0 | 0 | 1 | 203 | 947.54 | ЭММ | Эксплуатация машин |  |  | 203 | 11 | 3 |  | 2
50 | 0 | 0 | 1 | 231 | 0 | ЭММсНРиСП | Эксплуатация машин по ТСН-2001.16 |  |  | 231 | 12 | 3 |  | 2
50 | 0 | 0 | 1 | 204 | 345.6 | ЗПМ | ЗП машинистов |  |  | 204 | 13 | 3 |  | 2
50 | 0 | 0 | 1 | 205 | 30139.96 | ОЗП | Основная ЗП рабочих |  |  | 205 | 14 | 3 |  | 2
50 | 0 | 0 | 1 | 232 | 0 | ОЗПсНРиСП | Основная ЗП рабочих по ТСН-2001.16 |  |  | 232 | 15 | 3 |  | 2
50 | 0 | 0 | 1 | 214 | 125830.67 | Строит | Строительные работы с НР и СП |  |  | 214 | 16 | 3 |  | 2
50 | 0 | 0 | 1 | 215 | 3128.94 | Монтаж | Монтажные работы с НР и СП |  |  | 215 | 17 | 3 |  | 2
50 | 0 | 0 | 1 | 217 | 0 | Прочие | Прочие работы с НР и СП |  |  | 217 | 18 | 3 |  | 2
50 | 0 | 0 | 1 | 230 | 0 | ПрочиеЗатр | Прочие затраты по ТСН-2001.16 |  |  | 230 | 19 | 3 |  | 2
50 | 0 | 0 | 1 | 206 | 0 | ВозврМат | Возврат материалов |  |  | 206 | 20 | 3 |  | 2
50 | 0 | 0 | 1 | 207 | 100.7036 | ТрудСтр | Трудозатраты строителей |  |  | 207 | 21 | 3 |  | -1
50 | 0 | 0 | 1 | 208 | 0.97906 | ТрудМаш | Трудозатраты машинистов |  |  | 208 | 22 | 3 |  | -1
50 | 0 | 0 | 1 | 209 | 548.01 | ТранспМат | Транспорт материалов |  |  | 209 | 23 | 3 |  | 2
50 | 0 | 0 | 1 | 233 | 0 | Перевозка | Перевозка грузов |  |  | 233 | 24 | 3 |  | 2
50 | 0 | 0 | 1 | 210 | 26571.7 | НР | Накладные расходы |  |  | 210 | 25 | 3 |  | 2
50 | 0 | 0 | 1 | 211 | 13086.86 | СмПриб | Сметная прибыль |  |  | 211 | 26 | 3 |  | 2
50 | 0 | 0 | 1 | 0 | 128959.61 | Всего | Всего с НР и СП |  |  | 224 | 27 | 3 |  | 2
50 | 1 | 0 | 2 | 0 | 23212.7 | Ндс | Ндс |  |  | 212 | 28 | 0 |  | 1
50 | 1 | 0 | 2 | 224 | 152172.3 | всего с Ндс | всего с НДС |  |  | 212 | 29 | 0 |  | 1
51 | 1 | 4 | 1364 |  | Новый раздел | комната 1-18 | 0 | [6 empty] | 90772.69 | 58213.55 | 996.97 | 377.58 | 31562.17 | 0 | 106.1194 | 1.0709 | 548.01 | 27580.09 | 13833.05 | [15 empty] | 0 | 0 | 0 | 132185.83 | 129056.89 | 3128.94 | 0 | 58213.55 | 58213.55 | 0 | 58213.55 | 0 | 0 | 0 | 0 | 0 | [149 empty] | 0
50 | 0 | 0 | 1 | 201 | 90772.69 | ПЗ | Прямые затраты |  |  | 201 | 1 | 3 |  | 2
50 | 0 | 0 | 1 | 202 | 58213.55 | СтМатОб | Стоимость материальных ресурсов (всего) |  |  | 202 | 2 | 3 |  | 2
50 | 0 | 0 | 1 | 222 | 0 | СтМатОбЗак | Стоимость материалов и оборудования заказчика |  |  | 222 | 3 | 3 |  | 2
50 | 0 | 0 | 1 | 225 | 58213.55 | СтМатОбПод | Стоимость материалов и оборудования подрядчика |  |  | 225 | 4 | 3 |  | 2
50 | 0 | 0 | 1 | 226 | 58213.55 | СтМат | Стоимость материалов (всего) |  |  | 226 | 5 | 3 |  | 2
50 | 0 | 0 | 1 | 227 | 0 | СтМатЗак | Стоимость материалов заказчика |  |  | 227 | 6 | 3 |  | 2
50 | 0 | 0 | 1 | 228 | 58213.55 | СтМатПод | Стоимость материалов подрядчика |  |  | 228 | 7 | 3 |  | 2
50 | 0 | 0 | 1 | 216 | 0 | Оборуд | Стоимость оборудования (всего) |  |  | 216 | 8 | 3 |  | 2
50 | 0 | 0 | 1 | 223 | 0 | ОборудЗак | Стоимость оборудования заказчика |  |  | 223 | 9 | 3 |  | 2
50 | 0 | 0 | 1 | 229 | 0 | ОборудПод | Стоимость оборудования подрядчика |  |  | 229 | 10 | 3 |  | 2
50 | 0 | 0 | 1 | 203 | 996.97 | ЭММ | Эксплуатация машин |  |  | 203 | 11 | 3 |  | 2
50 | 0 | 0 | 1 | 231 | 0 | ЭММсНРиСП | Эксплуатация машин по ТСН-2001.16 |  |  | 231 | 12 | 3 |  | 2
50 | 0 | 0 | 1 | 204 | 377.58 | ЗПМ | ЗП машинистов |  |  | 204 | 13 | 3 |  | 2
50 | 0 | 0 | 1 | 205 | 31562.17 | ОЗП | Основная ЗП рабочих |  |  | 205 | 14 | 3 |  | 2
50 | 0 | 0 | 1 | 232 | 0 | ОЗПсНРиСП | Основная ЗП рабочих по ТСН-2001.16 |  |  | 232 | 15 | 3 |  | 2
50 | 0 | 0 | 1 | 214 | 129056.89 | Строит | Строительные работы с НР и СП |  |  | 214 | 16 | 3 |  | 2
50 | 0 | 0 | 1 | 215 | 3128.94 | Монтаж | Монтажные работы с НР и СП |  |  | 215 | 17 | 3 |  | 2
50 | 0 | 0 | 1 | 217 | 0 | Прочие | Прочие работы с НР и СП |  |  | 217 | 18 | 3 |  | 2
50 | 0 | 0 | 1 | 230 | 0 | ПрочиеЗатр | Прочие затраты по ТСН-2001.16 |  |  | 230 | 19 | 3 |  | 2
50 | 0 | 0 | 1 | 206 | 0 | ВозврМат | Возврат материалов |  |  | 206 | 20 | 3 |  | 2
50 | 0 | 0 | 1 | 207 | 106.1194 | ТрудСтр | Трудозатраты строителей |  |  | 207 | 21 | 3 |  | -1
50 | 0 | 0 | 1 | 208 | 1.0709 | ТрудМаш | Трудозатраты машинистов |  |  | 208 | 22 | 3 |  | -1
50 | 0 | 0 | 1 | 209 | 548.01 | ТранспМат | Транспорт материалов |  |  | 209 | 23 | 3 |  | 2
50 | 0 | 0 | 1 | 233 | 0 | Перевозка | Перевозка грузов |  |  | 233 | 24 | 3 |  | 2
50 | 0 | 0 | 1 | 210 | 27580.09 | НР | Накладные расходы |  |  | 210 | 25 | 3 |  | 2
50 | 0 | 0 | 1 | 211 | 13833.05 | СмПриб | Сметная прибыль |  |  | 211 | 26 | 3 |  | 2
50 | 0 | 0 | 1 | 0 | 132185.83 | Всего | Всего с НР и СП |  |  | 224 | 27 | 3 |  | 2
50 | 1 | 0 | 2 | 0 | 23793.4 | Ндс | Ндс |  |  | 212 | 28 | 0 |  | 1
50 | 1 | 0 | 2 | 224 | 155979.3 | всего с Ндс | всего с НДС |  |  | 212 | 29 | 0 |  | 1
4 | 0 |  | 1635 |  | Новый раздел | комната 2-25 |  | 0 |  | -1 | [7 empty] | 0 |  |  | 0 | [53 empty] | 0 | [11 empty] | 0
52 | 0 | 4 | 1509 | 0 | Новый раздел | комната 2-25 | [7 empty] | 160619.02 | 102617.68 | 2748.63 | 1014.59 | 55252.71 | 0 | 185.8811 | 2.9057 | 636.2 | 48710.85 | 25040.45 | 0 | 0 | 0 | 0 | 0 | 0 | 0 | 0 | 0 | 0 | 0 | 0 | 0 | 0 | 0 | 0 | 0 | 0 | 234370.32 | 227620.36 | 6749.96 | 0 | 102617.68 | 102617.68 | 0 | 102617.68 | 0 | 0 | 0 | 0 | 0 | 0 | 0 | 0 | 0 | 0 | 0 | 0 | 0 | 0 | 0 | 0 | 0 | 0 | 0 | 0 | 0 | 0 | 0 | 0 | 0 | 0 | 0 | 0 | 0 | 0 | 0 | 0 | 0 | 0 | 0 | 0 | 0 | 0 | 0 | 0 | 0 | 0 | 0 | 0 | 0 | 0 | 0 | 0 | 0 | 0 | 0 | 0 | 0 | 0 | 0 | 0 | 0 | 0 | 0 | 0 | 0 | 0 | 0 | 0 | 0 | 0 | 0 | 0 | 0 | 0 | 0 | 0 | 0 | 0 | 0 | 0 | 0 | 0 | 0 | 0 | 0 | 0 | 0 | 0 | 0 | 0 | 0 | 0 | 0 | 0 | 0 | 0 | 0 | 0 | 0 | 0 | 0 | 0 | 0 | 0 | 0 | 0 | 0 | 0 | 0 | 0 | 0 | 0 | 0 | 0 | 0 | 0 | 0 | 0 | 0 | 0 | 0 | 0 | 0 | 0 | 0 | 0 | 0 | 0 | 0 | 0 | 0 | 0 | 0 | 0 | 0 | 0 | 0 | 0 | 0 | 0 | 0 | 0 | 0 | 0 | 0 | 0 | 0 | 0 | 0 | 0 | 0 | 0 | 0 | 0 | 0 | 0 | 0 | 0 | 0
5 | 0 |  | 1529 |  | Новый подраздел | демонтаж |  | 0 |  | 0 | [7 empty] | 0 |  |  | 0 | [53 empty] | 0 | [11 empty] | 0
52 | 0 | 5 | 1513 | 0 | Новый подраздел | демонтаж | [7 empty] | 3254.4 | 0 | 62.33 | 44.39 | 3192.07 | 0 | 12.2711 | 0.11953 | 0 | 2246.5 | 1695.55 | 0 | 0 | 3254.4 | 0 | 62.33 | 44.39 | 3192.07 | 0 | 12.2711 | 0.11953 | 0 | 2246.5 | 1695.55 | 0 | 0 | 0 | 0 | 0 | 7196.45 | 7196.45 | 0 | 0 | 0 | 0 | 0 | 0 | 0 | 0 | 0 | 0 | 0 | 0 | 0 | 0 | 0 | 0 | 0 | 0 | 0 | 0 | 0 | 0 | 0 | 0 | 0 | 0 | 0 | 0 | 0 | 0 | 0 | 0 | 0 | 7196.45 | 7196.45 | 0 | 0 | 0 | 0 | 0 | 0 | 0 | 0 | 0 | 0 | 0 | 0 | 0 | 0 | 0 | 0 | 0 | 0 | 0 | 0 | 0 | 0 | 0 | 0 | 0 | 0 | 0 | 0 | 0 | 0 | 0 | 0 | 0 | 0 | 0 | 0 | 0 | 0 | 0 | 0 | 0 | 0 | 0 | 0 | 0 | 0 | 0 | 0 | 0 | 0 | 0 | 0 | 0 | 0 | 0 | 0 | 0 | 0 | 0 | 0 | 0 | 0 | 0 | 0 | 0 | 0 | 0 | 0 | 0 | 0 | 0 | 0 | 0 | 0 | 0 | 0 | 0 | 0 | 0 | 0 | 0 | 0 | 0 | 0 | 0 | 0 | 0 | 0 | 0 | 0 | 0 | 0 | 0 | 0 | 0 | 0 | 0 | 0 | 0 | 0 | 0 | 0 | 0 | 0 | 0 | 0 | 0 | 0 | 0 | 0 | 0 | 0 | 0 | 0 | 0 | 0 | 0 | 0 | 0 | 0 | 0 | 0 | 0 | 0 | 0 | 0
17 | 0 | 1646 | 1581 | 1 | 57-1-2 | Разборка оснований покрытия полов лаг из досок и брусков | 100 м2 основания | 0.281 | 0 |  |  |  |  | 555.64 | 0 | 0 | 0 | 555.64 | 0 | 2.1553 | 0 | 0 | 377.84 | 300.05 |  | 35849923 | 59.83 | 0 | 0 | 0 | 59.83 | 0 | 7.67 | 0 | 0 | 59.83 | 0 | 0 | 0 | 59.83 | 0 | 7.67 | 0 | 0 | 68 | 54 | 1 | 1 |  |  | 1 | 33.05 | 1 | 1 |  |  |  |  | 0 | 1 | ТЕРр Московской обл., 57-1-2, приказ Минстроя России №675/пр от 21.09.2015 г. |  |  | 57001 | 0 | 57-1-2 | 1 | 6 | 0 | 33.05 | 1 | 1 | 1 | 1 | 1 |  | 80 | 68 |  |  |  | 0 | 0 | 0 | [5 empty] | 0 |  | 0 | 555.64 | 0 | 0 | 0 | 1977.3815 | 0 | 7.67 | 0 | 0 | 377.8352 | 300.0456 | [13 empty] | 0 | 0 | 1 | 1 |  |  |  | 1013 | 100 м2 основания | 100 м2 основания | 1 | [6 empty] | 29085590 | 6 | Ремонтно-строительные работы | 0 |  | 1 | 57001 | Полы | рФЕР-57 |  |  |  | 0 | 59.83 | 0 | 0 | 0 | 59.83 | 7.67 | 0 | 0 | [17 empty] | 0 | 0 | 0 |  |  | *0,85 | *0,8 | 80 | 68 |  |  |  |  | 1 |  | 1095792533 | 2 | 1 | 2 | 0 | 0 | 0 | 1233.53 | 1233.53 | 0 | 0 |  | 0 | 3 | 0 |  | 0 | 1 | 0 | 0 | 0 | 0 |  | 0
18 | 0 | 1646 |  | 1,1 | 509-9900 | Строительный мусор | т | 0.1967 | 0.7 |  |  |  |  | 0 | 0 | 0 | 0 | 0 | 0 | 0 | 0 | 0 | 0 | 0 |  | 35849923 | 0 | 0 | 0 | 0 | 0 | 0 | 0 | 0 | 0 | 0 | 0 | 0 | 0 | 0 | 0 | 0 | 0 | 0 | 0 | 0 | 1 | 1 |  |  | 1 | 1 | 1 | 1 |  |  |  |  | 3 | 2 | ТССЦ Московской обл., 509-9900, приказ Минстроя России №675/пр от 21.09.2015 г. |  |  | 500002 | 0 |  | 0 | 12 | 0 | 1 | 1 | 1 | 1 | 1 | 1 |  | 0 | 0 |  |  |  | 0 | 0 | 0 | [5 empty] | 0 |  | 0 | 0 | 0 | 0 | 0 | 0 | 0 | 0 | 0 | 0 | 0 | 0 | [13 empty] | 0 | 0 | 1 | 1 |  |  |  | 1009 | т | т | 1000 | [6 empty] | 29085444 | 12 | Материалы монтажные | 0 |  | 2 | 500002 | Материалы и конструкции ( монтажные ) по ценникам и каталогам | ФССЦм |  |  |  | 0 | 0 | 0 | 0 | 0 | 0 | 0 | 0 | [18 empty] | 0 | 0 | 0 |  |  |  |  | 0 | 0 |  |  |  |  | 1 |  | -304821490 | 2 | 1 | -2 | 0 | 0 | 0 | 0 | 0 | 0 | 0 |  | 0 | 3 | 0 |  | 0 | 1 | 0 | 0 | 0 | 0 |  | 0
17 | 0 | 1650 | 1585 | 2 | 57-2-1 | Разборка покрытий полов из линолеума и релина | 100 м2 покрытия | 0.281 | 0 |  |  |  |  | 842.1 | 0 | 17.04 | 16.35 | 825.06 | 0 | 3.2006 | 0.03653 | 0 | 572.16 | 454.36 |  | 35849923 | 92.9 | 0 | 4.06 | 1.76 | 88.84 | 0 | 11.39 | 0.13 | 0 | 92.9 | 0 | 4.06 | 1.76 | 88.84 | 0 | 11.39 | 0.13 | 0 | 68 | 54 | 1 | 1 |  |  | 1 | 33.05 | 14.94 | 1 |  |  |  |  | 0 | 1 | ТЕРр Московской обл., 57-2-1, приказ Минстроя России №675/пр от 21.09.2015 г. |  |  | 57001 | 0 | 57-2-1 | 1 | 6 | 0 | 33.05 | 1 | 1 | 1 | 1 | 1 |  | 80 | 68 |  |  |  | 0 | 0 | 0 | [5 empty] | 0 |  | 0 | 842.1 | 0 | 60.6564 | 58.168 | 2936.162 | 0 | 11.39 | 0.13 | 0 | 572.1588 | 454.3614 | [13 empty] | 0 | 0 | 1 | 1 |  |  |  | 1013 | 100 м2 покрытия | 100 м2 покрытия | 1 | [6 empty] | 29085590 | 6 | Ремонтно-строительные работы | 0 |  | 1 | 57001 | Полы | рФЕР-57 |  |  |  | 0 | 92.9 | 0 | 4.06 | 1.76 | 88.84 | 11.39 | 0.13 | 0 | [17 empty] | 0 | 0 | 0 |  |  | *0,85 | *0,8 | 80 | 68 |  |  |  |  | 1 |  | -1629810845 | 2 | 1 | 2 | 0 | 0 | 0 | 1868.62 | 1868.62 | 0 | 0 |  | 0 | 3 | 0 |  | 0 | 1 | 0 | 0 | 0 | 0 |  | 0
18 | 0 | 1650 |  | 2,1 | 509-9900 | Строительный мусор | т | 0.13207 | 0.47 |  |  |  |  | 0 | 0 | 0 | 0 | 0 | 0 | 0 | 0 | 0 | 0 | 0 |  | 35849923 | 0 | 0 | 0 | 0 | 0 | 0 | 0 | 0 | 0 | 0 | 0 | 0 | 0 | 0 | 0 | 0 | 0 | 0 | 0 | 0 | 1 | 1 |  |  | 1 | 1 | 1 | 1 |  |  |  |  | 3 | 2 | ТССЦ Московской обл., 509-9900, приказ Минстроя России №675/пр от 21.09.2015 г. |  |  | 500002 | 0 |  | 0 | 12 | 0 | 1 | 1 | 1 | 1 | 1 | 1 |  | 0 | 0 |  |  |  | 0 | 0 | 0 | [5 empty] | 0 |  | 0 | 0 | 0 | 0 | 0 | 0 | 0 | 0 | 0 | 0 | 0 | 0 | [13 empty] | 0 | 0 | 1 | 1 |  |  |  | 1009 | т | т | 1000 | [6 empty] | 29085444 | 12 | Материалы монтажные | 0 |  | 2 | 500002 | Материалы и конструкции ( монтажные ) по ценникам и каталогам | ФССЦм |  |  |  | 0 | 0 | 0 | 0 | 0 | 0 | 0 | 0 | [18 empty] | 0 | 0 | 0 |  |  |  |  | 0 | 0 |  |  |  |  | 1 |  | -304821490 | 2 | 1 | -2 | 0 | 0 | 0 | 0 | 0 | 0 | 0 |  | 0 | 0 | 0 |  | 0 | 1 | 0 | 0 | 0 | 0 |  | 0
17 | 0 | 1652 | 1587 | 3 | 57-3-1 | Разборка плинтусов деревянных и из пластмассовых материалов | 100 М ПЛИНТУСА | 0.2148 | 0 |  |  |  |  | 208.79 | 0 | 0 | 0 | 208.79 | 0 | 0.8098 | 0 | 0 | 141.98 | 112.75 |  | 35849923 | 29.41 | 0 | 0 | 0 | 29.41 | 0 | 3.77 | 0 | 0 | 29.41 | 0 | 0 | 0 | 29.41 | 0 | 3.77 | 0 | 0 | 68 | 54 | 1 | 1 |  |  | 1 | 33.05 | 1 | 1 |  |  |  |  | 0 | 1 | ТЕРр Московской обл., 57-3-1, приказ Минстроя России №675/пр от 21.09.2015 г. |  |  | 57001 | 0 | 57-3-1 | 1 | 6 | 0 | 33.05 | 1 | 1 | 1 | 1 | 1 |  | 80 | 68 |  |  |  | 0 | 0 | 0 | [5 empty] | 0 |  | 0 | 208.79 | 0 | 0 | 0 | 972.0005 | 0 | 3.77 | 0 | 0 | 141.9772 | 112.7466 | [13 empty] | 0 | 0 | 1 | 1 |  |  |  | 1013 | 100 М ПЛИНТУСА | 100 М ПЛИНТУСА | 1 | [6 empty] | 29085590 | 6 | Ремонтно-строительные работы | 0 |  | 1 | 57001 | Полы | рФЕР-57 |  |  |  | 0 | 29.41 | 0 | 0 | 0 | 29.41 | 3.77 | 0 | 0 | [17 empty] | 0 | 0 | 0 |  |  | *0,85 | *0,8 | 80 | 68 |  |  |  |  | 1 |  | 1266291680 | 2 | 1 | 2 | 0 | 0 | 0 | 463.52 | 463.52 | 0 | 0 |  | 0 | 3 | 0 |  | 0 | 1 | 0 | 0 | 0 | 0 |  | 0
18 | 0 | 1652 |  | 3,1 | 509-9900 | Строительный мусор | т | 0.023628 | 0.11 |  |  |  |  | 0 | 0 | 0 | 0 | 0 | 0 | 0 | 0 | 0 | 0 | 0 |  | 35849923 | 0 | 0 | 0 | 0 | 0 | 0 | 0 | 0 | 0 | 0 | 0 | 0 | 0 | 0 | 0 | 0 | 0 | 0 | 0 | 0 | 1 | 1 |  |  | 1 | 1 | 1 | 1 |  |  |  |  | 3 | 2 | ТССЦ Московской обл., 509-9900, приказ Минстроя России №675/пр от 21.09.2015 г. |  |  | 500002 | 0 |  | 0 | 12 | 0 | 1 | 1 | 1 | 1 | 1 | 1 |  | 0 | 0 |  |  |  | 0 | 0 | 0 | [5 empty] | 0 |  | 0 | 0 | 0 | 0 | 0 | 0 | 0 | 0 | 0 | 0 | 0 | 0 | [13 empty] | 0 | 0 | 1 | 1 |  |  |  | 1009 | т | т | 1000 | [6 empty] | 29085444 | 12 | Материалы монтажные | 0 |  | 2 | 500002 | Материалы и конструкции ( монтажные ) по ценникам и каталогам | ФССЦм |  |  |  | 0 | 0 | 0 | 0 | 0 | 0 | 0 | 0 | [18 empty] | 0 | 0 | 0 |  |  |  |  | 0 | 0 |  |  |  |  | 1 |  | -304821490 | 2 | 1 | -2 | 0 | 0 | 0 | 0 | 0 | 0 | 0 |  | 0 | 0 | 0 |  | 0 | 1 | 0 | 0 | 0 | 0 |  | 0
17 | 0 | 1653 | 1588 | 4 | 67-4-1 | Демонтаж выключателей, розеток | 100 шт. | 0.04 | 0 |  |  |  |  | 60.22 | 0 | 0 | 0 | 60.22 | 0 | 0.2336 | 0 | 0 | 43.36 | 31.31 |  | 35849923 | 45.55 | 0 | 0 | 0 | 45.55 | 0 | 5.84 | 0 | 0 | 45.55 | 0 | 0 | 0 | 45.55 | 0 | 5.84 | 0 | 0 | 72 | 52 | 1 | 1 |  |  | 1 | 33.05 | 1 | 1 |  |  |  |  | 0 | 1 | ТЕРр Московской обл., 67-4-1, приказ Минстроя России №675/пр от 21.09.2015 г. |  |  | 67001 | 0 | 67-4-1 | 1 | 6 | 0 | 33.05 | 1 | 1 | 1 | 1 | 1 |  | 85 | 65 |  |  |  | 0 | 0 | 0 | [5 empty] | 0 |  | 0 | 60.22 | 0 | 0 | 0 | 1505.4275 | 0 | 5.84 | 0 | 0 | 43.3584 | 31.3144 | [13 empty] | 0 | 0 | 1 | 1 |  |  |  | 1010 | 100 шт. | 100 шт. | 100 | [6 empty] | 29085636 | 6 | Ремонтно-строительные работы | 0 |  | 1 | 67001 | Электромонтажные работы | рФЕР-67 |  |  |  | 0 | 45.55 | 0 | 0 | 0 | 45.55 | 5.84 | 0 | 0 | [17 empty] | 0 | 0 | 0 |  |  | *0,85 | *0,8 | 85 | 65 |  |  |  |  | 1 |  | -1255865036 | 2 | 1 | 2 | 0 | 0 | 0 | 134.89 | 134.89 | 0 | 0 |  | 0 | 3 | 0 |  | 0 | 1 | 0 | 0 | 0 | 0 |  | 0
17 | 0 | 1656 | 1591 | 6 | 67-3-1 | Демонтаж кабеля | 100 м | 0.2 | 0 |  |  |  |  | 497.94 | 0 | 0.93 | 0.93 | 497.01 | 0 | 1.928 | 0.002 | 0 | 358.52 | 258.93 |  | 35849923 | 75.5 | 0 | 0.31 | 0.14 | 75.19 | 0 | 9.64 | 0.01 | 0 | 75.5 | 0 | 0.31 | 0.14 | 75.19 | 0 | 9.64 | 0.01 | 0 | 72 | 52 | 1 | 1 |  |  | 1 | 33.05 | 15.06 | 1 |  |  |  |  | 0 | 1 | ТЕРр Московской обл., 67-3-1, приказ Минстроя России №675/пр от 21.09.2015 г. |  |  | 67001 | 0 | 67-3-1 | 1 | 6 | 0 | 33.05 | 1 | 1 | 1 | 1 | 1 |  | 85 | 65 |  |  |  | 0 | 0 | 0 | [5 empty] | 0 |  | 0 | 497.94 | 0 | 4.6686 | 4.627 | 2485.0295 | 0 | 9.64 | 0.01 | 0 | 358.5168 | 258.9288 | [13 empty] | 0 | 0 | 1 | 1 |  |  |  | 1003 | 100 м | 100 м | 100 | [6 empty] | 29085636 | 6 | Ремонтно-строительные работы | 0 |  | 1 | 67001 | Электромонтажные работы | рФЕР-67 |  |  |  | 0 | 75.5 | 0 | 0.31 | 0.14 | 75.19 | 9.64 | 0.01 | 0 | [17 empty] | 0 | 0 | 0 |  |  | *0,85 | *0,8 | 85 | 65 |  |  |  |  | 1 |  | -1480086875 | 2 | 1 | 2 | 0 | 0 | 0 | 1115.39 | 1115.39 | 0 | 0 |  | 0 | 3 | 0 |  | 0 | 1 | 0 | 0 | 0 | 0 |  | 0
17 | 0 | 1659 | 1594 | 7 | 67-4-5 | Демонтаж светильников для люминесцентных ламп | 100 шт. | 0.02 | 0 |  |  |  |  | 95.59 | 0 | 0.75 | 0.71 | 94.84 | 0 | 0.3578 | 0.0016 | 0 | 68.8 | 49.69 |  | 35849923 | 145.98 | 0 | 2.5 | 1.08 | 143.48 | 0 | 17.89 | 0.08 | 0 | 145.98 | 0 | 2.5 | 1.08 | 143.48 | 0 | 17.89 | 0.08 | 0 | 72 | 52 | 1 | 1 |  |  | 1 | 33.05 | 14.94 | 1 |  |  |  |  | 0 | 1 | ТЕРр Московской обл., 67-4-5, приказ Минстроя России №675/пр от 21.09.2015 г. |  |  | 67001 | 0 | 67-4-5 | 1 | 6 | 0 | 33.05 | 1 | 1 | 1 | 1 | 1 |  | 85 | 65 |  |  |  | 0 | 0 | 0 | [5 empty] | 0 |  | 0 | 95.59 | 0 | 37.35 | 35.694 | 4742.014 | 0 | 17.89 | 0.08 | 0 | 68.796 | 49.686 | [13 empty] | 0 | 0 | 1 | 1 |  |  |  | 1010 | 100 шт. | 100 шт. | 100 | [6 empty] | 29085636 | 6 | Ремонтно-строительные работы | 0 |  | 1 | 67001 | Электромонтажные работы | рФЕР-67 |  |  |  | 0 | 145.98 | 0 | 2.5 | 1.08 | 143.48 | 17.89 | 0.08 | 0 | [17 empty] | 0 | 0 | 0 |  |  | *0,85 | *0,8 | 85 | 65 |  |  |  |  | 1 |  | 1945260508 | 2 | 1 | 2 | 0 | 0 | 0 | 214.08 | 214.08 | 0 | 0 |  | 0 | 3 | 0 |  | 0 | 1 | 0 | 0 | 0 | 0 |  | 0
17 | 0 | 1664 | 1599 | 8 | 56-9-1 | Демонтаж дверных коробок в каменных стенах с отбивкой штукатурки в откосах | 100 коробок | 0.02 | 0 |  |  |  |  | 994.12 | 0 | 43.61 | 26.4 | 950.51 | 0 | 3.586 | 0.0794 | 0 | 683.84 | 488.46 |  | 35849923 | 1634.97 | 0 | 196.98 | 39.94 | 1437.99 | 0 | 179.3 | 3.97 | 0 | 1634.97 | 0 | 196.98 | 39.94 | 1437.99 | 0 | 179.3 | 3.97 | 0 | 70 | 50 | 1 | 1 |  |  | 1 | 33.05 | 11.07 | 1 |  |  |  |  | 0 | 1 | ТЕРр Московской обл., 56-9-1, приказ Минстроя России №675/пр от 21.09.2015 г. |  |  | 56001 | 0 | 56-9-1 | 1 | 6 | 0 | 33.05 | 1 | 1 | 1 | 1 | 1 |  | 82 | 62 |  |  |  | 0 | 0 | 0 | [5 empty] | 0 |  | 0 | 994.12 | 0 | 2180.5686 | 1320.017 | 47525.5695 | 0 | 179.3 | 3.97 | 0 | 683.837 | 488.455 | [13 empty] | 0 | 0 | 1 | 1 |  |  |  | 1013 | 100 коробок | 100 коробок | 1 | [6 empty] | 29085589 | 6 | Ремонтно-строительные работы | 0 |  | 1 | 56001 | Проемы | рФЕР-56 |  |  |  | 0 | 1634.97 | 0 | 196.98 | 39.94 | 1437.99 | 179.3 | 3.97 | 0 | [17 empty] | 0 | 0 | 0 |  |  | *0,85 | *0,8 | 82 | 62 |  |  |  |  | 1 |  | 395004222 | 2 | 1 | 2 | 0 | 0 | 0 | 2166.42 | 2166.42 | 0 | 0 |  | 0 | 3 | 0 |  | 0 | 1 | 0 | 0 | 0 | 0 |  | 0
18 | 0 | 1664 |  | 8,1 | 509-9900 | Строительный мусор | т | 0.21 | 10.5 |  |  |  |  | 0 | 0 | 0 | 0 | 0 | 0 | 0 | 0 | 0 | 0 | 0 |  | 35849923 | 0 | 0 | 0 | 0 | 0 | 0 | 0 | 0 | 0 | 0 | 0 | 0 | 0 | 0 | 0 | 0 | 0 | 0 | 0 | 0 | 1 | 1 |  |  | 1 | 1 | 1 | 1 |  |  |  |  | 3 | 2 | ТССЦ Московской обл., 509-9900, приказ Минстроя России №675/пр от 21.09.2015 г. |  |  | 500002 | 0 |  | 0 | 12 | 0 | 1 | 1 | 1 | 1 | 1 | 1 |  | 0 | 0 |  |  |  | 0 | 0 | 0 | [5 empty] | 0 |  | 0 | 0 | 0 | 0 | 0 | 0 | 0 | 0 | 0 | 0 | 0 | 0 | [13 empty] | 0 | 0 | 1 | 1 |  |  |  | 1009 | т | т | 1000 | [6 empty] | 29085444 | 12 | Материалы монтажные | 0 |  | 2 | 500002 | Материалы и конструкции ( монтажные ) по ценникам и каталогам | ФССЦм |  |  |  | 0 | 0 | 0 | 0 | 0 | 0 | 0 | 0 | [18 empty] | 0 | 0 | 0 |  |  |  |  | 0 | 0 |  |  |  |  | 1 |  | -304821490 | 2 | 1 | -2 | 0 | 0 | 0 | 0 | 0 | 0 | 0 |  | 0 | 3 | 0 |  | 0 | 1 | 0 | 0 | 0 | 0 |  | 0
51 | 0 | 5 | 1513 |  | Новый подраздел | демонтаж | 0 | [6 empty] | 3254.4 | 0 | 62.33 | 44.39 | 3192.07 | 0 | 12.2711 | 0.11953 | 0 | 2246.5 | 1695.55 |  |  | 3254.4 | 0 | 62.33 | 44.39 | 3192.07 | 0 | 12.2711 | 0.11953 | 0 | 2246.5 | 1695.55 |  |  | 0 | 0 | 0 | 7196.45 | 7196.45 | 0 | 0 | 0 | 0 | 0 | 0 | 0 | 0 | 0 | 0 | 0 | [19 empty] | 0 | 0 | 0 | 7196.45 | 7196.45 | 0 | 0 | 0 | 0 | 0 | 0 | 0 | 0 | 0 | 0 | 0 | [114 empty] | 0
50 | 0 | 0 | 1 | 201 | 3254.4 | ПЗ | Прямые затраты |  |  | 201 | 1 | 3 |  | 2
50 | 0 | 0 | 1 | 202 | 0 | СтМатОб | Стоимость материальных ресурсов (всего) |  |  | 202 | 2 | 3 |  | 2
50 | 0 | 0 | 1 | 222 | 0 | СтМатОбЗак | Стоимость материалов и оборудования заказчика |  |  | 222 | 3 | 3 |  | 2
50 | 0 | 0 | 1 | 225 | 0 | СтМатОбПод | Стоимость материалов и оборудования подрядчика |  |  | 225 | 4 | 3 |  | 2
50 | 0 | 0 | 1 | 226 | 0 | СтМат | Стоимость материалов (всего) |  |  | 226 | 5 | 3 |  | 2
50 | 0 | 0 | 1 | 227 | 0 | СтМатЗак | Стоимость материалов заказчика |  |  | 227 | 6 | 3 |  | 2
50 | 0 | 0 | 1 | 228 | 0 | СтМатПод | Стоимость материалов подрядчика |  |  | 228 | 7 | 3 |  | 2
50 | 0 | 0 | 1 | 216 | 0 | Оборуд | Стоимость оборудования (всего) |  |  | 216 | 8 | 3 |  | 2
50 | 0 | 0 | 1 | 223 | 0 | ОборудЗак | Стоимость оборудования заказчика |  |  | 223 | 9 | 3 |  | 2
50 | 0 | 0 | 1 | 229 | 0 | ОборудПод | Стоимость оборудования подрядчика |  |  | 229 | 10 | 3 |  | 2
50 | 0 | 0 | 1 | 203 | 62.33 | ЭММ | Эксплуатация машин |  |  | 203 | 11 | 3 |  | 2
50 | 0 | 0 | 1 | 231 | 0 | ЭММсНРиСП | Эксплуатация машин по ТСН-2001.16 |  |  | 231 | 12 | 3 |  | 2
50 | 0 | 0 | 1 | 204 | 44.39 | ЗПМ | ЗП машинистов |  |  | 204 | 13 | 3 |  | 2
50 | 0 | 0 | 1 | 205 | 3192.07 | ОЗП | Основная ЗП рабочих |  |  | 205 | 14 | 3 |  | 2
50 | 0 | 0 | 1 | 232 | 0 | ОЗПсНРиСП | Основная ЗП рабочих по ТСН-2001.16 |  |  | 232 | 15 | 3 |  | 2
50 | 0 | 0 | 1 | 214 | 7196.45 | Строит | Строительные работы с НР и СП |  |  | 214 | 16 | 3 |  | 2
50 | 0 | 0 | 1 | 215 | 0 | Монтаж | Монтажные работы с НР и СП |  |  | 215 | 17 | 3 |  | 2
50 | 0 | 0 | 1 | 217 | 0 | Прочие | Прочие работы с НР и СП |  |  | 217 | 18 | 3 |  | 2
50 | 0 | 0 | 1 | 230 | 0 | ПрочиеЗатр | Прочие затраты по ТСН-2001.16 |  |  | 230 | 19 | 3 |  | 2
50 | 0 | 0 | 1 | 206 | 0 | ВозврМат | Возврат материалов |  |  | 206 | 20 | 3 |  | 2
50 | 0 | 0 | 1 | 207 | 12.2711 | ТрудСтр | Трудозатраты строителей |  |  | 207 | 21 | 3 |  | -1
50 | 0 | 0 | 1 | 208 | 0.11953 | ТрудМаш | Трудозатраты машинистов |  |  | 208 | 22 | 3 |  | -1
50 | 0 | 0 | 1 | 209 | 0 | ТранспМат | Транспорт материалов |  |  | 209 | 23 | 3 |  | 2
50 | 0 | 0 | 1 | 233 | 0 | Перевозка | Перевозка грузов |  |  | 233 | 24 | 3 |  | 2
50 | 0 | 0 | 1 | 210 | 2246.5 | НР | Накладные расходы |  |  | 210 | 25 | 3 |  | 2
50 | 0 | 0 | 1 | 211 | 1695.55 | СмПриб | Сметная прибыль |  |  | 211 | 26 | 3 |  | 2
50 | 0 | 0 | 1 | 0 | 7196.45 | Всего | Всего с НР и СП |  |  | 224 | 27 | 3 |  | 2
50 | 0 | 0 | 2 | 0 | 1295.4 | Ндс | Ндс |  |  | 212 | 28 | 0 |  | 1
50 | 0 | 0 | 2 | 224 | 8491.8 | всего с Ндс | всего с НДС |  |  | 212 | 29 | 0 |  | 1
5 | 0 |  | 1603 |  | Новый подраздел | ремонт |  | 0 |  | 0 | [7 empty] | 0 |  |  | 0 | [53 empty] | 0 | [11 empty] | 0
52 | 0 | 5 | 1561 | 0 | Новый подраздел | ремонт | [7 empty] | 157364.62 | 102617.68 | 2686.3 | 970.2 | 52060.64 | 0 | 173.6101 | 2.7862 | 636.2 | 46464.35 | 23344.9 | 0 | 0 | 157364.62 | 102617.68 | 2686.3 | 970.2 | 52060.64 | 0 | 173.6101 | 2.7862 | 636.2 | 46464.35 | 23344.9 | 0 | 0 | 0 | 0 | 0 | 227173.87 | 220423.91 | 6749.96 | 0 | 102617.68 | 102617.68 | 0 | 102617.68 | 0 | 0 | 0 | 0 | 0 | 0 | 0 | 0 | 0 | 0 | 0 | 0 | 0 | 0 | 0 | 0 | 0 | 0 | 0 | 0 | 0 | 0 | 0 | 0 | 0 | 0 | 0 | 227173.87 | 220423.91 | 6749.96 | 0 | 102617.68 | 102617.68 | 0 | 102617.68 | 0 | 0 | 0 | 0 | 0 | 0 | 0 | 0 | 0 | 0 | 0 | 0 | 0 | 0 | 0 | 0 | 0 | 0 | 0 | 0 | 0 | 0 | 0 | 0 | 0 | 0 | 0 | 0 | 0 | 0 | 0 | 0 | 0 | 0 | 0 | 0 | 0 | 0 | 0 | 0 | 0 | 0 | 0 | 0 | 0 | 0 | 0 | 0 | 0 | 0 | 0 | 0 | 0 | 0 | 0 | 0 | 0 | 0 | 0 | 0 | 0 | 0 | 0 | 0 | 0 | 0 | 0 | 0 | 0 | 0 | 0 | 0 | 0 | 0 | 0 | 0 | 0 | 0 | 0 | 0 | 0 | 0 | 0 | 0 | 0 | 0 | 0 | 0 | 0 | 0 | 0 | 0 | 0 | 0 | 0 | 0 | 0 | 0 | 0 | 0 | 0 | 0 | 0 | 0 | 0 | 0 | 0 | 0 | 0 | 0 | 0 | 0 | 0 | 0 | 0 | 0 | 0 | 0 | 0 | 0
17 | 0 | 1671 | 1606 | 1 | 10-01-035-1 | Установка подоконных досок из ПВХ в каменных стенах толщиной до 0,51 м | 100 п. м | 0.046 | 0 |  |  |  |  | 1201.87 | 876.74 | 9.12 | 1.03 | 316.01 | 0 | 1.121 | 0.0023 | 0 | 285.34 | 136.33 |  | 35849923 | 4229.87 | 4004.09 | 17.92 | 0.68 | 207.86 | 0 | 24.3685 | 0.05 | 0 | 4199.17 | 4004.09 | 14.33 | 0.54 | 180.75 | 0 | 21.19 | 0.04 | 0 | 90 | 43 | 1 | 1 |  |  | 1 | 33.05 | 11.06 | 4.76 |  |  |  |  | 0 | 1 | ТЕР Московской обл., 10-01-035-1, приказ Минстроя России №675/пр от 21.09.2015 г. |  |  | 10001 | 0 | 10-01-035-1 | 1 | 2 | 0 | 33.05 | 1 | 1 | 1 | 1 | 1 |  | 118 | 63 |  |  |  | 0 | 0 | 0 | [5 empty] | 0 | Поправка: МДС 81-35.2004, п.4.7 Наименование: Работы, выполняемые при реконструкции зданий и сооружений работы, аналогичные технологическим процессам в новом строительстве (в том числе возведение новых конструктивных элементов) стоимость которых определена по соответствующим сборникам ФЕР, кроме сборника № 46 «Работы при реконструкции зданий и сооружений» | 0 | 1201.87 | 19059.4684 | 198.1952 | 22.474 | 6869.773 | 0 | 24.3685 | 0.05 | 0 | 285.336 | 136.3272 |  |  |  |  | )*1,25 | )*1,25 | )*1,15 |  | )*1,15 | )*1,25 |  |  |  | 0 | 0 | 1 | 1 |  |  |  | 1013 | 100 п. м | 100 п. м | 1 | [6 empty] | 29085510 | 2 | Общестроительные работы | 0 |  | 1 | 10001 | Деревянные конструкции | ФЕР-10 |  | Поправка: МДС 81-35.2004, п.4.7 |  | 0 | 4199.17 | 4004.09 | 14.33 | 0.54 | 180.75 | 21.19 | 0.04 | 0 | [17 empty] | 0 | 0 | 0 | *0,9 | *0,85 | *0,85 | *0,8 | 106.2 | 53.55 |  |  |  |  | 1 |  | -1773683300 | 2 | 1 | 2 | 0 | 0 | 0 | 1623.54 | 1623.54 | 0 | 0 |  | 0 | 3 | 0 |  | 0 | 1 | 0 | 0 | 0 | 0 |  | 0
18 | 0 | 1670 |  | 1,1 | 101-2904 | Доски подоконные ПВХ, шириной 200 мм | м | 4.6 | 100 |  |  |  |  | 497.87 | 497.87 | 0 | 0 | 0 | 0 | 0 | 0 | 27.78 | 0 | 0 |  | 35849923 | 131.99 | 131.99 | 0 | 0 | 0 | 0 | 0 | 0 | 6.04 | 131.99 | 131.99 | 0 | 0 | 0 | 0 | 0 | 0 | 6.04 | 0 | 0 | 1 | 1 |  |  | 1 | 1 | 1 | 0.82 |  |  |  |  | 3 | 1 | ТССЦ Московской обл., 101-2904, приказ Минстроя России №675/пр от 21.09.2015 г. |  |  | 500001 | 0 | 101-2904 | 1 | 8 | 0 | 1 | 1 | 1 | 1 | 1 | 1 |  | 0 | 0 |  |  |  | 0 | 0 | 0 | [5 empty] | 0 |  | 0 | 497.87 | 108.2318 | 0 | 0 | 0 | 0 | 0 | 0 | 6.04 | 0 | 0 | [13 empty] | 0 | 0 | 1 | 1 |  |  |  | 1003 | м | м | 1 | [6 empty] | 29085443 | 8 | Материалы строительные | 0 |  | 1 | 500001 | Материалы и конструкции ( строительные ) по ценникам и каталогом | ФССЦст |  |  |  | 0 | 131.99 | 131.99 | 0 | 0 | 0 | 0 | 0 | [18 empty] | 0 | 0 | 0 |  |  |  |  | 0 | 0 |  |  |  |  | 1 |  | -716496253 | 2 | 1 | 2 | 0 | 0 | 0 | 497.87 | 497.87 | 0 | 0 |  | 0 | 3 | 0 |  | 0 | 1 | 0 | 0 | 0 | 0 |  | 0
17 | 0 | 1680 | 1615 | 2 | 15-01-050-4 | Облицовка оконных и дверных откосов декоративным бумажно-слоистым пластиком или листами из синтетических материалов на клее | 100 м2 облицовки | 0.04 | 0 |  |  |  |  | 2413.73 | 65.12 | 25.3 | 1.78 | 2323.31 | 0 | 7.6576 | 0.004 | 0 | 1860.07 | 860.28 |  | 35849923 | 2294.19 | 478.86 | 57.91 | 1.35 | 1757.42 | 0 | 191.4405 | 0.1 | 0 | 2053.38 | 478.86 | 46.33 | 1.08 | 1528.19 | 0 | 166.47 | 0.08 | 0 | 80 | 37 | 1 | 1 |  |  | 1 | 33.05 | 10.92 | 3.4 |  |  |  |  | 0 | 1 | ТЕР Московской обл., 15-01-050-4, приказ Минстроя России №675/пр от 21.09.2015 г. |  |  | 15001 | 0 | 15-01-050-4 | 1 | 2 | 0 | 33.05 | 1 | 1 | 1 | 1 | 1 |  | 105 | 55 |  |  |  | 0 | 0 | 0 | [5 empty] | 0 | Поправка: МДС 81-35.2004, п.4.7 Наименование: Работы, выполняемые при реконструкции зданий и сооружений работы, аналогичные технологическим процессам в новом строительстве (в том числе возведение новых конструктивных элементов) стоимость которых определена по соответствующим сборникам ФЕР, кроме сборника № 46 «Работы при реконструкции зданий и сооружений» | 0 | 2413.73 | 1628.124 | 632.3772 | 44.6175 | 58082.731 | 0 | 191.4405 | 0.1 | 0 | 1860.072 | 860.2833 |  |  |  |  | )*1,25 | )*1,25 | )*1,15 |  | )*1,15 | )*1,25 |  |  |  | 0 | 0 | 1 | 1 |  |  |  | 1013 | 100 м2 облицовки | 100 м2 облицовки | 1 | [6 empty] | 29085536 | 2 | Общестроительные работы | 0 |  | 1 | 15001 | Отделочные работы | ФЕР-15 |  | Поправка: МДС 81-35.2004, п.4.7 |  | 0 | 2053.38 | 478.86 | 46.33 | 1.08 | 1528.19 | 166.47 | 0.08 | 0 | [17 empty] | 0 | 0 | 0 | *0,9 | *0,85 | *0,85 | *0,8 | 94.5 | 46.75 |  |  |  |  | 1 |  | -1841865788 | 2 | 1 | 2 | 0 | 0 | 0 | 5134.08 | 5134.08 | 0 | 0 |  | 0 | 3 | 0 |  | 0 | 1 | 0 | 0 | 0 | 0 |  | 0
18 | 0 | 1679 |  | 2,1 | 101-9155 | Листы облицовочные декоративные | м2 | 4.2 | 105 |  |  |  |  | 0 | 0 | 0 | 0 | 0 | 0 | 0 | 0 | 0 | 0 | 0 |  | 35849923 | 0 | 0 | 0 | 0 | 0 | 0 | 0 | 0 | 0 | 0 | 0 | 0 | 0 | 0 | 0 | 0 | 0 | 0 | 0 | 0 | 1 | 1 |  |  | 1 | 1 | 1 | 1 |  |  |  |  | 3 | 1 | ТССЦ Московской обл., 101-9155, приказ Минстроя России №675/пр от 21.09.2015 г. |  |  | 500001 | 0 |  | 0 | 8 | 0 | 1 | 1 | 1 | 1 | 1 | 1 |  | 0 | 0 |  |  |  | 0 | 0 | 0 | [5 empty] | 0 |  | 0 | 0 | 0 | 0 | 0 | 0 | 0 | 0 | 0 | 0 | 0 | 0 | [13 empty] | 0 | 0 | 1 | 1 |  |  |  | 1005 | м2 | м2 | 1 | [6 empty] | 29085443 | 8 | Материалы строительные | 0 |  | 1 | 500001 | Материалы и конструкции ( строительные ) по ценникам и каталогом | ФССЦст |  |  |  | 0 | 0 | 0 | 0 | 0 | 0 | 0 | 0 | [18 empty] | 0 | 0 | 0 |  |  |  |  | 0 | 0 |  |  |  |  | 1 |  | 522970763 | 2 | 1 | -2 | 0 | 0 | 0 | 0 | 0 | 0 | 0 |  | 0 | 3 | 0 |  | 0 | 1 | 0 | 0 | 0 | 0 |  | 0
18 | 0 | 1680 |  | 2,2 | 101-9732 | Грунтовка | т | 0.000356 | 0.0089 |  |  |  |  | 0 | 0 | 0 | 0 | 0 | 0 | 0 | 0 | 0 | 0 | 0 |  | 35849923 | 0 | 0 | 0 | 0 | 0 | 0 | 0 | 0 | 0 | 0 | 0 | 0 | 0 | 0 | 0 | 0 | 0 | 0 | 0 | 0 | 1 | 1 |  |  | 1 | 1 | 1 | 1 |  |  |  |  | 3 | 1 | ТССЦ Московской обл., 101-9732, приказ Минстроя России №675/пр от 21.09.2015 г. |  |  | 500001 | 0 |  | 0 | 8 | 0 | 1 | 1 | 1 | 1 | 1 | 1 |  | 0 | 0 |  |  |  | 0 | 0 | 0 | [5 empty] | 0 |  | 0 | 0 | 0 | 0 | 0 | 0 | 0 | 0 | 0 | 0 | 0 | 0 | [13 empty] | 0 | 0 | 1 | 1 |  |  |  | 1009 | т | т | 1000 | [6 empty] | 29085443 | 8 | Материалы строительные | 0 |  | 1 | 500001 | Материалы и конструкции ( строительные ) по ценникам и каталогом | ФССЦст |  |  |  | 0 | 0 | 0 | 0 | 0 | 0 | 0 | 0 | [18 empty] | 0 | 0 | 0 |  |  |  |  | 0 | 0 |  |  |  |  | 1 |  | -192135928 | 2 | 1 | -2 | 0 | 0 | 0 | 0 | 0 | 0 | 0 |  | 0 | 3 | 0 |  | 0 | 1 | 0 | 0 | 0 | 0 |  | 0
17 | 0 | 1688 | 1622 | 3 | 10-04-013-1 | Установка деревянных дверных блоков | 100 м2 проемов | 0.02 | 0 |  |  |  |  | 2654.04 | 2082.37 | 85.75 | 15.29 | 485.92 | 0 | 1.6822 | 0.03425 | 0 | 451.09 | 215.52 |  | 35849923 | 21892.13 | 20740.73 | 416.27 | 23.13 | 735.13 | 0 | 84.111 | 1.7125 | 0 | 21712.98 | 20740.73 | 333.01 | 18.5 | 639.24 | 0 | 73.14 | 1.37 | 0 | 90 | 43 | 1 | 1 |  |  | 1 | 33.05 | 10.3 | 5.02 |  |  |  |  | 0 | 1 | ТЕР Московской обл., 10-04-013-1, приказ Минстроя России №675/пр от 21.09.2015 г. |  |  | 10001 | 0 | 10-04-013-1 | 1 | 2 | 0 | 33.05 | 1 | 1 | 1 | 1 | 1 |  | 118 | 63 |  |  |  | 0 | 0 | 0 | [5 empty] | 0 |  | 0 | 2654.04 | 104118.4646 | 4287.581 | 764.4465 | 24296.0465 | 0 | 84.111 | 1.7125 | 0 | 451.089 | 215.5203 |  |  |  |  | )*1,25 | )*1,25 | *1,15 |  | *1,15 | )*1,25 |  |  |  | 0 | 0 | 1 | 1 |  |  |  | 1013 | 100 м2 проемов | 100 м2 проемов | 1 | [6 empty] | 29085510 | 2 | Общестроительные работы | 0 |  | 1 | 10001 | Деревянные конструкции | ФЕР-10 |  |  |  | 0 | 21712.98 | 20740.73 | 333.01 | 18.5 | 639.24 | 73.14 | 1.37 | 0 | [17 empty] | 0 | 0 | 0 | *0,9 | *0,85 | *0,85 | *0,8 | 106.2 | 53.55 |  |  |  |  | 1 |  | 463398419 | 2 | 1 | 2 | 0 | 0 | 0 | 3320.65 | 3320.65 | 0 | 0 |  | 0 | 3 | 0 |  | 0 | 1 | 0 | 0 | 0 | 0 |  | 0
18 | 0 | 1685 |  | 3,1 | 101-0882 | Скобяные изделия для дверных балконных блоков со спаренными полотнами жилых и общественных зданий однопольных | компл. | 2 | 100 |  |  |  |  | 392.02 | 392.02 | 0 | 0 | 0 | 0 | 0 | 0 | 8.68 | 0 | 0 |  | 35849923 | 94.69 | 94.69 | 0 | 0 | 0 | 0 | 0 | 0 | 4.34 | 94.69 | 94.69 | 0 | 0 | 0 | 0 | 0 | 0 | 4.34 | 0 | 0 | 1 | 1 |  |  | 1 | 1 | 1 | 2.07 |  |  |  |  | 3 | 1 | ТССЦ Московской обл., 101-0882, приказ Минстроя России №675/пр от 21.09.2015 г. |  |  | 500001 | 0 | 101-0882 | 1 | 8 | 0 | 1 | 1 | 1 | 1 | 1 | 1 |  | 0 | 0 |  |  |  | 0 | 0 | 0 | [5 empty] | 0 |  | 0 | 392.02 | 196.0083 | 0 | 0 | 0 | 0 | 0 | 0 | 4.34 | 0 | 0 | [13 empty] | 0 | 0 | 1 | 1 |  |  |  | 1013 | компл. | компл. | 1 | [6 empty] | 29085443 | 8 | Материалы строительные | 0 |  | 1 | 500001 | Материалы и конструкции ( строительные ) по ценникам и каталогом | ФССЦст |  |  |  | 0 | 94.69 | 94.69 | 0 | 0 | 0 | 0 | 0 | [18 empty] | 0 | 0 | 0 |  |  |  |  | 0 | 0 |  |  |  |  | 1 |  | -1252999712 | 2 | 1 | 2 | 0 | 0 | 0 | 392.02 | 392.02 | 0 | 0 |  | 0 | 3 | 0 |  | 0 | 1 | 0 | 0 | 0 | 0 |  | 0
18 | 0 | 1688 |  | 3,2 | 203-8142 | Блоки дверные из натурального массива дуба (коробка, полотно глухое, наличники, фурнитура) | м2 | 2 | 100 |  |  |  |  | 22135.05 | 22135.05 | 0 | 0 | 0 | 0 | 0 | 0 | 415.44 | 0 | 0 |  | 35849923 | 4535.87 | 4535.87 | 0 | 0 | 0 | 0 | 0 | 0 | 207.72 | 4535.87 | 4535.87 | 0 | 0 | 0 | 0 | 0 | 0 | 207.72 | 0 | 0 | 1 | 1 |  |  | 1 | 1 | 1 | 2.44 |  |  |  |  | 3 | 1 | ТССЦ Московской обл., 203-8142, приказ Минстроя России №675/пр от 21.09.2015 г. |  |  | 500001 | 0 | 203-8142 | 1 | 8 | 0 | 1 | 1 | 1 | 1 | 1 | 1 |  | 0 | 0 |  |  |  | 0 | 0 | 0 | [5 empty] | 0 |  | 0 | 22135.05 | 11067.5228 | 0 | 0 | 0 | 0 | 0 | 0 | 207.72 | 0 | 0 | [13 empty] | 0 | 0 | 1 | 1 |  |  |  | 1005 | м2 | м2 | 1 | [6 empty] | 29085443 | 8 | Материалы строительные | 0 |  | 1 | 500001 | Материалы и конструкции ( строительные ) по ценникам и каталогом | ФССЦст |  |  |  | 0 | 4535.87 | 4535.87 | 0 | 0 | 0 | 0 | 0 | [18 empty] | 0 | 0 | 0 |  |  |  |  | 0 | 0 |  |  |  |  | 1 |  | -1775669208 | 2 | 1 | 2 | 0 | 0 | 0 | 22135.05 | 22135.05 | 0 | 0 |  | 0 | 3 | 0 |  | 0 | 1 | 0 | 0 | 0 | 0 |  | 0
18 | 0 | 1687 |  | 3,3 | 203-0223 | Блоки дверные с рамочными полотнами однопольные ДН 21-10, площадь 2,05 м2; ДН 24-10, площадь 2,35 м2 | м2 | -2 | -100 |  |  |  |  | -2078.28 | -2078.28 | 0 | 0 | 0 | 0 | 0 | 0 | 0 | 0 | 0 |  | 35849923 | 207 | 207 | 0 | 0 | 0 | 0 | 0 | 0 | 0 | 207 | 207 | 0 | 0 | 0 | 0 | 0 | 0 | 0 | 0 | 0 | 1 | 1 |  |  | 1 | 1 | 1 | 5.02 |  |  |  |  | 3 | 1 | ТССЦ Московской обл., 203-0223, приказ Минстроя России №675/пр от 21.09.2015 г. |  |  | 500001 | 0 | 203-0223 | 1 | 8 | 1 | 1 | 1 | 1 | 1 | 1 | 1 |  | 0 | 0 |  |  |  | 0 | 0 | 0 | [5 empty] | 0 |  | 0 | -2078.28 | 1039.14 | 0 | 0 | 0 | 0 | 0 | 0 | 0 | 0 | 0 | [13 empty] | 0 | 0 | 1 | 1 |  |  |  | 1005 | м2 | м2 | 1 | [6 empty] | 29085443 | 8 | Материалы строительные | 0 |  | 1 | 500001 | Материалы и конструкции ( строительные ) по ценникам и каталогом | ФССЦст |  |  |  | 32768 | 207 | 207 | 0 | 0 | 0 | 0 | 0 | [18 empty] | 0 | 0 | 0 |  |  |  |  | 0 | 0 |  |  |  |  | 1 |  | -172969429 | 2 | 1 | 2 | 0 | 0 | 0 | -2078.28 | -2078.28 | 0 | 0 |  | 0 | 0 | 0 |  | 0 | 1 | 0 | 0 | 0 | 0 |  | 0
17 | 0 | 1692 | 1626 | 4 | 10-01-060-1 | Установка и крепление наличников | 100 м коробок блоков | 0.05 | 0 |  |  |  |  | 305 | 181.26 | 2.33 | 0 | 121.41 | 0 | 0.44965 | 0 | 0 | 109.27 | 52.21 |  | 35849923 | 526.49 | 448.66 | 4.36 | 0 | 73.47 | 0 | 8.993 | 0 | 0 | 516.04 | 448.66 | 3.49 | 0 | 63.89 | 0 | 7.82 | 0 | 0 | 90 | 43 | 1 | 1 |  |  | 1 | 33.05 | 10.69 | 8.08 |  |  |  |  | 0 | 1 | ТЕР Московской обл., 10-01-060-1, приказ Минстроя России №675/пр от 21.09.2015 г. |  |  | 10001 | 0 | 10-01-060-1 | 1 | 2 | 0 | 33.05 | 1 | 1 | 1 | 1 | 1 |  | 118 | 63 |  |  |  | 0 | 0 | 0 | [5 empty] | 0 | Поправка: МДС 81-35.2004, п.4.7 Наименование: Работы, выполняемые при реконструкции зданий и сооружений работы, аналогичные технологическим процессам в новом строительстве (в том числе возведение новых конструктивных элементов) стоимость которых определена по соответствующим сборникам ФЕР, кроме сборника № 46 «Работы при реконструкции зданий и сооружений» | 0 | 305 | 3625.1728 | 46.6084 | 0 | 2428.1835 | 0 | 8.993 | 0 | 0 | 109.269 | 52.2063 |  |  |  |  | )*1,25 | )*1,25 | )*1,15 |  | )*1,15 | )*1,25 |  |  |  | 0 | 0 | 1 | 1 |  |  |  | 1013 | 100 м коробок блоков | 100 м коробок блоков | 1 | [6 empty] | 29085510 | 2 | Общестроительные работы | 0 |  | 1 | 10001 | Деревянные конструкции | ФЕР-10 |  | Поправка: МДС 81-35.2004, п.4.7 |  | 0 | 516.04 | 448.66 | 3.49 | 0 | 63.89 | 7.82 | 0 | 0 | [17 empty] | 0 | 0 | 0 | *0,9 | *0,85 | *0,85 | *0,8 | 106.2 | 53.55 |  |  |  |  | 1 |  | -1011738298 | 2 | 1 | 2 | 0 | 0 | 0 | 466.48 | 466.48 | 0 | 0 |  | 0 | 3 | 0 |  | 0 | 1 | 0 | 0 | 0 | 0 |  | 0
17 | 0 | 1705 | 1639 | 5 | 11-01-012-1 | Укладка лаг по кирпичным столбикам | 100 м2 пола | 0.281 | 0 |  |  |  |  | 8683.44 | 4408.34 | 202.91 | 16.35 | 4072.19 | 0 | 14.4448 | 0.049175 | 0 | 3843.23 | 2085.16 |  | 35849923 | 4307.35 | 3798.56 | 70.31 | 1.76 | 438.48 | 0 | 51.405 | 0.175 | 0 | 4236.1 | 3798.56 | 56.25 | 1.41 | 381.29 | 0 | 44.7 | 0.14 | 0 | 94 | 51 | 1 | 1 |  |  | 1 | 33.05 | 10.27 | 4.13 |  |  |  |  | 0 | 1 | ТЕР Московской обл., 11-01-012-1, приказ Минстроя России №675/пр от 21.09.2015 г. |  |  | 11001 | 0 | 11-01-012-1 | 1 | 2 | 0 | 33.05 | 1 | 1 | 1 | 1 | 1 |  | 123 | 75 |  |  |  | 0 | 0 | 0 | [5 empty] | 0 | Поправка: МДС 81-35.2004, п.4.7 Наименование: Работы, выполняемые при реконструкции зданий и сооружений работы, аналогичные технологическим процессам в новом строительстве (в том числе возведение новых конструктивных элементов) стоимость которых определена по соответствующим сборникам ФЕР, кроме сборника № 46 «Работы при реконструкции зданий и сооружений» | 0 | 8683.44 | 15688.0528 | 722.0837 | 58.168 | 14491.764 | 0 | 51.405 | 0.175 | 0 | 3843.2276 | 2085.1554 |  |  |  |  | )*1,25 | )*1,25 | )*1,15 |  | )*1,15 | )*1,25 |  |  |  | 0 | 0 | 1 | 1 |  |  |  | 1013 | 100 м2 пола | 100 м2 пола | 1 | [6 empty] | 29085511 | 2 | Общестроительные работы | 0 |  | 1 | 11001 | Полы | ФЕР-11 |  | Поправка: МДС 81-35.2004, п.4.7 |  | 0 | 4236.1 | 3798.56 | 56.25 | 1.41 | 381.29 | 44.7 | 0.14 | 0 | [17 empty] | 0 | 0 | 0 | *0,9 | *0,85 | *0,85 | *0,8 | 110.7 | 63.75 |  |  |  |  | 1 |  | -169318418 | 2 | 1 | 2 | 0 | 0 | 0 | 14611.83 | 14611.83 | 0 | 0 |  | 0 | 3 | 0 |  | 0 | 1 | 0 | 0 | 0 | 0 |  | 0
17 | 0 | 1713 | 1647 | 6 | 11-01-033-1 | Устройство покрытий дощатых толщиной 28 мм | 100 м2 покрытия | 0.281 | 0 |  |  |  |  | 17610.55 | 11681.85 | 397.05 | 90.92 | 5531.65 | 0 | 19.6217 | 0.20373 | 0 | 5285.22 | 2867.51 |  | 35849923 | 7074.5 | 6356.64 | 122.23 | 9.79 | 595.63 | 0 | 69.828 | 0.725 | 0 | 6972.36 | 6356.64 | 97.78 | 7.83 | 517.94 | 0 | 60.72 | 0.58 | 0 | 94 | 51 | 1 | 1 |  |  | 1 | 33.05 | 11.56 | 6.54 |  |  |  |  | 0 | 1 | ТЕР Московской обл., 11-01-033-1, приказ Минстроя России №675/пр от 21.09.2015 г. |  |  | 11001 | 0 | 11-01-033-1 | 1 | 2 | 0 | 33.05 | 1 | 1 | 1 | 1 | 1 |  | 123 | 75 |  |  |  | 0 | 0 | 0 | [5 empty] | 0 | Поправка: МДС 81-35.2004, п.4.7 Наименование: Работы, выполняемые при реконструкции зданий и сооружений работы, аналогичные технологическим процессам в новом строительстве (в том числе возведение новых конструктивных элементов) стоимость которых определена по соответствующим сборникам ФЕР, кроме сборника № 46 «Работы при реконструкции зданий и сооружений» | 0 | 17610.55 | 41572.4256 | 1412.9788 | 323.5595 | 19685.5715 | 0 | 69.828 | 0.725 | 0 | 5285.2158 | 2867.5107 |  |  |  |  | )*1,25 | )*1,25 | )*1,15 |  | )*1,15 | )*1,25 |  |  |  | 0 | 0 | 1 | 1 |  |  |  | 1013 | 100 м2 покрытия | 100 м2 покрытия | 1 | [6 empty] | 29085511 | 2 | Общестроительные работы | 0 |  | 1 | 11001 | Полы | ФЕР-11 |  | Поправка: МДС 81-35.2004, п.4.7 |  | 0 | 6972.36 | 6356.64 | 97.78 | 7.83 | 517.94 | 60.72 | 0.58 | 0 | [17 empty] | 0 | 0 | 0 | *0,9 | *0,85 | *0,85 | *0,8 | 110.7 | 63.75 |  |  |  |  | 1 |  | 1837524583 | 2 | 1 | 2 | 0 | 0 | 0 | 25763.28 | 25763.28 | 0 | 0 |  | 0 | 3 | 0 |  | 0 | 1 | 0 | 0 | 0 | 0 |  | 0
17 | 0 | 1720 | 1654 | 7 | 11-01-053-2 | Устройство оснований полов из фанеры в один слой площадью свыше 20 м2 | 100 м2 пола | 0.281 | 0 |  |  |  |  | 13369.96 | 9210.11 | 1432.24 | 782.43 | 2727.61 | 0 | 10.1017 | 2.3534 | 0 | 3299.44 | 1790.12 |  | 35849923 | 6346.71 | 5583.68 | 469.33 | 84.25 | 293.7 | 0 | 35.949 | 8.375 | 0 | 6214.53 | 5583.68 | 375.46 | 67.4 | 255.39 | 0 | 31.26 | 6.7 | 0 | 94 | 51 | 1 | 1 |  |  | 1 | 33.05 | 10.86 | 5.87 |  |  |  |  | 0 | 1 | ТЕР Московской обл., 11-01-053-2, приказ Минстроя России №675/пр от 21.09.2015 г. |  |  | 11001 | 0 | 11-01-053-2 | 1 | 2 | 0 | 33.05 | 1 | 1 | 1 | 1 | 1 |  | 123 | 75 |  |  |  | 0 | 0 | 0 | [5 empty] | 0 |  | 0 | 13369.96 | 32776.2016 | 5096.9238 | 2784.4625 | 9706.785 | 0 | 35.949 | 8.375 | 0 | 3299.4376 | 1790.1204 |  |  |  |  | )*1,25 | )*1,25 | )*1,15 |  | )*1,15 | )*1,25 |  |  |  | 0 | 0 | 1 | 1 |  |  |  | 1013 | 100 м2 пола | 100 м2 пола | 1 | [6 empty] | 29085511 | 2 | Общестроительные работы | 0 |  | 1 | 11001 | Полы | ФЕР-11 |  |  |  | 0 | 6214.53 | 5583.68 | 375.46 | 67.4 | 255.39 | 31.26 | 6.7 | 0 | [17 empty] | 0 | 0 | 0 | *0,9 | *0,85 | *0,85 | *0,8 | 110.7 | 63.75 |  |  |  |  | 1 |  | 1220877284 | 2 | 1 | 2 | 0 | 0 | 0 | 18459.52 | 18459.52 | 0 | 0 |  | 0 | 3 | 0 |  | 0 | 1 | 0 | 0 | 0 | 0 |  | 0
17 | 0 | 1728 | 1661 | 8 | 11-01-036-4 | Устройство покрытий из линолеума насухо со свариванием полотнищ в стыках | 100 м2 покрытия | 0.281 | 0 |  |  |  |  | 8428.84 | 5396.26 | 244.89 | 53.31 | 2787.69 | 0 | 10.1501 | 0.11943 | 0 | 2670.54 | 1448.91 |  | 35849923 | 7371.48 | 6983.19 | 88.12 | 5.74 | 300.17 | 0 | 36.1215 | 0.425 | 0 | 7314.7 | 6983.19 | 70.49 | 4.59 | 261.02 | 0 | 31.41 | 0.34 | 0 | 94 | 51 | 1 | 1 |  |  | 1 | 33.05 | 9.89 | 2.75 |  |  |  |  | 0 | 1 | ТЕР Московской обл., 11-01-036-4, приказ Минстроя России №675/пр от 21.09.2015 г. |  |  | 11001 | 0 | 11-01-036-4 | 1 | 2 | 0 | 33.05 | 1 | 1 | 1 | 1 | 1 |  | 123 | 75 |  |  |  | 0 | 0 | 0 | [5 empty] | 0 |  | 0 | 8428.84 | 19203.7725 | 871.5068 | 189.707 | 9920.6185 | 0 | 36.1215 | 0.425 | 0 | 2670.54 | 1448.91 |  |  |  |  | )*1,25 | )*1,25 | )*1,15 |  | )*1,15 | )*1,25 |  |  |  | 0 | 0 | 1 | 1 |  |  |  | 1013 | 100 м2 покрытия | 100 м2 покрытия | 1 | [6 empty] | 29085511 | 2 | Общестроительные работы | 0 |  | 1 | 11001 | Полы | ФЕР-11 |  |  |  | 0 | 7314.7 | 6983.19 | 70.49 | 4.59 | 261.02 | 31.41 | 0.34 | 0 | [17 empty] | 0 | 0 | 0 | *0,9 | *0,85 | *0,85 | *0,8 | 110.7 | 63.75 |  |  |  |  | 1 |  | -1178116816 | 2 | 1 | 2 | 0 | 0 | 0 | 12548.29 | 12548.29 | 0 | 0 |  | 0 | 3 | 0 |  | 0 | 1 | 0 | 0 | 0 | 0 |  | 0
18 | 0 | 1728 |  | 8,1 | 101-4216 | Линолеум полукоммерческий гетерогенный "TARKETT ИДИЛЛИЯ" (толщина 3,2 мм, толщина защитного слоя 0,5 мм, класс 23/32) | м2 | 28.662 | 102 |  |  |  |  | 14793.98 | 14793.98 | 0 | 0 | 0 | 0 | 0 | 0 | 107.77 | 0 | 0 |  | 35849923 | 82.19 | 82.19 | 0 | 0 | 0 | 0 | 0 | 0 | 3.76 | 82.19 | 82.19 | 0 | 0 | 0 | 0 | 0 | 0 | 3.76 | 0 | 0 | 1 | 1 |  |  | 1 | 1 | 1 | 6.28 |  |  |  |  | 3 | 1 | ТССЦ Московской обл., 101-4216, приказ Минстроя России №675/пр от 21.09.2015 г. |  |  | 500001 | 0 | 101-4216 | 1 | 8 | 0 | 1 | 1 | 1 | 1 | 1 | 1 |  | 0 | 0 |  |  |  | 0 | 0 | 0 | [5 empty] | 0 |  | 0 | 14793.98 | 516.1532 | 0 | 0 | 0 | 0 | 0 | 0 | 3.76 | 0 | 0 | [13 empty] | 0 | 0 | 1 | 1 |  |  |  | 1005 | м2 | м2 | 1 | [6 empty] | 29085443 | 8 | Материалы строительные | 0 |  | 1 | 500001 | Материалы и конструкции ( строительные ) по ценникам и каталогом | ФССЦст |  |  |  | 0 | 82.19 | 82.19 | 0 | 0 | 0 | 0 | 0 | [18 empty] | 0 | 0 | 0 |  |  |  |  | 0 | 0 |  |  |  |  | 1 |  | -100917442 | 2 | 1 | 2 | 0 | 0 | 0 | 14793.98 | 14793.98 | 0 | 0 |  | 0 | 3 | 0 |  | 0 | 1 | 0 | 0 | 0 | 0 |  | 0
18 | 0 | 1726 |  | 8,2 | 101-0562 | Линолеум поливинилхлоридный на теплоизолирующей подоснове марок ПР-ВТ, ВК-ВТ, ЭК-ВТ | м2 | -28.662 | -102 |  |  |  |  | -5285.73 | -5285.73 | 0 | 0 | 0 | 0 | 0 | 0 | 0 | 0 | 0 |  | 35849923 | 67.8 | 67.8 | 0 | 0 | 0 | 0 | 0 | 0 | 0 | 67.8 | 67.8 | 0 | 0 | 0 | 0 | 0 | 0 | 0 | 0 | 0 | 1 | 1 |  |  | 1 | 1 | 1 | 2.72 |  |  |  |  | 3 | 1 | ТССЦ Московской обл., 101-0562, приказ Минстроя России №675/пр от 21.09.2015 г. |  |  | 500001 | 0 | 101-0562 | 1 | 8 | 1 | 1 | 1 | 1 | 1 | 1 | 1 |  | 0 | 0 |  |  |  | 0 | 0 | 0 | [5 empty] | 0 |  | 0 | -5285.73 | 184.416 | 0 | 0 | 0 | 0 | 0 | 0 | 0 | 0 | 0 | [13 empty] | 0 | 0 | 1 | 1 |  |  |  | 1005 | м2 | м2 | 1 | [6 empty] | 29085443 | 8 | Материалы строительные | 0 |  | 1 | 500001 | Материалы и конструкции ( строительные ) по ценникам и каталогом | ФССЦст |  |  |  | 0 | 67.8 | 67.8 | 0 | 0 | 0 | 0 | 0 | [18 empty] | 0 | 0 | 0 |  |  |  |  | 0 | 0 |  |  |  |  | 1 |  | -217513507 | 2 | 1 | 2 | 0 | 0 | 0 | -5285.73 | -5285.73 | 0 | 0 |  | 0 | 0 | 0 |  | 0 | 1 | 0 | 0 | 0 | 0 |  | 0
17 | 0 | 1740 | 1673 | 10 | 11-01-040-3 | Устройство плинтусов поливинилхлоридных на винтах самонарезающих | 100 М ПЛИНТУСА | 0.2148 | 0 |  |  |  |  | 1319.57 | 803.44 | 16.99 | 0 | 499.14 | 0 | 1.6452 | 0 | 0 | 469.19 | 254.56 |  | 35849923 | 1480.04 | 1395.68 | 14.05 | 0 | 70.31 | 0 | 7.659 | 0 | 0 | 1468.06 | 1395.68 | 11.24 | 0 | 61.14 | 0 | 6.66 | 0 | 0 | 94 | 51 | 1 | 1 |  |  | 1 | 33.05 | 5.63 | 2.68 |  |  |  |  | 0 | 1 | ТЕР Московской обл., 11-01-040-3, приказ Минстроя России №675/пр от 21.09.2015 г. |  |  | 11001 | 0 | 11-01-040-3 | 1 | 2 | 0 | 33.05 | 1 | 1 | 1 | 1 | 1 |  | 123 | 75 |  |  |  | 0 | 0 | 0 | [5 empty] | 0 |  | 0 | 1319.57 | 3740.4224 | 79.1015 | 0 | 2323.7455 | 0 | 7.659 | 0 | 0 | 469.1916 | 254.5614 |  |  |  |  | )*1,25 | )*1,25 | )*1,15 |  | )*1,15 | )*1,25 |  |  |  | 0 | 0 | 1 | 1 |  |  |  | 1013 | 100 М ПЛИНТУСА | 100 М ПЛИНТУСА | 1 | [6 empty] | 29085511 | 2 | Общестроительные работы | 0 |  | 1 | 11001 | Полы | ФЕР-11 |  |  |  | 0 | 1468.06 | 1395.68 | 11.24 | 0 | 61.14 | 6.66 | 0 | 0 | [17 empty] | 0 | 0 | 0 | *0,9 | *0,85 | *0,85 | *0,8 | 110.7 | 63.75 |  |  |  |  | 1 |  | -1131838271 | 2 | 1 | 2 | 0 | 0 | 0 | 2043.32 | 2043.32 | 0 | 0 |  | 0 | 3 | 0 |  | 0 | 1 | 0 | 0 | 0 | 0 |  | 0
17 | 0 | 1759 | 1692 | 11 | 10-05-010-1 | Облицовка стен по системе «КНАУФ» по одинарному металлическому каркасу из ПН и ПС профилей гипсокартонными листами в два слоя (С 626) с оконным проемом | 100 м2 стен (за вычетом проемов) | 0.2685 | 0 |  |  |  |  | 19957.03 | 11674.89 | 44.39 | 0 | 8237.75 | 0 | 27.481 | 0 | 0 | 7413.98 | 3542.23 |  | 35849923 | 8403.05 | 7445.53 | 29.21 | 0 | 928.31 | 0 | 102.35 | 0 | 0 | 8276.13 | 7445.53 | 23.37 | 0 | 807.23 | 0 | 89 | 0 | 0 | 90 | 43 | 1 | 1 |  |  | 1 | 33.05 | 5.66 | 5.84 |  |  |  |  | 0 | 1 | ТЕР Московской обл., 10-05-010-1, приказ Минстроя России №675/пр от 21.09.2015 г. |  |  | 10001 | 0 | 10-05-010-1 | 1 | 2 | 0 | 33.05 | 1 | 1 | 1 | 1 | 1 |  | 118 | 63 |  |  |  | 0 | 0 | 0 | [5 empty] | 0 |  | 0 | 19957.03 | 43481.8952 | 165.3286 | 0 | 30680.6455 | 0 | 102.35 | 0 | 0 | 7413.975 | 3542.2325 |  |  |  |  | )*1,25 | )*1,25 | )*1,15 |  | )*1,15 | )*1,25 |  |  |  | 0 | 0 | 1 | 1 |  |  |  | 1005 | 100 м2 стен (за вычетом проемов) | 100 м2 стен (за вычетом проемов) | 100 | [6 empty] | 29085510 | 2 | Общестроительные работы | 0 |  | 1 | 10001 | Деревянные конструкции | ФЕР-10 |  |  |  | 0 | 8276.13 | 7445.53 | 23.37 | 0 | 807.23 | 89 | 0 | 0 | [17 empty] | 0 | 0 | 0 | *0,9 | *0,85 | *0,85 | *0,8 | 106.2 | 53.55 |  |  |  |  | 1 |  | -978692579 | 2 | 1 | 2 | 0 | 0 | 0 | 30913.24 | 30913.24 | 0 | 0 |  | 0 | 3 | 0 |  | 0 | 1 | 0 | 0 | 0 | 0 |  | 0
17 | 0 | 1777 | 1710 | 12 | 10-05-010-2 | Облицовка стен по системе «КНАУФ» по одинарному металлическому каркасу из ПН и ПС профилей гипсокартонными листами в два слоя (С 626) с дверным проемом | 100 м2 стен (за вычетом проемов) | 0.2685 | 0 |  |  |  |  | 19519.27 | 11714.91 | 29.38 | 0 | 7774.98 | 0 | 25.9371 | 0 | 0 | 6997.48 | 3343.24 |  | 35849923 | 8548.36 | 7654.55 | 17.65 | 0 | 876.16 | 0 | 96.6 | 0 | 0 | 8430.55 | 7654.55 | 14.12 | 0 | 761.88 | 0 | 84 | 0 | 0 | 90 | 43 | 1 | 1 |  |  | 1 | 33.05 | 6.2 | 5.7 |  |  |  |  | 0 | 1 | ТЕР Московской обл., 10-05-010-2, приказ Минстроя России №675/пр от 21.09.2015 г. |  |  | 10001 | 0 | 10-05-010-2 | 1 | 2 | 0 | 33.05 | 1 | 1 | 1 | 1 | 1 |  | 118 | 63 |  |  |  | 0 | 0 | 0 | [5 empty] | 0 |  | 0 | 19519.27 | 43630.935 | 109.43 | 0 | 28957.088 | 0 | 96.6 | 0 | 0 | 6997.482 | 3343.2414 |  |  |  |  | )*1,25 | )*1,25 | )*1,15 |  | )*1,15 | )*1,25 |  |  |  | 0 | 0 | 1 | 1 |  |  |  | 1005 | 100 м2 стен (за вычетом проемов) | 100 м2 стен (за вычетом проемов) | 100 | [6 empty] | 29085510 | 2 | Общестроительные работы | 0 |  | 1 | 10001 | Деревянные конструкции | ФЕР-10 |  |  |  | 0 | 8430.55 | 7654.55 | 14.12 | 0 | 761.88 | 84 | 0 | 0 | [17 empty] | 0 | 0 | 0 | *0,9 | *0,85 | *0,85 | *0,8 | 106.2 | 53.55 |  |  |  |  | 1 |  | 892663548 | 2 | 1 | 2 | 0 | 0 | 0 | 29859.99 | 29859.99 | 0 | 0 |  | 0 | 3 | 0 |  | 0 | 1 | 0 | 0 | 0 | 0 |  | 0
17 | 0 | 1784 | 1717 | 13 | 15-06-002-6 | Оклейка стен моющимися обоями на тканевой основе по листовым материалам | 100 м2 оклеиваемой поверхности | 0.537 | 0 |  |  |  |  | 14880.7 | 4264.62 | 9.43 | 3.19 | 10606.65 | 0 | 34.5457 | 0.0067125 | 0 | 8487.87 | 3925.64 |  | 35849923 | 7162.38 | 6563.27 | 1.48 | 0.18 | 597.63 | 0 | 64.331 | 0.0125 | 0 | 7084.13 | 6563.27 | 1.18 | 0.14 | 519.68 | 0 | 55.94 | 0.01 | 0 | 80 | 37 | 1 | 1 |  |  | 1 | 33.05 | 11.86 | 1.21 |  |  |  |  | 0 | 1 | ТЕР Московской обл., 15-06-002-6, приказ Минстроя России №675/пр от 21.09.2015 г. |  |  | 15001 | 0 | 15-06-002-6 | 1 | 2 | 0 | 33.05 | 1 | 1 | 1 | 1 | 1 |  | 105 | 55 |  |  |  | 0 | 0 | 0 | [5 empty] | 0 |  | 0 | 14880.7 | 7941.5567 | 17.5528 | 5.949 | 19751.6715 | 0 | 64.331 | 0.0125 | 0 | 8487.872 | 3925.6408 |  |  |  |  | )*1,25 | )*1,25 | )*1,15 |  | )*1,15 | )*1,25 |  |  |  | 0 | 0 | 1 | 1 |  |  |  | 1013 | 100 м2 оклеиваемой поверхности | 100 м2 оклеиваемой поверхности | 1 | [6 empty] | 29085536 | 2 | Общестроительные работы | 0 |  | 1 | 15001 | Отделочные работы | ФЕР-15 |  |  |  | 0 | 7084.13 | 6563.27 | 1.18 | 0.14 | 519.68 | 55.94 | 0.01 | 0 | [17 empty] | 0 | 0 | 0 | *0,9 | *0,85 | *0,85 | *0,8 | 94.5 | 46.75 |  |  |  |  | 1 |  | 797186164 | 2 | 1 | 2 | 0 | 0 | 0 | 27294.21 | 27294.21 | 0 | 0 |  | 0 | 3 | 0 |  | 0 | 1 | 0 | 0 | 0 | 0 |  | 0
17 | 0 | 1796 | 1726 | 14 | м08-03-591-9 | Розетка штепсельная утопленного типа при скрытой проводке | 100 шт. | 0.03 | 0 |  |  |  |  | 359.88 | 13.57 | 1.56 | 0.41 | 344.75 | 0 | 1.0516 | 0.0009 | 0 | 279.58 | 179.48 |  | 35849923 | 416.77 | 63.28 | 5.78 | 0.41 | 347.71 | 0 | 35.052 | 0.03 | 0 | 371.42 | 63.28 | 5.78 | 0.41 | 302.36 | 0 | 30.48 | 0.03 | 0 | 81 | 52 | 1 | 1 |  |  | 1 | 33.05 | 9.01 | 7.15 |  |  |  |  | 0 | 2 | ТЕРм Московской обл., м08-03-591-9, приказ Минстроя России №675/пр от 21.09.2015 г. |  |  | 108001 | 0 | м08-03-591-9 | 1 | 3 | 0 | 33.05 | 1 | 1 | 1 | 1 | 1 |  | 95 | 65 |  |  |  | 0 | 0 | 0 | [5 empty] | 0 | Поправка: МДС 81-35.2004, п.4.9 Наименование: По работам, в технологии производства которых предусмотрена сварка металлоконструкций, металлопроката, стальных труб, листового металла, закладных деталей и др. металлоизделий, элементные сметные нормы и единичные расценки разработаны из условия применения углеродистой стали.При применении нержавеющей стали | 0 | 359.88 | 452.452 | 52.0778 | 13.5505 | 11491.8155 | 0 | 35.052 | 0.03 | 0 | 279.5796 | 179.4832 | [6 empty] | )*1,15 |  | )*1,15 |  |  |  |  | 0 | 0 | 1 | 1 |  |  |  | 1010 | 100 шт. | 100 шт. | 100 | [6 empty] | 29085386 | 3 | Монтажные работы | 0 |  | 2 | 108001 | Электромонтажные работы , отдел 01-03 : ( на АЭС НР = 110% ) - (работы по упр. авиа.- движением: СП=55% ( {АВИА}=1; обычные работы : СП=65 - {AВИА}=0), при работе на АЭС СП= 68% ) | мФЕР-08 |  | Поправка: МДС 81-35.2004, п.4.9 |  | 0 | 371.42 | 63.28 | 5.78 | 0.41 | 302.36 | 30.48 | 0.03 | 0 | [17 empty] | 0 | 0 | 0 |  |  | *0,85 | *0,8 | 95 | 65 |  |  |  |  | 1 |  | -1627028948 | 2 | 1 | 2 | 0 | 0 | 0 | 818.94 | 0 | 818.94 | 0 |  | 0 | 3 | 0 |  | 0 | 1 | 0 | 0 | 0 | 0 |  | 0
18 | 0 | 1794 |  | 14,1 | 503-0606 | Коробка для установки розеток и выключателей скрытой проводки | 1000 шт. | 0.003 | 0.1 |  |  |  |  | 15.35 | 15.35 | 0 | 0 | 0 | 0 | 0 | 0 | 0.06 | 0 | 0 |  | 35849923 | 1998.42 | 1998.42 | 0 | 0 | 0 | 0 | 0 | 0 | 19.4 | 1998.42 | 1998.42 | 0 | 0 | 0 | 0 | 0 | 0 | 19.4 | 0 | 0 | 1 | 1 |  |  | 1 | 1 | 1 | 2.56 |  |  |  |  | 3 | 2 | ТССЦ Московской обл., 503-0606, приказ Минстроя России №675/пр от 21.09.2015 г. |  |  | 500002 | 0 | 503-0606 | 1 | 12 | 0 | 1 | 1 | 1 | 1 | 1 | 1 |  | 0 | 0 |  |  |  | 0 | 0 | 0 | [5 empty] | 0 |  | 0 | 15.35 | 5115.9552 | 0 | 0 | 0 | 0 | 0 | 0 | 19.4 | 0 | 0 | [13 empty] | 0 | 0 | 1 | 1 |  |  |  | 1010 | 1000 шт. | 1000 шт. | 1000 | [6 empty] | 29085444 | 12 | Материалы монтажные | 0 |  | 2 | 500002 | Материалы и конструкции ( монтажные ) по ценникам и каталогам | ФССЦм |  |  |  | 0 | 1998.42 | 1998.42 | 0 | 0 | 0 | 0 | 0 | [18 empty] | 0 | 0 | 0 |  |  |  |  | 0 | 0 |  |  |  |  | 1 |  | -1152774928 | 2 | 1 | 2 | 0 | 0 | 0 | 15.35 | 0 | 15.35 | 0 |  | 0 | 3 | 0 |  | 0 | 1 | 0 | 0 | 0 | 0 |  | 0
18 | 0 | 1792 |  | 14,2 | 503-0475 | Розетка скрытой проводки с заземлением | шт. | 2 | 66.6667 |  |  |  |  | 105 | 105 | 0 | 0 | 0 | 0 | 0 | 0 | 0.14 | 0 | 0 |  | 35849923 | 7.62 | 7.62 | 0 | 0 | 0 | 0 | 0 | 0 | 0.07 | 7.62 | 7.62 | 0 | 0 | 0 | 0 | 0 | 0 | 0.07 | 0 | 0 | 1 | 1 |  |  | 1 | 1 | 1 | 6.89 |  |  |  |  | 3 | 2 | ТССЦ Московской обл., 503-0475, приказ Минстроя России №675/пр от 21.09.2015 г. |  |  | 500002 | 0 | 503-0475 | 1 | 12 | 0 | 1 | 1 | 1 | 1 | 1 | 1 |  | 0 | 0 |  |  |  | 0 | 0 | 0 | [5 empty] | 0 |  | 0 | 105 | 52.5018 | 0 | 0 | 0 | 0 | 0 | 0 | 0.07 | 0 | 0 | [13 empty] | 0 | 0 | 1 | 1 |  |  |  | 1010 | шт. | шт. | 1 | [6 empty] | 29085444 | 12 | Материалы монтажные | 0 |  | 2 | 500002 | Материалы и конструкции ( монтажные ) по ценникам и каталогам | ФССЦм |  |  |  | 0 | 7.62 | 7.62 | 0 | 0 | 0 | 0 | 0 | [18 empty] | 0 | 0 | 0 |  |  |  |  | 0 | 0 |  |  |  |  | 1 |  | -652224790 | 2 | 1 | 2 | 0 | 0 | 0 | 105 | 0 | 105 | 0 |  | 0 | 3 | 0 |  | 0 | 1 | 0 | 0 | 0 | 0 |  | 0
18 | 0 | 1793 |  | 14,3 | 503-0597 | Розетка телевизионная для скрытой проводки, марка САТ-Г, белая | шт. | 1 | 33.3333 |  |  |  |  | 76.59 | 76.59 | 0 | 0 | 0 | 0 | 0 | 0 | 0.09 | 0 | 0 |  | 35849923 | 9.01 | 9.01 | 0 | 0 | 0 | 0 | 0 | 0 | 0.09 | 9.01 | 9.01 | 0 | 0 | 0 | 0 | 0 | 0 | 0.09 | 0 | 0 | 1 | 1 |  |  | 1 | 1 | 1 | 8.5 |  |  |  |  | 3 | 2 | ТССЦ Московской обл., 503-0597, приказ Минстроя России №675/пр от 21.09.2015 г. |  |  | 500002 | 0 | 503-0597 | 1 | 12 | 0 | 1 | 1 | 1 | 1 | 1 | 1 |  | 0 | 0 |  |  |  | 0 | 0 | 0 | [5 empty] | 0 |  | 0 | 76.59 | 76.585 | 0 | 0 | 0 | 0 | 0 | 0 | 0.09 | 0 | 0 | [13 empty] | 0 | 0 | 1 | 1 |  |  |  | 1010 | шт. | шт. | 1 | [6 empty] | 29085444 | 12 | Материалы монтажные | 0 |  | 2 | 500002 | Материалы и конструкции ( монтажные ) по ценникам и каталогам | ФССЦм |  |  |  | 0 | 9.01 | 9.01 | 0 | 0 | 0 | 0 | 0 | [18 empty] | 0 | 0 | 0 |  |  |  |  | 0 | 0 |  |  |  |  | 1 |  | -1484870884 | 2 | 1 | 2 | 0 | 0 | 0 | 76.59 | 0 | 76.59 | 0 |  | 0 | 3 | 0 |  | 0 | 1 | 0 | 0 | 0 | 0 |  | 0
17 | 0 | 1805 | 1733 | 15 | м08-03-591-5 | Выключатель двухклавишный утопленного типа при скрытой проводке | 100 шт. | 0.01 | 0 |  |  |  |  | 102.04 | 2.58 | 0.52 | 0.14 | 98.94 | 0 | 0.30176 | 0.0003 | 0 | 80.25 | 51.52 |  | 35849923 | 341.2 | 36.07 | 5.78 | 0.41 | 299.35 | 0 | 30.176 | 0.03 | 0 | 302.15 | 36.07 | 5.78 | 0.41 | 260.3 | 0 | 26.24 | 0.03 | 0 | 81 | 52 | 1 | 1 |  |  | 1 | 33.05 | 9.01 | 7.15 |  |  |  |  | 0 | 2 | ТЕРм Московской обл., м08-03-591-5, приказ Минстроя России №675/пр от 21.09.2015 г. |  |  | 108001 | 0 | м08-03-591-5 | 1 | 3 | 0 | 33.05 | 1 | 1 | 1 | 1 | 1 |  | 95 | 65 |  |  |  | 0 | 0 | 0 | [5 empty] | 0 | Поправка: МДС 81-35.2004, п.4.9 Наименование: По работам, в технологии производства которых предусмотрена сварка металлоконструкций, металлопроката, стальных труб, листового металла, закладных деталей и др. металлоизделий, элементные сметные нормы и единичные расценки разработаны из условия применения углеродистой стали.При применении нержавеющей стали | 0 | 102.04 | 257.9005 | 52.0778 | 13.5505 | 9893.5175 | 0 | 30.176 | 0.03 | 0 | 80.2548 | 51.5216 | [6 empty] | )*1,15 |  | )*1,15 |  |  |  |  | 0 | 0 | 1 | 1 |  |  |  | 1010 | 100 шт. | 100 шт. | 100 | [6 empty] | 29085386 | 3 | Монтажные работы | 0 |  | 2 | 108001 | Электромонтажные работы , отдел 01-03 : ( на АЭС НР = 110% ) - (работы по упр. авиа.- движением: СП=55% ( {АВИА}=1; обычные работы : СП=65 - {AВИА}=0), при работе на АЭС СП= 68% ) | мФЕР-08 |  | Поправка: МДС 81-35.2004, п.4.9 |  | 0 | 302.15 | 36.07 | 5.78 | 0.41 | 260.3 | 26.24 | 0.03 | 0 | [17 empty] | 0 | 0 | 0 |  |  | *0,85 | *0,8 | 95 | 65 |  |  |  |  | 1 |  | 1949515482 | 2 | 1 | 2 | 0 | 0 | 0 | 233.81 | 0 | 233.81 | 0 |  | 0 | 3 | 0 |  | 0 | 1 | 0 | 0 | 0 | 0 |  | 0
18 | 0 | 1802 |  | 15,1 | 503-0606 | Коробка для установки розеток и выключателей скрытой проводки | 1000 шт. | 0.001 | 0.1 |  |  |  |  | 5.12 | 5.12 | 0 | 0 | 0 | 0 | 0 | 0 | 0.02 | 0 | 0 |  | 35849923 | 1998.42 | 1998.42 | 0 | 0 | 0 | 0 | 0 | 0 | 19.4 | 1998.42 | 1998.42 | 0 | 0 | 0 | 0 | 0 | 0 | 19.4 | 0 | 0 | 1 | 1 |  |  | 1 | 1 | 1 | 2.56 |  |  |  |  | 3 | 2 | ТССЦ Московской обл., 503-0606, приказ Минстроя России №675/пр от 21.09.2015 г. |  |  | 500002 | 0 | 503-0606 | 1 | 12 | 0 | 1 | 1 | 1 | 1 | 1 | 1 |  | 0 | 0 |  |  |  | 0 | 0 | 0 | [5 empty] | 0 |  | 0 | 5.12 | 5115.9552 | 0 | 0 | 0 | 0 | 0 | 0 | 19.4 | 0 | 0 | [13 empty] | 0 | 0 | 1 | 1 |  |  |  | 1010 | 1000 шт. | 1000 шт. | 1000 | [6 empty] | 29085444 | 12 | Материалы монтажные | 0 |  | 2 | 500002 | Материалы и конструкции ( монтажные ) по ценникам и каталогам | ФССЦм |  |  |  | 0 | 1998.42 | 1998.42 | 0 | 0 | 0 | 0 | 0 | [18 empty] | 0 | 0 | 0 |  |  |  |  | 0 | 0 |  |  |  |  | 1 |  | -1152774928 | 2 | 1 | 2 | 0 | 0 | 0 | 5.12 | 0 | 5.12 | 0 |  | 0 | 3 | 0 |  | 0 | 1 | 0 | 0 | 0 | 0 |  | 0
18 | 0 | 1804 |  | 15,2 | 509-4600 | Выключатель двухклавишный для скрытой проводки серии "Прима", марка С56-039 с подсветкой, цвет бежевый | шт. | 1 | 100 |  |  |  |  | 76.47 | 76.47 | 0 | 0 | 0 | 0 | 0 | 0 | 0.09 | 0 | 0 |  | 35849923 | 8.81 | 8.81 | 0 | 0 | 0 | 0 | 0 | 0 | 0.09 | 8.81 | 8.81 | 0 | 0 | 0 | 0 | 0 | 0 | 0.09 | 0 | 0 | 1 | 1 |  |  | 1 | 1 | 1 | 8.68 |  |  |  |  | 3 | 2 | ТССЦ Московской обл., 509-4600, приказ Минстроя России №675/пр от 21.09.2015 г. |  |  | 500002 | 0 | 509-4600 | 1 | 12 | 0 | 1 | 1 | 1 | 1 | 1 | 1 |  | 0 | 0 |  |  |  | 0 | 0 | 0 | [5 empty] | 0 |  | 0 | 76.47 | 76.4708 | 0 | 0 | 0 | 0 | 0 | 0 | 0.09 | 0 | 0 | [13 empty] | 0 | 0 | 1 | 1 |  |  |  | 1010 | шт. | шт. | 1 | [6 empty] | 29085444 | 12 | Материалы монтажные | 0 |  | 2 | 500002 | Материалы и конструкции ( монтажные ) по ценникам и каталогам | ФССЦм |  |  |  | 0 | 8.81 | 8.81 | 0 | 0 | 0 | 0 | 0 | [18 empty] | 0 | 0 | 0 |  |  |  |  | 0 | 0 |  |  |  |  | 1 |  | -1190793685 | 2 | 1 | 2 | 0 | 0 | 0 | 76.47 | 0 | 76.47 | 0 |  | 0 | 3 | 0 |  | 0 | 1 | 0 | 0 | 0 | 0 |  | 0
17 | 0 | 1810 | 1743 | 16 | 15-01-051-2 | Устройство натяжных потолков из поливинилхлоридной пленки (ПВХ) гарпунным способом в помещениях площадью от 10 до 50 м2 | 100 м2 облицовки | 0.28 | 0 |  |  |  |  | 3233.12 | 0 | 159.87 | 0 | 3073.25 | 0 | 8.3849 | 0 | 0 | 2458.6 | 1137.1 |  | 35849923 | 393.96 | 0 | 61.86 | 0 | 332.1 | 0 | 29.946 | 0 | 0 | 338.27 | 0 | 49.49 | 0 | 288.78 | 0 | 26.04 | 0 | 0 | 80 | 37 | 1 | 1 |  |  | 1 | 33.05 | 9.23 | 1 |  |  |  |  | 0 | 1 | ТЕР Московской обл., 15-01-051-2, приказ Минстроя России №675/пр от 21.09.2015 г. |  |  | 15001 | 0 | 15-01-051-2 | 1 | 2 | 0 | 33.05 | 1 | 1 | 1 | 1 | 1 |  | 105 | 55 |  |  |  | 0 | 0 | 0 | [5 empty] | 0 | Поправка: МДС 81-35.2004, п.4.7 Наименование: Работы, выполняемые при реконструкции зданий и сооружений работы, аналогичные технологическим процессам в новом строительстве (в том числе возведение новых конструктивных элементов) стоимость которых определена по соответствующим сборникам ФЕР, кроме сборника № 46 «Работы при реконструкции зданий и сооружений» | 0 | 3233.12 | 0 | 570.9678 | 0 | 10975.905 | 0 | 29.946 | 0 | 0 | 2458.6 | 1137.1025 |  |  |  |  | )*1,25 | )*1,25 | )*1,15 |  | )*1,15 | )*1,25 |  |  |  | 0 | 0 | 1 | 1 |  |  |  | 1013 | 100 м2 облицовки | 100 м2 облицовки | 1 | [6 empty] | 29085536 | 2 | Общестроительные работы | 0 |  | 1 | 15001 | Отделочные работы | ФЕР-15 |  | Поправка: МДС 81-35.2004, п.4.7 |  | 0 | 338.27 | 0 | 49.49 | 0 | 288.78 | 26.04 | 0 | 0 | [17 empty] | 0 | 0 | 0 | *0,9 | *0,85 | *0,85 | *0,8 | 94.5 | 46.75 |  |  |  |  | 1 |  | 1201776926 | 2 | 1 | 2 | 0 | 0 | 0 | 6828.82 | 6828.82 | 0 | 0 |  | 0 | 3 | 0 |  | 0 | 1 | 0 | 0 | 0 | 0 |  | 0
17 | 0 |  |  | 17 | 201-1581 | Полотно натяжного потолка Standart лаковое белое с бортиком из ПВХ (гарпун) | м2 | 28 | 0 |  |  |  |  | 4179.32 | 4179.32 | 0 | 0 | 0 | 0 | 0 | 0 | 31.64 | 0 | 0 |  | 35849923 | 24.59 | 24.59 | 0 | 0 | 0 | 0 | 0 | 0 | 1.13 | 24.59 | 24.59 | 0 | 0 | 0 | 0 | 0 | 0 | 1.13 | 0 | 0 | 1 | 1 |  |  | 1 | 1 | 1 | 6.07 |  |  |  |  | 3 | 1 | ТССЦ Московской обл., 201-1581, приказ Минстроя России №675/пр от 21.09.2015 г. |  |  | 500001 | 0 | 201-1581 | 1 | 8 | 0 | 1 | 1 | 1 | 1 | 1 | 1 |  | 0 | 0 |  |  |  | 0 | 0 | 0 | [5 empty] | 0 |  | 0 | 4179.32 | 149.2613 | 0 | 0 | 0 | 0 | 0 | 0 | 1.13 | 0 | 0 | [13 empty] | 0 | 0 | 1 | 1 |  |  |  | 1005 | м2 | м2 | 1 | [6 empty] | 29085443 | 8 | Материалы строительные | 0 |  | 1 | 500001 | Материалы и конструкции ( строительные ) по ценникам и каталогом | ФССЦст |  |  |  | 0 | 24.59 | 24.59 | 0 | 0 | 0 | 0 | 0 | 0 | [17 empty] | 0 | 0 | 0 |  |  |  |  | 0 | 0 |  |  |  |  | 1 |  | -1143029035 | 2 | 1 | 2 | 0 | 0 | 0 | 4179.32 | 4179.32 | 0 | 0 |  | 0 | 3 | 0 |  | 0 | 1 | 0 | 0 | 0 | 0 |  | 0
17 | 0 |  |  | 18 | 201-1583 | Багет (фиксирующий профиль) стеновой невидимый для натяжного потолка | м | 21 | 0 |  |  |  |  | 286.76 | 286.76 | 0 | 0 | 0 | 0 | 0 | 0 | 6.51 | 0 | 0 |  | 35849923 | 6.76 | 6.76 | 0 | 0 | 0 | 0 | 0 | 0 | 0.31 | 6.76 | 6.76 | 0 | 0 | 0 | 0 | 0 | 0 | 0.31 | 0 | 0 | 1 | 1 |  |  | 1 | 1 | 1 | 2.02 |  |  |  |  | 3 | 1 | ТССЦ Московской обл., 201-1583, приказ Минстроя России №675/пр от 21.09.2015 г. |  |  | 500001 | 0 | 201-1583 | 1 | 8 | 0 | 1 | 1 | 1 | 1 | 1 | 1 |  | 0 | 0 |  |  |  | 0 | 0 | 0 | [5 empty] | 0 |  | 0 | 286.76 | 13.6552 | 0 | 0 | 0 | 0 | 0 | 0 | 0.31 | 0 | 0 | [13 empty] | 0 | 0 | 1 | 1 |  |  |  | 1003 | м | м | 1 | [6 empty] | 29085443 | 8 | Материалы строительные | 0 |  | 1 | 500001 | Материалы и конструкции ( строительные ) по ценникам и каталогом | ФССЦст |  |  |  | 0 | 6.76 | 6.76 | 0 | 0 | 0 | 0 | 0 | 0 | [17 empty] | 0 | 0 | 0 |  |  |  |  | 0 | 0 |  |  |  |  | 1 |  | 426561494 | 2 | 1 | 2 | 0 | 0 | 0 | 286.76 | 286.76 | 0 | 0 |  | 0 | 3 | 0 |  | 0 | 1 | 0 | 0 | 0 | 0 |  | 0
17 | 0 |  |  | 19 | 201-1582 | Вставка L и Т-образная декоративная стеновая для натяжного потолка | м | 21 | 0 |  |  |  |  | 455.02 | 455.02 | 0 | 0 | 0 | 0 | 0 | 0 | 7.98 | 0 | 0 |  | 35849923 | 8.27 | 8.27 | 0 | 0 | 0 | 0 | 0 | 0 | 0.38 | 8.27 | 8.27 | 0 | 0 | 0 | 0 | 0 | 0 | 0.38 | 0 | 0 | 1 | 1 |  |  | 1 | 1 | 1 | 2.62 |  |  |  |  | 3 | 1 | ТССЦ Московской обл., 201-1582, приказ Минстроя России №675/пр от 21.09.2015 г. |  |  | 500001 | 0 | 201-1582 | 1 | 8 | 0 | 1 | 1 | 1 | 1 | 1 | 1 |  | 0 | 0 |  |  |  | 0 | 0 | 0 | [5 empty] | 0 |  | 0 | 455.02 | 21.6674 | 0 | 0 | 0 | 0 | 0 | 0 | 0.38 | 0 | 0 | [13 empty] | 0 | 0 | 1 | 1 |  |  |  | 1003 | м | м | 1 | [6 empty] | 29085443 | 8 | Материалы строительные | 0 |  | 1 | 500001 | Материалы и конструкции ( строительные ) по ценникам и каталогом | ФССЦст |  |  |  | 0 | 8.27 | 8.27 | 0 | 0 | 0 | 0 | 0 | 0 | [17 empty] | 0 | 0 | 0 |  |  |  |  | 0 | 0 |  |  |  |  | 1 |  | 987958059 | 2 | 1 | 2 | 0 | 0 | 0 | 455.02 | 455.02 | 0 | 0 |  | 0 | 3 | 0 |  | 0 | 1 | 0 | 0 | 0 | 0 |  | 0
17 | 0 |  |  | 20 | 101-3914 | Дюбели распорные полипропиленовые | 100 шт. | 0.3 | 0 |  |  |  |  | 16.56 | 16.56 | 0 | 0 | 0 | 0 | 0 | 0 | 1.19 | 0 | 0 |  | 35849923 | 86.24 | 86.24 | 0 | 0 | 0 | 0 | 0 | 0 | 3.95 | 86.24 | 86.24 | 0 | 0 | 0 | 0 | 0 | 0 | 3.95 | 0 | 0 | 1 | 1 |  |  | 1 | 1 | 1 | 0.64 |  |  |  |  | 3 | 1 | ТССЦ Московской обл., 101-3914, приказ Минстроя России №675/пр от 21.09.2015 г. |  |  | 500001 | 0 | 101-3914 | 1 | 8 | 0 | 1 | 1 | 1 | 1 | 1 | 1 |  | 0 | 0 |  |  |  | 0 | 0 | 0 | [5 empty] | 0 |  | 0 | 16.56 | 55.1936 | 0 | 0 | 0 | 0 | 0 | 0 | 3.95 | 0 | 0 | [13 empty] | 0 | 0 | 1 | 1 |  |  |  | 1010 | 100 шт. | 100 шт. | 100 | [6 empty] | 29085443 | 8 | Материалы строительные | 0 |  | 1 | 500001 | Материалы и конструкции ( строительные ) по ценникам и каталогом | ФССЦст |  |  |  | 0 | 86.24 | 86.24 | 0 | 0 | 0 | 0 | 0 | 0 | [17 empty] | 0 | 0 | 0 |  |  |  |  | 0 | 0 |  |  |  |  | 1 |  | -228248654 | 2 | 1 | 2 | 0 | 0 | 0 | 16.56 | 16.56 | 0 | 0 |  | 0 | 3 | 0 |  | 0 | 1 | 0 | 0 | 0 | 0 |  | 0
17 | 0 | 1813 | 1746 | 21 | 15-01-052-1 | Устройство в натяжном потолке монтажных отверстий | 100 отверстий | 0.06 | 0 |  |  |  |  | 923.86 | 0 | 0 | 0 | 923.86 | 0 | 2.5206 | 0 | 0 | 739.09 | 341.83 |  | 35849923 | 465.89 | 0 | 0 | 0 | 465.89 | 0 | 42.0095 | 0 | 0 | 405.12 | 0 | 0 | 0 | 405.12 | 0 | 36.53 | 0 | 0 | 80 | 37 | 1 | 1 |  |  | 1 | 33.05 | 1 | 1 |  |  |  |  | 0 | 1 | ТЕР Московской обл., 15-01-052-1, приказ Минстроя России №675/пр от 21.09.2015 г. |  |  | 15001 | 0 | 15-01-052-1 | 1 | 2 | 0 | 33.05 | 1 | 1 | 1 | 1 | 1 |  | 105 | 55 |  |  |  | 0 | 0 | 0 | [5 empty] | 0 | Поправка: МДС 81-35.2004, п.4.7 Наименование: Работы, выполняемые при реконструкции зданий и сооружений работы, аналогичные технологическим процессам в новом строительстве (в том числе возведение новых конструктивных элементов) стоимость которых определена по соответствующим сборникам ФЕР, кроме сборника № 46 «Работы при реконструкции зданий и сооружений» | 0 | 923.86 | 0 | 0 | 0 | 15397.6645 | 0 | 42.0095 | 0 | 0 | 739.088 | 341.8282 |  |  |  |  | )*1,25 | )*1,25 | )*1,15 |  | )*1,15 | )*1,25 |  |  |  | 0 | 0 | 1 | 1 |  |  |  | 1013 | 100 отверстий | 100 отверстий | 1 | [6 empty] | 29085536 | 2 | Общестроительные работы | 0 |  | 1 | 15001 | Отделочные работы | ФЕР-15 |  | Поправка: МДС 81-35.2004, п.4.7 |  | 0 | 405.12 | 0 | 0 | 0 | 405.12 | 36.53 | 0 | 0 | [17 empty] | 0 | 0 | 0 | *0,9 | *0,85 | *0,85 | *0,8 | 94.5 | 46.75 |  |  |  |  | 1 |  | -1280480835 | 2 | 1 | 2 | 0 | 0 | 0 | 2004.78 | 2004.78 | 0 | 0 |  | 0 | 3 | 0 |  | 0 | 1 | 0 | 0 | 0 | 0 |  | 0
18 | 0 | 1812 |  | 21,1 | 101-2885 | Клей цианакрилатный Permabond С791 | кг | 0.075 | 1.25 |  |  |  |  | 1923.55 | 1923.55 | 0 | 0 | 0 | 0 | 0 | 0 | 16.81 | 0 | 0 |  | 35849923 | 4894.54 | 4894.54 | 0 | 0 | 0 | 0 | 0 | 0 | 224.15 | 4894.54 | 4894.54 | 0 | 0 | 0 | 0 | 0 | 0 | 224.15 | 0 | 0 | 1 | 1 |  |  | 1 | 1 | 1 | 5.24 |  |  |  |  | 3 | 1 | ТССЦ Московской обл., 101-2885, приказ Минстроя России №675/пр от 21.09.2015 г. |  |  | 500001 | 0 | 101-2885 | 1 | 8 | 0 | 1 | 1 | 1 | 1 | 1 | 1 |  | 0 | 0 |  |  |  | 0 | 0 | 0 | [5 empty] | 0 |  | 0 | 1923.55 | 25647.3896 | 0 | 0 | 0 | 0 | 0 | 0 | 224.15 | 0 | 0 | [13 empty] | 0 | 0 | 1 | 1 |  |  |  | 1009 | кг | кг | 1 | [6 empty] | 29085443 | 8 | Материалы строительные | 0 |  | 1 | 500001 | Материалы и конструкции ( строительные ) по ценникам и каталогом | ФССЦст |  |  |  | 0 | 4894.54 | 4894.54 | 0 | 0 | 0 | 0 | 0 | [18 empty] | 0 | 0 | 0 |  |  |  |  | 0 | 0 |  |  |  |  | 1 |  | -501888552 | 2 | 1 | 2 | 0 | 0 | 0 | 1923.55 | 1923.55 | 0 | 0 |  | 0 | 3 | 0 |  | 0 | 1 | 0 | 0 | 0 | 0 |  | 0
18 | 0 | 1813 |  | 21,2 | 101-4169 | Пластик поливинилхлоридный листовой толщиной 3-4 мм | м2 | 6 | 100 |  |  |  |  | 2235.76 | 2235.76 | 0 | 0 | 0 | 0 | 0 | 0 | 10.26 | 0 | 0 |  | 35849923 | 37.3 | 37.3 | 0 | 0 | 0 | 0 | 0 | 0 | 1.71 | 37.3 | 37.3 | 0 | 0 | 0 | 0 | 0 | 0 | 1.71 | 0 | 0 | 1 | 1 |  |  | 1 | 1 | 1 | 9.99 |  |  |  |  | 3 | 1 | ТССЦ Московской обл., 101-4169, приказ Минстроя России №675/пр от 21.09.2015 г. |  |  | 500001 | 0 | 101-4169 | 1 | 8 | 0 | 1 | 1 | 1 | 1 | 1 | 1 |  | 0 | 0 |  |  |  | 0 | 0 | 0 | [5 empty] | 0 |  | 0 | 2235.76 | 372.627 | 0 | 0 | 0 | 0 | 0 | 0 | 1.71 | 0 | 0 | [13 empty] | 0 | 0 | 1 | 1 |  |  |  | 1005 | м2 | м2 | 1 | [6 empty] | 29085443 | 8 | Материалы строительные | 0 |  | 1 | 500001 | Материалы и конструкции ( строительные ) по ценникам и каталогом | ФССЦст |  |  |  | 0 | 37.3 | 37.3 | 0 | 0 | 0 | 0 | 0 | [18 empty] | 0 | 0 | 0 |  |  |  |  | 0 | 0 |  |  |  |  | 1 |  | 650529573 | 2 | 1 | 2 | 0 | 0 | 0 | 2235.76 | 2235.76 | 0 | 0 |  | 0 | 3 | 0 |  | 0 | 1 | 0 | 0 | 0 | 0 |  | 0
17 | 0 | 1820 | 1752 | 22 | м08-03-593-19 | Светильник в подвесных потолках | 100 шт. | 0.06 | 0 |  |  |  |  | 2245.14 | 85.04 | 24.57 | 5.35 | 2135.53 | 0 | 6.5136 | 0.012 | 0 | 1734.11 | 1113.26 |  | 35849923 | 1242.01 | 120.73 | 44.36 | 2.7 | 1076.92 | 0 | 108.56 | 0.2 | 0 | 1101.54 | 120.73 | 44.36 | 2.7 | 936.45 | 0 | 94.4 | 0.2 | 0 | 81 | 52 | 1 | 1 |  |  | 1 | 33.05 | 9.23 | 11.74 |  |  |  |  | 0 | 2 | ТЕРм Московской обл., м08-03-593-19, приказ Минстроя России №675/пр от 21.09.2015 г. |  |  | 108001 | 0 | м08-03-593-19 | 1 | 3 | 0 | 33.05 | 1 | 1 | 1 | 1 | 1 |  | 95 | 65 |  |  |  | 0 | 0 | 0 | [5 empty] | 0 | Поправка: МДС 81-35.2004, п.4.9 Наименование: По работам, в технологии производства которых предусмотрена сварка металлоконструкций, металлопроката, стальных труб, листового металла, закладных деталей и др. металлоизделий, элементные сметные нормы и единичные расценки разработаны из условия применения углеродистой стали.При применении нержавеющей стали | 0 | 2245.14 | 1417.3702 | 409.4428 | 89.235 | 35592.206 | 0 | 108.56 | 0.2 | 0 | 1734.1128 | 1113.2576 | [6 empty] | )*1,15 |  | )*1,15 |  |  |  |  | 0 | 0 | 1 | 1 |  |  |  | 1010 | 100 шт. | 100 шт. | 100 | [6 empty] | 29085386 | 3 | Монтажные работы | 0 |  | 2 | 108001 | Электромонтажные работы , отдел 01-03 : ( на АЭС НР = 110% ) - (работы по упр. авиа.- движением: СП=55% ( {АВИА}=1; обычные работы : СП=65 - {AВИА}=0), при работе на АЭС СП= 68% ) | мФЕР-08 |  | Поправка: МДС 81-35.2004, п.4.9 |  | 0 | 1101.54 | 120.73 | 44.36 | 2.7 | 936.45 | 94.4 | 0.2 | 0 | [17 empty] | 0 | 0 | 0 |  |  | *0,85 | *0,8 | 95 | 65 |  |  |  |  | 1 |  | 1562201403 | 2 | 1 | 2 | 0 | 0 | 0 | 5092.51 | 0 | 5092.51 | 0 |  | 0 | 3 | 0 |  | 0 | 1 | 0 | 0 | 0 | 0 |  | 0
18 | 0 | 1819 |  | 22,1 | 509-1338 | Светильник точечный марки AMBER 50 2 05 R50, неповоротный, с накладным стеклом, хром | шт. | 6 | 100 |  |  |  |  | 326.17 | 326.17 | 0 | 0 | 0 | 0 | 0 | 0 | 1.74 | 0 | 0 |  | 35849923 | 15.27 | 15.27 | 0 | 0 | 0 | 0 | 0 | 0 | 0.29 | 15.27 | 15.27 | 0 | 0 | 0 | 0 | 0 | 0 | 0.29 | 0 | 0 | 1 | 1 |  |  | 1 | 1 | 1 | 3.56 |  |  |  |  | 3 | 2 | ТССЦ Московской обл., 509-1338, приказ Минстроя России №675/пр от 21.09.2015 г. |  |  | 500002 | 0 | 509-1338 | 1 | 12 | 0 | 1 | 1 | 1 | 1 | 1 | 1 |  | 0 | 0 |  |  |  | 0 | 0 | 0 | [5 empty] | 0 |  | 0 | 326.17 | 54.3612 | 0 | 0 | 0 | 0 | 0 | 0 | 0.29 | 0 | 0 | [13 empty] | 0 | 0 | 1 | 1 |  |  |  | 1010 | шт. | шт. | 1 | [6 empty] | 29085444 | 12 | Материалы монтажные | 0 |  | 2 | 500002 | Материалы и конструкции ( монтажные ) по ценникам и каталогам | ФССЦм |  |  |  | 0 | 15.27 | 15.27 | 0 | 0 | 0 | 0 | 0 | [18 empty] | 0 | 0 | 0 |  |  |  |  | 0 | 0 |  |  |  |  | 1 |  | -1432988646 | 2 | 1 | 2 | 0 | 0 | 0 | 326.17 | 0 | 326.17 | 0 |  | 0 | 3 | 0 |  | 0 | 1 | 0 | 0 | 0 | 0 |  | 0
51 | 0 | 5 | 1561 |  | Новый подраздел | ремонт | 0 | [6 empty] | 157364.62 | 102617.68 | 2686.3 | 970.2 | 52060.64 | 0 | 173.6101 | 2.7862 | 636.2 | 46464.35 | 23344.9 |  |  | 157364.62 | 102617.68 | 2686.3 | 970.2 | 52060.64 | 0 | 173.6101 | 2.7862 | 636.2 | 46464.35 | 23344.9 |  |  | 0 | 0 | 0 | 227173.87 | 220423.91 | 6749.96 | 0 | 102617.68 | 102617.68 | 0 | 102617.68 | 0 | 0 | 0 | 0 | 0 | [19 empty] | 0 | 0 | 0 | 227173.87 | 220423.91 | 6749.96 | 0 | 102617.68 | 102617.68 | 0 | 102617.68 | 0 | 0 | 0 | 0 | 0 | [114 empty] | 0
50 | 0 | 0 | 1 | 201 | 157364.62 | ПЗ | Прямые затраты |  |  | 201 | 1 | 3 |  | 2
50 | 0 | 0 | 1 | 202 | 102617.68 | СтМатОб | Стоимость материальных ресурсов (всего) |  |  | 202 | 2 | 3 |  | 2
50 | 0 | 0 | 1 | 222 | 0 | СтМатОбЗак | Стоимость материалов и оборудования заказчика |  |  | 222 | 3 | 3 |  | 2
50 | 0 | 0 | 1 | 225 | 102617.68 | СтМатОбПод | Стоимость материалов и оборудования подрядчика |  |  | 225 | 4 | 3 |  | 2
50 | 0 | 0 | 1 | 226 | 102617.68 | СтМат | Стоимость материалов (всего) |  |  | 226 | 5 | 3 |  | 2
50 | 0 | 0 | 1 | 227 | 0 | СтМатЗак | Стоимость материалов заказчика |  |  | 227 | 6 | 3 |  | 2
50 | 0 | 0 | 1 | 228 | 102617.68 | СтМатПод | Стоимость материалов подрядчика |  |  | 228 | 7 | 3 |  | 2
50 | 0 | 0 | 1 | 216 | 0 | Оборуд | Стоимость оборудования (всего) |  |  | 216 | 8 | 3 |  | 2
50 | 0 | 0 | 1 | 223 | 0 | ОборудЗак | Стоимость оборудования заказчика |  |  | 223 | 9 | 3 |  | 2
50 | 0 | 0 | 1 | 229 | 0 | ОборудПод | Стоимость оборудования подрядчика |  |  | 229 | 10 | 3 |  | 2
50 | 0 | 0 | 1 | 203 | 2686.3 | ЭММ | Эксплуатация машин |  |  | 203 | 11 | 3 |  | 2
50 | 0 | 0 | 1 | 231 | 0 | ЭММсНРиСП | Эксплуатация машин по ТСН-2001.16 |  |  | 231 | 12 | 3 |  | 2
50 | 0 | 0 | 1 | 204 | 970.2 | ЗПМ | ЗП машинистов |  |  | 204 | 13 | 3 |  | 2
50 | 0 | 0 | 1 | 205 | 52060.64 | ОЗП | Основная ЗП рабочих |  |  | 205 | 14 | 3 |  | 2
50 | 0 | 0 | 1 | 232 | 0 | ОЗПсНРиСП | Основная ЗП рабочих по ТСН-2001.16 |  |  | 232 | 15 | 3 |  | 2
50 | 0 | 0 | 1 | 214 | 220423.91 | Строит | Строительные работы с НР и СП |  |  | 214 | 16 | 3 |  | 2
50 | 0 | 0 | 1 | 215 | 6749.96 | Монтаж | Монтажные работы с НР и СП |  |  | 215 | 17 | 3 |  | 2
50 | 0 | 0 | 1 | 217 | 0 | Прочие | Прочие работы с НР и СП |  |  | 217 | 18 | 3 |  | 2
50 | 0 | 0 | 1 | 230 | 0 | ПрочиеЗатр | Прочие затраты по ТСН-2001.16 |  |  | 230 | 19 | 3 |  | 2
50 | 0 | 0 | 1 | 206 | 0 | ВозврМат | Возврат материалов |  |  | 206 | 20 | 3 |  | 2
50 | 0 | 0 | 1 | 207 | 173.6101 | ТрудСтр | Трудозатраты строителей |  |  | 207 | 21 | 3 |  | -1
50 | 0 | 0 | 1 | 208 | 2.7862 | ТрудМаш | Трудозатраты машинистов |  |  | 208 | 22 | 3 |  | -1
50 | 0 | 0 | 1 | 209 | 636.2 | ТранспМат | Транспорт материалов |  |  | 209 | 23 | 3 |  | 2
50 | 0 | 0 | 1 | 233 | 0 | Перевозка | Перевозка грузов |  |  | 233 | 24 | 3 |  | 2
50 | 0 | 0 | 1 | 210 | 46464.35 | НР | Накладные расходы |  |  | 210 | 25 | 3 |  | 2
50 | 0 | 0 | 1 | 211 | 23344.9 | СмПриб | Сметная прибыль |  |  | 211 | 26 | 3 |  | 2
50 | 0 | 0 | 1 | 0 | 227173.87 | Всего | Всего с НР и СП |  |  | 224 | 27 | 3 |  | 2
50 | 0 | 0 | 2 | 0 | 40891.3 | Ндс | Ндс |  |  | 212 | 28 | 0 |  | 1
50 | 0 | 0 | 2 | 224 | 268065.2 | всего с Ндс | всего с НДС |  |  | 212 | 29 | 0 |  | 1
51 | 0 | 4 | 1509 |  | Новый раздел | комната 2-25 | 0 | [6 empty] | 160619.02 | 102617.68 | 2748.63 | 1014.59 | 55252.71 | 0 | 185.8811 | 2.9057 | 636.2 | 48710.85 | 25040.45 | [15 empty] | 0 | 0 | 0 | 234370.32 | 227620.36 | 6749.96 | 0 | 102617.68 | 102617.68 | 0 | 102617.68 | 0 | 0 | 0 | 0 | 0 | [149 empty] | 0
50 | 0 | 0 | 1 | 201 | 160619.02 | ПЗ | Прямые затраты |  |  | 201 | 1 | 3 |  | 2
50 | 0 | 0 | 1 | 202 | 102617.68 | СтМатОб | Стоимость материальных ресурсов (всего) |  |  | 202 | 2 | 3 |  | 2
50 | 0 | 0 | 1 | 222 | 0 | СтМатОбЗак | Стоимость материалов и оборудования заказчика |  |  | 222 | 3 | 3 |  | 2
50 | 0 | 0 | 1 | 225 | 102617.68 | СтМатОбПод | Стоимость материалов и оборудования подрядчика |  |  | 225 | 4 | 3 |  | 2
50 | 0 | 0 | 1 | 226 | 102617.68 | СтМат | Стоимость материалов (всего) |  |  | 226 | 5 | 3 |  | 2
50 | 0 | 0 | 1 | 227 | 0 | СтМатЗак | Стоимость материалов заказчика |  |  | 227 | 6 | 3 |  | 2
50 | 0 | 0 | 1 | 228 | 102617.68 | СтМатПод | Стоимость материалов подрядчика |  |  | 228 | 7 | 3 |  | 2
50 | 0 | 0 | 1 | 216 | 0 | Оборуд | Стоимость оборудования (всего) |  |  | 216 | 8 | 3 |  | 2
50 | 0 | 0 | 1 | 223 | 0 | ОборудЗак | Стоимость оборудования заказчика |  |  | 223 | 9 | 3 |  | 2
50 | 0 | 0 | 1 | 229 | 0 | ОборудПод | Стоимость оборудования подрядчика |  |  | 229 | 10 | 3 |  | 2
50 | 0 | 0 | 1 | 203 | 2748.63 | ЭММ | Эксплуатация машин |  |  | 203 | 11 | 3 |  | 2
50 | 0 | 0 | 1 | 231 | 0 | ЭММсНРиСП | Эксплуатация машин по ТСН-2001.16 |  |  | 231 | 12 | 3 |  | 2
50 | 0 | 0 | 1 | 204 | 1014.59 | ЗПМ | ЗП машинистов |  |  | 204 | 13 | 3 |  | 2
50 | 0 | 0 | 1 | 205 | 55252.71 | ОЗП | Основная ЗП рабочих |  |  | 205 | 14 | 3 |  | 2
50 | 0 | 0 | 1 | 232 | 0 | ОЗПсНРиСП | Основная ЗП рабочих по ТСН-2001.16 |  |  | 232 | 15 | 3 |  | 2
50 | 0 | 0 | 1 | 214 | 227620.36 | Строит | Строительные работы с НР и СП |  |  | 214 | 16 | 3 |  | 2
50 | 0 | 0 | 1 | 215 | 6749.96 | Монтаж | Монтажные работы с НР и СП |  |  | 215 | 17 | 3 |  | 2
50 | 0 | 0 | 1 | 217 | 0 | Прочие | Прочие работы с НР и СП |  |  | 217 | 18 | 3 |  | 2
50 | 0 | 0 | 1 | 230 | 0 | ПрочиеЗатр | Прочие затраты по ТСН-2001.16 |  |  | 230 | 19 | 3 |  | 2
50 | 0 | 0 | 1 | 206 | 0 | ВозврМат | Возврат материалов |  |  | 206 | 20 | 3 |  | 2
50 | 0 | 0 | 1 | 207 | 185.8811 | ТрудСтр | Трудозатраты строителей |  |  | 207 | 21 | 3 |  | -1
50 | 0 | 0 | 1 | 208 | 2.9057 | ТрудМаш | Трудозатраты машинистов |  |  | 208 | 22 | 3 |  | -1
50 | 0 | 0 | 1 | 209 | 636.2 | ТранспМат | Транспорт материалов |  |  | 209 | 23 | 3 |  | 2
50 | 0 | 0 | 1 | 233 | 0 | Перевозка | Перевозка грузов |  |  | 233 | 24 | 3 |  | 2
50 | 0 | 0 | 1 | 210 | 48710.85 | НР | Накладные расходы |  |  | 210 | 25 | 3 |  | 2
50 | 0 | 0 | 1 | 211 | 25040.45 | СмПриб | Сметная прибыль |  |  | 211 | 26 | 3 |  | 2
50 | 0 | 0 | 1 | 0 | 234370.32 | Всего | Всего с НР и СП |  |  | 224 | 27 | 3 |  | 2
50 | 0 | 0 | 2 | 0 | 42186.7 | Ндс | Ндс |  |  | 212 | 28 | 0 |  | 1
50 | 0 | 0 | 2 | 224 | 276557 | всего с Ндс | всего с НДС |  |  | 212 | 29 | 0 |  | 1
4 | 0 |  | 1793 |  | Новый раздел | комната 2-27 |  | 0 |  | -1 | [7 empty] | 0 |  |  | 0 | [53 empty] | 0 | [11 empty] | 0
52 | 0 | 4 | 1667 | 0 | Новый раздел | комната 2-27 | [7 empty] | 188650.47 | 120218.37 | 3520.7 | 1308.62 | 64911.4 | 0 | 218.757 | 3.7519 | 683.63 | 57521.43 | 29620.84 | 0 | 0 | 0 | 0 | 0 | 0 | 0 | 0 | 0 | 0 | 0 | 0 | 0 | 0 | 0 | 0 | 0 | 0 | 275792.74 | 269042.78 | 6749.96 | 0 | 120218.37 | 120218.37 | 0 | 120218.37 | 0 | 0 | 0 | 0 | 0 | 0 | 0 | 0 | 0 | 0 | 0 | 0 | 0 | 0 | 0 | 0 | 0 | 0 | 0 | 0 | 0 | 0 | 0 | 0 | 0 | 0 | 0 | 0 | 0 | 0 | 0 | 0 | 0 | 0 | 0 | 0 | 0 | 0 | 0 | 0 | 0 | 0 | 0 | 0 | 0 | 0 | 0 | 0 | 0 | 0 | 0 | 0 | 0 | 0 | 0 | 0 | 0 | 0 | 0 | 0 | 0 | 0 | 0 | 0 | 0 | 0 | 0 | 0 | 0 | 0 | 0 | 0 | 0 | 0 | 0 | 0 | 0 | 0 | 0 | 0 | 0 | 0 | 0 | 0 | 0 | 0 | 0 | 0 | 0 | 0 | 0 | 0 | 0 | 0 | 0 | 0 | 0 | 0 | 0 | 0 | 0 | 0 | 0 | 0 | 0 | 0 | 0 | 0 | 0 | 0 | 0 | 0 | 0 | 0 | 0 | 0 | 0 | 0 | 0 | 0 | 0 | 0 | 0 | 0 | 0 | 0 | 0 | 0 | 0 | 0 | 0 | 0 | 0 | 0 | 0 | 0 | 0 | 0 | 0 | 0 | 0 | 0 | 0 | 0 | 0 | 0 | 0 | 0 | 0 | 0 | 0 | 0 | 0 | 0 | 0
5 | 0 |  | 1687 |  | Новый подраздел | демонтаж |  | 0 |  | 0 | [7 empty] | 0 |  |  | 0 | [53 empty] | 0 | [11 empty] | 0
52 | 0 | 5 | 1671 | 0 | Новый подраздел | демонтаж | [7 empty] | 3709.01 | 0 | 67.55 | 49.39 | 3641.46 | 0 | 14.0143 | 0.13071 | 0 | 2555.48 | 1940.92 | 0 | 0 | 3709.01 | 0 | 67.55 | 49.39 | 3641.46 | 0 | 14.0143 | 0.13071 | 0 | 2555.48 | 1940.92 | 0 | 0 | 0 | 0 | 0 | 8205.41 | 8205.41 | 0 | 0 | 0 | 0 | 0 | 0 | 0 | 0 | 0 | 0 | 0 | 0 | 0 | 0 | 0 | 0 | 0 | 0 | 0 | 0 | 0 | 0 | 0 | 0 | 0 | 0 | 0 | 0 | 0 | 0 | 0 | 0 | 0 | 8205.41 | 8205.41 | 0 | 0 | 0 | 0 | 0 | 0 | 0 | 0 | 0 | 0 | 0 | 0 | 0 | 0 | 0 | 0 | 0 | 0 | 0 | 0 | 0 | 0 | 0 | 0 | 0 | 0 | 0 | 0 | 0 | 0 | 0 | 0 | 0 | 0 | 0 | 0 | 0 | 0 | 0 | 0 | 0 | 0 | 0 | 0 | 0 | 0 | 0 | 0 | 0 | 0 | 0 | 0 | 0 | 0 | 0 | 0 | 0 | 0 | 0 | 0 | 0 | 0 | 0 | 0 | 0 | 0 | 0 | 0 | 0 | 0 | 0 | 0 | 0 | 0 | 0 | 0 | 0 | 0 | 0 | 0 | 0 | 0 | 0 | 0 | 0 | 0 | 0 | 0 | 0 | 0 | 0 | 0 | 0 | 0 | 0 | 0 | 0 | 0 | 0 | 0 | 0 | 0 | 0 | 0 | 0 | 0 | 0 | 0 | 0 | 0 | 0 | 0 | 0 | 0 | 0 | 0 | 0 | 0 | 0 | 0 | 0 | 0 | 0 | 0 | 0 | 0
17 | 0 | 1822 | 1754 | 1 | 57-1-2 | Разборка оснований покрытия полов лаг из досок и брусков | 100 м2 основания | 0.367 | 0 |  |  |  |  | 725.7 | 0 | 0 | 0 | 725.7 | 0 | 2.8149 | 0 | 0 | 493.48 | 391.88 |  | 35849923 | 59.83 | 0 | 0 | 0 | 59.83 | 0 | 7.67 | 0 | 0 | 59.83 | 0 | 0 | 0 | 59.83 | 0 | 7.67 | 0 | 0 | 68 | 54 | 1 | 1 |  |  | 1 | 33.05 | 1 | 1 |  |  |  |  | 0 | 1 | ТЕРр Московской обл., 57-1-2, приказ Минстроя России №675/пр от 21.09.2015 г. |  |  | 57001 | 0 | 57-1-2 | 1 | 6 | 0 | 33.05 | 1 | 1 | 1 | 1 | 1 |  | 80 | 68 |  |  |  | 0 | 0 | 0 | [5 empty] | 0 |  | 0 | 725.7 | 0 | 0 | 0 | 1977.3815 | 0 | 7.67 | 0 | 0 | 493.476 | 391.878 | [13 empty] | 0 | 0 | 1 | 1 |  |  |  | 1013 | 100 м2 основания | 100 м2 основания | 1 | [6 empty] | 29085590 | 6 | Ремонтно-строительные работы | 0 |  | 1 | 57001 | Полы | рФЕР-57 |  |  |  | 0 | 59.83 | 0 | 0 | 0 | 59.83 | 7.67 | 0 | 0 | [17 empty] | 0 | 0 | 0 |  |  | *0,85 | *0,8 | 80 | 68 |  |  |  |  | 1 |  | 1095792533 | 2 | 1 | 2 | 0 | 0 | 0 | 1611.06 | 1611.06 | 0 | 0 |  | 0 | 3 | 0 |  | 0 | 1 | 0 | 0 | 0 | 0 |  | 0
18 | 0 | 1822 |  | 1,1 | 509-9900 | Строительный мусор | т | 0.2569 | 0.7 |  |  |  |  | 0 | 0 | 0 | 0 | 0 | 0 | 0 | 0 | 0 | 0 | 0 |  | 35849923 | 0 | 0 | 0 | 0 | 0 | 0 | 0 | 0 | 0 | 0 | 0 | 0 | 0 | 0 | 0 | 0 | 0 | 0 | 0 | 0 | 1 | 1 |  |  | 1 | 1 | 1 | 1 |  |  |  |  | 3 | 2 | ТССЦ Московской обл., 509-9900, приказ Минстроя России №675/пр от 21.09.2015 г. |  |  | 500002 | 0 |  | 0 | 12 | 0 | 1 | 1 | 1 | 1 | 1 | 1 |  | 0 | 0 |  |  |  | 0 | 0 | 0 | [5 empty] | 0 |  | 0 | 0 | 0 | 0 | 0 | 0 | 0 | 0 | 0 | 0 | 0 | 0 | [13 empty] | 0 | 0 | 1 | 1 |  |  |  | 1009 | т | т | 1000 | [6 empty] | 29085444 | 12 | Материалы монтажные | 0 |  | 2 | 500002 | Материалы и конструкции ( монтажные ) по ценникам и каталогам | ФССЦм |  |  |  | 0 | 0 | 0 | 0 | 0 | 0 | 0 | 0 | [18 empty] | 0 | 0 | 0 |  |  |  |  | 0 | 0 |  |  |  |  | 1 |  | -304821490 | 2 | 1 | -2 | 0 | 0 | 0 | 0 | 0 | 0 | 0 |  | 0 | 3 | 0 |  | 0 | 1 | 0 | 0 | 0 | 0 |  | 0
17 | 0 | 1826 | 1758 | 2 | 57-2-1 | Разборка покрытий полов из линолеума и релина | 100 м2 покрытия | 0.367 | 0 |  |  |  |  | 1099.83 | 0 | 22.26 | 21.35 | 1077.57 | 0 | 4.1801 | 0.04771 | 0 | 747.27 | 593.42 |  | 35849923 | 92.9 | 0 | 4.06 | 1.76 | 88.84 | 0 | 11.39 | 0.13 | 0 | 92.9 | 0 | 4.06 | 1.76 | 88.84 | 0 | 11.39 | 0.13 | 0 | 68 | 54 | 1 | 1 |  |  | 1 | 33.05 | 14.94 | 1 |  |  |  |  | 0 | 1 | ТЕРр Московской обл., 57-2-1, приказ Минстроя России №675/пр от 21.09.2015 г. |  |  | 57001 | 0 | 57-2-1 | 1 | 6 | 0 | 33.05 | 1 | 1 | 1 | 1 | 1 |  | 80 | 68 |  |  |  | 0 | 0 | 0 | [5 empty] | 0 |  | 0 | 1099.83 | 0 | 60.6564 | 58.168 | 2936.162 | 0 | 11.39 | 0.13 | 0 | 747.2656 | 593.4168 | [13 empty] | 0 | 0 | 1 | 1 |  |  |  | 1013 | 100 м2 покрытия | 100 м2 покрытия | 1 | [6 empty] | 29085590 | 6 | Ремонтно-строительные работы | 0 |  | 1 | 57001 | Полы | рФЕР-57 |  |  |  | 0 | 92.9 | 0 | 4.06 | 1.76 | 88.84 | 11.39 | 0.13 | 0 | [17 empty] | 0 | 0 | 0 |  |  | *0,85 | *0,8 | 80 | 68 |  |  |  |  | 1 |  | -1629810845 | 2 | 1 | 2 | 0 | 0 | 0 | 2440.52 | 2440.52 | 0 | 0 |  | 0 | 3 | 0 |  | 0 | 1 | 0 | 0 | 0 | 0 |  | 0
18 | 0 | 1826 |  | 2,1 | 509-9900 | Строительный мусор | т | 0.17249 | 0.47 |  |  |  |  | 0 | 0 | 0 | 0 | 0 | 0 | 0 | 0 | 0 | 0 | 0 |  | 35849923 | 0 | 0 | 0 | 0 | 0 | 0 | 0 | 0 | 0 | 0 | 0 | 0 | 0 | 0 | 0 | 0 | 0 | 0 | 0 | 0 | 1 | 1 |  |  | 1 | 1 | 1 | 1 |  |  |  |  | 3 | 2 | ТССЦ Московской обл., 509-9900, приказ Минстроя России №675/пр от 21.09.2015 г. |  |  | 500002 | 0 |  | 0 | 12 | 0 | 1 | 1 | 1 | 1 | 1 | 1 |  | 0 | 0 |  |  |  | 0 | 0 | 0 | [5 empty] | 0 |  | 0 | 0 | 0 | 0 | 0 | 0 | 0 | 0 | 0 | 0 | 0 | 0 | [13 empty] | 0 | 0 | 1 | 1 |  |  |  | 1009 | т | т | 1000 | [6 empty] | 29085444 | 12 | Материалы монтажные | 0 |  | 2 | 500002 | Материалы и конструкции ( монтажные ) по ценникам и каталогам | ФССЦм |  |  |  | 0 | 0 | 0 | 0 | 0 | 0 | 0 | 0 | [18 empty] | 0 | 0 | 0 |  |  |  |  | 0 | 0 |  |  |  |  | 1 |  | -304821490 | 2 | 1 | -2 | 0 | 0 | 0 | 0 | 0 | 0 | 0 |  | 0 | 0 | 0 |  | 0 | 1 | 0 | 0 | 0 | 0 |  | 0
17 | 0 | 1828 | 1760 | 3 | 57-3-1 | Разборка плинтусов деревянных и из пластмассовых материалов | 100 М ПЛИНТУСА | 0.2424 | 0 |  |  |  |  | 235.61 | 0 | 0 | 0 | 235.61 | 0 | 0.91385 | 0 | 0 | 160.21 | 127.23 |  | 35849923 | 29.41 | 0 | 0 | 0 | 29.41 | 0 | 3.77 | 0 | 0 | 29.41 | 0 | 0 | 0 | 29.41 | 0 | 3.77 | 0 | 0 | 68 | 54 | 1 | 1 |  |  | 1 | 33.05 | 1 | 1 |  |  |  |  | 0 | 1 | ТЕРр Московской обл., 57-3-1, приказ Минстроя России №675/пр от 21.09.2015 г. |  |  | 57001 | 0 | 57-3-1 | 1 | 6 | 0 | 33.05 | 1 | 1 | 1 | 1 | 1 |  | 80 | 68 |  |  |  | 0 | 0 | 0 | [5 empty] | 0 |  | 0 | 235.61 | 0 | 0 | 0 | 972.0005 | 0 | 3.77 | 0 | 0 | 160.2148 | 127.2294 | [13 empty] | 0 | 0 | 1 | 1 |  |  |  | 1013 | 100 М ПЛИНТУСА | 100 М ПЛИНТУСА | 1 | [6 empty] | 29085590 | 6 | Ремонтно-строительные работы | 0 |  | 1 | 57001 | Полы | рФЕР-57 |  |  |  | 0 | 29.41 | 0 | 0 | 0 | 29.41 | 3.77 | 0 | 0 | [17 empty] | 0 | 0 | 0 |  |  | *0,85 | *0,8 | 80 | 68 |  |  |  |  | 1 |  | 1266291680 | 2 | 1 | 2 | 0 | 0 | 0 | 523.05 | 523.05 | 0 | 0 |  | 0 | 3 | 0 |  | 0 | 1 | 0 | 0 | 0 | 0 |  | 0
18 | 0 | 1828 |  | 3,1 | 509-9900 | Строительный мусор | т | 0.026664 | 0.11 |  |  |  |  | 0 | 0 | 0 | 0 | 0 | 0 | 0 | 0 | 0 | 0 | 0 |  | 35849923 | 0 | 0 | 0 | 0 | 0 | 0 | 0 | 0 | 0 | 0 | 0 | 0 | 0 | 0 | 0 | 0 | 0 | 0 | 0 | 0 | 1 | 1 |  |  | 1 | 1 | 1 | 1 |  |  |  |  | 3 | 2 | ТССЦ Московской обл., 509-9900, приказ Минстроя России №675/пр от 21.09.2015 г. |  |  | 500002 | 0 |  | 0 | 12 | 0 | 1 | 1 | 1 | 1 | 1 | 1 |  | 0 | 0 |  |  |  | 0 | 0 | 0 | [5 empty] | 0 |  | 0 | 0 | 0 | 0 | 0 | 0 | 0 | 0 | 0 | 0 | 0 | 0 | [13 empty] | 0 | 0 | 1 | 1 |  |  |  | 1009 | т | т | 1000 | [6 empty] | 29085444 | 12 | Материалы монтажные | 0 |  | 2 | 500002 | Материалы и конструкции ( монтажные ) по ценникам и каталогам | ФССЦм |  |  |  | 0 | 0 | 0 | 0 | 0 | 0 | 0 | 0 | [18 empty] | 0 | 0 | 0 |  |  |  |  | 0 | 0 |  |  |  |  | 1 |  | -304821490 | 2 | 1 | -2 | 0 | 0 | 0 | 0 | 0 | 0 | 0 |  | 0 | 0 | 0 |  | 0 | 1 | 0 | 0 | 0 | 0 |  | 0
17 | 0 | 1829 | 1761 | 4 | 67-4-1 | Демонтаж выключателей, розеток | 100 шт. | 0.04 | 0 |  |  |  |  | 60.22 | 0 | 0 | 0 | 60.22 | 0 | 0.2336 | 0 | 0 | 43.36 | 31.31 |  | 35849923 | 45.55 | 0 | 0 | 0 | 45.55 | 0 | 5.84 | 0 | 0 | 45.55 | 0 | 0 | 0 | 45.55 | 0 | 5.84 | 0 | 0 | 72 | 52 | 1 | 1 |  |  | 1 | 33.05 | 1 | 1 |  |  |  |  | 0 | 1 | ТЕРр Московской обл., 67-4-1, приказ Минстроя России №675/пр от 21.09.2015 г. |  |  | 67001 | 0 | 67-4-1 | 1 | 6 | 0 | 33.05 | 1 | 1 | 1 | 1 | 1 |  | 85 | 65 |  |  |  | 0 | 0 | 0 | [5 empty] | 0 |  | 0 | 60.22 | 0 | 0 | 0 | 1505.4275 | 0 | 5.84 | 0 | 0 | 43.3584 | 31.3144 | [13 empty] | 0 | 0 | 1 | 1 |  |  |  | 1010 | 100 шт. | 100 шт. | 100 | [6 empty] | 29085636 | 6 | Ремонтно-строительные работы | 0 |  | 1 | 67001 | Электромонтажные работы | рФЕР-67 |  |  |  | 0 | 45.55 | 0 | 0 | 0 | 45.55 | 5.84 | 0 | 0 | [17 empty] | 0 | 0 | 0 |  |  | *0,85 | *0,8 | 85 | 65 |  |  |  |  | 1 |  | -1255865036 | 2 | 1 | 2 | 0 | 0 | 0 | 134.89 | 134.89 | 0 | 0 |  | 0 | 3 | 0 |  | 0 | 1 | 0 | 0 | 0 | 0 |  | 0
17 | 0 | 1832 | 1764 | 5 | 67-3-1 | Демонтаж кабеля | 100 м | 0.2 | 0 |  |  |  |  | 497.94 | 0 | 0.93 | 0.93 | 497.01 | 0 | 1.928 | 0.002 | 0 | 358.52 | 258.93 |  | 35849923 | 75.5 | 0 | 0.31 | 0.14 | 75.19 | 0 | 9.64 | 0.01 | 0 | 75.5 | 0 | 0.31 | 0.14 | 75.19 | 0 | 9.64 | 0.01 | 0 | 72 | 52 | 1 | 1 |  |  | 1 | 33.05 | 15.06 | 1 |  |  |  |  | 0 | 1 | ТЕРр Московской обл., 67-3-1, приказ Минстроя России №675/пр от 21.09.2015 г. |  |  | 67001 | 0 | 67-3-1 | 1 | 6 | 0 | 33.05 | 1 | 1 | 1 | 1 | 1 |  | 85 | 65 |  |  |  | 0 | 0 | 0 | [5 empty] | 0 |  | 0 | 497.94 | 0 | 4.6686 | 4.627 | 2485.0295 | 0 | 9.64 | 0.01 | 0 | 358.5168 | 258.9288 | [13 empty] | 0 | 0 | 1 | 1 |  |  |  | 1003 | 100 м | 100 м | 100 | [6 empty] | 29085636 | 6 | Ремонтно-строительные работы | 0 |  | 1 | 67001 | Электромонтажные работы | рФЕР-67 |  |  |  | 0 | 75.5 | 0 | 0.31 | 0.14 | 75.19 | 9.64 | 0.01 | 0 | [17 empty] | 0 | 0 | 0 |  |  | *0,85 | *0,8 | 85 | 65 |  |  |  |  | 1 |  | -1480086875 | 2 | 1 | 2 | 0 | 0 | 0 | 1115.39 | 1115.39 | 0 | 0 |  | 0 | 3 | 0 |  | 0 | 1 | 0 | 0 | 0 | 0 |  | 0
17 | 0 | 1835 | 1767 | 6 | 67-4-5 | Демонтаж светильников для люминесцентных ламп | 100 шт. | 0.02 | 0 |  |  |  |  | 95.59 | 0 | 0.75 | 0.71 | 94.84 | 0 | 0.3578 | 0.0016 | 0 | 68.8 | 49.69 |  | 35849923 | 145.98 | 0 | 2.5 | 1.08 | 143.48 | 0 | 17.89 | 0.08 | 0 | 145.98 | 0 | 2.5 | 1.08 | 143.48 | 0 | 17.89 | 0.08 | 0 | 72 | 52 | 1 | 1 |  |  | 1 | 33.05 | 14.94 | 1 |  |  |  |  | 0 | 1 | ТЕРр Московской обл., 67-4-5, приказ Минстроя России №675/пр от 21.09.2015 г. |  |  | 67001 | 0 | 67-4-5 | 1 | 6 | 0 | 33.05 | 1 | 1 | 1 | 1 | 1 |  | 85 | 65 |  |  |  | 0 | 0 | 0 | [5 empty] | 0 |  | 0 | 95.59 | 0 | 37.35 | 35.694 | 4742.014 | 0 | 17.89 | 0.08 | 0 | 68.796 | 49.686 | [13 empty] | 0 | 0 | 1 | 1 |  |  |  | 1010 | 100 шт. | 100 шт. | 100 | [6 empty] | 29085636 | 6 | Ремонтно-строительные работы | 0 |  | 1 | 67001 | Электромонтажные работы | рФЕР-67 |  |  |  | 0 | 145.98 | 0 | 2.5 | 1.08 | 143.48 | 17.89 | 0.08 | 0 | [17 empty] | 0 | 0 | 0 |  |  | *0,85 | *0,8 | 85 | 65 |  |  |  |  | 1 |  | 1945260508 | 2 | 1 | 2 | 0 | 0 | 0 | 214.08 | 214.08 | 0 | 0 |  | 0 | 3 | 0 |  | 0 | 1 | 0 | 0 | 0 | 0 |  | 0
17 | 0 | 1840 | 1772 | 7 | 56-9-1 | Демонтаж дверных коробок в каменных стенах с отбивкой штукатурки в откосах | 100 коробок | 0.02 | 0 |  |  |  |  | 994.12 | 0 | 43.61 | 26.4 | 950.51 | 0 | 3.586 | 0.0794 | 0 | 683.84 | 488.46 |  | 35849923 | 1634.97 | 0 | 196.98 | 39.94 | 1437.99 | 0 | 179.3 | 3.97 | 0 | 1634.97 | 0 | 196.98 | 39.94 | 1437.99 | 0 | 179.3 | 3.97 | 0 | 70 | 50 | 1 | 1 |  |  | 1 | 33.05 | 11.07 | 1 |  |  |  |  | 0 | 1 | ТЕРр Московской обл., 56-9-1, приказ Минстроя России №675/пр от 21.09.2015 г. |  |  | 56001 | 0 | 56-9-1 | 1 | 6 | 0 | 33.05 | 1 | 1 | 1 | 1 | 1 |  | 82 | 62 |  |  |  | 0 | 0 | 0 | [5 empty] | 0 |  | 0 | 994.12 | 0 | 2180.5686 | 1320.017 | 47525.5695 | 0 | 179.3 | 3.97 | 0 | 683.837 | 488.455 | [13 empty] | 0 | 0 | 1 | 1 |  |  |  | 1013 | 100 коробок | 100 коробок | 1 | [6 empty] | 29085589 | 6 | Ремонтно-строительные работы | 0 |  | 1 | 56001 | Проемы | рФЕР-56 |  |  |  | 0 | 1634.97 | 0 | 196.98 | 39.94 | 1437.99 | 179.3 | 3.97 | 0 | [17 empty] | 0 | 0 | 0 |  |  | *0,85 | *0,8 | 82 | 62 |  |  |  |  | 1 |  | 395004222 | 2 | 1 | 2 | 0 | 0 | 0 | 2166.42 | 2166.42 | 0 | 0 |  | 0 | 3 | 0 |  | 0 | 1 | 0 | 0 | 0 | 0 |  | 0
18 | 0 | 1840 |  | 7,1 | 509-9900 | Строительный мусор | т | 0.21 | 10.5 |  |  |  |  | 0 | 0 | 0 | 0 | 0 | 0 | 0 | 0 | 0 | 0 | 0 |  | 35849923 | 0 | 0 | 0 | 0 | 0 | 0 | 0 | 0 | 0 | 0 | 0 | 0 | 0 | 0 | 0 | 0 | 0 | 0 | 0 | 0 | 1 | 1 |  |  | 1 | 1 | 1 | 1 |  |  |  |  | 3 | 2 | ТССЦ Московской обл., 509-9900, приказ Минстроя России №675/пр от 21.09.2015 г. |  |  | 500002 | 0 |  | 0 | 12 | 0 | 1 | 1 | 1 | 1 | 1 | 1 |  | 0 | 0 |  |  |  | 0 | 0 | 0 | [5 empty] | 0 |  | 0 | 0 | 0 | 0 | 0 | 0 | 0 | 0 | 0 | 0 | 0 | 0 | [13 empty] | 0 | 0 | 1 | 1 |  |  |  | 1009 | т | т | 1000 | [6 empty] | 29085444 | 12 | Материалы монтажные | 0 |  | 2 | 500002 | Материалы и конструкции ( монтажные ) по ценникам и каталогам | ФССЦм |  |  |  | 0 | 0 | 0 | 0 | 0 | 0 | 0 | 0 | [18 empty] | 0 | 0 | 0 |  |  |  |  | 0 | 0 |  |  |  |  | 1 |  | -304821490 | 2 | 1 | -2 | 0 | 0 | 0 | 0 | 0 | 0 | 0 |  | 0 | 3 | 0 |  | 0 | 1 | 0 | 0 | 0 | 0 |  | 0
51 | 0 | 5 | 1671 |  | Новый подраздел | демонтаж | 0 | [6 empty] | 3709.01 | 0 | 67.55 | 49.39 | 3641.46 | 0 | 14.0143 | 0.13071 | 0 | 2555.48 | 1940.92 |  |  | 3709.01 | 0 | 67.55 | 49.39 | 3641.46 | 0 | 14.0143 | 0.13071 | 0 | 2555.48 | 1940.92 |  |  | 0 | 0 | 0 | 8205.41 | 8205.41 | 0 | 0 | 0 | 0 | 0 | 0 | 0 | 0 | 0 | 0 | 0 | [19 empty] | 0 | 0 | 0 | 8205.41 | 8205.41 | 0 | 0 | 0 | 0 | 0 | 0 | 0 | 0 | 0 | 0 | 0 | [114 empty] | 0
50 | 0 | 0 | 1 | 201 | 3709.01 | ПЗ | Прямые затраты |  |  | 201 | 1 | 3 |  | 2
50 | 0 | 0 | 1 | 202 | 0 | СтМатОб | Стоимость материальных ресурсов (всего) |  |  | 202 | 2 | 3 |  | 2
50 | 0 | 0 | 1 | 222 | 0 | СтМатОбЗак | Стоимость материалов и оборудования заказчика |  |  | 222 | 3 | 3 |  | 2
50 | 0 | 0 | 1 | 225 | 0 | СтМатОбПод | Стоимость материалов и оборудования подрядчика |  |  | 225 | 4 | 3 |  | 2
50 | 0 | 0 | 1 | 226 | 0 | СтМат | Стоимость материалов (всего) |  |  | 226 | 5 | 3 |  | 2
50 | 0 | 0 | 1 | 227 | 0 | СтМатЗак | Стоимость материалов заказчика |  |  | 227 | 6 | 3 |  | 2
50 | 0 | 0 | 1 | 228 | 0 | СтМатПод | Стоимость материалов подрядчика |  |  | 228 | 7 | 3 |  | 2
50 | 0 | 0 | 1 | 216 | 0 | Оборуд | Стоимость оборудования (всего) |  |  | 216 | 8 | 3 |  | 2
50 | 0 | 0 | 1 | 223 | 0 | ОборудЗак | Стоимость оборудования заказчика |  |  | 223 | 9 | 3 |  | 2
50 | 0 | 0 | 1 | 229 | 0 | ОборудПод | Стоимость оборудования подрядчика |  |  | 229 | 10 | 3 |  | 2
50 | 0 | 0 | 1 | 203 | 67.55 | ЭММ | Эксплуатация машин |  |  | 203 | 11 | 3 |  | 2
50 | 0 | 0 | 1 | 231 | 0 | ЭММсНРиСП | Эксплуатация машин по ТСН-2001.16 |  |  | 231 | 12 | 3 |  | 2
50 | 0 | 0 | 1 | 204 | 49.39 | ЗПМ | ЗП машинистов |  |  | 204 | 13 | 3 |  | 2
50 | 0 | 0 | 1 | 205 | 3641.46 | ОЗП | Основная ЗП рабочих |  |  | 205 | 14 | 3 |  | 2
50 | 0 | 0 | 1 | 232 | 0 | ОЗПсНРиСП | Основная ЗП рабочих по ТСН-2001.16 |  |  | 232 | 15 | 3 |  | 2
50 | 0 | 0 | 1 | 214 | 8205.41 | Строит | Строительные работы с НР и СП |  |  | 214 | 16 | 3 |  | 2
50 | 0 | 0 | 1 | 215 | 0 | Монтаж | Монтажные работы с НР и СП |  |  | 215 | 17 | 3 |  | 2
50 | 0 | 0 | 1 | 217 | 0 | Прочие | Прочие работы с НР и СП |  |  | 217 | 18 | 3 |  | 2
50 | 0 | 0 | 1 | 230 | 0 | ПрочиеЗатр | Прочие затраты по ТСН-2001.16 |  |  | 230 | 19 | 3 |  | 2
50 | 0 | 0 | 1 | 206 | 0 | ВозврМат | Возврат материалов |  |  | 206 | 20 | 3 |  | 2
50 | 0 | 0 | 1 | 207 | 14.0143 | ТрудСтр | Трудозатраты строителей |  |  | 207 | 21 | 3 |  | -1
50 | 0 | 0 | 1 | 208 | 0.13071 | ТрудМаш | Трудозатраты машинистов |  |  | 208 | 22 | 3 |  | -1
50 | 0 | 0 | 1 | 209 | 0 | ТранспМат | Транспорт материалов |  |  | 209 | 23 | 3 |  | 2
50 | 0 | 0 | 1 | 233 | 0 | Перевозка | Перевозка грузов |  |  | 233 | 24 | 3 |  | 2
50 | 0 | 0 | 1 | 210 | 2555.48 | НР | Накладные расходы |  |  | 210 | 25 | 3 |  | 2
50 | 0 | 0 | 1 | 211 | 1940.92 | СмПриб | Сметная прибыль |  |  | 211 | 26 | 3 |  | 2
50 | 0 | 0 | 1 | 0 | 8205.41 | Всего | Всего с НР и СП |  |  | 224 | 27 | 3 |  | 2
50 | 0 | 0 | 2 | 0 | 1477 | Ндс | Ндс |  |  | 212 | 28 | 0 |  | 1
50 | 0 | 0 | 2 | 224 | 9682.4 | всего с Ндс | всего с НДС |  |  | 212 | 29 | 0 |  | 1
5 | 0 |  | 1761 |  | Новый подраздел | ремонт |  | 0 |  | 0 | [7 empty] | 0 |  |  | 0 | [53 empty] | 0 | [11 empty] | 0
52 | 0 | 5 | 1719 | 0 | Новый подраздел | ремонт | [7 empty] | 184941.46 | 120218.37 | 3453.15 | 1259.23 | 61269.94 | 0 | 204.7428 | 3.6212 | 683.63 | 54965.95 | 27679.92 | 0 | 0 | 184941.46 | 120218.37 | 3453.15 | 1259.23 | 61269.94 | 0 | 204.7428 | 3.6212 | 683.63 | 54965.95 | 27679.92 | 0 | 0 | 0 | 0 | 0 | 267587.33 | 260837.37 | 6749.96 | 0 | 120218.37 | 120218.37 | 0 | 120218.37 | 0 | 0 | 0 | 0 | 0 | 0 | 0 | 0 | 0 | 0 | 0 | 0 | 0 | 0 | 0 | 0 | 0 | 0 | 0 | 0 | 0 | 0 | 0 | 0 | 0 | 0 | 0 | 267587.33 | 260837.37 | 6749.96 | 0 | 120218.37 | 120218.37 | 0 | 120218.37 | 0 | 0 | 0 | 0 | 0 | 0 | 0 | 0 | 0 | 0 | 0 | 0 | 0 | 0 | 0 | 0 | 0 | 0 | 0 | 0 | 0 | 0 | 0 | 0 | 0 | 0 | 0 | 0 | 0 | 0 | 0 | 0 | 0 | 0 | 0 | 0 | 0 | 0 | 0 | 0 | 0 | 0 | 0 | 0 | 0 | 0 | 0 | 0 | 0 | 0 | 0 | 0 | 0 | 0 | 0 | 0 | 0 | 0 | 0 | 0 | 0 | 0 | 0 | 0 | 0 | 0 | 0 | 0 | 0 | 0 | 0 | 0 | 0 | 0 | 0 | 0 | 0 | 0 | 0 | 0 | 0 | 0 | 0 | 0 | 0 | 0 | 0 | 0 | 0 | 0 | 0 | 0 | 0 | 0 | 0 | 0 | 0 | 0 | 0 | 0 | 0 | 0 | 0 | 0 | 0 | 0 | 0 | 0 | 0 | 0 | 0 | 0 | 0 | 0 | 0 | 0 | 0 | 0 | 0 | 0
17 | 0 | 1847 | 1779 | 1 | 10-01-035-1 | Установка подоконных досок из ПВХ в каменных стенах толщиной до 0,51 м | 100 п. м | 0.046 | 0 |  |  |  |  | 1201.87 | 876.74 | 9.12 | 1.03 | 316.01 | 0 | 1.121 | 0.0023 | 0 | 285.34 | 136.33 |  | 35849923 | 4229.87 | 4004.09 | 17.92 | 0.68 | 207.86 | 0 | 24.3685 | 0.05 | 0 | 4199.17 | 4004.09 | 14.33 | 0.54 | 180.75 | 0 | 21.19 | 0.04 | 0 | 90 | 43 | 1 | 1 |  |  | 1 | 33.05 | 11.06 | 4.76 |  |  |  |  | 0 | 1 | ТЕР Московской обл., 10-01-035-1, приказ Минстроя России №675/пр от 21.09.2015 г. |  |  | 10001 | 0 | 10-01-035-1 | 1 | 2 | 0 | 33.05 | 1 | 1 | 1 | 1 | 1 |  | 118 | 63 |  |  |  | 0 | 0 | 0 | [5 empty] | 0 | Поправка: МДС 81-35.2004, п.4.7 Наименование: Работы, выполняемые при реконструкции зданий и сооружений работы, аналогичные технологическим процессам в новом строительстве (в том числе возведение новых конструктивных элементов) стоимость которых определена по соответствующим сборникам ФЕР, кроме сборника № 46 «Работы при реконструкции зданий и сооружений» | 0 | 1201.87 | 19059.4684 | 198.1952 | 22.474 | 6869.773 | 0 | 24.3685 | 0.05 | 0 | 285.336 | 136.3272 |  |  |  |  | )*1,25 | )*1,25 | )*1,15 |  | )*1,15 | )*1,25 |  |  |  | 0 | 0 | 1 | 1 |  |  |  | 1013 | 100 п. м | 100 п. м | 1 | [6 empty] | 29085510 | 2 | Общестроительные работы | 0 |  | 1 | 10001 | Деревянные конструкции | ФЕР-10 |  | Поправка: МДС 81-35.2004, п.4.7 |  | 0 | 4199.17 | 4004.09 | 14.33 | 0.54 | 180.75 | 21.19 | 0.04 | 0 | [17 empty] | 0 | 0 | 0 | *0,9 | *0,85 | *0,85 | *0,8 | 106.2 | 53.55 |  |  |  |  | 1 |  | -1773683300 | 2 | 1 | 2 | 0 | 0 | 0 | 1623.54 | 1623.54 | 0 | 0 |  | 0 | 3 | 0 |  | 0 | 1 | 0 | 0 | 0 | 0 |  | 0
18 | 0 | 1846 |  | 1,1 | 101-2904 | Доски подоконные ПВХ, шириной 200 мм | м | 4.6 | 100 |  |  |  |  | 497.87 | 497.87 | 0 | 0 | 0 | 0 | 0 | 0 | 27.78 | 0 | 0 |  | 35849923 | 131.99 | 131.99 | 0 | 0 | 0 | 0 | 0 | 0 | 6.04 | 131.99 | 131.99 | 0 | 0 | 0 | 0 | 0 | 0 | 6.04 | 0 | 0 | 1 | 1 |  |  | 1 | 1 | 1 | 0.82 |  |  |  |  | 3 | 1 | ТССЦ Московской обл., 101-2904, приказ Минстроя России №675/пр от 21.09.2015 г. |  |  | 500001 | 0 | 101-2904 | 1 | 8 | 0 | 1 | 1 | 1 | 1 | 1 | 1 |  | 0 | 0 |  |  |  | 0 | 0 | 0 | [5 empty] | 0 |  | 0 | 497.87 | 108.2318 | 0 | 0 | 0 | 0 | 0 | 0 | 6.04 | 0 | 0 | [13 empty] | 0 | 0 | 1 | 1 |  |  |  | 1003 | м | м | 1 | [6 empty] | 29085443 | 8 | Материалы строительные | 0 |  | 1 | 500001 | Материалы и конструкции ( строительные ) по ценникам и каталогом | ФССЦст |  |  |  | 0 | 131.99 | 131.99 | 0 | 0 | 0 | 0 | 0 | [18 empty] | 0 | 0 | 0 |  |  |  |  | 0 | 0 |  |  |  |  | 1 |  | -716496253 | 2 | 1 | 2 | 0 | 0 | 0 | 497.87 | 497.87 | 0 | 0 |  | 0 | 3 | 0 |  | 0 | 1 | 0 | 0 | 0 | 0 |  | 0
17 | 0 | 1856 | 1788 | 2 | 15-01-050-4 | Облицовка оконных и дверных откосов декоративным бумажно-слоистым пластиком или листами из синтетических материалов на клее | 100 м2 облицовки | 0.04 | 0 |  |  |  |  | 2413.73 | 65.12 | 25.3 | 1.78 | 2323.31 | 0 | 7.6576 | 0.004 | 0 | 1860.07 | 860.28 |  | 35849923 | 2294.19 | 478.86 | 57.91 | 1.35 | 1757.42 | 0 | 191.4405 | 0.1 | 0 | 2053.38 | 478.86 | 46.33 | 1.08 | 1528.19 | 0 | 166.47 | 0.08 | 0 | 80 | 37 | 1 | 1 |  |  | 1 | 33.05 | 10.92 | 3.4 |  |  |  |  | 0 | 1 | ТЕР Московской обл., 15-01-050-4, приказ Минстроя России №675/пр от 21.09.2015 г. |  |  | 15001 | 0 | 15-01-050-4 | 1 | 2 | 0 | 33.05 | 1 | 1 | 1 | 1 | 1 |  | 105 | 55 |  |  |  | 0 | 0 | 0 | [5 empty] | 0 | Поправка: МДС 81-35.2004, п.4.7 Наименование: Работы, выполняемые при реконструкции зданий и сооружений работы, аналогичные технологическим процессам в новом строительстве (в том числе возведение новых конструктивных элементов) стоимость которых определена по соответствующим сборникам ФЕР, кроме сборника № 46 «Работы при реконструкции зданий и сооружений» | 0 | 2413.73 | 1628.124 | 632.3772 | 44.6175 | 58082.731 | 0 | 191.4405 | 0.1 | 0 | 1860.072 | 860.2833 |  |  |  |  | )*1,25 | )*1,25 | )*1,15 |  | )*1,15 | )*1,25 |  |  |  | 0 | 0 | 1 | 1 |  |  |  | 1013 | 100 м2 облицовки | 100 м2 облицовки | 1 | [6 empty] | 29085536 | 2 | Общестроительные работы | 0 |  | 1 | 15001 | Отделочные работы | ФЕР-15 |  | Поправка: МДС 81-35.2004, п.4.7 |  | 0 | 2053.38 | 478.86 | 46.33 | 1.08 | 1528.19 | 166.47 | 0.08 | 0 | [17 empty] | 0 | 0 | 0 | *0,9 | *0,85 | *0,85 | *0,8 | 94.5 | 46.75 |  |  |  |  | 1 |  | -1841865788 | 2 | 1 | 2 | 0 | 0 | 0 | 5134.08 | 5134.08 | 0 | 0 |  | 0 | 3 | 0 |  | 0 | 1 | 0 | 0 | 0 | 0 |  | 0
18 | 0 | 1855 |  | 2,1 | 101-9155 | Листы облицовочные декоративные | м2 | 4.2 | 105 |  |  |  |  | 0 | 0 | 0 | 0 | 0 | 0 | 0 | 0 | 0 | 0 | 0 |  | 35849923 | 0 | 0 | 0 | 0 | 0 | 0 | 0 | 0 | 0 | 0 | 0 | 0 | 0 | 0 | 0 | 0 | 0 | 0 | 0 | 0 | 1 | 1 |  |  | 1 | 1 | 1 | 1 |  |  |  |  | 3 | 1 | ТССЦ Московской обл., 101-9155, приказ Минстроя России №675/пр от 21.09.2015 г. |  |  | 500001 | 0 |  | 0 | 8 | 0 | 1 | 1 | 1 | 1 | 1 | 1 |  | 0 | 0 |  |  |  | 0 | 0 | 0 | [5 empty] | 0 |  | 0 | 0 | 0 | 0 | 0 | 0 | 0 | 0 | 0 | 0 | 0 | 0 | [13 empty] | 0 | 0 | 1 | 1 |  |  |  | 1005 | м2 | м2 | 1 | [6 empty] | 29085443 | 8 | Материалы строительные | 0 |  | 1 | 500001 | Материалы и конструкции ( строительные ) по ценникам и каталогом | ФССЦст |  |  |  | 0 | 0 | 0 | 0 | 0 | 0 | 0 | 0 | [18 empty] | 0 | 0 | 0 |  |  |  |  | 0 | 0 |  |  |  |  | 1 |  | 522970763 | 2 | 1 | -2 | 0 | 0 | 0 | 0 | 0 | 0 | 0 |  | 0 | 3 | 0 |  | 0 | 1 | 0 | 0 | 0 | 0 |  | 0
18 | 0 | 1856 |  | 2,2 | 101-9732 | Грунтовка | т | 0.000356 | 0.0089 |  |  |  |  | 0 | 0 | 0 | 0 | 0 | 0 | 0 | 0 | 0 | 0 | 0 |  | 35849923 | 0 | 0 | 0 | 0 | 0 | 0 | 0 | 0 | 0 | 0 | 0 | 0 | 0 | 0 | 0 | 0 | 0 | 0 | 0 | 0 | 1 | 1 |  |  | 1 | 1 | 1 | 1 |  |  |  |  | 3 | 1 | ТССЦ Московской обл., 101-9732, приказ Минстроя России №675/пр от 21.09.2015 г. |  |  | 500001 | 0 |  | 0 | 8 | 0 | 1 | 1 | 1 | 1 | 1 | 1 |  | 0 | 0 |  |  |  | 0 | 0 | 0 | [5 empty] | 0 |  | 0 | 0 | 0 | 0 | 0 | 0 | 0 | 0 | 0 | 0 | 0 | 0 | [13 empty] | 0 | 0 | 1 | 1 |  |  |  | 1009 | т | т | 1000 | [6 empty] | 29085443 | 8 | Материалы строительные | 0 |  | 1 | 500001 | Материалы и конструкции ( строительные ) по ценникам и каталогом | ФССЦст |  |  |  | 0 | 0 | 0 | 0 | 0 | 0 | 0 | 0 | [18 empty] | 0 | 0 | 0 |  |  |  |  | 0 | 0 |  |  |  |  | 1 |  | -192135928 | 2 | 1 | -2 | 0 | 0 | 0 | 0 | 0 | 0 | 0 |  | 0 | 3 | 0 |  | 0 | 1 | 0 | 0 | 0 | 0 |  | 0
17 | 0 | 1864 | 1795 | 3 | 10-04-013-1 | Установка деревянных дверных блоков | 100 м2 проемов | 0.02 | 0 |  |  |  |  | 2654.04 | 2082.37 | 85.75 | 15.29 | 485.92 | 0 | 1.6822 | 0.03425 | 0 | 451.09 | 215.52 |  | 35849923 | 21892.13 | 20740.73 | 416.27 | 23.13 | 735.13 | 0 | 84.111 | 1.7125 | 0 | 21712.98 | 20740.73 | 333.01 | 18.5 | 639.24 | 0 | 73.14 | 1.37 | 0 | 90 | 43 | 1 | 1 |  |  | 1 | 33.05 | 10.3 | 5.02 |  |  |  |  | 0 | 1 | ТЕР Московской обл., 10-04-013-1, приказ Минстроя России №675/пр от 21.09.2015 г. |  |  | 10001 | 0 | 10-04-013-1 | 1 | 2 | 0 | 33.05 | 1 | 1 | 1 | 1 | 1 |  | 118 | 63 |  |  |  | 0 | 0 | 0 | [5 empty] | 0 |  | 0 | 2654.04 | 104118.4646 | 4287.581 | 764.4465 | 24296.0465 | 0 | 84.111 | 1.7125 | 0 | 451.089 | 215.5203 |  |  |  |  | )*1,25 | )*1,25 | *1,15 |  | *1,15 | )*1,25 |  |  |  | 0 | 0 | 1 | 1 |  |  |  | 1013 | 100 м2 проемов | 100 м2 проемов | 1 | [6 empty] | 29085510 | 2 | Общестроительные работы | 0 |  | 1 | 10001 | Деревянные конструкции | ФЕР-10 |  |  |  | 0 | 21712.98 | 20740.73 | 333.01 | 18.5 | 639.24 | 73.14 | 1.37 | 0 | [17 empty] | 0 | 0 | 0 | *0,9 | *0,85 | *0,85 | *0,8 | 106.2 | 53.55 |  |  |  |  | 1 |  | 463398419 | 2 | 1 | 2 | 0 | 0 | 0 | 3320.65 | 3320.65 | 0 | 0 |  | 0 | 3 | 0 |  | 0 | 1 | 0 | 0 | 0 | 0 |  | 0
18 | 0 | 1861 |  | 3,1 | 101-0882 | Скобяные изделия для дверных балконных блоков со спаренными полотнами жилых и общественных зданий однопольных | компл. | 2 | 100 |  |  |  |  | 392.02 | 392.02 | 0 | 0 | 0 | 0 | 0 | 0 | 8.68 | 0 | 0 |  | 35849923 | 94.69 | 94.69 | 0 | 0 | 0 | 0 | 0 | 0 | 4.34 | 94.69 | 94.69 | 0 | 0 | 0 | 0 | 0 | 0 | 4.34 | 0 | 0 | 1 | 1 |  |  | 1 | 1 | 1 | 2.07 |  |  |  |  | 3 | 1 | ТССЦ Московской обл., 101-0882, приказ Минстроя России №675/пр от 21.09.2015 г. |  |  | 500001 | 0 | 101-0882 | 1 | 8 | 0 | 1 | 1 | 1 | 1 | 1 | 1 |  | 0 | 0 |  |  |  | 0 | 0 | 0 | [5 empty] | 0 |  | 0 | 392.02 | 196.0083 | 0 | 0 | 0 | 0 | 0 | 0 | 4.34 | 0 | 0 | [13 empty] | 0 | 0 | 1 | 1 |  |  |  | 1013 | компл. | компл. | 1 | [6 empty] | 29085443 | 8 | Материалы строительные | 0 |  | 1 | 500001 | Материалы и конструкции ( строительные ) по ценникам и каталогом | ФССЦст |  |  |  | 0 | 94.69 | 94.69 | 0 | 0 | 0 | 0 | 0 | [18 empty] | 0 | 0 | 0 |  |  |  |  | 0 | 0 |  |  |  |  | 1 |  | -1252999712 | 2 | 1 | 2 | 0 | 0 | 0 | 392.02 | 392.02 | 0 | 0 |  | 0 | 3 | 0 |  | 0 | 1 | 0 | 0 | 0 | 0 |  | 0
18 | 0 | 1864 |  | 3,2 | 203-8142 | Блоки дверные из натурального массива дуба (коробка, полотно глухое, наличники, фурнитура) | м2 | 2 | 100 |  |  |  |  | 22135.05 | 22135.05 | 0 | 0 | 0 | 0 | 0 | 0 | 415.44 | 0 | 0 |  | 35849923 | 4535.87 | 4535.87 | 0 | 0 | 0 | 0 | 0 | 0 | 207.72 | 4535.87 | 4535.87 | 0 | 0 | 0 | 0 | 0 | 0 | 207.72 | 0 | 0 | 1 | 1 |  |  | 1 | 1 | 1 | 2.44 |  |  |  |  | 3 | 1 | ТССЦ Московской обл., 203-8142, приказ Минстроя России №675/пр от 21.09.2015 г. |  |  | 500001 | 0 | 203-8142 | 1 | 8 | 0 | 1 | 1 | 1 | 1 | 1 | 1 |  | 0 | 0 |  |  |  | 0 | 0 | 0 | [5 empty] | 0 |  | 0 | 22135.05 | 11067.5228 | 0 | 0 | 0 | 0 | 0 | 0 | 207.72 | 0 | 0 | [13 empty] | 0 | 0 | 1 | 1 |  |  |  | 1005 | м2 | м2 | 1 | [6 empty] | 29085443 | 8 | Материалы строительные | 0 |  | 1 | 500001 | Материалы и конструкции ( строительные ) по ценникам и каталогом | ФССЦст |  |  |  | 0 | 4535.87 | 4535.87 | 0 | 0 | 0 | 0 | 0 | [18 empty] | 0 | 0 | 0 |  |  |  |  | 0 | 0 |  |  |  |  | 1 |  | -1775669208 | 2 | 1 | 2 | 0 | 0 | 0 | 22135.05 | 22135.05 | 0 | 0 |  | 0 | 3 | 0 |  | 0 | 1 | 0 | 0 | 0 | 0 |  | 0
18 | 0 | 1863 |  | 3,3 | 203-0223 | Блоки дверные с рамочными полотнами однопольные ДН 21-10, площадь 2,05 м2; ДН 24-10, площадь 2,35 м2 | м2 | -2 | -100 |  |  |  |  | -2078.28 | -2078.28 | 0 | 0 | 0 | 0 | 0 | 0 | 0 | 0 | 0 |  | 35849923 | 207 | 207 | 0 | 0 | 0 | 0 | 0 | 0 | 0 | 207 | 207 | 0 | 0 | 0 | 0 | 0 | 0 | 0 | 0 | 0 | 1 | 1 |  |  | 1 | 1 | 1 | 5.02 |  |  |  |  | 3 | 1 | ТССЦ Московской обл., 203-0223, приказ Минстроя России №675/пр от 21.09.2015 г. |  |  | 500001 | 0 | 203-0223 | 1 | 8 | 1 | 1 | 1 | 1 | 1 | 1 | 1 |  | 0 | 0 |  |  |  | 0 | 0 | 0 | [5 empty] | 0 |  | 0 | -2078.28 | 1039.14 | 0 | 0 | 0 | 0 | 0 | 0 | 0 | 0 | 0 | [13 empty] | 0 | 0 | 1 | 1 |  |  |  | 1005 | м2 | м2 | 1 | [6 empty] | 29085443 | 8 | Материалы строительные | 0 |  | 1 | 500001 | Материалы и конструкции ( строительные ) по ценникам и каталогом | ФССЦст |  |  |  | 32768 | 207 | 207 | 0 | 0 | 0 | 0 | 0 | [18 empty] | 0 | 0 | 0 |  |  |  |  | 0 | 0 |  |  |  |  | 1 |  | -172969429 | 2 | 1 | 2 | 0 | 0 | 0 | -2078.28 | -2078.28 | 0 | 0 |  | 0 | 0 | 0 |  | 0 | 1 | 0 | 0 | 0 | 0 |  | 0
17 | 0 | 1868 | 1799 | 4 | 10-01-060-1 | Установка и крепление наличников | 100 м коробок блоков | 0.05 | 0 |  |  |  |  | 305 | 181.26 | 2.33 | 0 | 121.41 | 0 | 0.44965 | 0 | 0 | 109.27 | 52.21 |  | 35849923 | 526.49 | 448.66 | 4.36 | 0 | 73.47 | 0 | 8.993 | 0 | 0 | 516.04 | 448.66 | 3.49 | 0 | 63.89 | 0 | 7.82 | 0 | 0 | 90 | 43 | 1 | 1 |  |  | 1 | 33.05 | 10.69 | 8.08 |  |  |  |  | 0 | 1 | ТЕР Московской обл., 10-01-060-1, приказ Минстроя России №675/пр от 21.09.2015 г. |  |  | 10001 | 0 | 10-01-060-1 | 1 | 2 | 0 | 33.05 | 1 | 1 | 1 | 1 | 1 |  | 118 | 63 |  |  |  | 0 | 0 | 0 | [5 empty] | 0 | Поправка: МДС 81-35.2004, п.4.7 Наименование: Работы, выполняемые при реконструкции зданий и сооружений работы, аналогичные технологическим процессам в новом строительстве (в том числе возведение новых конструктивных элементов) стоимость которых определена по соответствующим сборникам ФЕР, кроме сборника № 46 «Работы при реконструкции зданий и сооружений» | 0 | 305 | 3625.1728 | 46.6084 | 0 | 2428.1835 | 0 | 8.993 | 0 | 0 | 109.269 | 52.2063 |  |  |  |  | )*1,25 | )*1,25 | )*1,15 |  | )*1,15 | )*1,25 |  |  |  | 0 | 0 | 1 | 1 |  |  |  | 1013 | 100 м коробок блоков | 100 м коробок блоков | 1 | [6 empty] | 29085510 | 2 | Общестроительные работы | 0 |  | 1 | 10001 | Деревянные конструкции | ФЕР-10 |  | Поправка: МДС 81-35.2004, п.4.7 |  | 0 | 516.04 | 448.66 | 3.49 | 0 | 63.89 | 7.82 | 0 | 0 | [17 empty] | 0 | 0 | 0 | *0,9 | *0,85 | *0,85 | *0,8 | 106.2 | 53.55 |  |  |  |  | 1 |  | -1011738298 | 2 | 1 | 2 | 0 | 0 | 0 | 466.48 | 466.48 | 0 | 0 |  | 0 | 3 | 0 |  | 0 | 1 | 0 | 0 | 0 | 0 |  | 0
17 | 0 | 1881 | 1812 | 5 | 11-01-012-1 | Укладка лаг по кирпичным столбикам | 100 м2 пола | 0.367 | 0 |  |  |  |  | 11341 | 5757.52 | 265 | 21.35 | 5318.48 | 0 | 18.8656 | 0.064225 | 0 | 5019.44 | 2723.31 |  | 35849923 | 4307.35 | 3798.56 | 70.31 | 1.76 | 438.48 | 0 | 51.405 | 0.175 | 0 | 4236.1 | 3798.56 | 56.25 | 1.41 | 381.29 | 0 | 44.7 | 0.14 | 0 | 94 | 51 | 1 | 1 |  |  | 1 | 33.05 | 10.27 | 4.13 |  |  |  |  | 0 | 1 | ТЕР Московской обл., 11-01-012-1, приказ Минстроя России №675/пр от 21.09.2015 г. |  |  | 11001 | 0 | 11-01-012-1 | 1 | 2 | 0 | 33.05 | 1 | 1 | 1 | 1 | 1 |  | 123 | 75 |  |  |  | 0 | 0 | 0 | [5 empty] | 0 | Поправка: МДС 81-35.2004, п.4.7 Наименование: Работы, выполняемые при реконструкции зданий и сооружений работы, аналогичные технологическим процессам в новом строительстве (в том числе возведение новых конструктивных элементов) стоимость которых определена по соответствующим сборникам ФЕР, кроме сборника № 46 «Работы при реконструкции зданий и сооружений» | 0 | 11341 | 15688.0528 | 722.0837 | 58.168 | 14491.764 | 0 | 51.405 | 0.175 | 0 | 5019.4402 | 2723.3133 |  |  |  |  | )*1,25 | )*1,25 | )*1,15 |  | )*1,15 | )*1,25 |  |  |  | 0 | 0 | 1 | 1 |  |  |  | 1013 | 100 м2 пола | 100 м2 пола | 1 | [6 empty] | 29085511 | 2 | Общестроительные работы | 0 |  | 1 | 11001 | Полы | ФЕР-11 |  | Поправка: МДС 81-35.2004, п.4.7 |  | 0 | 4236.1 | 3798.56 | 56.25 | 1.41 | 381.29 | 44.7 | 0.14 | 0 | [17 empty] | 0 | 0 | 0 | *0,9 | *0,85 | *0,85 | *0,8 | 110.7 | 63.75 |  |  |  |  | 1 |  | -169318418 | 2 | 1 | 2 | 0 | 0 | 0 | 19083.75 | 19083.75 | 0 | 0 |  | 0 | 3 | 0 |  | 0 | 1 | 0 | 0 | 0 | 0 |  | 0
17 | 0 | 1889 | 1820 | 6 | 11-01-033-1 | Устройство покрытий дощатых толщиной 28 мм | 100 м2 покрытия | 0.367 | 0 |  |  |  |  | 23000.24 | 15257.08 | 518.56 | 118.75 | 7224.6 | 0 | 25.6269 | 0.26608 | 0 | 6902.75 | 3745.11 |  | 35849923 | 7074.5 | 6356.64 | 122.23 | 9.79 | 595.63 | 0 | 69.828 | 0.725 | 0 | 6972.36 | 6356.64 | 97.78 | 7.83 | 517.94 | 0 | 60.72 | 0.58 | 0 | 94 | 51 | 1 | 1 |  |  | 1 | 33.05 | 11.56 | 6.54 |  |  |  |  | 0 | 1 | ТЕР Московской обл., 11-01-033-1, приказ Минстроя России №675/пр от 21.09.2015 г. |  |  | 11001 | 0 | 11-01-033-1 | 1 | 2 | 0 | 33.05 | 1 | 1 | 1 | 1 | 1 |  | 123 | 75 |  |  |  | 0 | 0 | 0 | [5 empty] | 0 | Поправка: МДС 81-35.2004, п.4.7 Наименование: Работы, выполняемые при реконструкции зданий и сооружений работы, аналогичные технологическим процессам в новом строительстве (в том числе возведение новых конструктивных элементов) стоимость которых определена по соответствующим сборникам ФЕР, кроме сборника № 46 «Работы при реконструкции зданий и сооружений» | 0 | 23000.24 | 41572.4256 | 1412.9788 | 323.5595 | 19685.5715 | 0 | 69.828 | 0.725 | 0 | 6902.749 | 3745.1085 |  |  |  |  | )*1,25 | )*1,25 | )*1,15 |  | )*1,15 | )*1,25 |  |  |  | 0 | 0 | 1 | 1 |  |  |  | 1013 | 100 м2 покрытия | 100 м2 покрытия | 1 | [6 empty] | 29085511 | 2 | Общестроительные работы | 0 |  | 1 | 11001 | Полы | ФЕР-11 |  | Поправка: МДС 81-35.2004, п.4.7 |  | 0 | 6972.36 | 6356.64 | 97.78 | 7.83 | 517.94 | 60.72 | 0.58 | 0 | [17 empty] | 0 | 0 | 0 | *0,9 | *0,85 | *0,85 | *0,8 | 110.7 | 63.75 |  |  |  |  | 1 |  | 1837524583 | 2 | 1 | 2 | 0 | 0 | 0 | 33648.1 | 33648.1 | 0 | 0 |  | 0 | 3 | 0 |  | 0 | 1 | 0 | 0 | 0 | 0 |  | 0
17 | 0 | 1896 | 1827 | 7 | 11-01-053-2 | Устройство оснований полов из фанеры в один слой площадью свыше 20 м2 | 100 м2 пола | 0.367 | 0 |  |  |  |  | 17461.83 | 12028.87 | 1870.57 | 1021.9 | 3562.39 | 0 | 13.1933 | 3.0736 | 0 | 4309.23 | 2337.99 |  | 35849923 | 6346.71 | 5583.68 | 469.33 | 84.25 | 293.7 | 0 | 35.949 | 8.375 | 0 | 6214.53 | 5583.68 | 375.46 | 67.4 | 255.39 | 0 | 31.26 | 6.7 | 0 | 94 | 51 | 1 | 1 |  |  | 1 | 33.05 | 10.86 | 5.87 |  |  |  |  | 0 | 1 | ТЕР Московской обл., 11-01-053-2, приказ Минстроя России №675/пр от 21.09.2015 г. |  |  | 11001 | 0 | 11-01-053-2 | 1 | 2 | 0 | 33.05 | 1 | 1 | 1 | 1 | 1 |  | 123 | 75 |  |  |  | 0 | 0 | 0 | [5 empty] | 0 |  | 0 | 17461.83 | 32776.2016 | 5096.9238 | 2784.4625 | 9706.785 | 0 | 35.949 | 8.375 | 0 | 4309.2326 | 2337.9879 |  |  |  |  | )*1,25 | )*1,25 | )*1,15 |  | )*1,15 | )*1,25 |  |  |  | 0 | 0 | 1 | 1 |  |  |  | 1013 | 100 м2 пола | 100 м2 пола | 1 | [6 empty] | 29085511 | 2 | Общестроительные работы | 0 |  | 1 | 11001 | Полы | ФЕР-11 |  |  |  | 0 | 6214.53 | 5583.68 | 375.46 | 67.4 | 255.39 | 31.26 | 6.7 | 0 | [17 empty] | 0 | 0 | 0 | *0,9 | *0,85 | *0,85 | *0,8 | 110.7 | 63.75 |  |  |  |  | 1 |  | 1220877284 | 2 | 1 | 2 | 0 | 0 | 0 | 24109.05 | 24109.05 | 0 | 0 |  | 0 | 3 | 0 |  | 0 | 1 | 0 | 0 | 0 | 0 |  | 0
17 | 0 | 1904 | 1834 | 8 | 11-01-036-4 | Устройство покрытий из линолеума насухо со свариванием полотнищ в стыках | 100 м2 покрытия | 0.367 | 0 |  |  |  |  | 11008.49 | 7047.78 | 319.84 | 69.62 | 3640.87 | 0 | 13.2566 | 0.15598 | 0 | 3487.86 | 1892.35 |  | 35849923 | 7371.48 | 6983.19 | 88.12 | 5.74 | 300.17 | 0 | 36.1215 | 0.425 | 0 | 7314.7 | 6983.19 | 70.49 | 4.59 | 261.02 | 0 | 31.41 | 0.34 | 0 | 94 | 51 | 1 | 1 |  |  | 1 | 33.05 | 9.89 | 2.75 |  |  |  |  | 0 | 1 | ТЕР Московской обл., 11-01-036-4, приказ Минстроя России №675/пр от 21.09.2015 г. |  |  | 11001 | 0 | 11-01-036-4 | 1 | 2 | 0 | 33.05 | 1 | 1 | 1 | 1 | 1 |  | 123 | 75 |  |  |  | 0 | 0 | 0 | [5 empty] | 0 |  | 0 | 11008.49 | 19203.7725 | 871.5068 | 189.707 | 9920.6185 | 0 | 36.1215 | 0.425 | 0 | 3487.8606 | 1892.3499 |  |  |  |  | )*1,25 | )*1,25 | )*1,15 |  | )*1,15 | )*1,25 |  |  |  | 0 | 0 | 1 | 1 |  |  |  | 1013 | 100 м2 покрытия | 100 м2 покрытия | 1 | [6 empty] | 29085511 | 2 | Общестроительные работы | 0 |  | 1 | 11001 | Полы | ФЕР-11 |  |  |  | 0 | 7314.7 | 6983.19 | 70.49 | 4.59 | 261.02 | 31.41 | 0.34 | 0 | [17 empty] | 0 | 0 | 0 | *0,9 | *0,85 | *0,85 | *0,8 | 110.7 | 63.75 |  |  |  |  | 1 |  | -1178116816 | 2 | 1 | 2 | 0 | 0 | 0 | 16388.7 | 16388.7 | 0 | 0 |  | 0 | 3 | 0 |  | 0 | 1 | 0 | 0 | 0 | 0 |  | 0
18 | 0 | 1904 |  | 8,1 | 101-4216 | Линолеум полукоммерческий гетерогенный "TARKETT ИДИЛЛИЯ" (толщина 3,2 мм, толщина защитного слоя 0,5 мм, класс 23/32) | м2 | 37.434 | 102 |  |  |  |  | 19321.68 | 19321.68 | 0 | 0 | 0 | 0 | 0 | 0 | 140.75 | 0 | 0 |  | 35849923 | 82.19 | 82.19 | 0 | 0 | 0 | 0 | 0 | 0 | 3.76 | 82.19 | 82.19 | 0 | 0 | 0 | 0 | 0 | 0 | 3.76 | 0 | 0 | 1 | 1 |  |  | 1 | 1 | 1 | 6.28 |  |  |  |  | 3 | 1 | ТССЦ Московской обл., 101-4216, приказ Минстроя России №675/пр от 21.09.2015 г. |  |  | 500001 | 0 | 101-4216 | 1 | 8 | 0 | 1 | 1 | 1 | 1 | 1 | 1 |  | 0 | 0 |  |  |  | 0 | 0 | 0 | [5 empty] | 0 |  | 0 | 19321.68 | 516.1532 | 0 | 0 | 0 | 0 | 0 | 0 | 3.76 | 0 | 0 | [13 empty] | 0 | 0 | 1 | 1 |  |  |  | 1005 | м2 | м2 | 1 | [6 empty] | 29085443 | 8 | Материалы строительные | 0 |  | 1 | 500001 | Материалы и конструкции ( строительные ) по ценникам и каталогом | ФССЦст |  |  |  | 0 | 82.19 | 82.19 | 0 | 0 | 0 | 0 | 0 | [18 empty] | 0 | 0 | 0 |  |  |  |  | 0 | 0 |  |  |  |  | 1 |  | -100917442 | 2 | 1 | 2 | 0 | 0 | 0 | 19321.68 | 19321.68 | 0 | 0 |  | 0 | 3 | 0 |  | 0 | 1 | 0 | 0 | 0 | 0 |  | 0
18 | 0 | 1902 |  | 8,2 | 101-0562 | Линолеум поливинилхлоридный на теплоизолирующей подоснове марок ПР-ВТ, ВК-ВТ, ЭК-ВТ | м2 | -37.434 | -102 |  |  |  |  | -6903.43 | -6903.43 | 0 | 0 | 0 | 0 | 0 | 0 | 0 | 0 | 0 |  | 35849923 | 67.8 | 67.8 | 0 | 0 | 0 | 0 | 0 | 0 | 0 | 67.8 | 67.8 | 0 | 0 | 0 | 0 | 0 | 0 | 0 | 0 | 0 | 1 | 1 |  |  | 1 | 1 | 1 | 2.72 |  |  |  |  | 3 | 1 | ТССЦ Московской обл., 101-0562, приказ Минстроя России №675/пр от 21.09.2015 г. |  |  | 500001 | 0 | 101-0562 | 1 | 8 | 1 | 1 | 1 | 1 | 1 | 1 | 1 |  | 0 | 0 |  |  |  | 0 | 0 | 0 | [5 empty] | 0 |  | 0 | -6903.43 | 184.416 | 0 | 0 | 0 | 0 | 0 | 0 | 0 | 0 | 0 | [13 empty] | 0 | 0 | 1 | 1 |  |  |  | 1005 | м2 | м2 | 1 | [6 empty] | 29085443 | 8 | Материалы строительные | 0 |  | 1 | 500001 | Материалы и конструкции ( строительные ) по ценникам и каталогом | ФССЦст |  |  |  | 0 | 67.8 | 67.8 | 0 | 0 | 0 | 0 | 0 | [18 empty] | 0 | 0 | 0 |  |  |  |  | 0 | 0 |  |  |  |  | 1 |  | -217513507 | 2 | 1 | 2 | 0 | 0 | 0 | -6903.43 | -6903.43 | 0 | 0 |  | 0 | 0 | 0 |  | 0 | 1 | 0 | 0 | 0 | 0 |  | 0
17 | 0 | 1916 | 1846 | 10 | 11-01-040-3 | Устройство плинтусов поливинилхлоридных на винтах самонарезающих | 100 М ПЛИНТУСА | 0.2424 | 0 |  |  |  |  | 1489.13 | 906.68 | 19.17 | 0 | 563.28 | 0 | 1.8565 | 0 | 0 | 529.48 | 287.27 |  | 35849923 | 1480.04 | 1395.68 | 14.05 | 0 | 70.31 | 0 | 7.659 | 0 | 0 | 1468.06 | 1395.68 | 11.24 | 0 | 61.14 | 0 | 6.66 | 0 | 0 | 94 | 51 | 1 | 1 |  |  | 1 | 33.05 | 5.63 | 2.68 |  |  |  |  | 0 | 1 | ТЕР Московской обл., 11-01-040-3, приказ Минстроя России №675/пр от 21.09.2015 г. |  |  | 11001 | 0 | 11-01-040-3 | 1 | 2 | 0 | 33.05 | 1 | 1 | 1 | 1 | 1 |  | 123 | 75 |  |  |  | 0 | 0 | 0 | [5 empty] | 0 |  | 0 | 1489.13 | 3740.4224 | 79.1015 | 0 | 2323.7455 | 0 | 7.659 | 0 | 0 | 529.4832 | 287.2728 |  |  |  |  | )*1,25 | )*1,25 | )*1,15 |  | )*1,15 | )*1,25 |  |  |  | 0 | 0 | 1 | 1 |  |  |  | 1013 | 100 М ПЛИНТУСА | 100 М ПЛИНТУСА | 1 | [6 empty] | 29085511 | 2 | Общестроительные работы | 0 |  | 1 | 11001 | Полы | ФЕР-11 |  |  |  | 0 | 1468.06 | 1395.68 | 11.24 | 0 | 61.14 | 6.66 | 0 | 0 | [17 empty] | 0 | 0 | 0 | *0,9 | *0,85 | *0,85 | *0,8 | 110.7 | 63.75 |  |  |  |  | 1 |  | -1131838271 | 2 | 1 | 2 | 0 | 0 | 0 | 2305.88 | 2305.88 | 0 | 0 |  | 0 | 3 | 0 |  | 0 | 1 | 0 | 0 | 0 | 0 |  | 0
17 | 0 | 1935 | 1865 | 11 | 10-05-010-1 | Облицовка стен по системе «КНАУФ» по одинарному металлическому каркасу из ПН и ПС профилей гипсокартонными листами в два слоя (С 626) с оконным проемом | 100 м2 стен (за вычетом проемов) | 0.303 | 0 |  |  |  |  | 22521.34 | 13175.01 | 50.09 | 0 | 9296.24 | 0 | 31.012 | 0 | 0 | 8366.62 | 3997.38 |  | 35849923 | 8403.05 | 7445.53 | 29.21 | 0 | 928.31 | 0 | 102.35 | 0 | 0 | 8276.13 | 7445.53 | 23.37 | 0 | 807.23 | 0 | 89 | 0 | 0 | 90 | 43 | 1 | 1 |  |  | 1 | 33.05 | 5.66 | 5.84 |  |  |  |  | 0 | 1 | ТЕР Московской обл., 10-05-010-1, приказ Минстроя России №675/пр от 21.09.2015 г. |  |  | 10001 | 0 | 10-05-010-1 | 1 | 2 | 0 | 33.05 | 1 | 1 | 1 | 1 | 1 |  | 118 | 63 |  |  |  | 0 | 0 | 0 | [5 empty] | 0 |  | 0 | 22521.34 | 43481.8952 | 165.3286 | 0 | 30680.6455 | 0 | 102.35 | 0 | 0 | 8366.616 | 3997.3832 |  |  |  |  | )*1,25 | )*1,25 | )*1,15 |  | )*1,15 | )*1,25 |  |  |  | 0 | 0 | 1 | 1 |  |  |  | 1005 | 100 м2 стен (за вычетом проемов) | 100 м2 стен (за вычетом проемов) | 100 | [6 empty] | 29085510 | 2 | Общестроительные работы | 0 |  | 1 | 10001 | Деревянные конструкции | ФЕР-10 |  |  |  | 0 | 8276.13 | 7445.53 | 23.37 | 0 | 807.23 | 89 | 0 | 0 | [17 empty] | 0 | 0 | 0 | *0,9 | *0,85 | *0,85 | *0,8 | 106.2 | 53.55 |  |  |  |  | 1 |  | -978692579 | 2 | 1 | 2 | 0 | 0 | 0 | 34885.34 | 34885.34 | 0 | 0 |  | 0 | 3 | 0 |  | 0 | 1 | 0 | 0 | 0 | 0 |  | 0
17 | 0 | 1953 | 1883 | 12 | 10-05-010-2 | Облицовка стен по системе «КНАУФ» по одинарному металлическому каркасу из ПН и ПС профилей гипсокартонными листами в два слоя (С 626) с дверным проемом | 100 м2 стен (за вычетом проемов) | 0.303 | 0 |  |  |  |  | 22027.33 | 13220.17 | 33.16 | 0 | 8774 | 0 | 29.2698 | 0 | 0 | 7896.6 | 3772.82 |  | 35849923 | 8548.36 | 7654.55 | 17.65 | 0 | 876.16 | 0 | 96.6 | 0 | 0 | 8430.55 | 7654.55 | 14.12 | 0 | 761.88 | 0 | 84 | 0 | 0 | 90 | 43 | 1 | 1 |  |  | 1 | 33.05 | 6.2 | 5.7 |  |  |  |  | 0 | 1 | ТЕР Московской обл., 10-05-010-2, приказ Минстроя России №675/пр от 21.09.2015 г. |  |  | 10001 | 0 | 10-05-010-2 | 1 | 2 | 0 | 33.05 | 1 | 1 | 1 | 1 | 1 |  | 118 | 63 |  |  |  | 0 | 0 | 0 | [5 empty] | 0 |  | 0 | 22027.33 | 43630.935 | 109.43 | 0 | 28957.088 | 0 | 96.6 | 0 | 0 | 7896.6 | 3772.82 |  |  |  |  | )*1,25 | )*1,25 | )*1,15 |  | )*1,15 | )*1,25 |  |  |  | 0 | 0 | 1 | 1 |  |  |  | 1005 | 100 м2 стен (за вычетом проемов) | 100 м2 стен (за вычетом проемов) | 100 | [6 empty] | 29085510 | 2 | Общестроительные работы | 0 |  | 1 | 10001 | Деревянные конструкции | ФЕР-10 |  |  |  | 0 | 8430.55 | 7654.55 | 14.12 | 0 | 761.88 | 84 | 0 | 0 | [17 empty] | 0 | 0 | 0 | *0,9 | *0,85 | *0,85 | *0,8 | 106.2 | 53.55 |  |  |  |  | 1 |  | 892663548 | 2 | 1 | 2 | 0 | 0 | 0 | 33696.75 | 33696.75 | 0 | 0 |  | 0 | 3 | 0 |  | 0 | 1 | 0 | 0 | 0 | 0 |  | 0
17 | 0 | 1960 | 1890 | 13 | 15-06-002-6 | Оклейка стен моющимися обоями на тканевой основе по листовым материалам | 100 м2 оклеиваемой поверхности | 0.606 | 0 |  |  |  |  | 16792.73 | 4812.58 | 10.64 | 3.61 | 11969.51 | 0 | 38.9846 | 0.007575 | 0 | 9578.5 | 4430.05 |  | 35849923 | 7162.38 | 6563.27 | 1.48 | 0.18 | 597.63 | 0 | 64.331 | 0.0125 | 0 | 7084.13 | 6563.27 | 1.18 | 0.14 | 519.68 | 0 | 55.94 | 0.01 | 0 | 80 | 37 | 1 | 1 |  |  | 1 | 33.05 | 11.86 | 1.21 |  |  |  |  | 0 | 1 | ТЕР Московской обл., 15-06-002-6, приказ Минстроя России №675/пр от 21.09.2015 г. |  |  | 15001 | 0 | 15-06-002-6 | 1 | 2 | 0 | 33.05 | 1 | 1 | 1 | 1 | 1 |  | 105 | 55 |  |  |  | 0 | 0 | 0 | [5 empty] | 0 |  | 0 | 16792.73 | 7941.5567 | 17.5528 | 5.949 | 19751.6715 | 0 | 64.331 | 0.0125 | 0 | 9578.496 | 4430.0544 |  |  |  |  | )*1,25 | )*1,25 | )*1,15 |  | )*1,15 | )*1,25 |  |  |  | 0 | 0 | 1 | 1 |  |  |  | 1013 | 100 м2 оклеиваемой поверхности | 100 м2 оклеиваемой поверхности | 1 | [6 empty] | 29085536 | 2 | Общестроительные работы | 0 |  | 1 | 15001 | Отделочные работы | ФЕР-15 |  |  |  | 0 | 7084.13 | 6563.27 | 1.18 | 0.14 | 519.68 | 55.94 | 0.01 | 0 | [17 empty] | 0 | 0 | 0 | *0,9 | *0,85 | *0,85 | *0,8 | 94.5 | 46.75 |  |  |  |  | 1 |  | 797186164 | 2 | 1 | 2 | 0 | 0 | 0 | 30801.28 | 30801.28 | 0 | 0 |  | 0 | 3 | 0 |  | 0 | 1 | 0 | 0 | 0 | 0 |  | 0
17 | 0 | 1972 | 1899 | 14 | м08-03-591-9 | Розетка штепсельная утопленного типа при скрытой проводке | 100 шт. | 0.03 | 0 |  |  |  |  | 359.88 | 13.57 | 1.56 | 0.41 | 344.75 | 0 | 1.0516 | 0.0009 | 0 | 279.58 | 179.48 |  | 35849923 | 416.77 | 63.28 | 5.78 | 0.41 | 347.71 | 0 | 35.052 | 0.03 | 0 | 371.42 | 63.28 | 5.78 | 0.41 | 302.36 | 0 | 30.48 | 0.03 | 0 | 81 | 52 | 1 | 1 |  |  | 1 | 33.05 | 9.01 | 7.15 |  |  |  |  | 0 | 2 | ТЕРм Московской обл., м08-03-591-9, приказ Минстроя России №675/пр от 21.09.2015 г. |  |  | 108001 | 0 | м08-03-591-9 | 1 | 3 | 0 | 33.05 | 1 | 1 | 1 | 1 | 1 |  | 95 | 65 |  |  |  | 0 | 0 | 0 | [5 empty] | 0 | Поправка: МДС 81-35.2004, п.4.9 Наименование: По работам, в технологии производства которых предусмотрена сварка металлоконструкций, металлопроката, стальных труб, листового металла, закладных деталей и др. металлоизделий, элементные сметные нормы и единичные расценки разработаны из условия применения углеродистой стали.При применении нержавеющей стали | 0 | 359.88 | 452.452 | 52.0778 | 13.5505 | 11491.8155 | 0 | 35.052 | 0.03 | 0 | 279.5796 | 179.4832 | [6 empty] | )*1,15 |  | )*1,15 |  |  |  |  | 0 | 0 | 1 | 1 |  |  |  | 1010 | 100 шт. | 100 шт. | 100 | [6 empty] | 29085386 | 3 | Монтажные работы | 0 |  | 2 | 108001 | Электромонтажные работы , отдел 01-03 : ( на АЭС НР = 110% ) - (работы по упр. авиа.- движением: СП=55% ( {АВИА}=1; обычные работы : СП=65 - {AВИА}=0), при работе на АЭС СП= 68% ) | мФЕР-08 |  | Поправка: МДС 81-35.2004, п.4.9 |  | 0 | 371.42 | 63.28 | 5.78 | 0.41 | 302.36 | 30.48 | 0.03 | 0 | [17 empty] | 0 | 0 | 0 |  |  | *0,85 | *0,8 | 95 | 65 |  |  |  |  | 1 |  | -1627028948 | 2 | 1 | 2 | 0 | 0 | 0 | 818.94 | 0 | 818.94 | 0 |  | 0 | 3 | 0 |  | 0 | 1 | 0 | 0 | 0 | 0 |  | 0
18 | 0 | 1970 |  | 14,1 | 503-0606 | Коробка для установки розеток и выключателей скрытой проводки | 1000 шт. | 0.003 | 0.1 |  |  |  |  | 15.35 | 15.35 | 0 | 0 | 0 | 0 | 0 | 0 | 0.06 | 0 | 0 |  | 35849923 | 1998.42 | 1998.42 | 0 | 0 | 0 | 0 | 0 | 0 | 19.4 | 1998.42 | 1998.42 | 0 | 0 | 0 | 0 | 0 | 0 | 19.4 | 0 | 0 | 1 | 1 |  |  | 1 | 1 | 1 | 2.56 |  |  |  |  | 3 | 2 | ТССЦ Московской обл., 503-0606, приказ Минстроя России №675/пр от 21.09.2015 г. |  |  | 500002 | 0 | 503-0606 | 1 | 12 | 0 | 1 | 1 | 1 | 1 | 1 | 1 |  | 0 | 0 |  |  |  | 0 | 0 | 0 | [5 empty] | 0 |  | 0 | 15.35 | 5115.9552 | 0 | 0 | 0 | 0 | 0 | 0 | 19.4 | 0 | 0 | [13 empty] | 0 | 0 | 1 | 1 |  |  |  | 1010 | 1000 шт. | 1000 шт. | 1000 | [6 empty] | 29085444 | 12 | Материалы монтажные | 0 |  | 2 | 500002 | Материалы и конструкции ( монтажные ) по ценникам и каталогам | ФССЦм |  |  |  | 0 | 1998.42 | 1998.42 | 0 | 0 | 0 | 0 | 0 | [18 empty] | 0 | 0 | 0 |  |  |  |  | 0 | 0 |  |  |  |  | 1 |  | -1152774928 | 2 | 1 | 2 | 0 | 0 | 0 | 15.35 | 0 | 15.35 | 0 |  | 0 | 3 | 0 |  | 0 | 1 | 0 | 0 | 0 | 0 |  | 0
18 | 0 | 1968 |  | 14,2 | 503-0475 | Розетка скрытой проводки с заземлением | шт. | 2 | 66.6667 |  |  |  |  | 105 | 105 | 0 | 0 | 0 | 0 | 0 | 0 | 0.14 | 0 | 0 |  | 35849923 | 7.62 | 7.62 | 0 | 0 | 0 | 0 | 0 | 0 | 0.07 | 7.62 | 7.62 | 0 | 0 | 0 | 0 | 0 | 0 | 0.07 | 0 | 0 | 1 | 1 |  |  | 1 | 1 | 1 | 6.89 |  |  |  |  | 3 | 2 | ТССЦ Московской обл., 503-0475, приказ Минстроя России №675/пр от 21.09.2015 г. |  |  | 500002 | 0 | 503-0475 | 1 | 12 | 0 | 1 | 1 | 1 | 1 | 1 | 1 |  | 0 | 0 |  |  |  | 0 | 0 | 0 | [5 empty] | 0 |  | 0 | 105 | 52.5018 | 0 | 0 | 0 | 0 | 0 | 0 | 0.07 | 0 | 0 | [13 empty] | 0 | 0 | 1 | 1 |  |  |  | 1010 | шт. | шт. | 1 | [6 empty] | 29085444 | 12 | Материалы монтажные | 0 |  | 2 | 500002 | Материалы и конструкции ( монтажные ) по ценникам и каталогам | ФССЦм |  |  |  | 0 | 7.62 | 7.62 | 0 | 0 | 0 | 0 | 0 | [18 empty] | 0 | 0 | 0 |  |  |  |  | 0 | 0 |  |  |  |  | 1 |  | -652224790 | 2 | 1 | 2 | 0 | 0 | 0 | 105 | 0 | 105 | 0 |  | 0 | 3 | 0 |  | 0 | 1 | 0 | 0 | 0 | 0 |  | 0
18 | 0 | 1969 |  | 14,3 | 503-0597 | Розетка телевизионная для скрытой проводки, марка САТ-Г, белая | шт. | 1 | 33.3333 |  |  |  |  | 76.59 | 76.59 | 0 | 0 | 0 | 0 | 0 | 0 | 0.09 | 0 | 0 |  | 35849923 | 9.01 | 9.01 | 0 | 0 | 0 | 0 | 0 | 0 | 0.09 | 9.01 | 9.01 | 0 | 0 | 0 | 0 | 0 | 0 | 0.09 | 0 | 0 | 1 | 1 |  |  | 1 | 1 | 1 | 8.5 |  |  |  |  | 3 | 2 | ТССЦ Московской обл., 503-0597, приказ Минстроя России №675/пр от 21.09.2015 г. |  |  | 500002 | 0 | 503-0597 | 1 | 12 | 0 | 1 | 1 | 1 | 1 | 1 | 1 |  | 0 | 0 |  |  |  | 0 | 0 | 0 | [5 empty] | 0 |  | 0 | 76.59 | 76.585 | 0 | 0 | 0 | 0 | 0 | 0 | 0.09 | 0 | 0 | [13 empty] | 0 | 0 | 1 | 1 |  |  |  | 1010 | шт. | шт. | 1 | [6 empty] | 29085444 | 12 | Материалы монтажные | 0 |  | 2 | 500002 | Материалы и конструкции ( монтажные ) по ценникам и каталогам | ФССЦм |  |  |  | 0 | 9.01 | 9.01 | 0 | 0 | 0 | 0 | 0 | [18 empty] | 0 | 0 | 0 |  |  |  |  | 0 | 0 |  |  |  |  | 1 |  | -1484870884 | 2 | 1 | 2 | 0 | 0 | 0 | 76.59 | 0 | 76.59 | 0 |  | 0 | 3 | 0 |  | 0 | 1 | 0 | 0 | 0 | 0 |  | 0
17 | 0 | 1981 | 1906 | 15 | м08-03-591-5 | Выключатель двухклавишный утопленного типа при скрытой проводке | 100 шт. | 0.01 | 0 |  |  |  |  | 102.04 | 2.58 | 0.52 | 0.14 | 98.94 | 0 | 0.30176 | 0.0003 | 0 | 80.25 | 51.52 |  | 35849923 | 341.2 | 36.07 | 5.78 | 0.41 | 299.35 | 0 | 30.176 | 0.03 | 0 | 302.15 | 36.07 | 5.78 | 0.41 | 260.3 | 0 | 26.24 | 0.03 | 0 | 81 | 52 | 1 | 1 |  |  | 1 | 33.05 | 9.01 | 7.15 |  |  |  |  | 0 | 2 | ТЕРм Московской обл., м08-03-591-5, приказ Минстроя России №675/пр от 21.09.2015 г. |  |  | 108001 | 0 | м08-03-591-5 | 1 | 3 | 0 | 33.05 | 1 | 1 | 1 | 1 | 1 |  | 95 | 65 |  |  |  | 0 | 0 | 0 | [5 empty] | 0 | Поправка: МДС 81-35.2004, п.4.9 Наименование: По работам, в технологии производства которых предусмотрена сварка металлоконструкций, металлопроката, стальных труб, листового металла, закладных деталей и др. металлоизделий, элементные сметные нормы и единичные расценки разработаны из условия применения углеродистой стали.При применении нержавеющей стали | 0 | 102.04 | 257.9005 | 52.0778 | 13.5505 | 9893.5175 | 0 | 30.176 | 0.03 | 0 | 80.2548 | 51.5216 | [6 empty] | )*1,15 |  | )*1,15 |  |  |  |  | 0 | 0 | 1 | 1 |  |  |  | 1010 | 100 шт. | 100 шт. | 100 | [6 empty] | 29085386 | 3 | Монтажные работы | 0 |  | 2 | 108001 | Электромонтажные работы , отдел 01-03 : ( на АЭС НР = 110% ) - (работы по упр. авиа.- движением: СП=55% ( {АВИА}=1; обычные работы : СП=65 - {AВИА}=0), при работе на АЭС СП= 68% ) | мФЕР-08 |  | Поправка: МДС 81-35.2004, п.4.9 |  | 0 | 302.15 | 36.07 | 5.78 | 0.41 | 260.3 | 26.24 | 0.03 | 0 | [17 empty] | 0 | 0 | 0 |  |  | *0,85 | *0,8 | 95 | 65 |  |  |  |  | 1 |  | 1949515482 | 2 | 1 | 2 | 0 | 0 | 0 | 233.81 | 0 | 233.81 | 0 |  | 0 | 3 | 0 |  | 0 | 1 | 0 | 0 | 0 | 0 |  | 0
18 | 0 | 1978 |  | 15,1 | 503-0606 | Коробка для установки розеток и выключателей скрытой проводки | 1000 шт. | 0.001 | 0.1 |  |  |  |  | 5.12 | 5.12 | 0 | 0 | 0 | 0 | 0 | 0 | 0.02 | 0 | 0 |  | 35849923 | 1998.42 | 1998.42 | 0 | 0 | 0 | 0 | 0 | 0 | 19.4 | 1998.42 | 1998.42 | 0 | 0 | 0 | 0 | 0 | 0 | 19.4 | 0 | 0 | 1 | 1 |  |  | 1 | 1 | 1 | 2.56 |  |  |  |  | 3 | 2 | ТССЦ Московской обл., 503-0606, приказ Минстроя России №675/пр от 21.09.2015 г. |  |  | 500002 | 0 | 503-0606 | 1 | 12 | 0 | 1 | 1 | 1 | 1 | 1 | 1 |  | 0 | 0 |  |  |  | 0 | 0 | 0 | [5 empty] | 0 |  | 0 | 5.12 | 5115.9552 | 0 | 0 | 0 | 0 | 0 | 0 | 19.4 | 0 | 0 | [13 empty] | 0 | 0 | 1 | 1 |  |  |  | 1010 | 1000 шт. | 1000 шт. | 1000 | [6 empty] | 29085444 | 12 | Материалы монтажные | 0 |  | 2 | 500002 | Материалы и конструкции ( монтажные ) по ценникам и каталогам | ФССЦм |  |  |  | 0 | 1998.42 | 1998.42 | 0 | 0 | 0 | 0 | 0 | [18 empty] | 0 | 0 | 0 |  |  |  |  | 0 | 0 |  |  |  |  | 1 |  | -1152774928 | 2 | 1 | 2 | 0 | 0 | 0 | 5.12 | 0 | 5.12 | 0 |  | 0 | 3 | 0 |  | 0 | 1 | 0 | 0 | 0 | 0 |  | 0
18 | 0 | 1980 |  | 15,2 | 509-4600 | Выключатель двухклавишный для скрытой проводки серии "Прима", марка С56-039 с подсветкой, цвет бежевый | шт. | 1 | 100 |  |  |  |  | 76.47 | 76.47 | 0 | 0 | 0 | 0 | 0 | 0 | 0.09 | 0 | 0 |  | 35849923 | 8.81 | 8.81 | 0 | 0 | 0 | 0 | 0 | 0 | 0.09 | 8.81 | 8.81 | 0 | 0 | 0 | 0 | 0 | 0 | 0.09 | 0 | 0 | 1 | 1 |  |  | 1 | 1 | 1 | 8.68 |  |  |  |  | 3 | 2 | ТССЦ Московской обл., 509-4600, приказ Минстроя России №675/пр от 21.09.2015 г. |  |  | 500002 | 0 | 509-4600 | 1 | 12 | 0 | 1 | 1 | 1 | 1 | 1 | 1 |  | 0 | 0 |  |  |  | 0 | 0 | 0 | [5 empty] | 0 |  | 0 | 76.47 | 76.4708 | 0 | 0 | 0 | 0 | 0 | 0 | 0.09 | 0 | 0 | [13 empty] | 0 | 0 | 1 | 1 |  |  |  | 1010 | шт. | шт. | 1 | [6 empty] | 29085444 | 12 | Материалы монтажные | 0 |  | 2 | 500002 | Материалы и конструкции ( монтажные ) по ценникам и каталогам | ФССЦм |  |  |  | 0 | 8.81 | 8.81 | 0 | 0 | 0 | 0 | 0 | [18 empty] | 0 | 0 | 0 |  |  |  |  | 0 | 0 |  |  |  |  | 1 |  | -1190793685 | 2 | 1 | 2 | 0 | 0 | 0 | 76.47 | 0 | 76.47 | 0 |  | 0 | 3 | 0 |  | 0 | 1 | 0 | 0 | 0 | 0 |  | 0
17 | 0 | 1986 | 1916 | 16 | 15-01-051-2 | Устройство натяжных потолков из поливинилхлоридной пленки (ПВХ) гарпунным способом в помещениях площадью от 10 до 50 м2 | 100 м2 облицовки | 0.38 | 0 |  |  |  |  | 4387.81 | 0 | 216.97 | 0 | 4170.84 | 0 | 11.3795 | 0 | 0 | 3336.67 | 1543.21 |  | 35849923 | 393.96 | 0 | 61.86 | 0 | 332.1 | 0 | 29.946 | 0 | 0 | 338.27 | 0 | 49.49 | 0 | 288.78 | 0 | 26.04 | 0 | 0 | 80 | 37 | 1 | 1 |  |  | 1 | 33.05 | 9.23 | 1 |  |  |  |  | 0 | 1 | ТЕР Московской обл., 15-01-051-2, приказ Минстроя России №675/пр от 21.09.2015 г. |  |  | 15001 | 0 | 15-01-051-2 | 1 | 2 | 0 | 33.05 | 1 | 1 | 1 | 1 | 1 |  | 105 | 55 |  |  |  | 0 | 0 | 0 | [5 empty] | 0 | Поправка: МДС 81-35.2004, п.4.7 Наименование: Работы, выполняемые при реконструкции зданий и сооружений работы, аналогичные технологическим процессам в новом строительстве (в том числе возведение новых конструктивных элементов) стоимость которых определена по соответствующим сборникам ФЕР, кроме сборника № 46 «Работы при реконструкции зданий и сооружений» | 0 | 4387.81 | 0 | 570.9678 | 0 | 10975.905 | 0 | 29.946 | 0 | 0 | 3336.672 | 1543.2108 |  |  |  |  | )*1,25 | )*1,25 | )*1,15 |  | )*1,15 | )*1,25 |  |  |  | 0 | 0 | 1 | 1 |  |  |  | 1013 | 100 м2 облицовки | 100 м2 облицовки | 1 | [6 empty] | 29085536 | 2 | Общестроительные работы | 0 |  | 1 | 15001 | Отделочные работы | ФЕР-15 |  | Поправка: МДС 81-35.2004, п.4.7 |  | 0 | 338.27 | 0 | 49.49 | 0 | 288.78 | 26.04 | 0 | 0 | [17 empty] | 0 | 0 | 0 | *0,9 | *0,85 | *0,85 | *0,8 | 94.5 | 46.75 |  |  |  |  | 1 |  | 1201776926 | 2 | 1 | 2 | 0 | 0 | 0 | 9267.69 | 9267.69 | 0 | 0 |  | 0 | 3 | 0 |  | 0 | 1 | 0 | 0 | 0 | 0 |  | 0
17 | 0 |  |  | 17 | 201-1581 | Полотно натяжного потолка Standart лаковое белое с бортиком из ПВХ (гарпун) | м2 | 38 | 0 |  |  |  |  | 5671.93 | 5671.93 | 0 | 0 | 0 | 0 | 0 | 0 | 42.94 | 0 | 0 |  | 35849923 | 24.59 | 24.59 | 0 | 0 | 0 | 0 | 0 | 0 | 1.13 | 24.59 | 24.59 | 0 | 0 | 0 | 0 | 0 | 0 | 1.13 | 0 | 0 | 1 | 1 |  |  | 1 | 1 | 1 | 6.07 |  |  |  |  | 3 | 1 | ТССЦ Московской обл., 201-1581, приказ Минстроя России №675/пр от 21.09.2015 г. |  |  | 500001 | 0 | 201-1581 | 1 | 8 | 0 | 1 | 1 | 1 | 1 | 1 | 1 |  | 0 | 0 |  |  |  | 0 | 0 | 0 | [5 empty] | 0 |  | 0 | 5671.93 | 149.2613 | 0 | 0 | 0 | 0 | 0 | 0 | 1.13 | 0 | 0 | [13 empty] | 0 | 0 | 1 | 1 |  |  |  | 1005 | м2 | м2 | 1 | [6 empty] | 29085443 | 8 | Материалы строительные | 0 |  | 1 | 500001 | Материалы и конструкции ( строительные ) по ценникам и каталогом | ФССЦст |  |  |  | 0 | 24.59 | 24.59 | 0 | 0 | 0 | 0 | 0 | 0 | [17 empty] | 0 | 0 | 0 |  |  |  |  | 0 | 0 |  |  |  |  | 1 |  | -1143029035 | 2 | 1 | 2 | 0 | 0 | 0 | 5671.93 | 5671.93 | 0 | 0 |  | 0 | 3 | 0 |  | 0 | 1 | 0 | 0 | 0 | 0 |  | 0
17 | 0 |  |  | 18 | 201-1583 | Багет (фиксирующий профиль) стеновой невидимый для натяжного потолка | м | 25 | 0 |  |  |  |  | 341.38 | 341.38 | 0 | 0 | 0 | 0 | 0 | 0 | 7.75 | 0 | 0 |  | 35849923 | 6.76 | 6.76 | 0 | 0 | 0 | 0 | 0 | 0 | 0.31 | 6.76 | 6.76 | 0 | 0 | 0 | 0 | 0 | 0 | 0.31 | 0 | 0 | 1 | 1 |  |  | 1 | 1 | 1 | 2.02 |  |  |  |  | 3 | 1 | ТССЦ Московской обл., 201-1583, приказ Минстроя России №675/пр от 21.09.2015 г. |  |  | 500001 | 0 | 201-1583 | 1 | 8 | 0 | 1 | 1 | 1 | 1 | 1 | 1 |  | 0 | 0 |  |  |  | 0 | 0 | 0 | [5 empty] | 0 |  | 0 | 341.38 | 13.6552 | 0 | 0 | 0 | 0 | 0 | 0 | 0.31 | 0 | 0 | [13 empty] | 0 | 0 | 1 | 1 |  |  |  | 1003 | м | м | 1 | [6 empty] | 29085443 | 8 | Материалы строительные | 0 |  | 1 | 500001 | Материалы и конструкции ( строительные ) по ценникам и каталогом | ФССЦст |  |  |  | 0 | 6.76 | 6.76 | 0 | 0 | 0 | 0 | 0 | 0 | [17 empty] | 0 | 0 | 0 |  |  |  |  | 0 | 0 |  |  |  |  | 1 |  | 426561494 | 2 | 1 | 2 | 0 | 0 | 0 | 341.38 | 341.38 | 0 | 0 |  | 0 | 3 | 0 |  | 0 | 1 | 0 | 0 | 0 | 0 |  | 0
17 | 0 |  |  | 19 | 201-1582 | Вставка L и Т-образная декоративная стеновая для натяжного потолка | м | 25 | 0 |  |  |  |  | 541.69 | 541.69 | 0 | 0 | 0 | 0 | 0 | 0 | 9.5 | 0 | 0 |  | 35849923 | 8.27 | 8.27 | 0 | 0 | 0 | 0 | 0 | 0 | 0.38 | 8.27 | 8.27 | 0 | 0 | 0 | 0 | 0 | 0 | 0.38 | 0 | 0 | 1 | 1 |  |  | 1 | 1 | 1 | 2.62 |  |  |  |  | 3 | 1 | ТССЦ Московской обл., 201-1582, приказ Минстроя России №675/пр от 21.09.2015 г. |  |  | 500001 | 0 | 201-1582 | 1 | 8 | 0 | 1 | 1 | 1 | 1 | 1 | 1 |  | 0 | 0 |  |  |  | 0 | 0 | 0 | [5 empty] | 0 |  | 0 | 541.69 | 21.6674 | 0 | 0 | 0 | 0 | 0 | 0 | 0.38 | 0 | 0 | [13 empty] | 0 | 0 | 1 | 1 |  |  |  | 1003 | м | м | 1 | [6 empty] | 29085443 | 8 | Материалы строительные | 0 |  | 1 | 500001 | Материалы и конструкции ( строительные ) по ценникам и каталогом | ФССЦст |  |  |  | 0 | 8.27 | 8.27 | 0 | 0 | 0 | 0 | 0 | 0 | [17 empty] | 0 | 0 | 0 |  |  |  |  | 0 | 0 |  |  |  |  | 1 |  | 987958059 | 2 | 1 | 2 | 0 | 0 | 0 | 541.69 | 541.69 | 0 | 0 |  | 0 | 3 | 0 |  | 0 | 1 | 0 | 0 | 0 | 0 |  | 0
17 | 0 |  |  | 20 | 101-3914 | Дюбели распорные полипропиленовые | 100 шт. | 0.4 | 0 |  |  |  |  | 22.08 | 22.08 | 0 | 0 | 0 | 0 | 0 | 0 | 1.58 | 0 | 0 |  | 35849923 | 86.24 | 86.24 | 0 | 0 | 0 | 0 | 0 | 0 | 3.95 | 86.24 | 86.24 | 0 | 0 | 0 | 0 | 0 | 0 | 3.95 | 0 | 0 | 1 | 1 |  |  | 1 | 1 | 1 | 0.64 |  |  |  |  | 3 | 1 | ТССЦ Московской обл., 101-3914, приказ Минстроя России №675/пр от 21.09.2015 г. |  |  | 500001 | 0 | 101-3914 | 1 | 8 | 0 | 1 | 1 | 1 | 1 | 1 | 1 |  | 0 | 0 |  |  |  | 0 | 0 | 0 | [5 empty] | 0 |  | 0 | 22.08 | 55.1936 | 0 | 0 | 0 | 0 | 0 | 0 | 3.95 | 0 | 0 | [13 empty] | 0 | 0 | 1 | 1 |  |  |  | 1010 | 100 шт. | 100 шт. | 100 | [6 empty] | 29085443 | 8 | Материалы строительные | 0 |  | 1 | 500001 | Материалы и конструкции ( строительные ) по ценникам и каталогом | ФССЦст |  |  |  | 0 | 86.24 | 86.24 | 0 | 0 | 0 | 0 | 0 | 0 | [17 empty] | 0 | 0 | 0 |  |  |  |  | 0 | 0 |  |  |  |  | 1 |  | -228248654 | 2 | 1 | 2 | 0 | 0 | 0 | 22.08 | 22.08 | 0 | 0 |  | 0 | 3 | 0 |  | 0 | 1 | 0 | 0 | 0 | 0 |  | 0
17 | 0 | 1989 | 1919 | 21 | 15-01-052-1 | Устройство в натяжном потолке монтажных отверстий | 100 отверстий | 0.06 | 0 |  |  |  |  | 923.86 | 0 | 0 | 0 | 923.86 | 0 | 2.5206 | 0 | 0 | 739.09 | 341.83 |  | 35849923 | 465.89 | 0 | 0 | 0 | 465.89 | 0 | 42.0095 | 0 | 0 | 405.12 | 0 | 0 | 0 | 405.12 | 0 | 36.53 | 0 | 0 | 80 | 37 | 1 | 1 |  |  | 1 | 33.05 | 1 | 1 |  |  |  |  | 0 | 1 | ТЕР Московской обл., 15-01-052-1, приказ Минстроя России №675/пр от 21.09.2015 г. |  |  | 15001 | 0 | 15-01-052-1 | 1 | 2 | 0 | 33.05 | 1 | 1 | 1 | 1 | 1 |  | 105 | 55 |  |  |  | 0 | 0 | 0 | [5 empty] | 0 | Поправка: МДС 81-35.2004, п.4.7 Наименование: Работы, выполняемые при реконструкции зданий и сооружений работы, аналогичные технологическим процессам в новом строительстве (в том числе возведение новых конструктивных элементов) стоимость которых определена по соответствующим сборникам ФЕР, кроме сборника № 46 «Работы при реконструкции зданий и сооружений» | 0 | 923.86 | 0 | 0 | 0 | 15397.6645 | 0 | 42.0095 | 0 | 0 | 739.088 | 341.8282 |  |  |  |  | )*1,25 | )*1,25 | )*1,15 |  | )*1,15 | )*1,25 |  |  |  | 0 | 0 | 1 | 1 |  |  |  | 1013 | 100 отверстий | 100 отверстий | 1 | [6 empty] | 29085536 | 2 | Общестроительные работы | 0 |  | 1 | 15001 | Отделочные работы | ФЕР-15 |  | Поправка: МДС 81-35.2004, п.4.7 |  | 0 | 405.12 | 0 | 0 | 0 | 405.12 | 36.53 | 0 | 0 | [17 empty] | 0 | 0 | 0 | *0,9 | *0,85 | *0,85 | *0,8 | 94.5 | 46.75 |  |  |  |  | 1 |  | -1280480835 | 2 | 1 | 2 | 0 | 0 | 0 | 2004.78 | 2004.78 | 0 | 0 |  | 0 | 3 | 0 |  | 0 | 1 | 0 | 0 | 0 | 0 |  | 0
18 | 0 | 1988 |  | 21,1 | 101-2885 | Клей цианакрилатный Permabond С791 | кг | 0.075 | 1.25 |  |  |  |  | 1923.55 | 1923.55 | 0 | 0 | 0 | 0 | 0 | 0 | 16.81 | 0 | 0 |  | 35849923 | 4894.54 | 4894.54 | 0 | 0 | 0 | 0 | 0 | 0 | 224.15 | 4894.54 | 4894.54 | 0 | 0 | 0 | 0 | 0 | 0 | 224.15 | 0 | 0 | 1 | 1 |  |  | 1 | 1 | 1 | 5.24 |  |  |  |  | 3 | 1 | ТССЦ Московской обл., 101-2885, приказ Минстроя России №675/пр от 21.09.2015 г. |  |  | 500001 | 0 | 101-2885 | 1 | 8 | 0 | 1 | 1 | 1 | 1 | 1 | 1 |  | 0 | 0 |  |  |  | 0 | 0 | 0 | [5 empty] | 0 |  | 0 | 1923.55 | 25647.3896 | 0 | 0 | 0 | 0 | 0 | 0 | 224.15 | 0 | 0 | [13 empty] | 0 | 0 | 1 | 1 |  |  |  | 1009 | кг | кг | 1 | [6 empty] | 29085443 | 8 | Материалы строительные | 0 |  | 1 | 500001 | Материалы и конструкции ( строительные ) по ценникам и каталогом | ФССЦст |  |  |  | 0 | 4894.54 | 4894.54 | 0 | 0 | 0 | 0 | 0 | [18 empty] | 0 | 0 | 0 |  |  |  |  | 0 | 0 |  |  |  |  | 1 |  | -501888552 | 2 | 1 | 2 | 0 | 0 | 0 | 1923.55 | 1923.55 | 0 | 0 |  | 0 | 3 | 0 |  | 0 | 1 | 0 | 0 | 0 | 0 |  | 0
18 | 0 | 1989 |  | 21,2 | 101-4169 | Пластик поливинилхлоридный листовой толщиной 3-4 мм | м2 | 6 | 100 |  |  |  |  | 2235.76 | 2235.76 | 0 | 0 | 0 | 0 | 0 | 0 | 10.26 | 0 | 0 |  | 35849923 | 37.3 | 37.3 | 0 | 0 | 0 | 0 | 0 | 0 | 1.71 | 37.3 | 37.3 | 0 | 0 | 0 | 0 | 0 | 0 | 1.71 | 0 | 0 | 1 | 1 |  |  | 1 | 1 | 1 | 9.99 |  |  |  |  | 3 | 1 | ТССЦ Московской обл., 101-4169, приказ Минстроя России №675/пр от 21.09.2015 г. |  |  | 500001 | 0 | 101-4169 | 1 | 8 | 0 | 1 | 1 | 1 | 1 | 1 | 1 |  | 0 | 0 |  |  |  | 0 | 0 | 0 | [5 empty] | 0 |  | 0 | 2235.76 | 372.627 | 0 | 0 | 0 | 0 | 0 | 0 | 1.71 | 0 | 0 | [13 empty] | 0 | 0 | 1 | 1 |  |  |  | 1005 | м2 | м2 | 1 | [6 empty] | 29085443 | 8 | Материалы строительные | 0 |  | 1 | 500001 | Материалы и конструкции ( строительные ) по ценникам и каталогом | ФССЦст |  |  |  | 0 | 37.3 | 37.3 | 0 | 0 | 0 | 0 | 0 | [18 empty] | 0 | 0 | 0 |  |  |  |  | 0 | 0 |  |  |  |  | 1 |  | 650529573 | 2 | 1 | 2 | 0 | 0 | 0 | 2235.76 | 2235.76 | 0 | 0 |  | 0 | 3 | 0 |  | 0 | 1 | 0 | 0 | 0 | 0 |  | 0
17 | 0 | 1996 | 1925 | 22 | м08-03-593-19 | Светильник в подвесных потолках | 100 шт. | 0.06 | 0 |  |  |  |  | 2245.14 | 85.04 | 24.57 | 5.35 | 2135.53 | 0 | 6.5136 | 0.012 | 0 | 1734.11 | 1113.26 |  | 35849923 | 1242.01 | 120.73 | 44.36 | 2.7 | 1076.92 | 0 | 108.56 | 0.2 | 0 | 1101.54 | 120.73 | 44.36 | 2.7 | 936.45 | 0 | 94.4 | 0.2 | 0 | 81 | 52 | 1 | 1 |  |  | 1 | 33.05 | 9.23 | 11.74 |  |  |  |  | 0 | 2 | ТЕРм Московской обл., м08-03-593-19, приказ Минстроя России №675/пр от 21.09.2015 г. |  |  | 108001 | 0 | м08-03-593-19 | 1 | 3 | 0 | 33.05 | 1 | 1 | 1 | 1 | 1 |  | 95 | 65 |  |  |  | 0 | 0 | 0 | [5 empty] | 0 | Поправка: МДС 81-35.2004, п.4.9 Наименование: По работам, в технологии производства которых предусмотрена сварка металлоконструкций, металлопроката, стальных труб, листового металла, закладных деталей и др. металлоизделий, элементные сметные нормы и единичные расценки разработаны из условия применения углеродистой стали.При применении нержавеющей стали | 0 | 2245.14 | 1417.3702 | 409.4428 | 89.235 | 35592.206 | 0 | 108.56 | 0.2 | 0 | 1734.1128 | 1113.2576 | [6 empty] | )*1,15 |  | )*1,15 |  |  |  |  | 0 | 0 | 1 | 1 |  |  |  | 1010 | 100 шт. | 100 шт. | 100 | [6 empty] | 29085386 | 3 | Монтажные работы | 0 |  | 2 | 108001 | Электромонтажные работы , отдел 01-03 : ( на АЭС НР = 110% ) - (работы по упр. авиа.- движением: СП=55% ( {АВИА}=1; обычные работы : СП=65 - {AВИА}=0), при работе на АЭС СП= 68% ) | мФЕР-08 |  | Поправка: МДС 81-35.2004, п.4.9 |  | 0 | 1101.54 | 120.73 | 44.36 | 2.7 | 936.45 | 94.4 | 0.2 | 0 | [17 empty] | 0 | 0 | 0 |  |  | *0,85 | *0,8 | 95 | 65 |  |  |  |  | 1 |  | 1562201403 | 2 | 1 | 2 | 0 | 0 | 0 | 5092.51 | 0 | 5092.51 | 0 |  | 0 | 3 | 0 |  | 0 | 1 | 0 | 0 | 0 | 0 |  | 0
18 | 0 | 1995 |  | 22,1 | 509-1338 | Светильник точечный марки AMBER 50 2 05 R50, неповоротный, с накладным стеклом, хром | шт. | 6 | 100 |  |  |  |  | 326.17 | 326.17 | 0 | 0 | 0 | 0 | 0 | 0 | 1.74 | 0 | 0 |  | 35849923 | 15.27 | 15.27 | 0 | 0 | 0 | 0 | 0 | 0 | 0.29 | 15.27 | 15.27 | 0 | 0 | 0 | 0 | 0 | 0 | 0.29 | 0 | 0 | 1 | 1 |  |  | 1 | 1 | 1 | 3.56 |  |  |  |  | 3 | 2 | ТССЦ Московской обл., 509-1338, приказ Минстроя России №675/пр от 21.09.2015 г. |  |  | 500002 | 0 | 509-1338 | 1 | 12 | 0 | 1 | 1 | 1 | 1 | 1 | 1 |  | 0 | 0 |  |  |  | 0 | 0 | 0 | [5 empty] | 0 |  | 0 | 326.17 | 54.3612 | 0 | 0 | 0 | 0 | 0 | 0 | 0.29 | 0 | 0 | [13 empty] | 0 | 0 | 1 | 1 |  |  |  | 1010 | шт. | шт. | 1 | [6 empty] | 29085444 | 12 | Материалы монтажные | 0 |  | 2 | 500002 | Материалы и конструкции ( монтажные ) по ценникам и каталогам | ФССЦм |  |  |  | 0 | 15.27 | 15.27 | 0 | 0 | 0 | 0 | 0 | [18 empty] | 0 | 0 | 0 |  |  |  |  | 0 | 0 |  |  |  |  | 1 |  | -1432988646 | 2 | 1 | 2 | 0 | 0 | 0 | 326.17 | 0 | 326.17 | 0 |  | 0 | 3 | 0 |  | 0 | 1 | 0 | 0 | 0 | 0 |  | 0
51 | 0 | 5 | 1719 |  | Новый подраздел | ремонт | 0 | [6 empty] | 184941.46 | 120218.37 | 3453.15 | 1259.23 | 61269.94 | 0 | 204.7428 | 3.6212 | 683.63 | 54965.95 | 27679.92 |  |  | 184941.46 | 120218.37 | 3453.15 | 1259.23 | 61269.94 | 0 | 204.7428 | 3.6212 | 683.63 | 54965.95 | 27679.92 |  |  | 0 | 0 | 0 | 267587.33 | 260837.37 | 6749.96 | 0 | 120218.37 | 120218.37 | 0 | 120218.37 | 0 | 0 | 0 | 0 | 0 | [19 empty] | 0 | 0 | 0 | 267587.33 | 260837.37 | 6749.96 | 0 | 120218.37 | 120218.37 | 0 | 120218.37 | 0 | 0 | 0 | 0 | 0 | [114 empty] | 0
50 | 0 | 0 | 1 | 201 | 184941.46 | ПЗ | Прямые затраты |  |  | 201 | 1 | 3 |  | 2
50 | 0 | 0 | 1 | 202 | 120218.37 | СтМатОб | Стоимость материальных ресурсов (всего) |  |  | 202 | 2 | 3 |  | 2
50 | 0 | 0 | 1 | 222 | 0 | СтМатОбЗак | Стоимость материалов и оборудования заказчика |  |  | 222 | 3 | 3 |  | 2
50 | 0 | 0 | 1 | 225 | 120218.37 | СтМатОбПод | Стоимость материалов и оборудования подрядчика |  |  | 225 | 4 | 3 |  | 2
50 | 0 | 0 | 1 | 226 | 120218.37 | СтМат | Стоимость материалов (всего) |  |  | 226 | 5 | 3 |  | 2
50 | 0 | 0 | 1 | 227 | 0 | СтМатЗак | Стоимость материалов заказчика |  |  | 227 | 6 | 3 |  | 2
50 | 0 | 0 | 1 | 228 | 120218.37 | СтМатПод | Стоимость материалов подрядчика |  |  | 228 | 7 | 3 |  | 2
50 | 0 | 0 | 1 | 216 | 0 | Оборуд | Стоимость оборудования (всего) |  |  | 216 | 8 | 3 |  | 2
50 | 0 | 0 | 1 | 223 | 0 | ОборудЗак | Стоимость оборудования заказчика |  |  | 223 | 9 | 3 |  | 2
50 | 0 | 0 | 1 | 229 | 0 | ОборудПод | Стоимость оборудования подрядчика |  |  | 229 | 10 | 3 |  | 2
50 | 0 | 0 | 1 | 203 | 3453.15 | ЭММ | Эксплуатация машин |  |  | 203 | 11 | 3 |  | 2
50 | 0 | 0 | 1 | 231 | 0 | ЭММсНРиСП | Эксплуатация машин по ТСН-2001.16 |  |  | 231 | 12 | 3 |  | 2
50 | 0 | 0 | 1 | 204 | 1259.23 | ЗПМ | ЗП машинистов |  |  | 204 | 13 | 3 |  | 2
50 | 0 | 0 | 1 | 205 | 61269.94 | ОЗП | Основная ЗП рабочих |  |  | 205 | 14 | 3 |  | 2
50 | 0 | 0 | 1 | 232 | 0 | ОЗПсНРиСП | Основная ЗП рабочих по ТСН-2001.16 |  |  | 232 | 15 | 3 |  | 2
50 | 0 | 0 | 1 | 214 | 260837.37 | Строит | Строительные работы с НР и СП |  |  | 214 | 16 | 3 |  | 2
50 | 0 | 0 | 1 | 215 | 6749.96 | Монтаж | Монтажные работы с НР и СП |  |  | 215 | 17 | 3 |  | 2
50 | 0 | 0 | 1 | 217 | 0 | Прочие | Прочие работы с НР и СП |  |  | 217 | 18 | 3 |  | 2
50 | 0 | 0 | 1 | 230 | 0 | ПрочиеЗатр | Прочие затраты по ТСН-2001.16 |  |  | 230 | 19 | 3 |  | 2
50 | 0 | 0 | 1 | 206 | 0 | ВозврМат | Возврат материалов |  |  | 206 | 20 | 3 |  | 2
50 | 0 | 0 | 1 | 207 | 204.7428 | ТрудСтр | Трудозатраты строителей |  |  | 207 | 21 | 3 |  | -1
50 | 0 | 0 | 1 | 208 | 3.6212 | ТрудМаш | Трудозатраты машинистов |  |  | 208 | 22 | 3 |  | -1
50 | 0 | 0 | 1 | 209 | 683.63 | ТранспМат | Транспорт материалов |  |  | 209 | 23 | 3 |  | 2
50 | 0 | 0 | 1 | 233 | 0 | Перевозка | Перевозка грузов |  |  | 233 | 24 | 3 |  | 2
50 | 0 | 0 | 1 | 210 | 54965.95 | НР | Накладные расходы |  |  | 210 | 25 | 3 |  | 2
50 | 0 | 0 | 1 | 211 | 27679.92 | СмПриб | Сметная прибыль |  |  | 211 | 26 | 3 |  | 2
50 | 0 | 0 | 1 | 0 | 267587.33 | Всего | Всего с НР и СП |  |  | 224 | 27 | 3 |  | 2
50 | 0 | 0 | 2 | 0 | 48165.7 | Ндс | Ндс |  |  | 212 | 28 | 0 |  | 1
50 | 0 | 0 | 2 | 224 | 315753 | всего с Ндс | всего с НДС |  |  | 212 | 29 | 0 |  | 1
51 | 0 | 4 | 1667 |  | Новый раздел | комната 2-27 | 0 | [6 empty] | 188650.47 | 120218.37 | 3520.7 | 1308.62 | 64911.4 | 0 | 218.757 | 3.7519 | 683.63 | 57521.43 | 29620.84 | [15 empty] | 0 | 0 | 0 | 275792.74 | 269042.78 | 6749.96 | 0 | 120218.37 | 120218.37 | 0 | 120218.37 | 0 | 0 | 0 | 0 | 0 | [149 empty] | 0
50 | 0 | 0 | 1 | 201 | 188650.47 | ПЗ | Прямые затраты |  |  | 201 | 1 | 3 |  | 2
50 | 0 | 0 | 1 | 202 | 120218.37 | СтМатОб | Стоимость материальных ресурсов (всего) |  |  | 202 | 2 | 3 |  | 2
50 | 0 | 0 | 1 | 222 | 0 | СтМатОбЗак | Стоимость материалов и оборудования заказчика |  |  | 222 | 3 | 3 |  | 2
50 | 0 | 0 | 1 | 225 | 120218.37 | СтМатОбПод | Стоимость материалов и оборудования подрядчика |  |  | 225 | 4 | 3 |  | 2
50 | 0 | 0 | 1 | 226 | 120218.37 | СтМат | Стоимость материалов (всего) |  |  | 226 | 5 | 3 |  | 2
50 | 0 | 0 | 1 | 227 | 0 | СтМатЗак | Стоимость материалов заказчика |  |  | 227 | 6 | 3 |  | 2
50 | 0 | 0 | 1 | 228 | 120218.37 | СтМатПод | Стоимость материалов подрядчика |  |  | 228 | 7 | 3 |  | 2
50 | 0 | 0 | 1 | 216 | 0 | Оборуд | Стоимость оборудования (всего) |  |  | 216 | 8 | 3 |  | 2
50 | 0 | 0 | 1 | 223 | 0 | ОборудЗак | Стоимость оборудования заказчика |  |  | 223 | 9 | 3 |  | 2
50 | 0 | 0 | 1 | 229 | 0 | ОборудПод | Стоимость оборудования подрядчика |  |  | 229 | 10 | 3 |  | 2
50 | 0 | 0 | 1 | 203 | 3520.7 | ЭММ | Эксплуатация машин |  |  | 203 | 11 | 3 |  | 2
50 | 0 | 0 | 1 | 231 | 0 | ЭММсНРиСП | Эксплуатация машин по ТСН-2001.16 |  |  | 231 | 12 | 3 |  | 2
50 | 0 | 0 | 1 | 204 | 1308.62 | ЗПМ | ЗП машинистов |  |  | 204 | 13 | 3 |  | 2
50 | 0 | 0 | 1 | 205 | 64911.4 | ОЗП | Основная ЗП рабочих |  |  | 205 | 14 | 3 |  | 2
50 | 0 | 0 | 1 | 232 | 0 | ОЗПсНРиСП | Основная ЗП рабочих по ТСН-2001.16 |  |  | 232 | 15 | 3 |  | 2
50 | 0 | 0 | 1 | 214 | 269042.78 | Строит | Строительные работы с НР и СП |  |  | 214 | 16 | 3 |  | 2
50 | 0 | 0 | 1 | 215 | 6749.96 | Монтаж | Монтажные работы с НР и СП |  |  | 215 | 17 | 3 |  | 2
50 | 0 | 0 | 1 | 217 | 0 | Прочие | Прочие работы с НР и СП |  |  | 217 | 18 | 3 |  | 2
50 | 0 | 0 | 1 | 230 | 0 | ПрочиеЗатр | Прочие затраты по ТСН-2001.16 |  |  | 230 | 19 | 3 |  | 2
50 | 0 | 0 | 1 | 206 | 0 | ВозврМат | Возврат материалов |  |  | 206 | 20 | 3 |  | 2
50 | 0 | 0 | 1 | 207 | 218.757 | ТрудСтр | Трудозатраты строителей |  |  | 207 | 21 | 3 |  | -1
50 | 0 | 0 | 1 | 208 | 3.7519 | ТрудМаш | Трудозатраты машинистов |  |  | 208 | 22 | 3 |  | -1
50 | 0 | 0 | 1 | 209 | 683.63 | ТранспМат | Транспорт материалов |  |  | 209 | 23 | 3 |  | 2
50 | 0 | 0 | 1 | 233 | 0 | Перевозка | Перевозка грузов |  |  | 233 | 24 | 3 |  | 2
50 | 0 | 0 | 1 | 210 | 57521.43 | НР | Накладные расходы |  |  | 210 | 25 | 3 |  | 2
50 | 0 | 0 | 1 | 211 | 29620.84 | СмПриб | Сметная прибыль |  |  | 211 | 26 | 3 |  | 2
50 | 0 | 0 | 1 | 0 | 275792.74 | Всего | Всего с НР и СП |  |  | 224 | 27 | 3 |  | 2
50 | 0 | 0 | 2 | 0 | 49642.7 | Ндс | Ндс |  |  | 212 | 28 | 0 |  | 1
50 | 0 | 0 | 2 | 224 | 325435.4 | всего с Ндс | всего с НДС |  |  | 212 | 29 | 0 |  | 1
4 | 0 |  | 1951 |  | Новый раздел | комната 2-26 |  | 0 |  | -1 | [7 empty] | 0 |  |  | 0 | [53 empty] | 0 | [11 empty] | 0
52 | 0 | 4 | 1825 | 0 | Новый раздел | комната 2-26 | [7 empty] | 158368.54 | 101351.19 | 2695.29 | 993.83 | 54322.06 | 0 | 182.6663 | 2.8461 | 634.03 | 47893.45 | 24596.32 | 0 | 0 | 0 | 0 | 0 | 0 | 0 | 0 | 0 | 0 | 0 | 0 | 0 | 0 | 0 | 0 | 0 | 0 | 230858.31 | 224213.11 | 6645.2 | 0 | 101351.19 | 101351.19 | 0 | 101351.19 | 0 | 0 | 0 | 0 | 0 | 0 | 0 | 0 | 0 | 0 | 0 | 0 | 0 | 0 | 0 | 0 | 0 | 0 | 0 | 0 | 0 | 0 | 0 | 0 | 0 | 0 | 0 | 0 | 0 | 0 | 0 | 0 | 0 | 0 | 0 | 0 | 0 | 0 | 0 | 0 | 0 | 0 | 0 | 0 | 0 | 0 | 0 | 0 | 0 | 0 | 0 | 0 | 0 | 0 | 0 | 0 | 0 | 0 | 0 | 0 | 0 | 0 | 0 | 0 | 0 | 0 | 0 | 0 | 0 | 0 | 0 | 0 | 0 | 0 | 0 | 0 | 0 | 0 | 0 | 0 | 0 | 0 | 0 | 0 | 0 | 0 | 0 | 0 | 0 | 0 | 0 | 0 | 0 | 0 | 0 | 0 | 0 | 0 | 0 | 0 | 0 | 0 | 0 | 0 | 0 | 0 | 0 | 0 | 0 | 0 | 0 | 0 | 0 | 0 | 0 | 0 | 0 | 0 | 0 | 0 | 0 | 0 | 0 | 0 | 0 | 0 | 0 | 0 | 0 | 0 | 0 | 0 | 0 | 0 | 0 | 0 | 0 | 0 | 0 | 0 | 0 | 0 | 0 | 0 | 0 | 0 | 0 | 0 | 0 | 0 | 0 | 0 | 0 | 0 | 0
5 | 0 |  | 1845 |  | Новый подраздел | демонтаж |  | 0 |  | 0 | [7 empty] | 0 |  |  | 0 | [53 empty] | 0 | [11 empty] | 0
52 | 0 | 5 | 1829 | 0 | Новый подраздел | демонтаж | [7 empty] | 3097.93 | 0 | 61.74 | 43.8 | 3036.19 | 0 | 11.6664 | 0.11825 | 0 | 2135.11 | 1613.54 | 0 | 0 | 3097.93 | 0 | 61.74 | 43.8 | 3036.19 | 0 | 11.6664 | 0.11825 | 0 | 2135.11 | 1613.54 | 0 | 0 | 0 | 0 | 0 | 6846.58 | 6846.58 | 0 | 0 | 0 | 0 | 0 | 0 | 0 | 0 | 0 | 0 | 0 | 0 | 0 | 0 | 0 | 0 | 0 | 0 | 0 | 0 | 0 | 0 | 0 | 0 | 0 | 0 | 0 | 0 | 0 | 0 | 0 | 0 | 0 | 6846.58 | 6846.58 | 0 | 0 | 0 | 0 | 0 | 0 | 0 | 0 | 0 | 0 | 0 | 0 | 0 | 0 | 0 | 0 | 0 | 0 | 0 | 0 | 0 | 0 | 0 | 0 | 0 | 0 | 0 | 0 | 0 | 0 | 0 | 0 | 0 | 0 | 0 | 0 | 0 | 0 | 0 | 0 | 0 | 0 | 0 | 0 | 0 | 0 | 0 | 0 | 0 | 0 | 0 | 0 | 0 | 0 | 0 | 0 | 0 | 0 | 0 | 0 | 0 | 0 | 0 | 0 | 0 | 0 | 0 | 0 | 0 | 0 | 0 | 0 | 0 | 0 | 0 | 0 | 0 | 0 | 0 | 0 | 0 | 0 | 0 | 0 | 0 | 0 | 0 | 0 | 0 | 0 | 0 | 0 | 0 | 0 | 0 | 0 | 0 | 0 | 0 | 0 | 0 | 0 | 0 | 0 | 0 | 0 | 0 | 0 | 0 | 0 | 0 | 0 | 0 | 0 | 0 | 0 | 0 | 0 | 0 | 0 | 0 | 0 | 0 | 0 | 0 | 0
17 | 0 | 1998 | 1927 | 1 | 57-1-2 | Разборка оснований покрытия полов лаг из досок и брусков | 100 м2 основания | 0.275 | 0 |  |  |  |  | 543.78 | 0 | 0 | 0 | 543.78 | 0 | 2.1093 | 0 | 0 | 369.77 | 293.64 |  | 35849923 | 59.83 | 0 | 0 | 0 | 59.83 | 0 | 7.67 | 0 | 0 | 59.83 | 0 | 0 | 0 | 59.83 | 0 | 7.67 | 0 | 0 | 68 | 54 | 1 | 1 |  |  | 1 | 33.05 | 1 | 1 |  |  |  |  | 0 | 1 | ТЕРр Московской обл., 57-1-2, приказ Минстроя России №675/пр от 21.09.2015 г. |  |  | 57001 | 0 | 57-1-2 | 1 | 6 | 0 | 33.05 | 1 | 1 | 1 | 1 | 1 |  | 80 | 68 |  |  |  | 0 | 0 | 0 | [5 empty] | 0 |  | 0 | 543.78 | 0 | 0 | 0 | 1977.3815 | 0 | 7.67 | 0 | 0 | 369.7704 | 293.6412 | [13 empty] | 0 | 0 | 1 | 1 |  |  |  | 1013 | 100 м2 основания | 100 м2 основания | 1 | [6 empty] | 29085590 | 6 | Ремонтно-строительные работы | 0 |  | 1 | 57001 | Полы | рФЕР-57 |  |  |  | 0 | 59.83 | 0 | 0 | 0 | 59.83 | 7.67 | 0 | 0 | [17 empty] | 0 | 0 | 0 |  |  | *0,85 | *0,8 | 80 | 68 |  |  |  |  | 1 |  | 1095792533 | 2 | 1 | 2 | 0 | 0 | 0 | 1207.19 | 1207.19 | 0 | 0 |  | 0 | 3 | 0 |  | 0 | 1 | 0 | 0 | 0 | 0 |  | 0
18 | 0 | 1998 |  | 1,1 | 509-9900 | Строительный мусор | т | 0.1925 | 0.7 |  |  |  |  | 0 | 0 | 0 | 0 | 0 | 0 | 0 | 0 | 0 | 0 | 0 |  | 35849923 | 0 | 0 | 0 | 0 | 0 | 0 | 0 | 0 | 0 | 0 | 0 | 0 | 0 | 0 | 0 | 0 | 0 | 0 | 0 | 0 | 1 | 1 |  |  | 1 | 1 | 1 | 1 |  |  |  |  | 3 | 2 | ТССЦ Московской обл., 509-9900, приказ Минстроя России №675/пр от 21.09.2015 г. |  |  | 500002 | 0 |  | 0 | 12 | 0 | 1 | 1 | 1 | 1 | 1 | 1 |  | 0 | 0 |  |  |  | 0 | 0 | 0 | [5 empty] | 0 |  | 0 | 0 | 0 | 0 | 0 | 0 | 0 | 0 | 0 | 0 | 0 | 0 | [13 empty] | 0 | 0 | 1 | 1 |  |  |  | 1009 | т | т | 1000 | [6 empty] | 29085444 | 12 | Материалы монтажные | 0 |  | 2 | 500002 | Материалы и конструкции ( монтажные ) по ценникам и каталогам | ФССЦм |  |  |  | 0 | 0 | 0 | 0 | 0 | 0 | 0 | 0 | [18 empty] | 0 | 0 | 0 |  |  |  |  | 0 | 0 |  |  |  |  | 1 |  | -304821490 | 2 | 1 | -2 | 0 | 0 | 0 | 0 | 0 | 0 | 0 |  | 0 | 3 | 0 |  | 0 | 1 | 0 | 0 | 0 | 0 |  | 0
17 | 0 | 2002 | 1931 | 2 | 57-2-1 | Разборка покрытий полов из линолеума и релина | 100 м2 покрытия | 0.275 | 0 |  |  |  |  | 824.12 | 0 | 16.68 | 16 | 807.44 | 0 | 3.1323 | 0.03575 | 0 | 559.94 | 444.66 |  | 35849923 | 92.9 | 0 | 4.06 | 1.76 | 88.84 | 0 | 11.39 | 0.13 | 0 | 92.9 | 0 | 4.06 | 1.76 | 88.84 | 0 | 11.39 | 0.13 | 0 | 68 | 54 | 1 | 1 |  |  | 1 | 33.05 | 14.94 | 1 |  |  |  |  | 0 | 1 | ТЕРр Московской обл., 57-2-1, приказ Минстроя России №675/пр от 21.09.2015 г. |  |  | 57001 | 0 | 57-2-1 | 1 | 6 | 0 | 33.05 | 1 | 1 | 1 | 1 | 1 |  | 80 | 68 |  |  |  | 0 | 0 | 0 | [5 empty] | 0 |  | 0 | 824.12 | 0 | 60.6564 | 58.168 | 2936.162 | 0 | 11.39 | 0.13 | 0 | 559.9392 | 444.6576 | [13 empty] | 0 | 0 | 1 | 1 |  |  |  | 1013 | 100 м2 покрытия | 100 м2 покрытия | 1 | [6 empty] | 29085590 | 6 | Ремонтно-строительные работы | 0 |  | 1 | 57001 | Полы | рФЕР-57 |  |  |  | 0 | 92.9 | 0 | 4.06 | 1.76 | 88.84 | 11.39 | 0.13 | 0 | [17 empty] | 0 | 0 | 0 |  |  | *0,85 | *0,8 | 80 | 68 |  |  |  |  | 1 |  | -1629810845 | 2 | 1 | 2 | 0 | 0 | 0 | 1828.72 | 1828.72 | 0 | 0 |  | 0 | 3 | 0 |  | 0 | 1 | 0 | 0 | 0 | 0 |  | 0
18 | 0 | 2002 |  | 2,1 | 509-9900 | Строительный мусор | т | 0.12925 | 0.47 |  |  |  |  | 0 | 0 | 0 | 0 | 0 | 0 | 0 | 0 | 0 | 0 | 0 |  | 35849923 | 0 | 0 | 0 | 0 | 0 | 0 | 0 | 0 | 0 | 0 | 0 | 0 | 0 | 0 | 0 | 0 | 0 | 0 | 0 | 0 | 1 | 1 |  |  | 1 | 1 | 1 | 1 |  |  |  |  | 3 | 2 | ТССЦ Московской обл., 509-9900, приказ Минстроя России №675/пр от 21.09.2015 г. |  |  | 500002 | 0 |  | 0 | 12 | 0 | 1 | 1 | 1 | 1 | 1 | 1 |  | 0 | 0 |  |  |  | 0 | 0 | 0 | [5 empty] | 0 |  | 0 | 0 | 0 | 0 | 0 | 0 | 0 | 0 | 0 | 0 | 0 | 0 | [13 empty] | 0 | 0 | 1 | 1 |  |  |  | 1009 | т | т | 1000 | [6 empty] | 29085444 | 12 | Материалы монтажные | 0 |  | 2 | 500002 | Материалы и конструкции ( монтажные ) по ценникам и каталогам | ФССЦм |  |  |  | 0 | 0 | 0 | 0 | 0 | 0 | 0 | 0 | [18 empty] | 0 | 0 | 0 |  |  |  |  | 0 | 0 |  |  |  |  | 1 |  | -304821490 | 2 | 1 | -2 | 0 | 0 | 0 | 0 | 0 | 0 | 0 |  | 0 | 0 | 0 |  | 0 | 1 | 0 | 0 | 0 | 0 |  | 0
17 | 0 | 2004 | 1933 | 3 | 57-3-1 | Разборка плинтусов деревянных и из пластмассовых материалов | 100 М ПЛИНТУСА | 0.2126 | 0 |  |  |  |  | 206.65 | 0 | 0 | 0 | 206.65 | 0 | 0.8015 | 0 | 0 | 140.52 | 111.59 |  | 35849923 | 29.41 | 0 | 0 | 0 | 29.41 | 0 | 3.77 | 0 | 0 | 29.41 | 0 | 0 | 0 | 29.41 | 0 | 3.77 | 0 | 0 | 68 | 54 | 1 | 1 |  |  | 1 | 33.05 | 1 | 1 |  |  |  |  | 0 | 1 | ТЕРр Московской обл., 57-3-1, приказ Минстроя России №675/пр от 21.09.2015 г. |  |  | 57001 | 0 | 57-3-1 | 1 | 6 | 0 | 33.05 | 1 | 1 | 1 | 1 | 1 |  | 80 | 68 |  |  |  | 0 | 0 | 0 | [5 empty] | 0 |  | 0 | 206.65 | 0 | 0 | 0 | 972.0005 | 0 | 3.77 | 0 | 0 | 140.522 | 111.591 | [13 empty] | 0 | 0 | 1 | 1 |  |  |  | 1013 | 100 М ПЛИНТУСА | 100 М ПЛИНТУСА | 1 | [6 empty] | 29085590 | 6 | Ремонтно-строительные работы | 0 |  | 1 | 57001 | Полы | рФЕР-57 |  |  |  | 0 | 29.41 | 0 | 0 | 0 | 29.41 | 3.77 | 0 | 0 | [17 empty] | 0 | 0 | 0 |  |  | *0,85 | *0,8 | 80 | 68 |  |  |  |  | 1 |  | 1266291680 | 2 | 1 | 2 | 0 | 0 | 0 | 458.76 | 458.76 | 0 | 0 |  | 0 | 3 | 0 |  | 0 | 1 | 0 | 0 | 0 | 0 |  | 0
18 | 0 | 2004 |  | 3,1 | 509-9900 | Строительный мусор | т | 0.023386 | 0.11 |  |  |  |  | 0 | 0 | 0 | 0 | 0 | 0 | 0 | 0 | 0 | 0 | 0 |  | 35849923 | 0 | 0 | 0 | 0 | 0 | 0 | 0 | 0 | 0 | 0 | 0 | 0 | 0 | 0 | 0 | 0 | 0 | 0 | 0 | 0 | 1 | 1 |  |  | 1 | 1 | 1 | 1 |  |  |  |  | 3 | 2 | ТССЦ Московской обл., 509-9900, приказ Минстроя России №675/пр от 21.09.2015 г. |  |  | 500002 | 0 |  | 0 | 12 | 0 | 1 | 1 | 1 | 1 | 1 | 1 |  | 0 | 0 |  |  |  | 0 | 0 | 0 | [5 empty] | 0 |  | 0 | 0 | 0 | 0 | 0 | 0 | 0 | 0 | 0 | 0 | 0 | 0 | [13 empty] | 0 | 0 | 1 | 1 |  |  |  | 1009 | т | т | 1000 | [6 empty] | 29085444 | 12 | Материалы монтажные | 0 |  | 2 | 500002 | Материалы и конструкции ( монтажные ) по ценникам и каталогам | ФССЦм |  |  |  | 0 | 0 | 0 | 0 | 0 | 0 | 0 | 0 | [18 empty] | 0 | 0 | 0 |  |  |  |  | 0 | 0 |  |  |  |  | 1 |  | -304821490 | 2 | 1 | -2 | 0 | 0 | 0 | 0 | 0 | 0 | 0 |  | 0 | 0 | 0 |  | 0 | 1 | 0 | 0 | 0 | 0 |  | 0
17 | 0 | 2005 | 1934 | 4 | 67-4-1 | Демонтаж выключателей, розеток | 100 шт. | 0.04 | 0 |  |  |  |  | 60.22 | 0 | 0 | 0 | 60.22 | 0 | 0.2336 | 0 | 0 | 43.36 | 31.31 |  | 35849923 | 45.55 | 0 | 0 | 0 | 45.55 | 0 | 5.84 | 0 | 0 | 45.55 | 0 | 0 | 0 | 45.55 | 0 | 5.84 | 0 | 0 | 72 | 52 | 1 | 1 |  |  | 1 | 33.05 | 1 | 1 |  |  |  |  | 0 | 1 | ТЕРр Московской обл., 67-4-1, приказ Минстроя России №675/пр от 21.09.2015 г. |  |  | 67001 | 0 | 67-4-1 | 1 | 6 | 0 | 33.05 | 1 | 1 | 1 | 1 | 1 |  | 85 | 65 |  |  |  | 0 | 0 | 0 | [5 empty] | 0 |  | 0 | 60.22 | 0 | 0 | 0 | 1505.4275 | 0 | 5.84 | 0 | 0 | 43.3584 | 31.3144 | [13 empty] | 0 | 0 | 1 | 1 |  |  |  | 1010 | 100 шт. | 100 шт. | 100 | [6 empty] | 29085636 | 6 | Ремонтно-строительные работы | 0 |  | 1 | 67001 | Электромонтажные работы | рФЕР-67 |  |  |  | 0 | 45.55 | 0 | 0 | 0 | 45.55 | 5.84 | 0 | 0 | [17 empty] | 0 | 0 | 0 |  |  | *0,85 | *0,8 | 85 | 65 |  |  |  |  | 1 |  | -1255865036 | 2 | 1 | 2 | 0 | 0 | 0 | 134.89 | 134.89 | 0 | 0 |  | 0 | 3 | 0 |  | 0 | 1 | 0 | 0 | 0 | 0 |  | 0
17 | 0 | 2008 | 1937 | 5 | 67-3-1 | Демонтаж кабеля | 100 м | 0.15 | 0 |  |  |  |  | 373.45 | 0 | 0.7 | 0.69 | 372.75 | 0 | 1.446 | 0.0015 | 0 | 268.88 | 194.19 |  | 35849923 | 75.5 | 0 | 0.31 | 0.14 | 75.19 | 0 | 9.64 | 0.01 | 0 | 75.5 | 0 | 0.31 | 0.14 | 75.19 | 0 | 9.64 | 0.01 | 0 | 72 | 52 | 1 | 1 |  |  | 1 | 33.05 | 15.06 | 1 |  |  |  |  | 0 | 1 | ТЕРр Московской обл., 67-3-1, приказ Минстроя России №675/пр от 21.09.2015 г. |  |  | 67001 | 0 | 67-3-1 | 1 | 6 | 0 | 33.05 | 1 | 1 | 1 | 1 | 1 |  | 85 | 65 |  |  |  | 0 | 0 | 0 | [5 empty] | 0 |  | 0 | 373.45 | 0 | 4.6686 | 4.627 | 2485.0295 | 0 | 9.64 | 0.01 | 0 | 268.8768 | 194.1888 | [13 empty] | 0 | 0 | 1 | 1 |  |  |  | 1003 | 100 м | 100 м | 100 | [6 empty] | 29085636 | 6 | Ремонтно-строительные работы | 0 |  | 1 | 67001 | Электромонтажные работы | рФЕР-67 |  |  |  | 0 | 75.5 | 0 | 0.31 | 0.14 | 75.19 | 9.64 | 0.01 | 0 | [17 empty] | 0 | 0 | 0 |  |  | *0,85 | *0,8 | 85 | 65 |  |  |  |  | 1 |  | -1480086875 | 2 | 1 | 2 | 0 | 0 | 0 | 836.52 | 836.52 | 0 | 0 |  | 0 | 3 | 0 |  | 0 | 1 | 0 | 0 | 0 | 0 |  | 0
17 | 0 | 2011 | 1940 | 6 | 67-4-5 | Демонтаж светильников для люминесцентных ламп | 100 шт. | 0.02 | 0 |  |  |  |  | 95.59 | 0 | 0.75 | 0.71 | 94.84 | 0 | 0.3578 | 0.0016 | 0 | 68.8 | 49.69 |  | 35849923 | 145.98 | 0 | 2.5 | 1.08 | 143.48 | 0 | 17.89 | 0.08 | 0 | 145.98 | 0 | 2.5 | 1.08 | 143.48 | 0 | 17.89 | 0.08 | 0 | 72 | 52 | 1 | 1 |  |  | 1 | 33.05 | 14.94 | 1 |  |  |  |  | 0 | 1 | ТЕРр Московской обл., 67-4-5, приказ Минстроя России №675/пр от 21.09.2015 г. |  |  | 67001 | 0 | 67-4-5 | 1 | 6 | 0 | 33.05 | 1 | 1 | 1 | 1 | 1 |  | 85 | 65 |  |  |  | 0 | 0 | 0 | [5 empty] | 0 |  | 0 | 95.59 | 0 | 37.35 | 35.694 | 4742.014 | 0 | 17.89 | 0.08 | 0 | 68.796 | 49.686 | [13 empty] | 0 | 0 | 1 | 1 |  |  |  | 1010 | 100 шт. | 100 шт. | 100 | [6 empty] | 29085636 | 6 | Ремонтно-строительные работы | 0 |  | 1 | 67001 | Электромонтажные работы | рФЕР-67 |  |  |  | 0 | 145.98 | 0 | 2.5 | 1.08 | 143.48 | 17.89 | 0.08 | 0 | [17 empty] | 0 | 0 | 0 |  |  | *0,85 | *0,8 | 85 | 65 |  |  |  |  | 1 |  | 1945260508 | 2 | 1 | 2 | 0 | 0 | 0 | 214.08 | 214.08 | 0 | 0 |  | 0 | 3 | 0 |  | 0 | 1 | 0 | 0 | 0 | 0 |  | 0
17 | 0 | 2016 | 1945 | 7 | 56-9-1 | Демонтаж дверных коробок в каменных стенах с отбивкой штукатурки в откосах | 100 коробок | 0.02 | 0 |  |  |  |  | 994.12 | 0 | 43.61 | 26.4 | 950.51 | 0 | 3.586 | 0.0794 | 0 | 683.84 | 488.46 |  | 35849923 | 1634.97 | 0 | 196.98 | 39.94 | 1437.99 | 0 | 179.3 | 3.97 | 0 | 1634.97 | 0 | 196.98 | 39.94 | 1437.99 | 0 | 179.3 | 3.97 | 0 | 70 | 50 | 1 | 1 |  |  | 1 | 33.05 | 11.07 | 1 |  |  |  |  | 0 | 1 | ТЕРр Московской обл., 56-9-1, приказ Минстроя России №675/пр от 21.09.2015 г. |  |  | 56001 | 0 | 56-9-1 | 1 | 6 | 0 | 33.05 | 1 | 1 | 1 | 1 | 1 |  | 82 | 62 |  |  |  | 0 | 0 | 0 | [5 empty] | 0 |  | 0 | 994.12 | 0 | 2180.5686 | 1320.017 | 47525.5695 | 0 | 179.3 | 3.97 | 0 | 683.837 | 488.455 | [13 empty] | 0 | 0 | 1 | 1 |  |  |  | 1013 | 100 коробок | 100 коробок | 1 | [6 empty] | 29085589 | 6 | Ремонтно-строительные работы | 0 |  | 1 | 56001 | Проемы | рФЕР-56 |  |  |  | 0 | 1634.97 | 0 | 196.98 | 39.94 | 1437.99 | 179.3 | 3.97 | 0 | [17 empty] | 0 | 0 | 0 |  |  | *0,85 | *0,8 | 82 | 62 |  |  |  |  | 1 |  | 395004222 | 2 | 1 | 2 | 0 | 0 | 0 | 2166.42 | 2166.42 | 0 | 0 |  | 0 | 3 | 0 |  | 0 | 1 | 0 | 0 | 0 | 0 |  | 0
18 | 0 | 2016 |  | 7,1 | 509-9900 | Строительный мусор | т | 0.21 | 10.5 |  |  |  |  | 0 | 0 | 0 | 0 | 0 | 0 | 0 | 0 | 0 | 0 | 0 |  | 35849923 | 0 | 0 | 0 | 0 | 0 | 0 | 0 | 0 | 0 | 0 | 0 | 0 | 0 | 0 | 0 | 0 | 0 | 0 | 0 | 0 | 1 | 1 |  |  | 1 | 1 | 1 | 1 |  |  |  |  | 3 | 2 | ТССЦ Московской обл., 509-9900, приказ Минстроя России №675/пр от 21.09.2015 г. |  |  | 500002 | 0 |  | 0 | 12 | 0 | 1 | 1 | 1 | 1 | 1 | 1 |  | 0 | 0 |  |  |  | 0 | 0 | 0 | [5 empty] | 0 |  | 0 | 0 | 0 | 0 | 0 | 0 | 0 | 0 | 0 | 0 | 0 | 0 | [13 empty] | 0 | 0 | 1 | 1 |  |  |  | 1009 | т | т | 1000 | [6 empty] | 29085444 | 12 | Материалы монтажные | 0 |  | 2 | 500002 | Материалы и конструкции ( монтажные ) по ценникам и каталогам | ФССЦм |  |  |  | 0 | 0 | 0 | 0 | 0 | 0 | 0 | 0 | [18 empty] | 0 | 0 | 0 |  |  |  |  | 0 | 0 |  |  |  |  | 1 |  | -304821490 | 2 | 1 | -2 | 0 | 0 | 0 | 0 | 0 | 0 | 0 |  | 0 | 3 | 0 |  | 0 | 1 | 0 | 0 | 0 | 0 |  | 0
51 | 0 | 5 | 1829 |  | Новый подраздел | демонтаж | 0 | [6 empty] | 3097.93 | 0 | 61.74 | 43.8 | 3036.19 | 0 | 11.6664 | 0.11825 | 0 | 2135.11 | 1613.54 |  |  | 3097.93 | 0 | 61.74 | 43.8 | 3036.19 | 0 | 11.6664 | 0.11825 | 0 | 2135.11 | 1613.54 |  |  | 0 | 0 | 0 | 6846.58 | 6846.58 | 0 | 0 | 0 | 0 | 0 | 0 | 0 | 0 | 0 | 0 | 0 | [19 empty] | 0 | 0 | 0 | 6846.58 | 6846.58 | 0 | 0 | 0 | 0 | 0 | 0 | 0 | 0 | 0 | 0 | 0 | [114 empty] | 0
50 | 0 | 0 | 1 | 201 | 3097.93 | ПЗ | Прямые затраты |  |  | 201 | 1 | 3 |  | 2
50 | 0 | 0 | 1 | 202 | 0 | СтМатОб | Стоимость материальных ресурсов (всего) |  |  | 202 | 2 | 3 |  | 2
50 | 0 | 0 | 1 | 222 | 0 | СтМатОбЗак | Стоимость материалов и оборудования заказчика |  |  | 222 | 3 | 3 |  | 2
50 | 0 | 0 | 1 | 225 | 0 | СтМатОбПод | Стоимость материалов и оборудования подрядчика |  |  | 225 | 4 | 3 |  | 2
50 | 0 | 0 | 1 | 226 | 0 | СтМат | Стоимость материалов (всего) |  |  | 226 | 5 | 3 |  | 2
50 | 0 | 0 | 1 | 227 | 0 | СтМатЗак | Стоимость материалов заказчика |  |  | 227 | 6 | 3 |  | 2
50 | 0 | 0 | 1 | 228 | 0 | СтМатПод | Стоимость материалов подрядчика |  |  | 228 | 7 | 3 |  | 2
50 | 0 | 0 | 1 | 216 | 0 | Оборуд | Стоимость оборудования (всего) |  |  | 216 | 8 | 3 |  | 2
50 | 0 | 0 | 1 | 223 | 0 | ОборудЗак | Стоимость оборудования заказчика |  |  | 223 | 9 | 3 |  | 2
50 | 0 | 0 | 1 | 229 | 0 | ОборудПод | Стоимость оборудования подрядчика |  |  | 229 | 10 | 3 |  | 2
50 | 0 | 0 | 1 | 203 | 61.74 | ЭММ | Эксплуатация машин |  |  | 203 | 11 | 3 |  | 2
50 | 0 | 0 | 1 | 231 | 0 | ЭММсНРиСП | Эксплуатация машин по ТСН-2001.16 |  |  | 231 | 12 | 3 |  | 2
50 | 0 | 0 | 1 | 204 | 43.8 | ЗПМ | ЗП машинистов |  |  | 204 | 13 | 3 |  | 2
50 | 0 | 0 | 1 | 205 | 3036.19 | ОЗП | Основная ЗП рабочих |  |  | 205 | 14 | 3 |  | 2
50 | 0 | 0 | 1 | 232 | 0 | ОЗПсНРиСП | Основная ЗП рабочих по ТСН-2001.16 |  |  | 232 | 15 | 3 |  | 2
50 | 0 | 0 | 1 | 214 | 6846.58 | Строит | Строительные работы с НР и СП |  |  | 214 | 16 | 3 |  | 2
50 | 0 | 0 | 1 | 215 | 0 | Монтаж | Монтажные работы с НР и СП |  |  | 215 | 17 | 3 |  | 2
50 | 0 | 0 | 1 | 217 | 0 | Прочие | Прочие работы с НР и СП |  |  | 217 | 18 | 3 |  | 2
50 | 0 | 0 | 1 | 230 | 0 | ПрочиеЗатр | Прочие затраты по ТСН-2001.16 |  |  | 230 | 19 | 3 |  | 2
50 | 0 | 0 | 1 | 206 | 0 | ВозврМат | Возврат материалов |  |  | 206 | 20 | 3 |  | 2
50 | 0 | 0 | 1 | 207 | 11.6664 | ТрудСтр | Трудозатраты строителей |  |  | 207 | 21 | 3 |  | -1
50 | 0 | 0 | 1 | 208 | 0.11825 | ТрудМаш | Трудозатраты машинистов |  |  | 208 | 22 | 3 |  | -1
50 | 0 | 0 | 1 | 209 | 0 | ТранспМат | Транспорт материалов |  |  | 209 | 23 | 3 |  | 2
50 | 0 | 0 | 1 | 233 | 0 | Перевозка | Перевозка грузов |  |  | 233 | 24 | 3 |  | 2
50 | 0 | 0 | 1 | 210 | 2135.11 | НР | Накладные расходы |  |  | 210 | 25 | 3 |  | 2
50 | 0 | 0 | 1 | 211 | 1613.54 | СмПриб | Сметная прибыль |  |  | 211 | 26 | 3 |  | 2
50 | 0 | 0 | 1 | 0 | 6846.58 | Всего | Всего с НР и СП |  |  | 224 | 27 | 3 |  | 2
50 | 0 | 0 | 2 | 0 | 1232.4 | Ндс | Ндс |  |  | 212 | 28 | 0 |  | 1
50 | 0 | 0 | 2 | 224 | 8079 | всего с Ндс | всего с НДС |  |  | 212 | 29 | 0 |  | 1
5 | 0 |  | 1919 |  | Новый подраздел | ремонт |  | 0 |  | 0 | [7 empty] | 0 |  |  | 0 | [53 empty] | 0 | [11 empty] | 0
52 | 0 | 5 | 1877 | 0 | Новый подраздел | ремонт | [7 empty] | 155270.61 | 101351.19 | 2633.55 | 950.03 | 51285.87 | 0 | 170.9999 | 2.7279 | 634.03 | 45758.34 | 22982.78 | 0 | 0 | 155270.61 | 101351.19 | 2633.55 | 950.03 | 51285.87 | 0 | 170.9999 | 2.7279 | 634.03 | 45758.34 | 22982.78 | 0 | 0 | 0 | 0 | 0 | 224011.73 | 217366.53 | 6645.2 | 0 | 101351.19 | 101351.19 | 0 | 101351.19 | 0 | 0 | 0 | 0 | 0 | 0 | 0 | 0 | 0 | 0 | 0 | 0 | 0 | 0 | 0 | 0 | 0 | 0 | 0 | 0 | 0 | 0 | 0 | 0 | 0 | 0 | 0 | 224011.73 | 217366.53 | 6645.2 | 0 | 101351.19 | 101351.19 | 0 | 101351.19 | 0 | 0 | 0 | 0 | 0 | 0 | 0 | 0 | 0 | 0 | 0 | 0 | 0 | 0 | 0 | 0 | 0 | 0 | 0 | 0 | 0 | 0 | 0 | 0 | 0 | 0 | 0 | 0 | 0 | 0 | 0 | 0 | 0 | 0 | 0 | 0 | 0 | 0 | 0 | 0 | 0 | 0 | 0 | 0 | 0 | 0 | 0 | 0 | 0 | 0 | 0 | 0 | 0 | 0 | 0 | 0 | 0 | 0 | 0 | 0 | 0 | 0 | 0 | 0 | 0 | 0 | 0 | 0 | 0 | 0 | 0 | 0 | 0 | 0 | 0 | 0 | 0 | 0 | 0 | 0 | 0 | 0 | 0 | 0 | 0 | 0 | 0 | 0 | 0 | 0 | 0 | 0 | 0 | 0 | 0 | 0 | 0 | 0 | 0 | 0 | 0 | 0 | 0 | 0 | 0 | 0 | 0 | 0 | 0 | 0 | 0 | 0 | 0 | 0 | 0 | 0 | 0 | 0 | 0 | 0
17 | 0 | 2023 | 1952 | 1 | 10-01-035-1 | Установка подоконных досок из ПВХ в каменных стенах толщиной до 0,51 м | 100 п. м | 0.046 | 0 |  |  |  |  | 1201.87 | 876.74 | 9.12 | 1.03 | 316.01 | 0 | 1.121 | 0.0023 | 0 | 285.34 | 136.33 |  | 35849923 | 4229.87 | 4004.09 | 17.92 | 0.68 | 207.86 | 0 | 24.3685 | 0.05 | 0 | 4199.17 | 4004.09 | 14.33 | 0.54 | 180.75 | 0 | 21.19 | 0.04 | 0 | 90 | 43 | 1 | 1 |  |  | 1 | 33.05 | 11.06 | 4.76 |  |  |  |  | 0 | 1 | ТЕР Московской обл., 10-01-035-1, приказ Минстроя России №675/пр от 21.09.2015 г. |  |  | 10001 | 0 | 10-01-035-1 | 1 | 2 | 0 | 33.05 | 1 | 1 | 1 | 1 | 1 |  | 118 | 63 |  |  |  | 0 | 0 | 0 | [5 empty] | 0 | Поправка: МДС 81-35.2004, п.4.7 Наименование: Работы, выполняемые при реконструкции зданий и сооружений работы, аналогичные технологическим процессам в новом строительстве (в том числе возведение новых конструктивных элементов) стоимость которых определена по соответствующим сборникам ФЕР, кроме сборника № 46 «Работы при реконструкции зданий и сооружений» | 0 | 1201.87 | 19059.4684 | 198.1952 | 22.474 | 6869.773 | 0 | 24.3685 | 0.05 | 0 | 285.336 | 136.3272 |  |  |  |  | )*1,25 | )*1,25 | )*1,15 |  | )*1,15 | )*1,25 |  |  |  | 0 | 0 | 1 | 1 |  |  |  | 1013 | 100 п. м | 100 п. м | 1 | [6 empty] | 29085510 | 2 | Общестроительные работы | 0 |  | 1 | 10001 | Деревянные конструкции | ФЕР-10 |  | Поправка: МДС 81-35.2004, п.4.7 |  | 0 | 4199.17 | 4004.09 | 14.33 | 0.54 | 180.75 | 21.19 | 0.04 | 0 | [17 empty] | 0 | 0 | 0 | *0,9 | *0,85 | *0,85 | *0,8 | 106.2 | 53.55 |  |  |  |  | 1 |  | -1773683300 | 2 | 1 | 2 | 0 | 0 | 0 | 1623.54 | 1623.54 | 0 | 0 |  | 0 | 3 | 0 |  | 0 | 1 | 0 | 0 | 0 | 0 |  | 0
18 | 0 | 2022 |  | 1,1 | 101-2904 | Доски подоконные ПВХ, шириной 200 мм | м | 4.6 | 100 |  |  |  |  | 497.87 | 497.87 | 0 | 0 | 0 | 0 | 0 | 0 | 27.78 | 0 | 0 |  | 35849923 | 131.99 | 131.99 | 0 | 0 | 0 | 0 | 0 | 0 | 6.04 | 131.99 | 131.99 | 0 | 0 | 0 | 0 | 0 | 0 | 6.04 | 0 | 0 | 1 | 1 |  |  | 1 | 1 | 1 | 0.82 |  |  |  |  | 3 | 1 | ТССЦ Московской обл., 101-2904, приказ Минстроя России №675/пр от 21.09.2015 г. |  |  | 500001 | 0 | 101-2904 | 1 | 8 | 0 | 1 | 1 | 1 | 1 | 1 | 1 |  | 0 | 0 |  |  |  | 0 | 0 | 0 | [5 empty] | 0 |  | 0 | 497.87 | 108.2318 | 0 | 0 | 0 | 0 | 0 | 0 | 6.04 | 0 | 0 | [13 empty] | 0 | 0 | 1 | 1 |  |  |  | 1003 | м | м | 1 | [6 empty] | 29085443 | 8 | Материалы строительные | 0 |  | 1 | 500001 | Материалы и конструкции ( строительные ) по ценникам и каталогом | ФССЦст |  |  |  | 0 | 131.99 | 131.99 | 0 | 0 | 0 | 0 | 0 | [18 empty] | 0 | 0 | 0 |  |  |  |  | 0 | 0 |  |  |  |  | 1 |  | -716496253 | 2 | 1 | 2 | 0 | 0 | 0 | 497.87 | 497.87 | 0 | 0 |  | 0 | 3 | 0 |  | 0 | 1 | 0 | 0 | 0 | 0 |  | 0
17 | 0 | 2032 | 1961 | 2 | 15-01-050-4 | Облицовка оконных и дверных откосов декоративным бумажно-слоистым пластиком или листами из синтетических материалов на клее | 100 м2 облицовки | 0.04 | 0 |  |  |  |  | 2413.73 | 65.12 | 25.3 | 1.78 | 2323.31 | 0 | 7.6576 | 0.004 | 0 | 1860.07 | 860.28 |  | 35849923 | 2294.19 | 478.86 | 57.91 | 1.35 | 1757.42 | 0 | 191.4405 | 0.1 | 0 | 2053.38 | 478.86 | 46.33 | 1.08 | 1528.19 | 0 | 166.47 | 0.08 | 0 | 80 | 37 | 1 | 1 |  |  | 1 | 33.05 | 10.92 | 3.4 |  |  |  |  | 0 | 1 | ТЕР Московской обл., 15-01-050-4, приказ Минстроя России №675/пр от 21.09.2015 г. |  |  | 15001 | 0 | 15-01-050-4 | 1 | 2 | 0 | 33.05 | 1 | 1 | 1 | 1 | 1 |  | 105 | 55 |  |  |  | 0 | 0 | 0 | [5 empty] | 0 | Поправка: МДС 81-35.2004, п.4.7 Наименование: Работы, выполняемые при реконструкции зданий и сооружений работы, аналогичные технологическим процессам в новом строительстве (в том числе возведение новых конструктивных элементов) стоимость которых определена по соответствующим сборникам ФЕР, кроме сборника № 46 «Работы при реконструкции зданий и сооружений» | 0 | 2413.73 | 1628.124 | 632.3772 | 44.6175 | 58082.731 | 0 | 191.4405 | 0.1 | 0 | 1860.072 | 860.2833 |  |  |  |  | )*1,25 | )*1,25 | )*1,15 |  | )*1,15 | )*1,25 |  |  |  | 0 | 0 | 1 | 1 |  |  |  | 1013 | 100 м2 облицовки | 100 м2 облицовки | 1 | [6 empty] | 29085536 | 2 | Общестроительные работы | 0 |  | 1 | 15001 | Отделочные работы | ФЕР-15 |  | Поправка: МДС 81-35.2004, п.4.7 |  | 0 | 2053.38 | 478.86 | 46.33 | 1.08 | 1528.19 | 166.47 | 0.08 | 0 | [17 empty] | 0 | 0 | 0 | *0,9 | *0,85 | *0,85 | *0,8 | 94.5 | 46.75 |  |  |  |  | 1 |  | -1841865788 | 2 | 1 | 2 | 0 | 0 | 0 | 5134.08 | 5134.08 | 0 | 0 |  | 0 | 3 | 0 |  | 0 | 1 | 0 | 0 | 0 | 0 |  | 0
18 | 0 | 2031 |  | 2,1 | 101-9155 | Листы облицовочные декоративные | м2 | 4.2 | 105 |  |  |  |  | 0 | 0 | 0 | 0 | 0 | 0 | 0 | 0 | 0 | 0 | 0 |  | 35849923 | 0 | 0 | 0 | 0 | 0 | 0 | 0 | 0 | 0 | 0 | 0 | 0 | 0 | 0 | 0 | 0 | 0 | 0 | 0 | 0 | 1 | 1 |  |  | 1 | 1 | 1 | 1 |  |  |  |  | 3 | 1 | ТССЦ Московской обл., 101-9155, приказ Минстроя России №675/пр от 21.09.2015 г. |  |  | 500001 | 0 |  | 0 | 8 | 0 | 1 | 1 | 1 | 1 | 1 | 1 |  | 0 | 0 |  |  |  | 0 | 0 | 0 | [5 empty] | 0 |  | 0 | 0 | 0 | 0 | 0 | 0 | 0 | 0 | 0 | 0 | 0 | 0 | [13 empty] | 0 | 0 | 1 | 1 |  |  |  | 1005 | м2 | м2 | 1 | [6 empty] | 29085443 | 8 | Материалы строительные | 0 |  | 1 | 500001 | Материалы и конструкции ( строительные ) по ценникам и каталогом | ФССЦст |  |  |  | 0 | 0 | 0 | 0 | 0 | 0 | 0 | 0 | [18 empty] | 0 | 0 | 0 |  |  |  |  | 0 | 0 |  |  |  |  | 1 |  | 522970763 | 2 | 1 | -2 | 0 | 0 | 0 | 0 | 0 | 0 | 0 |  | 0 | 3 | 0 |  | 0 | 1 | 0 | 0 | 0 | 0 |  | 0
18 | 0 | 2032 |  | 2,2 | 101-9732 | Грунтовка | т | 0.000356 | 0.0089 |  |  |  |  | 0 | 0 | 0 | 0 | 0 | 0 | 0 | 0 | 0 | 0 | 0 |  | 35849923 | 0 | 0 | 0 | 0 | 0 | 0 | 0 | 0 | 0 | 0 | 0 | 0 | 0 | 0 | 0 | 0 | 0 | 0 | 0 | 0 | 1 | 1 |  |  | 1 | 1 | 1 | 1 |  |  |  |  | 3 | 1 | ТССЦ Московской обл., 101-9732, приказ Минстроя России №675/пр от 21.09.2015 г. |  |  | 500001 | 0 |  | 0 | 8 | 0 | 1 | 1 | 1 | 1 | 1 | 1 |  | 0 | 0 |  |  |  | 0 | 0 | 0 | [5 empty] | 0 |  | 0 | 0 | 0 | 0 | 0 | 0 | 0 | 0 | 0 | 0 | 0 | 0 | [13 empty] | 0 | 0 | 1 | 1 |  |  |  | 1009 | т | т | 1000 | [6 empty] | 29085443 | 8 | Материалы строительные | 0 |  | 1 | 500001 | Материалы и конструкции ( строительные ) по ценникам и каталогом | ФССЦст |  |  |  | 0 | 0 | 0 | 0 | 0 | 0 | 0 | 0 | [18 empty] | 0 | 0 | 0 |  |  |  |  | 0 | 0 |  |  |  |  | 1 |  | -192135928 | 2 | 1 | -2 | 0 | 0 | 0 | 0 | 0 | 0 | 0 |  | 0 | 3 | 0 |  | 0 | 1 | 0 | 0 | 0 | 0 |  | 0
17 | 0 | 2040 | 1968 | 3 | 10-04-013-1 | Установка деревянных дверных блоков | 100 м2 проемов | 0.02 | 0 |  |  |  |  | 2654.04 | 2082.37 | 85.75 | 15.29 | 485.92 | 0 | 1.6822 | 0.03425 | 0 | 451.09 | 215.52 |  | 35849923 | 21892.13 | 20740.73 | 416.27 | 23.13 | 735.13 | 0 | 84.111 | 1.7125 | 0 | 21712.98 | 20740.73 | 333.01 | 18.5 | 639.24 | 0 | 73.14 | 1.37 | 0 | 90 | 43 | 1 | 1 |  |  | 1 | 33.05 | 10.3 | 5.02 |  |  |  |  | 0 | 1 | ТЕР Московской обл., 10-04-013-1, приказ Минстроя России №675/пр от 21.09.2015 г. |  |  | 10001 | 0 | 10-04-013-1 | 1 | 2 | 0 | 33.05 | 1 | 1 | 1 | 1 | 1 |  | 118 | 63 |  |  |  | 0 | 0 | 0 | [5 empty] | 0 |  | 0 | 2654.04 | 104118.4646 | 4287.581 | 764.4465 | 24296.0465 | 0 | 84.111 | 1.7125 | 0 | 451.089 | 215.5203 |  |  |  |  | )*1,25 | )*1,25 | *1,15 |  | *1,15 | )*1,25 |  |  |  | 0 | 0 | 1 | 1 |  |  |  | 1013 | 100 м2 проемов | 100 м2 проемов | 1 | [6 empty] | 29085510 | 2 | Общестроительные работы | 0 |  | 1 | 10001 | Деревянные конструкции | ФЕР-10 |  |  |  | 0 | 21712.98 | 20740.73 | 333.01 | 18.5 | 639.24 | 73.14 | 1.37 | 0 | [17 empty] | 0 | 0 | 0 | *0,9 | *0,85 | *0,85 | *0,8 | 106.2 | 53.55 |  |  |  |  | 1 |  | 463398419 | 2 | 1 | 2 | 0 | 0 | 0 | 3320.65 | 3320.65 | 0 | 0 |  | 0 | 3 | 0 |  | 0 | 1 | 0 | 0 | 0 | 0 |  | 0
18 | 0 | 2037 |  | 3,1 | 101-0882 | Скобяные изделия для дверных балконных блоков со спаренными полотнами жилых и общественных зданий однопольных | компл. | 2 | 100 |  |  |  |  | 392.02 | 392.02 | 0 | 0 | 0 | 0 | 0 | 0 | 8.68 | 0 | 0 |  | 35849923 | 94.69 | 94.69 | 0 | 0 | 0 | 0 | 0 | 0 | 4.34 | 94.69 | 94.69 | 0 | 0 | 0 | 0 | 0 | 0 | 4.34 | 0 | 0 | 1 | 1 |  |  | 1 | 1 | 1 | 2.07 |  |  |  |  | 3 | 1 | ТССЦ Московской обл., 101-0882, приказ Минстроя России №675/пр от 21.09.2015 г. |  |  | 500001 | 0 | 101-0882 | 1 | 8 | 0 | 1 | 1 | 1 | 1 | 1 | 1 |  | 0 | 0 |  |  |  | 0 | 0 | 0 | [5 empty] | 0 |  | 0 | 392.02 | 196.0083 | 0 | 0 | 0 | 0 | 0 | 0 | 4.34 | 0 | 0 | [13 empty] | 0 | 0 | 1 | 1 |  |  |  | 1013 | компл. | компл. | 1 | [6 empty] | 29085443 | 8 | Материалы строительные | 0 |  | 1 | 500001 | Материалы и конструкции ( строительные ) по ценникам и каталогом | ФССЦст |  |  |  | 0 | 94.69 | 94.69 | 0 | 0 | 0 | 0 | 0 | [18 empty] | 0 | 0 | 0 |  |  |  |  | 0 | 0 |  |  |  |  | 1 |  | -1252999712 | 2 | 1 | 2 | 0 | 0 | 0 | 392.02 | 392.02 | 0 | 0 |  | 0 | 3 | 0 |  | 0 | 1 | 0 | 0 | 0 | 0 |  | 0
18 | 0 | 2040 |  | 3,2 | 203-8142 | Блоки дверные из натурального массива дуба (коробка, полотно глухое, наличники, фурнитура) | м2 | 2 | 100 |  |  |  |  | 22135.05 | 22135.05 | 0 | 0 | 0 | 0 | 0 | 0 | 415.44 | 0 | 0 |  | 35849923 | 4535.87 | 4535.87 | 0 | 0 | 0 | 0 | 0 | 0 | 207.72 | 4535.87 | 4535.87 | 0 | 0 | 0 | 0 | 0 | 0 | 207.72 | 0 | 0 | 1 | 1 |  |  | 1 | 1 | 1 | 2.44 |  |  |  |  | 3 | 1 | ТССЦ Московской обл., 203-8142, приказ Минстроя России №675/пр от 21.09.2015 г. |  |  | 500001 | 0 | 203-8142 | 1 | 8 | 0 | 1 | 1 | 1 | 1 | 1 | 1 |  | 0 | 0 |  |  |  | 0 | 0 | 0 | [5 empty] | 0 |  | 0 | 22135.05 | 11067.5228 | 0 | 0 | 0 | 0 | 0 | 0 | 207.72 | 0 | 0 | [13 empty] | 0 | 0 | 1 | 1 |  |  |  | 1005 | м2 | м2 | 1 | [6 empty] | 29085443 | 8 | Материалы строительные | 0 |  | 1 | 500001 | Материалы и конструкции ( строительные ) по ценникам и каталогом | ФССЦст |  |  |  | 0 | 4535.87 | 4535.87 | 0 | 0 | 0 | 0 | 0 | [18 empty] | 0 | 0 | 0 |  |  |  |  | 0 | 0 |  |  |  |  | 1 |  | -1775669208 | 2 | 1 | 2 | 0 | 0 | 0 | 22135.05 | 22135.05 | 0 | 0 |  | 0 | 3 | 0 |  | 0 | 1 | 0 | 0 | 0 | 0 |  | 0
18 | 0 | 2039 |  | 3,3 | 203-0223 | Блоки дверные с рамочными полотнами однопольные ДН 21-10, площадь 2,05 м2; ДН 24-10, площадь 2,35 м2 | м2 | -2 | -100 |  |  |  |  | -2078.28 | -2078.28 | 0 | 0 | 0 | 0 | 0 | 0 | 0 | 0 | 0 |  | 35849923 | 207 | 207 | 0 | 0 | 0 | 0 | 0 | 0 | 0 | 207 | 207 | 0 | 0 | 0 | 0 | 0 | 0 | 0 | 0 | 0 | 1 | 1 |  |  | 1 | 1 | 1 | 5.02 |  |  |  |  | 3 | 1 | ТССЦ Московской обл., 203-0223, приказ Минстроя России №675/пр от 21.09.2015 г. |  |  | 500001 | 0 | 203-0223 | 1 | 8 | 1 | 1 | 1 | 1 | 1 | 1 | 1 |  | 0 | 0 |  |  |  | 0 | 0 | 0 | [5 empty] | 0 |  | 0 | -2078.28 | 1039.14 | 0 | 0 | 0 | 0 | 0 | 0 | 0 | 0 | 0 | [13 empty] | 0 | 0 | 1 | 1 |  |  |  | 1005 | м2 | м2 | 1 | [6 empty] | 29085443 | 8 | Материалы строительные | 0 |  | 1 | 500001 | Материалы и конструкции ( строительные ) по ценникам и каталогом | ФССЦст |  |  |  | 32768 | 207 | 207 | 0 | 0 | 0 | 0 | 0 | [18 empty] | 0 | 0 | 0 |  |  |  |  | 0 | 0 |  |  |  |  | 1 |  | -172969429 | 2 | 1 | 2 | 0 | 0 | 0 | -2078.28 | -2078.28 | 0 | 0 |  | 0 | 0 | 0 |  | 0 | 1 | 0 | 0 | 0 | 0 |  | 0
17 | 0 | 2044 | 1972 | 4 | 10-01-060-1 | Установка и крепление наличников | 100 м коробок блоков | 0.05 | 0 |  |  |  |  | 305 | 181.26 | 2.33 | 0 | 121.41 | 0 | 0.44965 | 0 | 0 | 109.27 | 52.21 |  | 35849923 | 526.49 | 448.66 | 4.36 | 0 | 73.47 | 0 | 8.993 | 0 | 0 | 516.04 | 448.66 | 3.49 | 0 | 63.89 | 0 | 7.82 | 0 | 0 | 90 | 43 | 1 | 1 |  |  | 1 | 33.05 | 10.69 | 8.08 |  |  |  |  | 0 | 1 | ТЕР Московской обл., 10-01-060-1, приказ Минстроя России №675/пр от 21.09.2015 г. |  |  | 10001 | 0 | 10-01-060-1 | 1 | 2 | 0 | 33.05 | 1 | 1 | 1 | 1 | 1 |  | 118 | 63 |  |  |  | 0 | 0 | 0 | [5 empty] | 0 | Поправка: МДС 81-35.2004, п.4.7 Наименование: Работы, выполняемые при реконструкции зданий и сооружений работы, аналогичные технологическим процессам в новом строительстве (в том числе возведение новых конструктивных элементов) стоимость которых определена по соответствующим сборникам ФЕР, кроме сборника № 46 «Работы при реконструкции зданий и сооружений» | 0 | 305 | 3625.1728 | 46.6084 | 0 | 2428.1835 | 0 | 8.993 | 0 | 0 | 109.269 | 52.2063 |  |  |  |  | )*1,25 | )*1,25 | )*1,15 |  | )*1,15 | )*1,25 |  |  |  | 0 | 0 | 1 | 1 |  |  |  | 1013 | 100 м коробок блоков | 100 м коробок блоков | 1 | [6 empty] | 29085510 | 2 | Общестроительные работы | 0 |  | 1 | 10001 | Деревянные конструкции | ФЕР-10 |  | Поправка: МДС 81-35.2004, п.4.7 |  | 0 | 516.04 | 448.66 | 3.49 | 0 | 63.89 | 7.82 | 0 | 0 | [17 empty] | 0 | 0 | 0 | *0,9 | *0,85 | *0,85 | *0,8 | 106.2 | 53.55 |  |  |  |  | 1 |  | -1011738298 | 2 | 1 | 2 | 0 | 0 | 0 | 466.48 | 466.48 | 0 | 0 |  | 0 | 3 | 0 |  | 0 | 1 | 0 | 0 | 0 | 0 |  | 0
17 | 0 | 2057 | 1985 | 5 | 11-01-012-1 | Укладка лаг по кирпичным столбикам | 100 м2 пола | 0.275 | 0 |  |  |  |  | 8498.02 | 4314.21 | 198.57 | 16 | 3985.24 | 0 | 14.1364 | 0.048125 | 0 | 3761.17 | 2040.63 |  | 35849923 | 4307.35 | 3798.56 | 70.31 | 1.76 | 438.48 | 0 | 51.405 | 0.175 | 0 | 4236.1 | 3798.56 | 56.25 | 1.41 | 381.29 | 0 | 44.7 | 0.14 | 0 | 94 | 51 | 1 | 1 |  |  | 1 | 33.05 | 10.27 | 4.13 |  |  |  |  | 0 | 1 | ТЕР Московской обл., 11-01-012-1, приказ Минстроя России №675/пр от 21.09.2015 г. |  |  | 11001 | 0 | 11-01-012-1 | 1 | 2 | 0 | 33.05 | 1 | 1 | 1 | 1 | 1 |  | 123 | 75 |  |  |  | 0 | 0 | 0 | [5 empty] | 0 | Поправка: МДС 81-35.2004, п.4.7 Наименование: Работы, выполняемые при реконструкции зданий и сооружений работы, аналогичные технологическим процессам в новом строительстве (в том числе возведение новых конструктивных элементов) стоимость которых определена по соответствующим сборникам ФЕР, кроме сборника № 46 «Работы при реконструкции зданий и сооружений» | 0 | 8498.02 | 15688.0528 | 722.0837 | 58.168 | 14491.764 | 0 | 51.405 | 0.175 | 0 | 3761.1656 | 2040.6324 |  |  |  |  | )*1,25 | )*1,25 | )*1,15 |  | )*1,15 | )*1,25 |  |  |  | 0 | 0 | 1 | 1 |  |  |  | 1013 | 100 м2 пола | 100 м2 пола | 1 | [6 empty] | 29085511 | 2 | Общестроительные работы | 0 |  | 1 | 11001 | Полы | ФЕР-11 |  | Поправка: МДС 81-35.2004, п.4.7 |  | 0 | 4236.1 | 3798.56 | 56.25 | 1.41 | 381.29 | 44.7 | 0.14 | 0 | [17 empty] | 0 | 0 | 0 | *0,9 | *0,85 | *0,85 | *0,8 | 110.7 | 63.75 |  |  |  |  | 1 |  | -169318418 | 2 | 1 | 2 | 0 | 0 | 0 | 14299.82 | 14299.82 | 0 | 0 |  | 0 | 3 | 0 |  | 0 | 1 | 0 | 0 | 0 | 0 |  | 0
17 | 0 | 2065 | 1993 | 6 | 11-01-033-1 | Устройство покрытий дощатых толщиной 28 мм | 100 м2 покрытия | 0.275 | 0 |  |  |  |  | 17234.52 | 11432.42 | 388.57 | 88.98 | 5413.53 | 0 | 19.2027 | 0.19937 | 0 | 5172.36 | 2806.28 |  | 35849923 | 7074.5 | 6356.64 | 122.23 | 9.79 | 595.63 | 0 | 69.828 | 0.725 | 0 | 6972.36 | 6356.64 | 97.78 | 7.83 | 517.94 | 0 | 60.72 | 0.58 | 0 | 94 | 51 | 1 | 1 |  |  | 1 | 33.05 | 11.56 | 6.54 |  |  |  |  | 0 | 1 | ТЕР Московской обл., 11-01-033-1, приказ Минстроя России №675/пр от 21.09.2015 г. |  |  | 11001 | 0 | 11-01-033-1 | 1 | 2 | 0 | 33.05 | 1 | 1 | 1 | 1 | 1 |  | 123 | 75 |  |  |  | 0 | 0 | 0 | [5 empty] | 0 | Поправка: МДС 81-35.2004, п.4.7 Наименование: Работы, выполняемые при реконструкции зданий и сооружений работы, аналогичные технологическим процессам в новом строительстве (в том числе возведение новых конструктивных элементов) стоимость которых определена по соответствующим сборникам ФЕР, кроме сборника № 46 «Работы при реконструкции зданий и сооружений» | 0 | 17234.52 | 41572.4256 | 1412.9788 | 323.5595 | 19685.5715 | 0 | 69.828 | 0.725 | 0 | 5172.3594 | 2806.2801 |  |  |  |  | )*1,25 | )*1,25 | )*1,15 |  | )*1,15 | )*1,25 |  |  |  | 0 | 0 | 1 | 1 |  |  |  | 1013 | 100 м2 покрытия | 100 м2 покрытия | 1 | [6 empty] | 29085511 | 2 | Общестроительные работы | 0 |  | 1 | 11001 | Полы | ФЕР-11 |  | Поправка: МДС 81-35.2004, п.4.7 |  | 0 | 6972.36 | 6356.64 | 97.78 | 7.83 | 517.94 | 60.72 | 0.58 | 0 | [17 empty] | 0 | 0 | 0 | *0,9 | *0,85 | *0,85 | *0,8 | 110.7 | 63.75 |  |  |  |  | 1 |  | 1837524583 | 2 | 1 | 2 | 0 | 0 | 0 | 25213.16 | 25213.16 | 0 | 0 |  | 0 | 3 | 0 |  | 0 | 1 | 0 | 0 | 0 | 0 |  | 0
17 | 0 | 2072 | 2000 | 7 | 11-01-053-2 | Устройство оснований полов из фанеры в один слой площадью свыше 20 м2 | 100 м2 пола | 0.275 | 0 |  |  |  |  | 13084.48 | 9013.46 | 1401.65 | 765.73 | 2669.37 | 0 | 9.886 | 2.3031 | 0 | 3228.99 | 1751.9 |  | 35849923 | 6346.71 | 5583.68 | 469.33 | 84.25 | 293.7 | 0 | 35.949 | 8.375 | 0 | 6214.53 | 5583.68 | 375.46 | 67.4 | 255.39 | 0 | 31.26 | 6.7 | 0 | 94 | 51 | 1 | 1 |  |  | 1 | 33.05 | 10.86 | 5.87 |  |  |  |  | 0 | 1 | ТЕР Московской обл., 11-01-053-2, приказ Минстроя России №675/пр от 21.09.2015 г. |  |  | 11001 | 0 | 11-01-053-2 | 1 | 2 | 0 | 33.05 | 1 | 1 | 1 | 1 | 1 |  | 123 | 75 |  |  |  | 0 | 0 | 0 | [5 empty] | 0 |  | 0 | 13084.48 | 32776.2016 | 5096.9238 | 2784.4625 | 9706.785 | 0 | 35.949 | 8.375 | 0 | 3228.994 | 1751.901 |  |  |  |  | )*1,25 | )*1,25 | )*1,15 |  | )*1,15 | )*1,25 |  |  |  | 0 | 0 | 1 | 1 |  |  |  | 1013 | 100 м2 пола | 100 м2 пола | 1 | [6 empty] | 29085511 | 2 | Общестроительные работы | 0 |  | 1 | 11001 | Полы | ФЕР-11 |  |  |  | 0 | 6214.53 | 5583.68 | 375.46 | 67.4 | 255.39 | 31.26 | 6.7 | 0 | [17 empty] | 0 | 0 | 0 | *0,9 | *0,85 | *0,85 | *0,8 | 110.7 | 63.75 |  |  |  |  | 1 |  | 1220877284 | 2 | 1 | 2 | 0 | 0 | 0 | 18065.37 | 18065.37 | 0 | 0 |  | 0 | 3 | 0 |  | 0 | 1 | 0 | 0 | 0 | 0 |  | 0
17 | 0 | 2080 | 2007 | 8 | 11-01-036-4 | Устройство покрытий из линолеума насухо со свариванием полотнищ в стыках | 100 м2 покрытия | 0.275 | 0 |  |  |  |  | 8248.87 | 5281.04 | 239.66 | 52.17 | 2728.17 | 0 | 9.9334 | 0.11688 | 0 | 2613.52 | 1417.97 |  | 35849923 | 7371.48 | 6983.19 | 88.12 | 5.74 | 300.17 | 0 | 36.1215 | 0.425 | 0 | 7314.7 | 6983.19 | 70.49 | 4.59 | 261.02 | 0 | 31.41 | 0.34 | 0 | 94 | 51 | 1 | 1 |  |  | 1 | 33.05 | 9.89 | 2.75 |  |  |  |  | 0 | 1 | ТЕР Московской обл., 11-01-036-4, приказ Минстроя России №675/пр от 21.09.2015 г. |  |  | 11001 | 0 | 11-01-036-4 | 1 | 2 | 0 | 33.05 | 1 | 1 | 1 | 1 | 1 |  | 123 | 75 |  |  |  | 0 | 0 | 0 | [5 empty] | 0 |  | 0 | 8248.87 | 19203.7725 | 871.5068 | 189.707 | 9920.6185 | 0 | 36.1215 | 0.425 | 0 | 2613.5196 | 1417.9734 |  |  |  |  | )*1,25 | )*1,25 | )*1,15 |  | )*1,15 | )*1,25 |  |  |  | 0 | 0 | 1 | 1 |  |  |  | 1013 | 100 м2 покрытия | 100 м2 покрытия | 1 | [6 empty] | 29085511 | 2 | Общестроительные работы | 0 |  | 1 | 11001 | Полы | ФЕР-11 |  |  |  | 0 | 7314.7 | 6983.19 | 70.49 | 4.59 | 261.02 | 31.41 | 0.34 | 0 | [17 empty] | 0 | 0 | 0 | *0,9 | *0,85 | *0,85 | *0,8 | 110.7 | 63.75 |  |  |  |  | 1 |  | -1178116816 | 2 | 1 | 2 | 0 | 0 | 0 | 12280.36 | 12280.36 | 0 | 0 |  | 0 | 3 | 0 |  | 0 | 1 | 0 | 0 | 0 | 0 |  | 0
18 | 0 | 2080 |  | 8,1 | 101-4216 | Линолеум полукоммерческий гетерогенный "TARKETT ИДИЛЛИЯ" (толщина 3,2 мм, толщина защитного слоя 0,5 мм, класс 23/32) | м2 | 28.05 | 102 |  |  |  |  | 14478.1 | 14478.1 | 0 | 0 | 0 | 0 | 0 | 0 | 105.47 | 0 | 0 |  | 35849923 | 82.19 | 82.19 | 0 | 0 | 0 | 0 | 0 | 0 | 3.76 | 82.19 | 82.19 | 0 | 0 | 0 | 0 | 0 | 0 | 3.76 | 0 | 0 | 1 | 1 |  |  | 1 | 1 | 1 | 6.28 |  |  |  |  | 3 | 1 | ТССЦ Московской обл., 101-4216, приказ Минстроя России №675/пр от 21.09.2015 г. |  |  | 500001 | 0 | 101-4216 | 1 | 8 | 0 | 1 | 1 | 1 | 1 | 1 | 1 |  | 0 | 0 |  |  |  | 0 | 0 | 0 | [5 empty] | 0 |  | 0 | 14478.1 | 516.1532 | 0 | 0 | 0 | 0 | 0 | 0 | 3.76 | 0 | 0 | [13 empty] | 0 | 0 | 1 | 1 |  |  |  | 1005 | м2 | м2 | 1 | [6 empty] | 29085443 | 8 | Материалы строительные | 0 |  | 1 | 500001 | Материалы и конструкции ( строительные ) по ценникам и каталогом | ФССЦст |  |  |  | 0 | 82.19 | 82.19 | 0 | 0 | 0 | 0 | 0 | [18 empty] | 0 | 0 | 0 |  |  |  |  | 0 | 0 |  |  |  |  | 1 |  | -100917442 | 2 | 1 | 2 | 0 | 0 | 0 | 14478.1 | 14478.1 | 0 | 0 |  | 0 | 3 | 0 |  | 0 | 1 | 0 | 0 | 0 | 0 |  | 0
18 | 0 | 2078 |  | 8,2 | 101-0562 | Линолеум поливинилхлоридный на теплоизолирующей подоснове марок ПР-ВТ, ВК-ВТ, ЭК-ВТ | м2 | -28.05 | -102 |  |  |  |  | -5172.87 | -5172.87 | 0 | 0 | 0 | 0 | 0 | 0 | 0 | 0 | 0 |  | 35849923 | 67.8 | 67.8 | 0 | 0 | 0 | 0 | 0 | 0 | 0 | 67.8 | 67.8 | 0 | 0 | 0 | 0 | 0 | 0 | 0 | 0 | 0 | 1 | 1 |  |  | 1 | 1 | 1 | 2.72 |  |  |  |  | 3 | 1 | ТССЦ Московской обл., 101-0562, приказ Минстроя России №675/пр от 21.09.2015 г. |  |  | 500001 | 0 | 101-0562 | 1 | 8 | 1 | 1 | 1 | 1 | 1 | 1 | 1 |  | 0 | 0 |  |  |  | 0 | 0 | 0 | [5 empty] | 0 |  | 0 | -5172.87 | 184.416 | 0 | 0 | 0 | 0 | 0 | 0 | 0 | 0 | 0 | [13 empty] | 0 | 0 | 1 | 1 |  |  |  | 1005 | м2 | м2 | 1 | [6 empty] | 29085443 | 8 | Материалы строительные | 0 |  | 1 | 500001 | Материалы и конструкции ( строительные ) по ценникам и каталогом | ФССЦст |  |  |  | 0 | 67.8 | 67.8 | 0 | 0 | 0 | 0 | 0 | [18 empty] | 0 | 0 | 0 |  |  |  |  | 0 | 0 |  |  |  |  | 1 |  | -217513507 | 2 | 1 | 2 | 0 | 0 | 0 | -5172.87 | -5172.87 | 0 | 0 |  | 0 | 0 | 0 |  | 0 | 1 | 0 | 0 | 0 | 0 |  | 0
17 | 0 | 2092 | 2019 | 10 | 11-01-040-3 | Устройство плинтусов поливинилхлоридных на винтах самонарезающих | 100 М ПЛИНТУСА | 0.2126 | 0 |  |  |  |  | 1306.06 | 795.21 | 16.82 | 0 | 494.03 | 0 | 1.6283 | 0 | 0 | 464.39 | 251.96 |  | 35849923 | 1480.04 | 1395.68 | 14.05 | 0 | 70.31 | 0 | 7.659 | 0 | 0 | 1468.06 | 1395.68 | 11.24 | 0 | 61.14 | 0 | 6.66 | 0 | 0 | 94 | 51 | 1 | 1 |  |  | 1 | 33.05 | 5.63 | 2.68 |  |  |  |  | 0 | 1 | ТЕР Московской обл., 11-01-040-3, приказ Минстроя России №675/пр от 21.09.2015 г. |  |  | 11001 | 0 | 11-01-040-3 | 1 | 2 | 0 | 33.05 | 1 | 1 | 1 | 1 | 1 |  | 123 | 75 |  |  |  | 0 | 0 | 0 | [5 empty] | 0 |  | 0 | 1306.06 | 3740.4224 | 79.1015 | 0 | 2323.7455 | 0 | 7.659 | 0 | 0 | 464.3882 | 251.9553 |  |  |  |  | )*1,25 | )*1,25 | )*1,15 |  | )*1,15 | )*1,25 |  |  |  | 0 | 0 | 1 | 1 |  |  |  | 1013 | 100 М ПЛИНТУСА | 100 М ПЛИНТУСА | 1 | [6 empty] | 29085511 | 2 | Общестроительные работы | 0 |  | 1 | 11001 | Полы | ФЕР-11 |  |  |  | 0 | 1468.06 | 1395.68 | 11.24 | 0 | 61.14 | 6.66 | 0 | 0 | [17 empty] | 0 | 0 | 0 | *0,9 | *0,85 | *0,85 | *0,8 | 110.7 | 63.75 |  |  |  |  | 1 |  | -1131838271 | 2 | 1 | 2 | 0 | 0 | 0 | 2022.41 | 2022.41 | 0 | 0 |  | 0 | 3 | 0 |  | 0 | 1 | 0 | 0 | 0 | 0 |  | 0
17 | 0 | 2111 | 2038 | 11 | 10-05-010-1 | Облицовка стен по системе «КНАУФ» по одинарному металлическому каркасу из ПН и ПС профилей гипсокартонными листами в два слоя (С 626) с оконным проемом | 100 м2 стен (за вычетом проемов) | 0.265 | 0 |  |  |  |  | 19696.88 | 11522.7 | 43.81 | 0 | 8130.37 | 0 | 27.1227 | 0 | 0 | 7317.33 | 3496.06 |  | 35849923 | 8403.05 | 7445.53 | 29.21 | 0 | 928.31 | 0 | 102.35 | 0 | 0 | 8276.13 | 7445.53 | 23.37 | 0 | 807.23 | 0 | 89 | 0 | 0 | 90 | 43 | 1 | 1 |  |  | 1 | 33.05 | 5.66 | 5.84 |  |  |  |  | 0 | 1 | ТЕР Московской обл., 10-05-010-1, приказ Минстроя России №675/пр от 21.09.2015 г. |  |  | 10001 | 0 | 10-05-010-1 | 1 | 2 | 0 | 33.05 | 1 | 1 | 1 | 1 | 1 |  | 118 | 63 |  |  |  | 0 | 0 | 0 | [5 empty] | 0 |  | 0 | 19696.88 | 43481.8952 | 165.3286 | 0 | 30680.6455 | 0 | 102.35 | 0 | 0 | 7317.333 | 3496.0591 |  |  |  |  | )*1,25 | )*1,25 | )*1,15 |  | )*1,15 | )*1,25 |  |  |  | 0 | 0 | 1 | 1 |  |  |  | 1005 | 100 м2 стен (за вычетом проемов) | 100 м2 стен (за вычетом проемов) | 100 | [6 empty] | 29085510 | 2 | Общестроительные работы | 0 |  | 1 | 10001 | Деревянные конструкции | ФЕР-10 |  |  |  | 0 | 8276.13 | 7445.53 | 23.37 | 0 | 807.23 | 89 | 0 | 0 | [17 empty] | 0 | 0 | 0 | *0,9 | *0,85 | *0,85 | *0,8 | 106.2 | 53.55 |  |  |  |  | 1 |  | -978692579 | 2 | 1 | 2 | 0 | 0 | 0 | 30510.27 | 30510.27 | 0 | 0 |  | 0 | 3 | 0 |  | 0 | 1 | 0 | 0 | 0 | 0 |  | 0
17 | 0 | 2129 | 2056 | 12 | 10-05-010-2 | Облицовка стен по системе «КНАУФ» по одинарному металлическому каркасу из ПН и ПС профилей гипсокартонными листами в два слоя (С 626) с дверным проемом | 100 м2 стен (за вычетом проемов) | 0.265 | 0 |  |  |  |  | 19264.83 | 11562.2 | 29 | 0 | 7673.63 | 0 | 25.599 | 0 | 0 | 6906.27 | 3299.66 |  | 35849923 | 8548.36 | 7654.55 | 17.65 | 0 | 876.16 | 0 | 96.6 | 0 | 0 | 8430.55 | 7654.55 | 14.12 | 0 | 761.88 | 0 | 84 | 0 | 0 | 90 | 43 | 1 | 1 |  |  | 1 | 33.05 | 6.2 | 5.7 |  |  |  |  | 0 | 1 | ТЕР Московской обл., 10-05-010-2, приказ Минстроя России №675/пр от 21.09.2015 г. |  |  | 10001 | 0 | 10-05-010-2 | 1 | 2 | 0 | 33.05 | 1 | 1 | 1 | 1 | 1 |  | 118 | 63 |  |  |  | 0 | 0 | 0 | [5 empty] | 0 |  | 0 | 19264.83 | 43630.935 | 109.43 | 0 | 28957.088 | 0 | 96.6 | 0 | 0 | 6906.267 | 3299.6609 |  |  |  |  | )*1,25 | )*1,25 | )*1,15 |  | )*1,15 | )*1,25 |  |  |  | 0 | 0 | 1 | 1 |  |  |  | 1005 | 100 м2 стен (за вычетом проемов) | 100 м2 стен (за вычетом проемов) | 100 | [6 empty] | 29085510 | 2 | Общестроительные работы | 0 |  | 1 | 10001 | Деревянные конструкции | ФЕР-10 |  |  |  | 0 | 8430.55 | 7654.55 | 14.12 | 0 | 761.88 | 84 | 0 | 0 | [17 empty] | 0 | 0 | 0 | *0,9 | *0,85 | *0,85 | *0,8 | 106.2 | 53.55 |  |  |  |  | 1 |  | 892663548 | 2 | 1 | 2 | 0 | 0 | 0 | 29470.76 | 29470.76 | 0 | 0 |  | 0 | 3 | 0 |  | 0 | 1 | 0 | 0 | 0 | 0 |  | 0
17 | 0 | 2136 | 2063 | 13 | 15-06-002-6 | Оклейка стен моющимися обоями на тканевой основе по листовым материалам | 100 м2 оклеиваемой поверхности | 0.53 | 0 |  |  |  |  | 14686.72 | 4209.03 | 9.3 | 3.15 | 10468.39 | 0 | 34.0954 | 0.006625 | 0 | 8377.23 | 3874.47 |  | 35849923 | 7162.38 | 6563.27 | 1.48 | 0.18 | 597.63 | 0 | 64.331 | 0.0125 | 0 | 7084.13 | 6563.27 | 1.18 | 0.14 | 519.68 | 0 | 55.94 | 0.01 | 0 | 80 | 37 | 1 | 1 |  |  | 1 | 33.05 | 11.86 | 1.21 |  |  |  |  | 0 | 1 | ТЕР Московской обл., 15-06-002-6, приказ Минстроя России №675/пр от 21.09.2015 г. |  |  | 15001 | 0 | 15-06-002-6 | 1 | 2 | 0 | 33.05 | 1 | 1 | 1 | 1 | 1 |  | 105 | 55 |  |  |  | 0 | 0 | 0 | [5 empty] | 0 |  | 0 | 14686.72 | 7941.5567 | 17.5528 | 5.949 | 19751.6715 | 0 | 64.331 | 0.0125 | 0 | 8377.232 | 3874.4698 |  |  |  |  | )*1,25 | )*1,25 | )*1,15 |  | )*1,15 | )*1,25 |  |  |  | 0 | 0 | 1 | 1 |  |  |  | 1013 | 100 м2 оклеиваемой поверхности | 100 м2 оклеиваемой поверхности | 1 | [6 empty] | 29085536 | 2 | Общестроительные работы | 0 |  | 1 | 15001 | Отделочные работы | ФЕР-15 |  |  |  | 0 | 7084.13 | 6563.27 | 1.18 | 0.14 | 519.68 | 55.94 | 0.01 | 0 | [17 empty] | 0 | 0 | 0 | *0,9 | *0,85 | *0,85 | *0,8 | 94.5 | 46.75 |  |  |  |  | 1 |  | 797186164 | 2 | 1 | 2 | 0 | 0 | 0 | 26938.42 | 26938.42 | 0 | 0 |  | 0 | 3 | 0 |  | 0 | 1 | 0 | 0 | 0 | 0 |  | 0
17 | 0 | 2148 | 2072 | 14 | м08-03-591-9 | Розетка штепсельная утопленного типа при скрытой проводке | 100 шт. | 0.03 | 0 |  |  |  |  | 314.92 | 13.57 | 1.56 | 0.41 | 299.79 | 0 | 0.9144 | 0.0009 | 0 | 243.16 | 156.1 |  | 35849923 | 371.42 | 63.28 | 5.78 | 0.41 | 302.36 | 0 | 30.48 | 0.03 | 0 | 371.42 | 63.28 | 5.78 | 0.41 | 302.36 | 0 | 30.48 | 0.03 | 0 | 81 | 52 | 1 | 1 |  |  | 1 | 33.05 | 9.01 | 7.15 |  |  |  |  | 0 | 2 | ТЕРм Московской обл., м08-03-591-9, приказ Минстроя России №675/пр от 21.09.2015 г. |  |  | 108001 | 0 | м08-03-591-9 | 1 | 3 | 0 | 33.05 | 1 | 1 | 1 | 1 | 1 |  | 95 | 65 |  |  |  | 0 | 0 | 0 | [5 empty] | 0 |  | 0 | 314.92 | 452.452 | 52.0778 | 13.5505 | 9992.998 | 0 | 30.48 | 0.03 | 0 | 243.162 | 156.104 | [13 empty] | 0 | 0 | 1 | 1 |  |  |  | 1010 | 100 шт. | 100 шт. | 100 | [6 empty] | 29085386 | 3 | Монтажные работы | 0 |  | 2 | 108001 | Электромонтажные работы , отдел 01-03 : ( на АЭС НР = 110% ) - (работы по упр. авиа.- движением: СП=55% ( {АВИА}=1; обычные работы : СП=65 - {AВИА}=0), при работе на АЭС СП= 68% ) | мФЕР-08 |  |  |  | 0 | 371.42 | 63.28 | 5.78 | 0.41 | 302.36 | 30.48 | 0.03 | 0 | [17 empty] | 0 | 0 | 0 |  |  | *0,85 | *0,8 | 95 | 65 |  |  |  |  | 1 |  | -1627028948 | 2 | 1 | 2 | 0 | 0 | 0 | 714.18 | 0 | 714.18 | 0 |  | 0 | 3 | 0 |  | 0 | 1 | 0 | 0 | 0 | 0 |  | 0
18 | 0 | 2146 |  | 14,1 | 503-0606 | Коробка для установки розеток и выключателей скрытой проводки | 1000 шт. | 0.003 | 0.1 |  |  |  |  | 15.35 | 15.35 | 0 | 0 | 0 | 0 | 0 | 0 | 0.06 | 0 | 0 |  | 35849923 | 1998.42 | 1998.42 | 0 | 0 | 0 | 0 | 0 | 0 | 19.4 | 1998.42 | 1998.42 | 0 | 0 | 0 | 0 | 0 | 0 | 19.4 | 0 | 0 | 1 | 1 |  |  | 1 | 1 | 1 | 2.56 |  |  |  |  | 3 | 2 | ТССЦ Московской обл., 503-0606, приказ Минстроя России №675/пр от 21.09.2015 г. |  |  | 500002 | 0 | 503-0606 | 1 | 12 | 0 | 1 | 1 | 1 | 1 | 1 | 1 |  | 0 | 0 |  |  |  | 0 | 0 | 0 | [5 empty] | 0 |  | 0 | 15.35 | 5115.9552 | 0 | 0 | 0 | 0 | 0 | 0 | 19.4 | 0 | 0 | [13 empty] | 0 | 0 | 1 | 1 |  |  |  | 1010 | 1000 шт. | 1000 шт. | 1000 | [6 empty] | 29085444 | 12 | Материалы монтажные | 0 |  | 2 | 500002 | Материалы и конструкции ( монтажные ) по ценникам и каталогам | ФССЦм |  |  |  | 0 | 1998.42 | 1998.42 | 0 | 0 | 0 | 0 | 0 | [18 empty] | 0 | 0 | 0 |  |  |  |  | 0 | 0 |  |  |  |  | 1 |  | -1152774928 | 2 | 1 | 2 | 0 | 0 | 0 | 15.35 | 0 | 15.35 | 0 |  | 0 | 3 | 0 |  | 0 | 1 | 0 | 0 | 0 | 0 |  | 0
18 | 0 | 2144 |  | 14,2 | 503-0475 | Розетка скрытой проводки с заземлением | шт. | 2 | 66.6667 |  |  |  |  | 105 | 105 | 0 | 0 | 0 | 0 | 0 | 0 | 0.14 | 0 | 0 |  | 35849923 | 7.62 | 7.62 | 0 | 0 | 0 | 0 | 0 | 0 | 0.07 | 7.62 | 7.62 | 0 | 0 | 0 | 0 | 0 | 0 | 0.07 | 0 | 0 | 1 | 1 |  |  | 1 | 1 | 1 | 6.89 |  |  |  |  | 3 | 2 | ТССЦ Московской обл., 503-0475, приказ Минстроя России №675/пр от 21.09.2015 г. |  |  | 500002 | 0 | 503-0475 | 1 | 12 | 0 | 1 | 1 | 1 | 1 | 1 | 1 |  | 0 | 0 |  |  |  | 0 | 0 | 0 | [5 empty] | 0 |  | 0 | 105 | 52.5018 | 0 | 0 | 0 | 0 | 0 | 0 | 0.07 | 0 | 0 | [13 empty] | 0 | 0 | 1 | 1 |  |  |  | 1010 | шт. | шт. | 1 | [6 empty] | 29085444 | 12 | Материалы монтажные | 0 |  | 2 | 500002 | Материалы и конструкции ( монтажные ) по ценникам и каталогам | ФССЦм |  |  |  | 0 | 7.62 | 7.62 | 0 | 0 | 0 | 0 | 0 | [18 empty] | 0 | 0 | 0 |  |  |  |  | 0 | 0 |  |  |  |  | 1 |  | -652224790 | 2 | 1 | 2 | 0 | 0 | 0 | 105 | 0 | 105 | 0 |  | 0 | 3 | 0 |  | 0 | 1 | 0 | 0 | 0 | 0 |  | 0
18 | 0 | 2145 |  | 14,3 | 503-0597 | Розетка телевизионная для скрытой проводки, марка САТ-Г, белая | шт. | 1 | 33.3333 |  |  |  |  | 76.59 | 76.59 | 0 | 0 | 0 | 0 | 0 | 0 | 0.09 | 0 | 0 |  | 35849923 | 9.01 | 9.01 | 0 | 0 | 0 | 0 | 0 | 0 | 0.09 | 9.01 | 9.01 | 0 | 0 | 0 | 0 | 0 | 0 | 0.09 | 0 | 0 | 1 | 1 |  |  | 1 | 1 | 1 | 8.5 |  |  |  |  | 3 | 2 | ТССЦ Московской обл., 503-0597, приказ Минстроя России №675/пр от 21.09.2015 г. |  |  | 500002 | 0 | 503-0597 | 1 | 12 | 0 | 1 | 1 | 1 | 1 | 1 | 1 |  | 0 | 0 |  |  |  | 0 | 0 | 0 | [5 empty] | 0 |  | 0 | 76.59 | 76.585 | 0 | 0 | 0 | 0 | 0 | 0 | 0.09 | 0 | 0 | [13 empty] | 0 | 0 | 1 | 1 |  |  |  | 1010 | шт. | шт. | 1 | [6 empty] | 29085444 | 12 | Материалы монтажные | 0 |  | 2 | 500002 | Материалы и конструкции ( монтажные ) по ценникам и каталогам | ФССЦм |  |  |  | 0 | 9.01 | 9.01 | 0 | 0 | 0 | 0 | 0 | [18 empty] | 0 | 0 | 0 |  |  |  |  | 0 | 0 |  |  |  |  | 1 |  | -1484870884 | 2 | 1 | 2 | 0 | 0 | 0 | 76.59 | 0 | 76.59 | 0 |  | 0 | 3 | 0 |  | 0 | 1 | 0 | 0 | 0 | 0 |  | 0
17 | 0 | 2157 | 2079 | 15 | м08-03-591-5 | Выключатель двухклавишный утопленного типа при скрытой проводке | 100 шт. | 0.01 | 0 |  |  |  |  | 102.04 | 2.58 | 0.52 | 0.14 | 98.94 | 0 | 0.30176 | 0.0003 | 0 | 80.25 | 51.52 |  | 35849923 | 341.2 | 36.07 | 5.78 | 0.41 | 299.35 | 0 | 30.176 | 0.03 | 0 | 302.15 | 36.07 | 5.78 | 0.41 | 260.3 | 0 | 26.24 | 0.03 | 0 | 81 | 52 | 1 | 1 |  |  | 1 | 33.05 | 9.01 | 7.15 |  |  |  |  | 0 | 2 | ТЕРм Московской обл., м08-03-591-5, приказ Минстроя России №675/пр от 21.09.2015 г. |  |  | 108001 | 0 | м08-03-591-5 | 1 | 3 | 0 | 33.05 | 1 | 1 | 1 | 1 | 1 |  | 95 | 65 |  |  |  | 0 | 0 | 0 | [5 empty] | 0 | Поправка: МДС 81-35.2004, п.4.9 Наименование: По работам, в технологии производства которых предусмотрена сварка металлоконструкций, металлопроката, стальных труб, листового металла, закладных деталей и др. металлоизделий, элементные сметные нормы и единичные расценки разработаны из условия применения углеродистой стали.При применении нержавеющей стали | 0 | 102.04 | 257.9005 | 52.0778 | 13.5505 | 9893.5175 | 0 | 30.176 | 0.03 | 0 | 80.2548 | 51.5216 | [6 empty] | )*1,15 |  | )*1,15 |  |  |  |  | 0 | 0 | 1 | 1 |  |  |  | 1010 | 100 шт. | 100 шт. | 100 | [6 empty] | 29085386 | 3 | Монтажные работы | 0 |  | 2 | 108001 | Электромонтажные работы , отдел 01-03 : ( на АЭС НР = 110% ) - (работы по упр. авиа.- движением: СП=55% ( {АВИА}=1; обычные работы : СП=65 - {AВИА}=0), при работе на АЭС СП= 68% ) | мФЕР-08 |  | Поправка: МДС 81-35.2004, п.4.9 |  | 0 | 302.15 | 36.07 | 5.78 | 0.41 | 260.3 | 26.24 | 0.03 | 0 | [17 empty] | 0 | 0 | 0 |  |  | *0,85 | *0,8 | 95 | 65 |  |  |  |  | 1 |  | 1949515482 | 2 | 1 | 2 | 0 | 0 | 0 | 233.81 | 0 | 233.81 | 0 |  | 0 | 3 | 0 |  | 0 | 1 | 0 | 0 | 0 | 0 |  | 0
18 | 0 | 2154 |  | 15,1 | 503-0606 | Коробка для установки розеток и выключателей скрытой проводки | 1000 шт. | 0.001 | 0.1 |  |  |  |  | 5.12 | 5.12 | 0 | 0 | 0 | 0 | 0 | 0 | 0.02 | 0 | 0 |  | 35849923 | 1998.42 | 1998.42 | 0 | 0 | 0 | 0 | 0 | 0 | 19.4 | 1998.42 | 1998.42 | 0 | 0 | 0 | 0 | 0 | 0 | 19.4 | 0 | 0 | 1 | 1 |  |  | 1 | 1 | 1 | 2.56 |  |  |  |  | 3 | 2 | ТССЦ Московской обл., 503-0606, приказ Минстроя России №675/пр от 21.09.2015 г. |  |  | 500002 | 0 | 503-0606 | 1 | 12 | 0 | 1 | 1 | 1 | 1 | 1 | 1 |  | 0 | 0 |  |  |  | 0 | 0 | 0 | [5 empty] | 0 |  | 0 | 5.12 | 5115.9552 | 0 | 0 | 0 | 0 | 0 | 0 | 19.4 | 0 | 0 | [13 empty] | 0 | 0 | 1 | 1 |  |  |  | 1010 | 1000 шт. | 1000 шт. | 1000 | [6 empty] | 29085444 | 12 | Материалы монтажные | 0 |  | 2 | 500002 | Материалы и конструкции ( монтажные ) по ценникам и каталогам | ФССЦм |  |  |  | 0 | 1998.42 | 1998.42 | 0 | 0 | 0 | 0 | 0 | [18 empty] | 0 | 0 | 0 |  |  |  |  | 0 | 0 |  |  |  |  | 1 |  | -1152774928 | 2 | 1 | 2 | 0 | 0 | 0 | 5.12 | 0 | 5.12 | 0 |  | 0 | 3 | 0 |  | 0 | 1 | 0 | 0 | 0 | 0 |  | 0
18 | 0 | 2156 |  | 15,2 | 509-4600 | Выключатель двухклавишный для скрытой проводки серии "Прима", марка С56-039 с подсветкой, цвет бежевый | шт. | 1 | 100 |  |  |  |  | 76.47 | 76.47 | 0 | 0 | 0 | 0 | 0 | 0 | 0.09 | 0 | 0 |  | 35849923 | 8.81 | 8.81 | 0 | 0 | 0 | 0 | 0 | 0 | 0.09 | 8.81 | 8.81 | 0 | 0 | 0 | 0 | 0 | 0 | 0.09 | 0 | 0 | 1 | 1 |  |  | 1 | 1 | 1 | 8.68 |  |  |  |  | 3 | 2 | ТССЦ Московской обл., 509-4600, приказ Минстроя России №675/пр от 21.09.2015 г. |  |  | 500002 | 0 | 509-4600 | 1 | 12 | 0 | 1 | 1 | 1 | 1 | 1 | 1 |  | 0 | 0 |  |  |  | 0 | 0 | 0 | [5 empty] | 0 |  | 0 | 76.47 | 76.4708 | 0 | 0 | 0 | 0 | 0 | 0 | 0.09 | 0 | 0 | [13 empty] | 0 | 0 | 1 | 1 |  |  |  | 1010 | шт. | шт. | 1 | [6 empty] | 29085444 | 12 | Материалы монтажные | 0 |  | 2 | 500002 | Материалы и конструкции ( монтажные ) по ценникам и каталогам | ФССЦм |  |  |  | 0 | 8.81 | 8.81 | 0 | 0 | 0 | 0 | 0 | [18 empty] | 0 | 0 | 0 |  |  |  |  | 0 | 0 |  |  |  |  | 1 |  | -1190793685 | 2 | 1 | 2 | 0 | 0 | 0 | 76.47 | 0 | 76.47 | 0 |  | 0 | 3 | 0 |  | 0 | 1 | 0 | 0 | 0 | 0 |  | 0
17 | 0 | 2162 | 2089 | 16 | 15-01-051-2 | Устройство натяжных потолков из поливинилхлоридной пленки (ПВХ) гарпунным способом в помещениях площадью от 10 до 50 м2 | 100 м2 облицовки | 0.275 | 0 |  |  |  |  | 3175.39 | 0 | 157.02 | 0 | 3018.37 | 0 | 8.2352 | 0 | 0 | 2414.7 | 1116.8 |  | 35849923 | 393.96 | 0 | 61.86 | 0 | 332.1 | 0 | 29.946 | 0 | 0 | 338.27 | 0 | 49.49 | 0 | 288.78 | 0 | 26.04 | 0 | 0 | 80 | 37 | 1 | 1 |  |  | 1 | 33.05 | 9.23 | 1 |  |  |  |  | 0 | 1 | ТЕР Московской обл., 15-01-051-2, приказ Минстроя России №675/пр от 21.09.2015 г. |  |  | 15001 | 0 | 15-01-051-2 | 1 | 2 | 0 | 33.05 | 1 | 1 | 1 | 1 | 1 |  | 105 | 55 |  |  |  | 0 | 0 | 0 | [5 empty] | 0 | Поправка: МДС 81-35.2004, п.4.7 Наименование: Работы, выполняемые при реконструкции зданий и сооружений работы, аналогичные технологическим процессам в новом строительстве (в том числе возведение новых конструктивных элементов) стоимость которых определена по соответствующим сборникам ФЕР, кроме сборника № 46 «Работы при реконструкции зданий и сооружений» | 0 | 3175.39 | 0 | 570.9678 | 0 | 10975.905 | 0 | 29.946 | 0 | 0 | 2414.696 | 1116.7969 |  |  |  |  | )*1,25 | )*1,25 | )*1,15 |  | )*1,15 | )*1,25 |  |  |  | 0 | 0 | 1 | 1 |  |  |  | 1013 | 100 м2 облицовки | 100 м2 облицовки | 1 | [6 empty] | 29085536 | 2 | Общестроительные работы | 0 |  | 1 | 15001 | Отделочные работы | ФЕР-15 |  | Поправка: МДС 81-35.2004, п.4.7 |  | 0 | 338.27 | 0 | 49.49 | 0 | 288.78 | 26.04 | 0 | 0 | [17 empty] | 0 | 0 | 0 | *0,9 | *0,85 | *0,85 | *0,8 | 94.5 | 46.75 |  |  |  |  | 1 |  | 1201776926 | 2 | 1 | 2 | 0 | 0 | 0 | 6706.89 | 6706.89 | 0 | 0 |  | 0 | 3 | 0 |  | 0 | 1 | 0 | 0 | 0 | 0 |  | 0
17 | 0 |  |  | 17 | 201-1581 | Полотно натяжного потолка Standart лаковое белое с бортиком из ПВХ (гарпун) | м2 | 27.5 | 0 |  |  |  |  | 4104.69 | 4104.69 | 0 | 0 | 0 | 0 | 0 | 0 | 31.08 | 0 | 0 |  | 35849923 | 24.59 | 24.59 | 0 | 0 | 0 | 0 | 0 | 0 | 1.13 | 24.59 | 24.59 | 0 | 0 | 0 | 0 | 0 | 0 | 1.13 | 0 | 0 | 1 | 1 |  |  | 1 | 1 | 1 | 6.07 |  |  |  |  | 3 | 1 | ТССЦ Московской обл., 201-1581, приказ Минстроя России №675/пр от 21.09.2015 г. |  |  | 500001 | 0 | 201-1581 | 1 | 8 | 0 | 1 | 1 | 1 | 1 | 1 | 1 |  | 0 | 0 |  |  |  | 0 | 0 | 0 | [5 empty] | 0 |  | 0 | 4104.69 | 149.2613 | 0 | 0 | 0 | 0 | 0 | 0 | 1.13 | 0 | 0 | [13 empty] | 0 | 0 | 1 | 1 |  |  |  | 1005 | м2 | м2 | 1 | [6 empty] | 29085443 | 8 | Материалы строительные | 0 |  | 1 | 500001 | Материалы и конструкции ( строительные ) по ценникам и каталогом | ФССЦст |  |  |  | 0 | 24.59 | 24.59 | 0 | 0 | 0 | 0 | 0 | 0 | [17 empty] | 0 | 0 | 0 |  |  |  |  | 0 | 0 |  |  |  |  | 1 |  | -1143029035 | 2 | 1 | 2 | 0 | 0 | 0 | 4104.69 | 4104.69 | 0 | 0 |  | 0 | 3 | 0 |  | 0 | 1 | 0 | 0 | 0 | 0 |  | 0
17 | 0 |  |  | 18 | 201-1583 | Багет (фиксирующий профиль) стеновой невидимый для натяжного потолка | м | 22 | 0 |  |  |  |  | 300.41 | 300.41 | 0 | 0 | 0 | 0 | 0 | 0 | 6.82 | 0 | 0 |  | 35849923 | 6.76 | 6.76 | 0 | 0 | 0 | 0 | 0 | 0 | 0.31 | 6.76 | 6.76 | 0 | 0 | 0 | 0 | 0 | 0 | 0.31 | 0 | 0 | 1 | 1 |  |  | 1 | 1 | 1 | 2.02 |  |  |  |  | 3 | 1 | ТССЦ Московской обл., 201-1583, приказ Минстроя России №675/пр от 21.09.2015 г. |  |  | 500001 | 0 | 201-1583 | 1 | 8 | 0 | 1 | 1 | 1 | 1 | 1 | 1 |  | 0 | 0 |  |  |  | 0 | 0 | 0 | [5 empty] | 0 |  | 0 | 300.41 | 13.6552 | 0 | 0 | 0 | 0 | 0 | 0 | 0.31 | 0 | 0 | [13 empty] | 0 | 0 | 1 | 1 |  |  |  | 1003 | м | м | 1 | [6 empty] | 29085443 | 8 | Материалы строительные | 0 |  | 1 | 500001 | Материалы и конструкции ( строительные ) по ценникам и каталогом | ФССЦст |  |  |  | 0 | 6.76 | 6.76 | 0 | 0 | 0 | 0 | 0 | 0 | [17 empty] | 0 | 0 | 0 |  |  |  |  | 0 | 0 |  |  |  |  | 1 |  | 426561494 | 2 | 1 | 2 | 0 | 0 | 0 | 300.41 | 300.41 | 0 | 0 |  | 0 | 3 | 0 |  | 0 | 1 | 0 | 0 | 0 | 0 |  | 0
17 | 0 |  |  | 19 | 201-1582 | Вставка L и Т-образная декоративная стеновая для натяжного потолка | м | 22 | 0 |  |  |  |  | 476.68 | 476.68 | 0 | 0 | 0 | 0 | 0 | 0 | 8.36 | 0 | 0 |  | 35849923 | 8.27 | 8.27 | 0 | 0 | 0 | 0 | 0 | 0 | 0.38 | 8.27 | 8.27 | 0 | 0 | 0 | 0 | 0 | 0 | 0.38 | 0 | 0 | 1 | 1 |  |  | 1 | 1 | 1 | 2.62 |  |  |  |  | 3 | 1 | ТССЦ Московской обл., 201-1582, приказ Минстроя России №675/пр от 21.09.2015 г. |  |  | 500001 | 0 | 201-1582 | 1 | 8 | 0 | 1 | 1 | 1 | 1 | 1 | 1 |  | 0 | 0 |  |  |  | 0 | 0 | 0 | [5 empty] | 0 |  | 0 | 476.68 | 21.6674 | 0 | 0 | 0 | 0 | 0 | 0 | 0.38 | 0 | 0 | [13 empty] | 0 | 0 | 1 | 1 |  |  |  | 1003 | м | м | 1 | [6 empty] | 29085443 | 8 | Материалы строительные | 0 |  | 1 | 500001 | Материалы и конструкции ( строительные ) по ценникам и каталогом | ФССЦст |  |  |  | 0 | 8.27 | 8.27 | 0 | 0 | 0 | 0 | 0 | 0 | [17 empty] | 0 | 0 | 0 |  |  |  |  | 0 | 0 |  |  |  |  | 1 |  | 987958059 | 2 | 1 | 2 | 0 | 0 | 0 | 476.68 | 476.68 | 0 | 0 |  | 0 | 3 | 0 |  | 0 | 1 | 0 | 0 | 0 | 0 |  | 0
17 | 0 |  |  | 20 | 101-3914 | Дюбели распорные полипропиленовые | 100 шт. | 0.3 | 0 |  |  |  |  | 16.56 | 16.56 | 0 | 0 | 0 | 0 | 0 | 0 | 1.19 | 0 | 0 |  | 35849923 | 86.24 | 86.24 | 0 | 0 | 0 | 0 | 0 | 0 | 3.95 | 86.24 | 86.24 | 0 | 0 | 0 | 0 | 0 | 0 | 3.95 | 0 | 0 | 1 | 1 |  |  | 1 | 1 | 1 | 0.64 |  |  |  |  | 3 | 1 | ТССЦ Московской обл., 101-3914, приказ Минстроя России №675/пр от 21.09.2015 г. |  |  | 500001 | 0 | 101-3914 | 1 | 8 | 0 | 1 | 1 | 1 | 1 | 1 | 1 |  | 0 | 0 |  |  |  | 0 | 0 | 0 | [5 empty] | 0 |  | 0 | 16.56 | 55.1936 | 0 | 0 | 0 | 0 | 0 | 0 | 3.95 | 0 | 0 | [13 empty] | 0 | 0 | 1 | 1 |  |  |  | 1010 | 100 шт. | 100 шт. | 100 | [6 empty] | 29085443 | 8 | Материалы строительные | 0 |  | 1 | 500001 | Материалы и конструкции ( строительные ) по ценникам и каталогом | ФССЦст |  |  |  | 0 | 86.24 | 86.24 | 0 | 0 | 0 | 0 | 0 | 0 | [17 empty] | 0 | 0 | 0 |  |  |  |  | 0 | 0 |  |  |  |  | 1 |  | -228248654 | 2 | 1 | 2 | 0 | 0 | 0 | 16.56 | 16.56 | 0 | 0 |  | 0 | 3 | 0 |  | 0 | 1 | 0 | 0 | 0 | 0 |  | 0
17 | 0 | 2165 | 2092 | 21 | 15-01-052-1 | Устройство в натяжном потолке монтажных отверстий | 100 отверстий | 0.06 | 0 |  |  |  |  | 923.86 | 0 | 0 | 0 | 923.86 | 0 | 2.5206 | 0 | 0 | 739.09 | 341.83 |  | 35849923 | 465.89 | 0 | 0 | 0 | 465.89 | 0 | 42.0095 | 0 | 0 | 405.12 | 0 | 0 | 0 | 405.12 | 0 | 36.53 | 0 | 0 | 80 | 37 | 1 | 1 |  |  | 1 | 33.05 | 1 | 1 |  |  |  |  | 0 | 1 | ТЕР Московской обл., 15-01-052-1, приказ Минстроя России №675/пр от 21.09.2015 г. |  |  | 15001 | 0 | 15-01-052-1 | 1 | 2 | 0 | 33.05 | 1 | 1 | 1 | 1 | 1 |  | 105 | 55 |  |  |  | 0 | 0 | 0 | [5 empty] | 0 | Поправка: МДС 81-35.2004, п.4.7 Наименование: Работы, выполняемые при реконструкции зданий и сооружений работы, аналогичные технологическим процессам в новом строительстве (в том числе возведение новых конструктивных элементов) стоимость которых определена по соответствующим сборникам ФЕР, кроме сборника № 46 «Работы при реконструкции зданий и сооружений» | 0 | 923.86 | 0 | 0 | 0 | 15397.6645 | 0 | 42.0095 | 0 | 0 | 739.088 | 341.8282 |  |  |  |  | )*1,25 | )*1,25 | )*1,15 |  | )*1,15 | )*1,25 |  |  |  | 0 | 0 | 1 | 1 |  |  |  | 1013 | 100 отверстий | 100 отверстий | 1 | [6 empty] | 29085536 | 2 | Общестроительные работы | 0 |  | 1 | 15001 | Отделочные работы | ФЕР-15 |  | Поправка: МДС 81-35.2004, п.4.7 |  | 0 | 405.12 | 0 | 0 | 0 | 405.12 | 36.53 | 0 | 0 | [17 empty] | 0 | 0 | 0 | *0,9 | *0,85 | *0,85 | *0,8 | 94.5 | 46.75 |  |  |  |  | 1 |  | -1280480835 | 2 | 1 | 2 | 0 | 0 | 0 | 2004.78 | 2004.78 | 0 | 0 |  | 0 | 3 | 0 |  | 0 | 1 | 0 | 0 | 0 | 0 |  | 0
18 | 0 | 2164 |  | 21,1 | 101-2885 | Клей цианакрилатный Permabond С791 | кг | 0.075 | 1.25 |  |  |  |  | 1923.55 | 1923.55 | 0 | 0 | 0 | 0 | 0 | 0 | 16.81 | 0 | 0 |  | 35849923 | 4894.54 | 4894.54 | 0 | 0 | 0 | 0 | 0 | 0 | 224.15 | 4894.54 | 4894.54 | 0 | 0 | 0 | 0 | 0 | 0 | 224.15 | 0 | 0 | 1 | 1 |  |  | 1 | 1 | 1 | 5.24 |  |  |  |  | 3 | 1 | ТССЦ Московской обл., 101-2885, приказ Минстроя России №675/пр от 21.09.2015 г. |  |  | 500001 | 0 | 101-2885 | 1 | 8 | 0 | 1 | 1 | 1 | 1 | 1 | 1 |  | 0 | 0 |  |  |  | 0 | 0 | 0 | [5 empty] | 0 |  | 0 | 1923.55 | 25647.3896 | 0 | 0 | 0 | 0 | 0 | 0 | 224.15 | 0 | 0 | [13 empty] | 0 | 0 | 1 | 1 |  |  |  | 1009 | кг | кг | 1 | [6 empty] | 29085443 | 8 | Материалы строительные | 0 |  | 1 | 500001 | Материалы и конструкции ( строительные ) по ценникам и каталогом | ФССЦст |  |  |  | 0 | 4894.54 | 4894.54 | 0 | 0 | 0 | 0 | 0 | [18 empty] | 0 | 0 | 0 |  |  |  |  | 0 | 0 |  |  |  |  | 1 |  | -501888552 | 2 | 1 | 2 | 0 | 0 | 0 | 1923.55 | 1923.55 | 0 | 0 |  | 0 | 3 | 0 |  | 0 | 1 | 0 | 0 | 0 | 0 |  | 0
18 | 0 | 2165 |  | 21,2 | 101-4169 | Пластик поливинилхлоридный листовой толщиной 3-4 мм | м2 | 6 | 100 |  |  |  |  | 2235.76 | 2235.76 | 0 | 0 | 0 | 0 | 0 | 0 | 10.26 | 0 | 0 |  | 35849923 | 37.3 | 37.3 | 0 | 0 | 0 | 0 | 0 | 0 | 1.71 | 37.3 | 37.3 | 0 | 0 | 0 | 0 | 0 | 0 | 1.71 | 0 | 0 | 1 | 1 |  |  | 1 | 1 | 1 | 9.99 |  |  |  |  | 3 | 1 | ТССЦ Московской обл., 101-4169, приказ Минстроя России №675/пр от 21.09.2015 г. |  |  | 500001 | 0 | 101-4169 | 1 | 8 | 0 | 1 | 1 | 1 | 1 | 1 | 1 |  | 0 | 0 |  |  |  | 0 | 0 | 0 | [5 empty] | 0 |  | 0 | 2235.76 | 372.627 | 0 | 0 | 0 | 0 | 0 | 0 | 1.71 | 0 | 0 | [13 empty] | 0 | 0 | 1 | 1 |  |  |  | 1005 | м2 | м2 | 1 | [6 empty] | 29085443 | 8 | Материалы строительные | 0 |  | 1 | 500001 | Материалы и конструкции ( строительные ) по ценникам и каталогом | ФССЦст |  |  |  | 0 | 37.3 | 37.3 | 0 | 0 | 0 | 0 | 0 | [18 empty] | 0 | 0 | 0 |  |  |  |  | 0 | 0 |  |  |  |  | 1 |  | 650529573 | 2 | 1 | 2 | 0 | 0 | 0 | 2235.76 | 2235.76 | 0 | 0 |  | 0 | 3 | 0 |  | 0 | 1 | 0 | 0 | 0 | 0 |  | 0
17 | 0 | 2172 | 2098 | 22 | м08-03-593-19 | Светильник в подвесных потолках | 100 шт. | 0.06 | 0 |  |  |  |  | 2245.14 | 85.04 | 24.57 | 5.35 | 2135.53 | 0 | 6.5136 | 0.012 | 0 | 1734.11 | 1113.26 |  | 35849923 | 1242.01 | 120.73 | 44.36 | 2.7 | 1076.92 | 0 | 108.56 | 0.2 | 0 | 1101.54 | 120.73 | 44.36 | 2.7 | 936.45 | 0 | 94.4 | 0.2 | 0 | 81 | 52 | 1 | 1 |  |  | 1 | 33.05 | 9.23 | 11.74 |  |  |  |  | 0 | 2 | ТЕРм Московской обл., м08-03-593-19, приказ Минстроя России №675/пр от 21.09.2015 г. |  |  | 108001 | 0 | м08-03-593-19 | 1 | 3 | 0 | 33.05 | 1 | 1 | 1 | 1 | 1 |  | 95 | 65 |  |  |  | 0 | 0 | 0 | [5 empty] | 0 | Поправка: МДС 81-35.2004, п.4.9 Наименование: По работам, в технологии производства которых предусмотрена сварка металлоконструкций, металлопроката, стальных труб, листового металла, закладных деталей и др. металлоизделий, элементные сметные нормы и единичные расценки разработаны из условия применения углеродистой стали.При применении нержавеющей стали | 0 | 2245.14 | 1417.3702 | 409.4428 | 89.235 | 35592.206 | 0 | 108.56 | 0.2 | 0 | 1734.1128 | 1113.2576 | [6 empty] | )*1,15 |  | )*1,15 |  |  |  |  | 0 | 0 | 1 | 1 |  |  |  | 1010 | 100 шт. | 100 шт. | 100 | [6 empty] | 29085386 | 3 | Монтажные работы | 0 |  | 2 | 108001 | Электромонтажные работы , отдел 01-03 : ( на АЭС НР = 110% ) - (работы по упр. авиа.- движением: СП=55% ( {АВИА}=1; обычные работы : СП=65 - {AВИА}=0), при работе на АЭС СП= 68% ) | мФЕР-08 |  | Поправка: МДС 81-35.2004, п.4.9 |  | 0 | 1101.54 | 120.73 | 44.36 | 2.7 | 936.45 | 94.4 | 0.2 | 0 | [17 empty] | 0 | 0 | 0 |  |  | *0,85 | *0,8 | 95 | 65 |  |  |  |  | 1 |  | 1562201403 | 2 | 1 | 2 | 0 | 0 | 0 | 5092.51 | 0 | 5092.51 | 0 |  | 0 | 3 | 0 |  | 0 | 1 | 0 | 0 | 0 | 0 |  | 0
18 | 0 | 2171 |  | 22,1 | 509-1338 | Светильник точечный марки AMBER 50 2 05 R50, неповоротный, с накладным стеклом, хром | шт. | 6 | 100 |  |  |  |  | 326.17 | 326.17 | 0 | 0 | 0 | 0 | 0 | 0 | 1.74 | 0 | 0 |  | 35849923 | 15.27 | 15.27 | 0 | 0 | 0 | 0 | 0 | 0 | 0.29 | 15.27 | 15.27 | 0 | 0 | 0 | 0 | 0 | 0 | 0.29 | 0 | 0 | 1 | 1 |  |  | 1 | 1 | 1 | 3.56 |  |  |  |  | 3 | 2 | ТССЦ Московской обл., 509-1338, приказ Минстроя России №675/пр от 21.09.2015 г. |  |  | 500002 | 0 | 509-1338 | 1 | 12 | 0 | 1 | 1 | 1 | 1 | 1 | 1 |  | 0 | 0 |  |  |  | 0 | 0 | 0 | [5 empty] | 0 |  | 0 | 326.17 | 54.3612 | 0 | 0 | 0 | 0 | 0 | 0 | 0.29 | 0 | 0 | [13 empty] | 0 | 0 | 1 | 1 |  |  |  | 1010 | шт. | шт. | 1 | [6 empty] | 29085444 | 12 | Материалы монтажные | 0 |  | 2 | 500002 | Материалы и конструкции ( монтажные ) по ценникам и каталогам | ФССЦм |  |  |  | 0 | 15.27 | 15.27 | 0 | 0 | 0 | 0 | 0 | [18 empty] | 0 | 0 | 0 |  |  |  |  | 0 | 0 |  |  |  |  | 1 |  | -1432988646 | 2 | 1 | 2 | 0 | 0 | 0 | 326.17 | 0 | 326.17 | 0 |  | 0 | 3 | 0 |  | 0 | 1 | 0 | 0 | 0 | 0 |  | 0
51 | 0 | 5 | 1877 |  | Новый подраздел | ремонт | 0 | [6 empty] | 155270.61 | 101351.19 | 2633.55 | 950.03 | 51285.87 | 0 | 170.9999 | 2.7279 | 634.03 | 45758.34 | 22982.78 |  |  | 155270.61 | 101351.19 | 2633.55 | 950.03 | 51285.87 | 0 | 170.9999 | 2.7279 | 634.03 | 45758.34 | 22982.78 |  |  | 0 | 0 | 0 | 224011.73 | 217366.53 | 6645.2 | 0 | 101351.19 | 101351.19 | 0 | 101351.19 | 0 | 0 | 0 | 0 | 0 | [19 empty] | 0 | 0 | 0 | 224011.73 | 217366.53 | 6645.2 | 0 | 101351.19 | 101351.19 | 0 | 101351.19 | 0 | 0 | 0 | 0 | 0 | [114 empty] | 0
50 | 0 | 0 | 1 | 201 | 155270.61 | ПЗ | Прямые затраты |  |  | 201 | 1 | 3 |  | 2
50 | 0 | 0 | 1 | 202 | 101351.19 | СтМатОб | Стоимость материальных ресурсов (всего) |  |  | 202 | 2 | 3 |  | 2
50 | 0 | 0 | 1 | 222 | 0 | СтМатОбЗак | Стоимость материалов и оборудования заказчика |  |  | 222 | 3 | 3 |  | 2
50 | 0 | 0 | 1 | 225 | 101351.19 | СтМатОбПод | Стоимость материалов и оборудования подрядчика |  |  | 225 | 4 | 3 |  | 2
50 | 0 | 0 | 1 | 226 | 101351.19 | СтМат | Стоимость материалов (всего) |  |  | 226 | 5 | 3 |  | 2
50 | 0 | 0 | 1 | 227 | 0 | СтМатЗак | Стоимость материалов заказчика |  |  | 227 | 6 | 3 |  | 2
50 | 0 | 0 | 1 | 228 | 101351.19 | СтМатПод | Стоимость материалов подрядчика |  |  | 228 | 7 | 3 |  | 2
50 | 0 | 0 | 1 | 216 | 0 | Оборуд | Стоимость оборудования (всего) |  |  | 216 | 8 | 3 |  | 2
50 | 0 | 0 | 1 | 223 | 0 | ОборудЗак | Стоимость оборудования заказчика |  |  | 223 | 9 | 3 |  | 2
50 | 0 | 0 | 1 | 229 | 0 | ОборудПод | Стоимость оборудования подрядчика |  |  | 229 | 10 | 3 |  | 2
50 | 0 | 0 | 1 | 203 | 2633.55 | ЭММ | Эксплуатация машин |  |  | 203 | 11 | 3 |  | 2
50 | 0 | 0 | 1 | 231 | 0 | ЭММсНРиСП | Эксплуатация машин по ТСН-2001.16 |  |  | 231 | 12 | 3 |  | 2
50 | 0 | 0 | 1 | 204 | 950.03 | ЗПМ | ЗП машинистов |  |  | 204 | 13 | 3 |  | 2
50 | 0 | 0 | 1 | 205 | 51285.87 | ОЗП | Основная ЗП рабочих |  |  | 205 | 14 | 3 |  | 2
50 | 0 | 0 | 1 | 232 | 0 | ОЗПсНРиСП | Основная ЗП рабочих по ТСН-2001.16 |  |  | 232 | 15 | 3 |  | 2
50 | 0 | 0 | 1 | 214 | 217366.53 | Строит | Строительные работы с НР и СП |  |  | 214 | 16 | 3 |  | 2
50 | 0 | 0 | 1 | 215 | 6645.2 | Монтаж | Монтажные работы с НР и СП |  |  | 215 | 17 | 3 |  | 2
50 | 0 | 0 | 1 | 217 | 0 | Прочие | Прочие работы с НР и СП |  |  | 217 | 18 | 3 |  | 2
50 | 0 | 0 | 1 | 230 | 0 | ПрочиеЗатр | Прочие затраты по ТСН-2001.16 |  |  | 230 | 19 | 3 |  | 2
50 | 0 | 0 | 1 | 206 | 0 | ВозврМат | Возврат материалов |  |  | 206 | 20 | 3 |  | 2
50 | 0 | 0 | 1 | 207 | 170.9999 | ТрудСтр | Трудозатраты строителей |  |  | 207 | 21 | 3 |  | -1
50 | 0 | 0 | 1 | 208 | 2.7279 | ТрудМаш | Трудозатраты машинистов |  |  | 208 | 22 | 3 |  | -1
50 | 0 | 0 | 1 | 209 | 634.03 | ТранспМат | Транспорт материалов |  |  | 209 | 23 | 3 |  | 2
50 | 0 | 0 | 1 | 233 | 0 | Перевозка | Перевозка грузов |  |  | 233 | 24 | 3 |  | 2
50 | 0 | 0 | 1 | 210 | 45758.34 | НР | Накладные расходы |  |  | 210 | 25 | 3 |  | 2
50 | 0 | 0 | 1 | 211 | 22982.78 | СмПриб | Сметная прибыль |  |  | 211 | 26 | 3 |  | 2
50 | 0 | 0 | 1 | 0 | 224011.73 | Всего | Всего с НР и СП |  |  | 224 | 27 | 3 |  | 2
50 | 0 | 0 | 2 | 0 | 40322.1 | Ндс | Ндс |  |  | 212 | 28 | 0 |  | 1
50 | 0 | 0 | 2 | 224 | 264333.8 | всего с Ндс | всего с НДС |  |  | 212 | 29 | 0 |  | 1
51 | 0 | 4 | 1825 |  | Новый раздел | комната 2-26 | 0 | [6 empty] | 158368.54 | 101351.19 | 2695.29 | 993.83 | 54322.06 | 0 | 182.6663 | 2.8461 | 634.03 | 47893.45 | 24596.32 | [15 empty] | 0 | 0 | 0 | 230858.31 | 224213.11 | 6645.2 | 0 | 101351.19 | 101351.19 | 0 | 101351.19 | 0 | 0 | 0 | 0 | 0 | [149 empty] | 0
50 | 0 | 0 | 1 | 201 | 158368.54 | ПЗ | Прямые затраты |  |  | 201 | 1 | 3 |  | 2
50 | 0 | 0 | 1 | 202 | 101351.19 | СтМатОб | Стоимость материальных ресурсов (всего) |  |  | 202 | 2 | 3 |  | 2
50 | 0 | 0 | 1 | 222 | 0 | СтМатОбЗак | Стоимость материалов и оборудования заказчика |  |  | 222 | 3 | 3 |  | 2
50 | 0 | 0 | 1 | 225 | 101351.19 | СтМатОбПод | Стоимость материалов и оборудования подрядчика |  |  | 225 | 4 | 3 |  | 2
50 | 0 | 0 | 1 | 226 | 101351.19 | СтМат | Стоимость материалов (всего) |  |  | 226 | 5 | 3 |  | 2
50 | 0 | 0 | 1 | 227 | 0 | СтМатЗак | Стоимость материалов заказчика |  |  | 227 | 6 | 3 |  | 2
50 | 0 | 0 | 1 | 228 | 101351.19 | СтМатПод | Стоимость материалов подрядчика |  |  | 228 | 7 | 3 |  | 2
50 | 0 | 0 | 1 | 216 | 0 | Оборуд | Стоимость оборудования (всего) |  |  | 216 | 8 | 3 |  | 2
50 | 0 | 0 | 1 | 223 | 0 | ОборудЗак | Стоимость оборудования заказчика |  |  | 223 | 9 | 3 |  | 2
50 | 0 | 0 | 1 | 229 | 0 | ОборудПод | Стоимость оборудования подрядчика |  |  | 229 | 10 | 3 |  | 2
50 | 0 | 0 | 1 | 203 | 2695.29 | ЭММ | Эксплуатация машин |  |  | 203 | 11 | 3 |  | 2
50 | 0 | 0 | 1 | 231 | 0 | ЭММсНРиСП | Эксплуатация машин по ТСН-2001.16 |  |  | 231 | 12 | 3 |  | 2
50 | 0 | 0 | 1 | 204 | 993.83 | ЗПМ | ЗП машинистов |  |  | 204 | 13 | 3 |  | 2
50 | 0 | 0 | 1 | 205 | 54322.06 | ОЗП | Основная ЗП рабочих |  |  | 205 | 14 | 3 |  | 2
50 | 0 | 0 | 1 | 232 | 0 | ОЗПсНРиСП | Основная ЗП рабочих по ТСН-2001.16 |  |  | 232 | 15 | 3 |  | 2
50 | 0 | 0 | 1 | 214 | 224213.11 | Строит | Строительные работы с НР и СП |  |  | 214 | 16 | 3 |  | 2
50 | 0 | 0 | 1 | 215 | 6645.2 | Монтаж | Монтажные работы с НР и СП |  |  | 215 | 17 | 3 |  | 2
50 | 0 | 0 | 1 | 217 | 0 | Прочие | Прочие работы с НР и СП |  |  | 217 | 18 | 3 |  | 2
50 | 0 | 0 | 1 | 230 | 0 | ПрочиеЗатр | Прочие затраты по ТСН-2001.16 |  |  | 230 | 19 | 3 |  | 2
50 | 0 | 0 | 1 | 206 | 0 | ВозврМат | Возврат материалов |  |  | 206 | 20 | 3 |  | 2
50 | 0 | 0 | 1 | 207 | 182.6663 | ТрудСтр | Трудозатраты строителей |  |  | 207 | 21 | 3 |  | -1
50 | 0 | 0 | 1 | 208 | 2.8461 | ТрудМаш | Трудозатраты машинистов |  |  | 208 | 22 | 3 |  | -1
50 | 0 | 0 | 1 | 209 | 634.03 | ТранспМат | Транспорт материалов |  |  | 209 | 23 | 3 |  | 2
50 | 0 | 0 | 1 | 233 | 0 | Перевозка | Перевозка грузов |  |  | 233 | 24 | 3 |  | 2
50 | 0 | 0 | 1 | 210 | 47893.45 | НР | Накладные расходы |  |  | 210 | 25 | 3 |  | 2
50 | 0 | 0 | 1 | 211 | 24596.32 | СмПриб | Сметная прибыль |  |  | 211 | 26 | 3 |  | 2
50 | 0 | 0 | 1 | 0 | 230858.31 | Всего | Всего с НР и СП |  |  | 224 | 27 | 3 |  | 2
50 | 0 | 0 | 2 | 0 | 41554.5 | Ндс | Ндс |  |  | 212 | 28 | 0 |  | 1
50 | 0 | 0 | 2 | 224 | 272412.8 | всего с Ндс | всего с НДС |  |  | 212 | 29 | 0 |  | 1
4 | 0 |  | 2108 |  | Новый раздел | комната 2-28 |  | 0 |  | -1 | [7 empty] | 0 |  |  | 0 | [53 empty] | 0 | [11 empty] | 0
52 | 0 | 4 | 1983 | 0 | Новый раздел | комната 2-28 | [7 empty] | 187459.98 | 119901.02 | 3502.67 | 1303.54 | 64056.29 | 0 | 215.6713 | 3.7385 | 681.38 | 56870.27 | 29202.7 | 0 | 0 | 0 | 0 | 0 | 0 | 0 | 0 | 0 | 0 | 0 | 0 | 0 | 0 | 0 | 0 | 0 | 0 | 273532.95 | 266782.99 | 6749.96 | 0 | 119901.02 | 119901.02 | 0 | 119901.02 | 0 | 0 | 0 | 0 | 0 | 0 | 0 | 0 | 0 | 0 | 0 | 0 | 0 | 0 | 0 | 0 | 0 | 0 | 0 | 0 | 0 | 0 | 0 | 0 | 0 | 0 | 0 | 0 | 0 | 0 | 0 | 0 | 0 | 0 | 0 | 0 | 0 | 0 | 0 | 0 | 0 | 0 | 0 | 0 | 0 | 0 | 0 | 0 | 0 | 0 | 0 | 0 | 0 | 0 | 0 | 0 | 0 | 0 | 0 | 0 | 0 | 0 | 0 | 0 | 0 | 0 | 0 | 0 | 0 | 0 | 0 | 0 | 0 | 0 | 0 | 0 | 0 | 0 | 0 | 0 | 0 | 0 | 0 | 0 | 0 | 0 | 0 | 0 | 0 | 0 | 0 | 0 | 0 | 0 | 0 | 0 | 0 | 0 | 0 | 0 | 0 | 0 | 0 | 0 | 0 | 0 | 0 | 0 | 0 | 0 | 0 | 0 | 0 | 0 | 0 | 0 | 0 | 0 | 0 | 0 | 0 | 0 | 0 | 0 | 0 | 0 | 0 | 0 | 0 | 0 | 0 | 0 | 0 | 0 | 0 | 0 | 0 | 0 | 0 | 0 | 0 | 0 | 0 | 0 | 0 | 0 | 0 | 0 | 0 | 0 | 0 | 0 | 0 | 0 | 0
5 | 0 |  | 2001 |  | Новый подраздел | демонтаж |  | 0 |  | 0 | [7 empty] | 0 |  |  | 0 | [53 empty] | 0 | [11 empty] | 0
52 | 0 | 5 | 1987 | 0 | Новый подраздел | демонтаж | [7 empty] | 3110.12 | 0 | 65.81 | 47.69 | 3044.31 | 0 | 11.7079 | 0.12698 | 0 | 2124.51 | 1629.4 | 0 | 0 | 3110.12 | 0 | 65.81 | 47.69 | 3044.31 | 0 | 11.7079 | 0.12698 | 0 | 2124.51 | 1629.4 | 0 | 0 | 0 | 0 | 0 | 6864.03 | 6864.03 | 0 | 0 | 0 | 0 | 0 | 0 | 0 | 0 | 0 | 0 | 0 | 0 | 0 | 0 | 0 | 0 | 0 | 0 | 0 | 0 | 0 | 0 | 0 | 0 | 0 | 0 | 0 | 0 | 0 | 0 | 0 | 0 | 0 | 6864.03 | 6864.03 | 0 | 0 | 0 | 0 | 0 | 0 | 0 | 0 | 0 | 0 | 0 | 0 | 0 | 0 | 0 | 0 | 0 | 0 | 0 | 0 | 0 | 0 | 0 | 0 | 0 | 0 | 0 | 0 | 0 | 0 | 0 | 0 | 0 | 0 | 0 | 0 | 0 | 0 | 0 | 0 | 0 | 0 | 0 | 0 | 0 | 0 | 0 | 0 | 0 | 0 | 0 | 0 | 0 | 0 | 0 | 0 | 0 | 0 | 0 | 0 | 0 | 0 | 0 | 0 | 0 | 0 | 0 | 0 | 0 | 0 | 0 | 0 | 0 | 0 | 0 | 0 | 0 | 0 | 0 | 0 | 0 | 0 | 0 | 0 | 0 | 0 | 0 | 0 | 0 | 0 | 0 | 0 | 0 | 0 | 0 | 0 | 0 | 0 | 0 | 0 | 0 | 0 | 0 | 0 | 0 | 0 | 0 | 0 | 0 | 0 | 0 | 0 | 0 | 0 | 0 | 0 | 0 | 0 | 0 | 0 | 0 | 0 | 0 | 0 | 0 | 0
17 | 0 | 2174 | 2100 | 1 | 57-1-2 | Разборка оснований покрытия полов лаг из досок и брусков | 100 м2 основания | 0.366 | 0 |  |  |  |  | 723.72 | 0 | 0 | 0 | 723.72 | 0 | 2.8072 | 0 | 0 | 492.13 | 390.81 |  | 35849923 | 59.83 | 0 | 0 | 0 | 59.83 | 0 | 7.67 | 0 | 0 | 59.83 | 0 | 0 | 0 | 59.83 | 0 | 7.67 | 0 | 0 | 68 | 54 | 1 | 1 |  |  | 1 | 33.05 | 1 | 1 |  |  |  |  | 0 | 1 | ТЕРр Московской обл., 57-1-2, приказ Минстроя России №675/пр от 21.09.2015 г. |  |  | 57001 | 0 | 57-1-2 | 1 | 6 | 0 | 33.05 | 1 | 1 | 1 | 1 | 1 |  | 80 | 68 |  |  |  | 0 | 0 | 0 | [5 empty] | 0 |  | 0 | 723.72 | 0 | 0 | 0 | 1977.3815 | 0 | 7.67 | 0 | 0 | 492.1296 | 390.8088 | [13 empty] | 0 | 0 | 1 | 1 |  |  |  | 1013 | 100 м2 основания | 100 м2 основания | 1 | [6 empty] | 29085590 | 6 | Ремонтно-строительные работы | 0 |  | 1 | 57001 | Полы | рФЕР-57 |  |  |  | 0 | 59.83 | 0 | 0 | 0 | 59.83 | 7.67 | 0 | 0 | [17 empty] | 0 | 0 | 0 |  |  | *0,85 | *0,8 | 80 | 68 |  |  |  |  | 1 |  | 1095792533 | 2 | 1 | 2 | 0 | 0 | 0 | 1606.66 | 1606.66 | 0 | 0 |  | 0 | 3 | 0 |  | 0 | 1 | 0 | 0 | 0 | 0 |  | 0
18 | 0 | 2174 |  | 1,1 | 509-9900 | Строительный мусор | т | 0.2562 | 0.7 |  |  |  |  | 0 | 0 | 0 | 0 | 0 | 0 | 0 | 0 | 0 | 0 | 0 |  | 35849923 | 0 | 0 | 0 | 0 | 0 | 0 | 0 | 0 | 0 | 0 | 0 | 0 | 0 | 0 | 0 | 0 | 0 | 0 | 0 | 0 | 1 | 1 |  |  | 1 | 1 | 1 | 1 |  |  |  |  | 3 | 2 | ТССЦ Московской обл., 509-9900, приказ Минстроя России №675/пр от 21.09.2015 г. |  |  | 500002 | 0 |  | 0 | 12 | 0 | 1 | 1 | 1 | 1 | 1 | 1 |  | 0 | 0 |  |  |  | 0 | 0 | 0 | [5 empty] | 0 |  | 0 | 0 | 0 | 0 | 0 | 0 | 0 | 0 | 0 | 0 | 0 | 0 | [13 empty] | 0 | 0 | 1 | 1 |  |  |  | 1009 | т | т | 1000 | [6 empty] | 29085444 | 12 | Материалы монтажные | 0 |  | 2 | 500002 | Материалы и конструкции ( монтажные ) по ценникам и каталогам | ФССЦм |  |  |  | 0 | 0 | 0 | 0 | 0 | 0 | 0 | 0 | [18 empty] | 0 | 0 | 0 |  |  |  |  | 0 | 0 |  |  |  |  | 1 |  | -304821490 | 2 | 1 | -2 | 0 | 0 | 0 | 0 | 0 | 0 | 0 |  | 0 | 3 | 0 |  | 0 | 1 | 0 | 0 | 0 | 0 |  | 0
17 | 0 | 2178 | 2104 | 2 | 57-2-1 | Разборка покрытий полов из линолеума и релина | 100 м2 покрытия | 0.366 | 0 |  |  |  |  | 1096.84 | 0 | 22.2 | 21.29 | 1074.64 | 0 | 4.1687 | 0.04758 | 0 | 745.23 | 591.8 |  | 35849923 | 92.9 | 0 | 4.06 | 1.76 | 88.84 | 0 | 11.39 | 0.13 | 0 | 92.9 | 0 | 4.06 | 1.76 | 88.84 | 0 | 11.39 | 0.13 | 0 | 68 | 54 | 1 | 1 |  |  | 1 | 33.05 | 14.94 | 1 |  |  |  |  | 0 | 1 | ТЕРр Московской обл., 57-2-1, приказ Минстроя России №675/пр от 21.09.2015 г. |  |  | 57001 | 0 | 57-2-1 | 1 | 6 | 0 | 33.05 | 1 | 1 | 1 | 1 | 1 |  | 80 | 68 |  |  |  | 0 | 0 | 0 | [5 empty] | 0 |  | 0 | 1096.84 | 0 | 60.6564 | 58.168 | 2936.162 | 0 | 11.39 | 0.13 | 0 | 745.2324 | 591.8022 | [13 empty] | 0 | 0 | 1 | 1 |  |  |  | 1013 | 100 м2 покрытия | 100 м2 покрытия | 1 | [6 empty] | 29085590 | 6 | Ремонтно-строительные работы | 0 |  | 1 | 57001 | Полы | рФЕР-57 |  |  |  | 0 | 92.9 | 0 | 4.06 | 1.76 | 88.84 | 11.39 | 0.13 | 0 | [17 empty] | 0 | 0 | 0 |  |  | *0,85 | *0,8 | 80 | 68 |  |  |  |  | 1 |  | -1629810845 | 2 | 1 | 2 | 0 | 0 | 0 | 2433.87 | 2433.87 | 0 | 0 |  | 0 | 3 | 0 |  | 0 | 1 | 0 | 0 | 0 | 0 |  | 0
18 | 0 | 2178 |  | 2,1 | 509-9900 | Строительный мусор | т | 0.17202 | 0.47 |  |  |  |  | 0 | 0 | 0 | 0 | 0 | 0 | 0 | 0 | 0 | 0 | 0 |  | 35849923 | 0 | 0 | 0 | 0 | 0 | 0 | 0 | 0 | 0 | 0 | 0 | 0 | 0 | 0 | 0 | 0 | 0 | 0 | 0 | 0 | 1 | 1 |  |  | 1 | 1 | 1 | 1 |  |  |  |  | 3 | 2 | ТССЦ Московской обл., 509-9900, приказ Минстроя России №675/пр от 21.09.2015 г. |  |  | 500002 | 0 |  | 0 | 12 | 0 | 1 | 1 | 1 | 1 | 1 | 1 |  | 0 | 0 |  |  |  | 0 | 0 | 0 | [5 empty] | 0 |  | 0 | 0 | 0 | 0 | 0 | 0 | 0 | 0 | 0 | 0 | 0 | 0 | [13 empty] | 0 | 0 | 1 | 1 |  |  |  | 1009 | т | т | 1000 | [6 empty] | 29085444 | 12 | Материалы монтажные | 0 |  | 2 | 500002 | Материалы и конструкции ( монтажные ) по ценникам и каталогам | ФССЦм |  |  |  | 0 | 0 | 0 | 0 | 0 | 0 | 0 | 0 | [18 empty] | 0 | 0 | 0 |  |  |  |  | 0 | 0 |  |  |  |  | 1 |  | -304821490 | 2 | 1 | -2 | 0 | 0 | 0 | 0 | 0 | 0 | 0 |  | 0 | 0 | 0 |  | 0 | 1 | 0 | 0 | 0 | 0 |  | 0
17 | 0 | 2180 | 2106 | 3 | 57-3-1 | Разборка плинтусов деревянных и из пластмассовых материалов | 100 М ПЛИНТУСА | 0.242 | 0 |  |  |  |  | 235.22 | 0 | 0 | 0 | 235.22 | 0 | 0.91234 | 0 | 0 | 159.95 | 127.02 |  | 35849923 | 29.41 | 0 | 0 | 0 | 29.41 | 0 | 3.77 | 0 | 0 | 29.41 | 0 | 0 | 0 | 29.41 | 0 | 3.77 | 0 | 0 | 68 | 54 | 1 | 1 |  |  | 1 | 33.05 | 1 | 1 |  |  |  |  | 0 | 1 | ТЕРр Московской обл., 57-3-1, приказ Минстроя России №675/пр от 21.09.2015 г. |  |  | 57001 | 0 | 57-3-1 | 1 | 6 | 0 | 33.05 | 1 | 1 | 1 | 1 | 1 |  | 80 | 68 |  |  |  | 0 | 0 | 0 | [5 empty] | 0 |  | 0 | 235.22 | 0 | 0 | 0 | 972.0005 | 0 | 3.77 | 0 | 0 | 159.9496 | 127.0188 | [13 empty] | 0 | 0 | 1 | 1 |  |  |  | 1013 | 100 М ПЛИНТУСА | 100 М ПЛИНТУСА | 1 | [6 empty] | 29085590 | 6 | Ремонтно-строительные работы | 0 |  | 1 | 57001 | Полы | рФЕР-57 |  |  |  | 0 | 29.41 | 0 | 0 | 0 | 29.41 | 3.77 | 0 | 0 | [17 empty] | 0 | 0 | 0 |  |  | *0,85 | *0,8 | 80 | 68 |  |  |  |  | 1 |  | 1266291680 | 2 | 1 | 2 | 0 | 0 | 0 | 522.19 | 522.19 | 0 | 0 |  | 0 | 3 | 0 |  | 0 | 1 | 0 | 0 | 0 | 0 |  | 0
18 | 0 | 2180 |  | 3,1 | 509-9900 | Строительный мусор | т | 0.02662 | 0.11 |  |  |  |  | 0 | 0 | 0 | 0 | 0 | 0 | 0 | 0 | 0 | 0 | 0 |  | 35849923 | 0 | 0 | 0 | 0 | 0 | 0 | 0 | 0 | 0 | 0 | 0 | 0 | 0 | 0 | 0 | 0 | 0 | 0 | 0 | 0 | 1 | 1 |  |  | 1 | 1 | 1 | 1 |  |  |  |  | 3 | 2 | ТССЦ Московской обл., 509-9900, приказ Минстроя России №675/пр от 21.09.2015 г. |  |  | 500002 | 0 |  | 0 | 12 | 0 | 1 | 1 | 1 | 1 | 1 | 1 |  | 0 | 0 |  |  |  | 0 | 0 | 0 | [5 empty] | 0 |  | 0 | 0 | 0 | 0 | 0 | 0 | 0 | 0 | 0 | 0 | 0 | 0 | [13 empty] | 0 | 0 | 1 | 1 |  |  |  | 1009 | т | т | 1000 | [6 empty] | 29085444 | 12 | Материалы монтажные | 0 |  | 2 | 500002 | Материалы и конструкции ( монтажные ) по ценникам и каталогам | ФССЦм |  |  |  | 0 | 0 | 0 | 0 | 0 | 0 | 0 | 0 | [18 empty] | 0 | 0 | 0 |  |  |  |  | 0 | 0 |  |  |  |  | 1 |  | -304821490 | 2 | 1 | -2 | 0 | 0 | 0 | 0 | 0 | 0 | 0 |  | 0 | 0 | 0 |  | 0 | 1 | 0 | 0 | 0 | 0 |  | 0
17 | 0 | 2181 | 2107 | 4 | 67-4-1 | Демонтаж выключателей, розеток | 100 шт. | 0.04 | 0 |  |  |  |  | 60.22 | 0 | 0 | 0 | 60.22 | 0 | 0.2336 | 0 | 0 | 43.36 | 31.31 |  | 35849923 | 45.55 | 0 | 0 | 0 | 45.55 | 0 | 5.84 | 0 | 0 | 45.55 | 0 | 0 | 0 | 45.55 | 0 | 5.84 | 0 | 0 | 72 | 52 | 1 | 1 |  |  | 1 | 33.05 | 1 | 1 |  |  |  |  | 0 | 1 | ТЕРр Московской обл., 67-4-1, приказ Минстроя России №675/пр от 21.09.2015 г. |  |  | 67001 | 0 | 67-4-1 | 1 | 6 | 0 | 33.05 | 1 | 1 | 1 | 1 | 1 |  | 85 | 65 |  |  |  | 0 | 0 | 0 | [5 empty] | 0 |  | 0 | 60.22 | 0 | 0 | 0 | 1505.4275 | 0 | 5.84 | 0 | 0 | 43.3584 | 31.3144 | [13 empty] | 0 | 0 | 1 | 1 |  |  |  | 1010 | 100 шт. | 100 шт. | 100 | [6 empty] | 29085636 | 6 | Ремонтно-строительные работы | 0 |  | 1 | 67001 | Электромонтажные работы | рФЕР-67 |  |  |  | 0 | 45.55 | 0 | 0 | 0 | 45.55 | 5.84 | 0 | 0 | [17 empty] | 0 | 0 | 0 |  |  | *0,85 | *0,8 | 85 | 65 |  |  |  |  | 1 |  | -1255865036 | 2 | 1 | 2 | 0 | 0 | 0 | 134.89 | 134.89 | 0 | 0 |  | 0 | 3 | 0 |  | 0 | 1 | 0 | 0 | 0 | 0 |  | 0
17 | 0 | 2186 | 2112 | 5 | 56-9-1 | Демонтаж дверных коробок в каменных стенах с отбивкой штукатурки в откосах | 100 коробок | 0.02 | 0 |  |  |  |  | 994.12 | 0 | 43.61 | 26.4 | 950.51 | 0 | 3.586 | 0.0794 | 0 | 683.84 | 488.46 |  | 35849923 | 1634.97 | 0 | 196.98 | 39.94 | 1437.99 | 0 | 179.3 | 3.97 | 0 | 1634.97 | 0 | 196.98 | 39.94 | 1437.99 | 0 | 179.3 | 3.97 | 0 | 70 | 50 | 1 | 1 |  |  | 1 | 33.05 | 11.07 | 1 |  |  |  |  | 0 | 1 | ТЕРр Московской обл., 56-9-1, приказ Минстроя России №675/пр от 21.09.2015 г. |  |  | 56001 | 0 | 56-9-1 | 1 | 6 | 0 | 33.05 | 1 | 1 | 1 | 1 | 1 |  | 82 | 62 |  |  |  | 0 | 0 | 0 | [5 empty] | 0 |  | 0 | 994.12 | 0 | 2180.5686 | 1320.017 | 47525.5695 | 0 | 179.3 | 3.97 | 0 | 683.837 | 488.455 | [13 empty] | 0 | 0 | 1 | 1 |  |  |  | 1013 | 100 коробок | 100 коробок | 1 | [6 empty] | 29085589 | 6 | Ремонтно-строительные работы | 0 |  | 1 | 56001 | Проемы | рФЕР-56 |  |  |  | 0 | 1634.97 | 0 | 196.98 | 39.94 | 1437.99 | 179.3 | 3.97 | 0 | [17 empty] | 0 | 0 | 0 |  |  | *0,85 | *0,8 | 82 | 62 |  |  |  |  | 1 |  | 395004222 | 2 | 1 | 2 | 0 | 0 | 0 | 2166.42 | 2166.42 | 0 | 0 |  | 0 | 3 | 0 |  | 0 | 1 | 0 | 0 | 0 | 0 |  | 0
18 | 0 | 2186 |  | 5,1 | 509-9900 | Строительный мусор | т | 0.21 | 10.5 |  |  |  |  | 0 | 0 | 0 | 0 | 0 | 0 | 0 | 0 | 0 | 0 | 0 |  | 35849923 | 0 | 0 | 0 | 0 | 0 | 0 | 0 | 0 | 0 | 0 | 0 | 0 | 0 | 0 | 0 | 0 | 0 | 0 | 0 | 0 | 1 | 1 |  |  | 1 | 1 | 1 | 1 |  |  |  |  | 3 | 2 | ТССЦ Московской обл., 509-9900, приказ Минстроя России №675/пр от 21.09.2015 г. |  |  | 500002 | 0 |  | 0 | 12 | 0 | 1 | 1 | 1 | 1 | 1 | 1 |  | 0 | 0 |  |  |  | 0 | 0 | 0 | [5 empty] | 0 |  | 0 | 0 | 0 | 0 | 0 | 0 | 0 | 0 | 0 | 0 | 0 | 0 | [13 empty] | 0 | 0 | 1 | 1 |  |  |  | 1009 | т | т | 1000 | [6 empty] | 29085444 | 12 | Материалы монтажные | 0 |  | 2 | 500002 | Материалы и конструкции ( монтажные ) по ценникам и каталогам | ФССЦм |  |  |  | 0 | 0 | 0 | 0 | 0 | 0 | 0 | 0 | [18 empty] | 0 | 0 | 0 |  |  |  |  | 0 | 0 |  |  |  |  | 1 |  | -304821490 | 2 | 1 | -2 | 0 | 0 | 0 | 0 | 0 | 0 | 0 |  | 0 | 3 | 0 |  | 0 | 1 | 0 | 0 | 0 | 0 |  | 0
51 | 0 | 5 | 1987 |  | Новый подраздел | демонтаж | 0 | [6 empty] | 3110.12 | 0 | 65.81 | 47.69 | 3044.31 | 0 | 11.7079 | 0.12698 | 0 | 2124.51 | 1629.4 |  |  | 3110.12 | 0 | 65.81 | 47.69 | 3044.31 | 0 | 11.7079 | 0.12698 | 0 | 2124.51 | 1629.4 |  |  | 0 | 0 | 0 | 6864.03 | 6864.03 | 0 | 0 | 0 | 0 | 0 | 0 | 0 | 0 | 0 | 0 | 0 | [19 empty] | 0 | 0 | 0 | 6864.03 | 6864.03 | 0 | 0 | 0 | 0 | 0 | 0 | 0 | 0 | 0 | 0 | 0 | [114 empty] | 0
50 | 0 | 0 | 1 | 201 | 3110.12 | ПЗ | Прямые затраты |  |  | 201 | 1 | 3 |  | 2
50 | 0 | 0 | 1 | 202 | 0 | СтМатОб | Стоимость материальных ресурсов (всего) |  |  | 202 | 2 | 3 |  | 2
50 | 0 | 0 | 1 | 222 | 0 | СтМатОбЗак | Стоимость материалов и оборудования заказчика |  |  | 222 | 3 | 3 |  | 2
50 | 0 | 0 | 1 | 225 | 0 | СтМатОбПод | Стоимость материалов и оборудования подрядчика |  |  | 225 | 4 | 3 |  | 2
50 | 0 | 0 | 1 | 226 | 0 | СтМат | Стоимость материалов (всего) |  |  | 226 | 5 | 3 |  | 2
50 | 0 | 0 | 1 | 227 | 0 | СтМатЗак | Стоимость материалов заказчика |  |  | 227 | 6 | 3 |  | 2
50 | 0 | 0 | 1 | 228 | 0 | СтМатПод | Стоимость материалов подрядчика |  |  | 228 | 7 | 3 |  | 2
50 | 0 | 0 | 1 | 216 | 0 | Оборуд | Стоимость оборудования (всего) |  |  | 216 | 8 | 3 |  | 2
50 | 0 | 0 | 1 | 223 | 0 | ОборудЗак | Стоимость оборудования заказчика |  |  | 223 | 9 | 3 |  | 2
50 | 0 | 0 | 1 | 229 | 0 | ОборудПод | Стоимость оборудования подрядчика |  |  | 229 | 10 | 3 |  | 2
50 | 0 | 0 | 1 | 203 | 65.81 | ЭММ | Эксплуатация машин |  |  | 203 | 11 | 3 |  | 2
50 | 0 | 0 | 1 | 231 | 0 | ЭММсНРиСП | Эксплуатация машин по ТСН-2001.16 |  |  | 231 | 12 | 3 |  | 2
50 | 0 | 0 | 1 | 204 | 47.69 | ЗПМ | ЗП машинистов |  |  | 204 | 13 | 3 |  | 2
50 | 0 | 0 | 1 | 205 | 3044.31 | ОЗП | Основная ЗП рабочих |  |  | 205 | 14 | 3 |  | 2
50 | 0 | 0 | 1 | 232 | 0 | ОЗПсНРиСП | Основная ЗП рабочих по ТСН-2001.16 |  |  | 232 | 15 | 3 |  | 2
50 | 0 | 0 | 1 | 214 | 6864.03 | Строит | Строительные работы с НР и СП |  |  | 214 | 16 | 3 |  | 2
50 | 0 | 0 | 1 | 215 | 0 | Монтаж | Монтажные работы с НР и СП |  |  | 215 | 17 | 3 |  | 2
50 | 0 | 0 | 1 | 217 | 0 | Прочие | Прочие работы с НР и СП |  |  | 217 | 18 | 3 |  | 2
50 | 0 | 0 | 1 | 230 | 0 | ПрочиеЗатр | Прочие затраты по ТСН-2001.16 |  |  | 230 | 19 | 3 |  | 2
50 | 0 | 0 | 1 | 206 | 0 | ВозврМат | Возврат материалов |  |  | 206 | 20 | 3 |  | 2
50 | 0 | 0 | 1 | 207 | 11.7079 | ТрудСтр | Трудозатраты строителей |  |  | 207 | 21 | 3 |  | -1
50 | 0 | 0 | 1 | 208 | 0.12698 | ТрудМаш | Трудозатраты машинистов |  |  | 208 | 22 | 3 |  | -1
50 | 0 | 0 | 1 | 209 | 0 | ТранспМат | Транспорт материалов |  |  | 209 | 23 | 3 |  | 2
50 | 0 | 0 | 1 | 233 | 0 | Перевозка | Перевозка грузов |  |  | 233 | 24 | 3 |  | 2
50 | 0 | 0 | 1 | 210 | 2124.51 | НР | Накладные расходы |  |  | 210 | 25 | 3 |  | 2
50 | 0 | 0 | 1 | 211 | 1629.4 | СмПриб | Сметная прибыль |  |  | 211 | 26 | 3 |  | 2
50 | 0 | 0 | 1 | 0 | 6864.03 | Всего | Всего с НР и СП |  |  | 224 | 27 | 3 |  | 2
50 | 0 | 0 | 2 | 0 | 1235.5 | Ндс | Ндс |  |  | 212 | 28 | 0 |  | 1
50 | 0 | 0 | 2 | 224 | 8099.6 | всего с Ндс | всего с НДС |  |  | 212 | 29 | 0 |  | 1
5 | 0 |  | 2076 |  | Новый подраздел | ремонт |  | 0 |  | 0 | [7 empty] | 0 |  |  | 0 | [53 empty] | 0 | [11 empty] | 0
52 | 0 | 5 | 2033 | 0 | Новый подраздел | ремонт | [7 empty] | 184349.86 | 119901.02 | 3436.86 | 1255.85 | 61011.98 | 0 | 203.9634 | 3.6115 | 681.38 | 54745.76 | 27573.3 | 0 | 0 | 184349.86 | 119901.02 | 3436.86 | 1255.85 | 61011.98 | 0 | 203.9634 | 3.6115 | 681.38 | 54745.76 | 27573.3 | 0 | 0 | 0 | 0 | 0 | 266668.92 | 259918.96 | 6749.96 | 0 | 119901.02 | 119901.02 | 0 | 119901.02 | 0 | 0 | 0 | 0 | 0 | 0 | 0 | 0 | 0 | 0 | 0 | 0 | 0 | 0 | 0 | 0 | 0 | 0 | 0 | 0 | 0 | 0 | 0 | 0 | 0 | 0 | 0 | 266668.92 | 259918.96 | 6749.96 | 0 | 119901.02 | 119901.02 | 0 | 119901.02 | 0 | 0 | 0 | 0 | 0 | 0 | 0 | 0 | 0 | 0 | 0 | 0 | 0 | 0 | 0 | 0 | 0 | 0 | 0 | 0 | 0 | 0 | 0 | 0 | 0 | 0 | 0 | 0 | 0 | 0 | 0 | 0 | 0 | 0 | 0 | 0 | 0 | 0 | 0 | 0 | 0 | 0 | 0 | 0 | 0 | 0 | 0 | 0 | 0 | 0 | 0 | 0 | 0 | 0 | 0 | 0 | 0 | 0 | 0 | 0 | 0 | 0 | 0 | 0 | 0 | 0 | 0 | 0 | 0 | 0 | 0 | 0 | 0 | 0 | 0 | 0 | 0 | 0 | 0 | 0 | 0 | 0 | 0 | 0 | 0 | 0 | 0 | 0 | 0 | 0 | 0 | 0 | 0 | 0 | 0 | 0 | 0 | 0 | 0 | 0 | 0 | 0 | 0 | 0 | 0 | 0 | 0 | 0 | 0 | 0 | 0 | 0 | 0 | 0 | 0 | 0 | 0 | 0 | 0 | 0
17 | 0 | 2193 | 2119 | 1 | 10-01-035-1 | Установка подоконных досок из ПВХ в каменных стенах толщиной до 0,51 м | 100 п. м | 0.046 | 0 |  |  |  |  | 1201.87 | 876.74 | 9.12 | 1.03 | 316.01 | 0 | 1.121 | 0.0023 | 0 | 285.34 | 136.33 |  | 35849923 | 4229.87 | 4004.09 | 17.92 | 0.68 | 207.86 | 0 | 24.3685 | 0.05 | 0 | 4199.17 | 4004.09 | 14.33 | 0.54 | 180.75 | 0 | 21.19 | 0.04 | 0 | 90 | 43 | 1 | 1 |  |  | 1 | 33.05 | 11.06 | 4.76 |  |  |  |  | 0 | 1 | ТЕР Московской обл., 10-01-035-1, приказ Минстроя России №675/пр от 21.09.2015 г. |  |  | 10001 | 0 | 10-01-035-1 | 1 | 2 | 0 | 33.05 | 1 | 1 | 1 | 1 | 1 |  | 118 | 63 |  |  |  | 0 | 0 | 0 | [5 empty] | 0 | Поправка: МДС 81-35.2004, п.4.7 Наименование: Работы, выполняемые при реконструкции зданий и сооружений работы, аналогичные технологическим процессам в новом строительстве (в том числе возведение новых конструктивных элементов) стоимость которых определена по соответствующим сборникам ФЕР, кроме сборника № 46 «Работы при реконструкции зданий и сооружений» | 0 | 1201.87 | 19059.4684 | 198.1952 | 22.474 | 6869.773 | 0 | 24.3685 | 0.05 | 0 | 285.336 | 136.3272 |  |  |  |  | )*1,25 | )*1,25 | )*1,15 |  | )*1,15 | )*1,25 |  |  |  | 0 | 0 | 1 | 1 |  |  |  | 1013 | 100 п. м | 100 п. м | 1 | [6 empty] | 29085510 | 2 | Общестроительные работы | 0 |  | 1 | 10001 | Деревянные конструкции | ФЕР-10 |  | Поправка: МДС 81-35.2004, п.4.7 |  | 0 | 4199.17 | 4004.09 | 14.33 | 0.54 | 180.75 | 21.19 | 0.04 | 0 | [17 empty] | 0 | 0 | 0 | *0,9 | *0,85 | *0,85 | *0,8 | 106.2 | 53.55 |  |  |  |  | 1 |  | -1773683300 | 2 | 1 | 2 | 0 | 0 | 0 | 1623.54 | 1623.54 | 0 | 0 |  | 0 | 3 | 0 |  | 0 | 1 | 0 | 0 | 0 | 0 |  | 0
18 | 0 | 2192 |  | 1,1 | 101-2904 | Доски подоконные ПВХ, шириной 200 мм | м | 4.6 | 100 |  |  |  |  | 497.87 | 497.87 | 0 | 0 | 0 | 0 | 0 | 0 | 27.78 | 0 | 0 |  | 35849923 | 131.99 | 131.99 | 0 | 0 | 0 | 0 | 0 | 0 | 6.04 | 131.99 | 131.99 | 0 | 0 | 0 | 0 | 0 | 0 | 6.04 | 0 | 0 | 1 | 1 |  |  | 1 | 1 | 1 | 0.82 |  |  |  |  | 3 | 1 | ТССЦ Московской обл., 101-2904, приказ Минстроя России №675/пр от 21.09.2015 г. |  |  | 500001 | 0 | 101-2904 | 1 | 8 | 0 | 1 | 1 | 1 | 1 | 1 | 1 |  | 0 | 0 |  |  |  | 0 | 0 | 0 | [5 empty] | 0 |  | 0 | 497.87 | 108.2318 | 0 | 0 | 0 | 0 | 0 | 0 | 6.04 | 0 | 0 | [13 empty] | 0 | 0 | 1 | 1 |  |  |  | 1003 | м | м | 1 | [6 empty] | 29085443 | 8 | Материалы строительные | 0 |  | 1 | 500001 | Материалы и конструкции ( строительные ) по ценникам и каталогом | ФССЦст |  |  |  | 0 | 131.99 | 131.99 | 0 | 0 | 0 | 0 | 0 | [18 empty] | 0 | 0 | 0 |  |  |  |  | 0 | 0 |  |  |  |  | 1 |  | -716496253 | 2 | 1 | 2 | 0 | 0 | 0 | 497.87 | 497.87 | 0 | 0 |  | 0 | 3 | 0 |  | 0 | 1 | 0 | 0 | 0 | 0 |  | 0
17 | 0 | 2202 | 2128 | 2 | 15-01-050-4 | Облицовка оконных и дверных откосов декоративным бумажно-слоистым пластиком или листами из синтетических материалов на клее | 100 м2 облицовки | 0.04 | 0 |  |  |  |  | 2413.73 | 65.12 | 25.3 | 1.78 | 2323.31 | 0 | 7.6576 | 0.004 | 0 | 1860.07 | 860.28 |  | 35849923 | 2294.19 | 478.86 | 57.91 | 1.35 | 1757.42 | 0 | 191.4405 | 0.1 | 0 | 2053.38 | 478.86 | 46.33 | 1.08 | 1528.19 | 0 | 166.47 | 0.08 | 0 | 80 | 37 | 1 | 1 |  |  | 1 | 33.05 | 10.92 | 3.4 |  |  |  |  | 0 | 1 | ТЕР Московской обл., 15-01-050-4, приказ Минстроя России №675/пр от 21.09.2015 г. |  |  | 15001 | 0 | 15-01-050-4 | 1 | 2 | 0 | 33.05 | 1 | 1 | 1 | 1 | 1 |  | 105 | 55 |  |  |  | 0 | 0 | 0 | [5 empty] | 0 | Поправка: МДС 81-35.2004, п.4.7 Наименование: Работы, выполняемые при реконструкции зданий и сооружений работы, аналогичные технологическим процессам в новом строительстве (в том числе возведение новых конструктивных элементов) стоимость которых определена по соответствующим сборникам ФЕР, кроме сборника № 46 «Работы при реконструкции зданий и сооружений» | 0 | 2413.73 | 1628.124 | 632.3772 | 44.6175 | 58082.731 | 0 | 191.4405 | 0.1 | 0 | 1860.072 | 860.2833 |  |  |  |  | )*1,25 | )*1,25 | )*1,15 |  | )*1,15 | )*1,25 |  |  |  | 0 | 0 | 1 | 1 |  |  |  | 1013 | 100 м2 облицовки | 100 м2 облицовки | 1 | [6 empty] | 29085536 | 2 | Общестроительные работы | 0 |  | 1 | 15001 | Отделочные работы | ФЕР-15 |  | Поправка: МДС 81-35.2004, п.4.7 |  | 0 | 2053.38 | 478.86 | 46.33 | 1.08 | 1528.19 | 166.47 | 0.08 | 0 | [17 empty] | 0 | 0 | 0 | *0,9 | *0,85 | *0,85 | *0,8 | 94.5 | 46.75 |  |  |  |  | 1 |  | -1841865788 | 2 | 1 | 2 | 0 | 0 | 0 | 5134.08 | 5134.08 | 0 | 0 |  | 0 | 3 | 0 |  | 0 | 1 | 0 | 0 | 0 | 0 |  | 0
18 | 0 | 2201 |  | 2,1 | 101-9155 | Листы облицовочные декоративные | м2 | 4.2 | 105 |  |  |  |  | 0 | 0 | 0 | 0 | 0 | 0 | 0 | 0 | 0 | 0 | 0 |  | 35849923 | 0 | 0 | 0 | 0 | 0 | 0 | 0 | 0 | 0 | 0 | 0 | 0 | 0 | 0 | 0 | 0 | 0 | 0 | 0 | 0 | 1 | 1 |  |  | 1 | 1 | 1 | 1 |  |  |  |  | 3 | 1 | ТССЦ Московской обл., 101-9155, приказ Минстроя России №675/пр от 21.09.2015 г. |  |  | 500001 | 0 |  | 0 | 8 | 0 | 1 | 1 | 1 | 1 | 1 | 1 |  | 0 | 0 |  |  |  | 0 | 0 | 0 | [5 empty] | 0 |  | 0 | 0 | 0 | 0 | 0 | 0 | 0 | 0 | 0 | 0 | 0 | 0 | [13 empty] | 0 | 0 | 1 | 1 |  |  |  | 1005 | м2 | м2 | 1 | [6 empty] | 29085443 | 8 | Материалы строительные | 0 |  | 1 | 500001 | Материалы и конструкции ( строительные ) по ценникам и каталогом | ФССЦст |  |  |  | 0 | 0 | 0 | 0 | 0 | 0 | 0 | 0 | [18 empty] | 0 | 0 | 0 |  |  |  |  | 0 | 0 |  |  |  |  | 1 |  | 522970763 | 2 | 1 | -2 | 0 | 0 | 0 | 0 | 0 | 0 | 0 |  | 0 | 3 | 0 |  | 0 | 1 | 0 | 0 | 0 | 0 |  | 0
18 | 0 | 2202 |  | 2,2 | 101-9732 | Грунтовка | т | 0.000356 | 0.0089 |  |  |  |  | 0 | 0 | 0 | 0 | 0 | 0 | 0 | 0 | 0 | 0 | 0 |  | 35849923 | 0 | 0 | 0 | 0 | 0 | 0 | 0 | 0 | 0 | 0 | 0 | 0 | 0 | 0 | 0 | 0 | 0 | 0 | 0 | 0 | 1 | 1 |  |  | 1 | 1 | 1 | 1 |  |  |  |  | 3 | 1 | ТССЦ Московской обл., 101-9732, приказ Минстроя России №675/пр от 21.09.2015 г. |  |  | 500001 | 0 |  | 0 | 8 | 0 | 1 | 1 | 1 | 1 | 1 | 1 |  | 0 | 0 |  |  |  | 0 | 0 | 0 | [5 empty] | 0 |  | 0 | 0 | 0 | 0 | 0 | 0 | 0 | 0 | 0 | 0 | 0 | 0 | [13 empty] | 0 | 0 | 1 | 1 |  |  |  | 1009 | т | т | 1000 | [6 empty] | 29085443 | 8 | Материалы строительные | 0 |  | 1 | 500001 | Материалы и конструкции ( строительные ) по ценникам и каталогом | ФССЦст |  |  |  | 0 | 0 | 0 | 0 | 0 | 0 | 0 | 0 | [18 empty] | 0 | 0 | 0 |  |  |  |  | 0 | 0 |  |  |  |  | 1 |  | -192135928 | 2 | 1 | -2 | 0 | 0 | 0 | 0 | 0 | 0 | 0 |  | 0 | 3 | 0 |  | 0 | 1 | 0 | 0 | 0 | 0 |  | 0
17 | 0 | 2210 | 2135 | 3 | 10-04-013-1 | Установка деревянных дверных блоков | 100 м2 проемов | 0.02 | 0 |  |  |  |  | 2654.04 | 2082.37 | 85.75 | 15.29 | 485.92 | 0 | 1.6822 | 0.03425 | 0 | 451.09 | 215.52 |  | 35849923 | 21892.13 | 20740.73 | 416.27 | 23.13 | 735.13 | 0 | 84.111 | 1.7125 | 0 | 21712.98 | 20740.73 | 333.01 | 18.5 | 639.24 | 0 | 73.14 | 1.37 | 0 | 90 | 43 | 1 | 1 |  |  | 1 | 33.05 | 10.3 | 5.02 |  |  |  |  | 0 | 1 | ТЕР Московской обл., 10-04-013-1, приказ Минстроя России №675/пр от 21.09.2015 г. |  |  | 10001 | 0 | 10-04-013-1 | 1 | 2 | 0 | 33.05 | 1 | 1 | 1 | 1 | 1 |  | 118 | 63 |  |  |  | 0 | 0 | 0 | [5 empty] | 0 |  | 0 | 2654.04 | 104118.4646 | 4287.581 | 764.4465 | 24296.0465 | 0 | 84.111 | 1.7125 | 0 | 451.089 | 215.5203 |  |  |  |  | )*1,25 | )*1,25 | *1,15 |  | *1,15 | )*1,25 |  |  |  | 0 | 0 | 1 | 1 |  |  |  | 1013 | 100 м2 проемов | 100 м2 проемов | 1 | [6 empty] | 29085510 | 2 | Общестроительные работы | 0 |  | 1 | 10001 | Деревянные конструкции | ФЕР-10 |  |  |  | 0 | 21712.98 | 20740.73 | 333.01 | 18.5 | 639.24 | 73.14 | 1.37 | 0 | [17 empty] | 0 | 0 | 0 | *0,9 | *0,85 | *0,85 | *0,8 | 106.2 | 53.55 |  |  |  |  | 1 |  | 463398419 | 2 | 1 | 2 | 0 | 0 | 0 | 3320.65 | 3320.65 | 0 | 0 |  | 0 | 3 | 0 |  | 0 | 1 | 0 | 0 | 0 | 0 |  | 0
18 | 0 | 2207 |  | 3,1 | 101-0882 | Скобяные изделия для дверных балконных блоков со спаренными полотнами жилых и общественных зданий однопольных | компл. | 2 | 100 |  |  |  |  | 392.02 | 392.02 | 0 | 0 | 0 | 0 | 0 | 0 | 8.68 | 0 | 0 |  | 35849923 | 94.69 | 94.69 | 0 | 0 | 0 | 0 | 0 | 0 | 4.34 | 94.69 | 94.69 | 0 | 0 | 0 | 0 | 0 | 0 | 4.34 | 0 | 0 | 1 | 1 |  |  | 1 | 1 | 1 | 2.07 |  |  |  |  | 3 | 1 | ТССЦ Московской обл., 101-0882, приказ Минстроя России №675/пр от 21.09.2015 г. |  |  | 500001 | 0 | 101-0882 | 1 | 8 | 0 | 1 | 1 | 1 | 1 | 1 | 1 |  | 0 | 0 |  |  |  | 0 | 0 | 0 | [5 empty] | 0 |  | 0 | 392.02 | 196.0083 | 0 | 0 | 0 | 0 | 0 | 0 | 4.34 | 0 | 0 | [13 empty] | 0 | 0 | 1 | 1 |  |  |  | 1013 | компл. | компл. | 1 | [6 empty] | 29085443 | 8 | Материалы строительные | 0 |  | 1 | 500001 | Материалы и конструкции ( строительные ) по ценникам и каталогом | ФССЦст |  |  |  | 0 | 94.69 | 94.69 | 0 | 0 | 0 | 0 | 0 | [18 empty] | 0 | 0 | 0 |  |  |  |  | 0 | 0 |  |  |  |  | 1 |  | -1252999712 | 2 | 1 | 2 | 0 | 0 | 0 | 392.02 | 392.02 | 0 | 0 |  | 0 | 3 | 0 |  | 0 | 1 | 0 | 0 | 0 | 0 |  | 0
18 | 0 | 2210 |  | 3,2 | 203-8142 | Блоки дверные из натурального массива дуба (коробка, полотно глухое, наличники, фурнитура) | м2 | 2 | 100 |  |  |  |  | 22135.05 | 22135.05 | 0 | 0 | 0 | 0 | 0 | 0 | 415.44 | 0 | 0 |  | 35849923 | 4535.87 | 4535.87 | 0 | 0 | 0 | 0 | 0 | 0 | 207.72 | 4535.87 | 4535.87 | 0 | 0 | 0 | 0 | 0 | 0 | 207.72 | 0 | 0 | 1 | 1 |  |  | 1 | 1 | 1 | 2.44 |  |  |  |  | 3 | 1 | ТССЦ Московской обл., 203-8142, приказ Минстроя России №675/пр от 21.09.2015 г. |  |  | 500001 | 0 | 203-8142 | 1 | 8 | 0 | 1 | 1 | 1 | 1 | 1 | 1 |  | 0 | 0 |  |  |  | 0 | 0 | 0 | [5 empty] | 0 |  | 0 | 22135.05 | 11067.5228 | 0 | 0 | 0 | 0 | 0 | 0 | 207.72 | 0 | 0 | [13 empty] | 0 | 0 | 1 | 1 |  |  |  | 1005 | м2 | м2 | 1 | [6 empty] | 29085443 | 8 | Материалы строительные | 0 |  | 1 | 500001 | Материалы и конструкции ( строительные ) по ценникам и каталогом | ФССЦст |  |  |  | 0 | 4535.87 | 4535.87 | 0 | 0 | 0 | 0 | 0 | [18 empty] | 0 | 0 | 0 |  |  |  |  | 0 | 0 |  |  |  |  | 1 |  | -1775669208 | 2 | 1 | 2 | 0 | 0 | 0 | 22135.05 | 22135.05 | 0 | 0 |  | 0 | 3 | 0 |  | 0 | 1 | 0 | 0 | 0 | 0 |  | 0
18 | 0 | 2209 |  | 3,3 | 203-0223 | Блоки дверные с рамочными полотнами однопольные ДН 21-10, площадь 2,05 м2; ДН 24-10, площадь 2,35 м2 | м2 | -2 | -100 |  |  |  |  | -2078.28 | -2078.28 | 0 | 0 | 0 | 0 | 0 | 0 | 0 | 0 | 0 |  | 35849923 | 207 | 207 | 0 | 0 | 0 | 0 | 0 | 0 | 0 | 207 | 207 | 0 | 0 | 0 | 0 | 0 | 0 | 0 | 0 | 0 | 1 | 1 |  |  | 1 | 1 | 1 | 5.02 |  |  |  |  | 3 | 1 | ТССЦ Московской обл., 203-0223, приказ Минстроя России №675/пр от 21.09.2015 г. |  |  | 500001 | 0 | 203-0223 | 1 | 8 | 1 | 1 | 1 | 1 | 1 | 1 | 1 |  | 0 | 0 |  |  |  | 0 | 0 | 0 | [5 empty] | 0 |  | 0 | -2078.28 | 1039.14 | 0 | 0 | 0 | 0 | 0 | 0 | 0 | 0 | 0 | [13 empty] | 0 | 0 | 1 | 1 |  |  |  | 1005 | м2 | м2 | 1 | [6 empty] | 29085443 | 8 | Материалы строительные | 0 |  | 1 | 500001 | Материалы и конструкции ( строительные ) по ценникам и каталогом | ФССЦст |  |  |  | 32768 | 207 | 207 | 0 | 0 | 0 | 0 | 0 | [18 empty] | 0 | 0 | 0 |  |  |  |  | 0 | 0 |  |  |  |  | 1 |  | -172969429 | 2 | 1 | 2 | 0 | 0 | 0 | -2078.28 | -2078.28 | 0 | 0 |  | 0 | 0 | 0 |  | 0 | 1 | 0 | 0 | 0 | 0 |  | 0
17 | 0 | 2214 | 2139 | 4 | 10-01-060-1 | Установка и крепление наличников | 100 м коробок блоков | 0.05 | 0 |  |  |  |  | 305 | 181.26 | 2.33 | 0 | 121.41 | 0 | 0.44965 | 0 | 0 | 109.27 | 52.21 |  | 35849923 | 526.49 | 448.66 | 4.36 | 0 | 73.47 | 0 | 8.993 | 0 | 0 | 516.04 | 448.66 | 3.49 | 0 | 63.89 | 0 | 7.82 | 0 | 0 | 90 | 43 | 1 | 1 |  |  | 1 | 33.05 | 10.69 | 8.08 |  |  |  |  | 0 | 1 | ТЕР Московской обл., 10-01-060-1, приказ Минстроя России №675/пр от 21.09.2015 г. |  |  | 10001 | 0 | 10-01-060-1 | 1 | 2 | 0 | 33.05 | 1 | 1 | 1 | 1 | 1 |  | 118 | 63 |  |  |  | 0 | 0 | 0 | [5 empty] | 0 | Поправка: МДС 81-35.2004, п.4.7 Наименование: Работы, выполняемые при реконструкции зданий и сооружений работы, аналогичные технологическим процессам в новом строительстве (в том числе возведение новых конструктивных элементов) стоимость которых определена по соответствующим сборникам ФЕР, кроме сборника № 46 «Работы при реконструкции зданий и сооружений» | 0 | 305 | 3625.1728 | 46.6084 | 0 | 2428.1835 | 0 | 8.993 | 0 | 0 | 109.269 | 52.2063 |  |  |  |  | )*1,25 | )*1,25 | )*1,15 |  | )*1,15 | )*1,25 |  |  |  | 0 | 0 | 1 | 1 |  |  |  | 1013 | 100 м коробок блоков | 100 м коробок блоков | 1 | [6 empty] | 29085510 | 2 | Общестроительные работы | 0 |  | 1 | 10001 | Деревянные конструкции | ФЕР-10 |  | Поправка: МДС 81-35.2004, п.4.7 |  | 0 | 516.04 | 448.66 | 3.49 | 0 | 63.89 | 7.82 | 0 | 0 | [17 empty] | 0 | 0 | 0 | *0,9 | *0,85 | *0,85 | *0,8 | 106.2 | 53.55 |  |  |  |  | 1 |  | -1011738298 | 2 | 1 | 2 | 0 | 0 | 0 | 466.48 | 466.48 | 0 | 0 |  | 0 | 3 | 0 |  | 0 | 1 | 0 | 0 | 0 | 0 |  | 0
17 | 0 | 2227 | 2152 | 5 | 11-01-012-1 | Укладка лаг по кирпичным столбикам | 100 м2 пола | 0.366 | 0 |  |  |  |  | 11310.1 | 5741.83 | 264.28 | 21.29 | 5303.99 | 0 | 18.8142 | 0.06405 | 0 | 5005.76 | 2715.89 |  | 35849923 | 4307.35 | 3798.56 | 70.31 | 1.76 | 438.48 | 0 | 51.405 | 0.175 | 0 | 4236.1 | 3798.56 | 56.25 | 1.41 | 381.29 | 0 | 44.7 | 0.14 | 0 | 94 | 51 | 1 | 1 |  |  | 1 | 33.05 | 10.27 | 4.13 |  |  |  |  | 0 | 1 | ТЕР Московской обл., 11-01-012-1, приказ Минстроя России №675/пр от 21.09.2015 г. |  |  | 11001 | 0 | 11-01-012-1 | 1 | 2 | 0 | 33.05 | 1 | 1 | 1 | 1 | 1 |  | 123 | 75 |  |  |  | 0 | 0 | 0 | [5 empty] | 0 | Поправка: МДС 81-35.2004, п.4.7 Наименование: Работы, выполняемые при реконструкции зданий и сооружений работы, аналогичные технологическим процессам в новом строительстве (в том числе возведение новых конструктивных элементов) стоимость которых определена по соответствующим сборникам ФЕР, кроме сборника № 46 «Работы при реконструкции зданий и сооружений» | 0 | 11310.1 | 15688.0528 | 722.0837 | 58.168 | 14491.764 | 0 | 51.405 | 0.175 | 0 | 5005.7632 | 2715.8928 |  |  |  |  | )*1,25 | )*1,25 | )*1,15 |  | )*1,15 | )*1,25 |  |  |  | 0 | 0 | 1 | 1 |  |  |  | 1013 | 100 м2 пола | 100 м2 пола | 1 | [6 empty] | 29085511 | 2 | Общестроительные работы | 0 |  | 1 | 11001 | Полы | ФЕР-11 |  | Поправка: МДС 81-35.2004, п.4.7 |  | 0 | 4236.1 | 3798.56 | 56.25 | 1.41 | 381.29 | 44.7 | 0.14 | 0 | [17 empty] | 0 | 0 | 0 | *0,9 | *0,85 | *0,85 | *0,8 | 110.7 | 63.75 |  |  |  |  | 1 |  | -169318418 | 2 | 1 | 2 | 0 | 0 | 0 | 19031.75 | 19031.75 | 0 | 0 |  | 0 | 3 | 0 |  | 0 | 1 | 0 | 0 | 0 | 0 |  | 0
17 | 0 | 2235 | 2160 | 6 | 11-01-033-1 | Устройство покрытий дощатых толщиной 28 мм | 100 м2 покрытия | 0.366 | 0 |  |  |  |  | 22937.58 | 15215.51 | 517.15 | 118.42 | 7204.92 | 0 | 25.557 | 0.26535 | 0 | 6883.94 | 3734.9 |  | 35849923 | 7074.5 | 6356.64 | 122.23 | 9.79 | 595.63 | 0 | 69.828 | 0.725 | 0 | 6972.36 | 6356.64 | 97.78 | 7.83 | 517.94 | 0 | 60.72 | 0.58 | 0 | 94 | 51 | 1 | 1 |  |  | 1 | 33.05 | 11.56 | 6.54 |  |  |  |  | 0 | 1 | ТЕР Московской обл., 11-01-033-1, приказ Минстроя России №675/пр от 21.09.2015 г. |  |  | 11001 | 0 | 11-01-033-1 | 1 | 2 | 0 | 33.05 | 1 | 1 | 1 | 1 | 1 |  | 123 | 75 |  |  |  | 0 | 0 | 0 | [5 empty] | 0 | Поправка: МДС 81-35.2004, п.4.7 Наименование: Работы, выполняемые при реконструкции зданий и сооружений работы, аналогичные технологическим процессам в новом строительстве (в том числе возведение новых конструктивных элементов) стоимость которых определена по соответствующим сборникам ФЕР, кроме сборника № 46 «Работы при реконструкции зданий и сооружений» | 0 | 22937.58 | 41572.4256 | 1412.9788 | 323.5595 | 19685.5715 | 0 | 69.828 | 0.725 | 0 | 6883.9396 | 3734.9034 |  |  |  |  | )*1,25 | )*1,25 | )*1,15 |  | )*1,15 | )*1,25 |  |  |  | 0 | 0 | 1 | 1 |  |  |  | 1013 | 100 м2 покрытия | 100 м2 покрытия | 1 | [6 empty] | 29085511 | 2 | Общестроительные работы | 0 |  | 1 | 11001 | Полы | ФЕР-11 |  | Поправка: МДС 81-35.2004, п.4.7 |  | 0 | 6972.36 | 6356.64 | 97.78 | 7.83 | 517.94 | 60.72 | 0.58 | 0 | [17 empty] | 0 | 0 | 0 | *0,9 | *0,85 | *0,85 | *0,8 | 110.7 | 63.75 |  |  |  |  | 1 |  | 1837524583 | 2 | 1 | 2 | 0 | 0 | 0 | 33556.42 | 33556.42 | 0 | 0 |  | 0 | 3 | 0 |  | 0 | 1 | 0 | 0 | 0 | 0 |  | 0
17 | 0 | 2242 | 2167 | 7 | 11-01-053-2 | Устройство оснований полов из фанеры в один слой площадью свыше 20 м2 | 100 м2 пола | 0.366 | 0 |  |  |  |  | 17414.24 | 11996.09 | 1865.47 | 1019.11 | 3552.68 | 0 | 13.1573 | 3.0652 | 0 | 4297.48 | 2331.61 |  | 35849923 | 6346.71 | 5583.68 | 469.33 | 84.25 | 293.7 | 0 | 35.949 | 8.375 | 0 | 6214.53 | 5583.68 | 375.46 | 67.4 | 255.39 | 0 | 31.26 | 6.7 | 0 | 94 | 51 | 1 | 1 |  |  | 1 | 33.05 | 10.86 | 5.87 |  |  |  |  | 0 | 1 | ТЕР Московской обл., 11-01-053-2, приказ Минстроя России №675/пр от 21.09.2015 г. |  |  | 11001 | 0 | 11-01-053-2 | 1 | 2 | 0 | 33.05 | 1 | 1 | 1 | 1 | 1 |  | 123 | 75 |  |  |  | 0 | 0 | 0 | [5 empty] | 0 |  | 0 | 17414.24 | 32776.2016 | 5096.9238 | 2784.4625 | 9706.785 | 0 | 35.949 | 8.375 | 0 | 4297.4826 | 2331.6129 |  |  |  |  | )*1,25 | )*1,25 | )*1,15 |  | )*1,15 | )*1,25 |  |  |  | 0 | 0 | 1 | 1 |  |  |  | 1013 | 100 м2 пола | 100 м2 пола | 1 | [6 empty] | 29085511 | 2 | Общестроительные работы | 0 |  | 1 | 11001 | Полы | ФЕР-11 |  |  |  | 0 | 6214.53 | 5583.68 | 375.46 | 67.4 | 255.39 | 31.26 | 6.7 | 0 | [17 empty] | 0 | 0 | 0 | *0,9 | *0,85 | *0,85 | *0,8 | 110.7 | 63.75 |  |  |  |  | 1 |  | 1220877284 | 2 | 1 | 2 | 0 | 0 | 0 | 24043.33 | 24043.33 | 0 | 0 |  | 0 | 3 | 0 |  | 0 | 1 | 0 | 0 | 0 | 0 |  | 0
17 | 0 | 2250 | 2174 | 8 | 11-01-036-4 | Устройство покрытий из линолеума насухо со свариванием полотнищ в стыках | 100 м2 покрытия | 0.366 | 0 |  |  |  |  | 10978.5 | 7028.58 | 318.97 | 69.43 | 3630.95 | 0 | 13.2205 | 0.15555 | 0 | 3478.36 | 1887.19 |  | 35849923 | 7371.48 | 6983.19 | 88.12 | 5.74 | 300.17 | 0 | 36.1215 | 0.425 | 0 | 7314.7 | 6983.19 | 70.49 | 4.59 | 261.02 | 0 | 31.41 | 0.34 | 0 | 94 | 51 | 1 | 1 |  |  | 1 | 33.05 | 9.89 | 2.75 |  |  |  |  | 0 | 1 | ТЕР Московской обл., 11-01-036-4, приказ Минстроя России №675/пр от 21.09.2015 г. |  |  | 11001 | 0 | 11-01-036-4 | 1 | 2 | 0 | 33.05 | 1 | 1 | 1 | 1 | 1 |  | 123 | 75 |  |  |  | 0 | 0 | 0 | [5 empty] | 0 |  | 0 | 10978.5 | 19203.7725 | 871.5068 | 189.707 | 9920.6185 | 0 | 36.1215 | 0.425 | 0 | 3478.3572 | 1887.1938 |  |  |  |  | )*1,25 | )*1,25 | )*1,15 |  | )*1,15 | )*1,25 |  |  |  | 0 | 0 | 1 | 1 |  |  |  | 1013 | 100 м2 покрытия | 100 м2 покрытия | 1 | [6 empty] | 29085511 | 2 | Общестроительные работы | 0 |  | 1 | 11001 | Полы | ФЕР-11 |  |  |  | 0 | 7314.7 | 6983.19 | 70.49 | 4.59 | 261.02 | 31.41 | 0.34 | 0 | [17 empty] | 0 | 0 | 0 | *0,9 | *0,85 | *0,85 | *0,8 | 110.7 | 63.75 |  |  |  |  | 1 |  | -1178116816 | 2 | 1 | 2 | 0 | 0 | 0 | 16344.05 | 16344.05 | 0 | 0 |  | 0 | 3 | 0 |  | 0 | 1 | 0 | 0 | 0 | 0 |  | 0
18 | 0 | 2250 |  | 8,1 | 101-4216 | Линолеум полукоммерческий гетерогенный "TARKETT ИДИЛЛИЯ" (толщина 3,2 мм, толщина защитного слоя 0,5 мм, класс 23/32) | м2 | 37.332 | 102 |  |  |  |  | 19269.03 | 19269.03 | 0 | 0 | 0 | 0 | 0 | 0 | 140.37 | 0 | 0 |  | 35849923 | 82.19 | 82.19 | 0 | 0 | 0 | 0 | 0 | 0 | 3.76 | 82.19 | 82.19 | 0 | 0 | 0 | 0 | 0 | 0 | 3.76 | 0 | 0 | 1 | 1 |  |  | 1 | 1 | 1 | 6.28 |  |  |  |  | 3 | 1 | ТССЦ Московской обл., 101-4216, приказ Минстроя России №675/пр от 21.09.2015 г. |  |  | 500001 | 0 | 101-4216 | 1 | 8 | 0 | 1 | 1 | 1 | 1 | 1 | 1 |  | 0 | 0 |  |  |  | 0 | 0 | 0 | [5 empty] | 0 |  | 0 | 19269.03 | 516.1532 | 0 | 0 | 0 | 0 | 0 | 0 | 3.76 | 0 | 0 | [13 empty] | 0 | 0 | 1 | 1 |  |  |  | 1005 | м2 | м2 | 1 | [6 empty] | 29085443 | 8 | Материалы строительные | 0 |  | 1 | 500001 | Материалы и конструкции ( строительные ) по ценникам и каталогом | ФССЦст |  |  |  | 0 | 82.19 | 82.19 | 0 | 0 | 0 | 0 | 0 | [18 empty] | 0 | 0 | 0 |  |  |  |  | 0 | 0 |  |  |  |  | 1 |  | -100917442 | 2 | 1 | 2 | 0 | 0 | 0 | 19269.03 | 19269.03 | 0 | 0 |  | 0 | 3 | 0 |  | 0 | 1 | 0 | 0 | 0 | 0 |  | 0
18 | 0 | 2248 |  | 8,2 | 101-0562 | Линолеум поливинилхлоридный на теплоизолирующей подоснове марок ПР-ВТ, ВК-ВТ, ЭК-ВТ | м2 | -37.332 | -102 |  |  |  |  | -6884.62 | -6884.62 | 0 | 0 | 0 | 0 | 0 | 0 | 0 | 0 | 0 |  | 35849923 | 67.8 | 67.8 | 0 | 0 | 0 | 0 | 0 | 0 | 0 | 67.8 | 67.8 | 0 | 0 | 0 | 0 | 0 | 0 | 0 | 0 | 0 | 1 | 1 |  |  | 1 | 1 | 1 | 2.72 |  |  |  |  | 3 | 1 | ТССЦ Московской обл., 101-0562, приказ Минстроя России №675/пр от 21.09.2015 г. |  |  | 500001 | 0 | 101-0562 | 1 | 8 | 1 | 1 | 1 | 1 | 1 | 1 | 1 |  | 0 | 0 |  |  |  | 0 | 0 | 0 | [5 empty] | 0 |  | 0 | -6884.62 | 184.416 | 0 | 0 | 0 | 0 | 0 | 0 | 0 | 0 | 0 | [13 empty] | 0 | 0 | 1 | 1 |  |  |  | 1005 | м2 | м2 | 1 | [6 empty] | 29085443 | 8 | Материалы строительные | 0 |  | 1 | 500001 | Материалы и конструкции ( строительные ) по ценникам и каталогом | ФССЦст |  |  |  | 0 | 67.8 | 67.8 | 0 | 0 | 0 | 0 | 0 | [18 empty] | 0 | 0 | 0 |  |  |  |  | 0 | 0 |  |  |  |  | 1 |  | -217513507 | 2 | 1 | 2 | 0 | 0 | 0 | -6884.62 | -6884.62 | 0 | 0 |  | 0 | 0 | 0 |  | 0 | 1 | 0 | 0 | 0 | 0 |  | 0
17 | 0 | 2262 | 2186 | 10 | 11-01-040-3 | Устройство плинтусов поливинилхлоридных на винтах самонарезающих | 100 М ПЛИНТУСА | 0.242 | 0 |  |  |  |  | 1486.67 | 905.18 | 19.14 | 0 | 562.35 | 0 | 1.8535 | 0 | 0 | 528.61 | 286.8 |  | 35849923 | 1480.04 | 1395.68 | 14.05 | 0 | 70.31 | 0 | 7.659 | 0 | 0 | 1468.06 | 1395.68 | 11.24 | 0 | 61.14 | 0 | 6.66 | 0 | 0 | 94 | 51 | 1 | 1 |  |  | 1 | 33.05 | 5.63 | 2.68 |  |  |  |  | 0 | 1 | ТЕР Московской обл., 11-01-040-3, приказ Минстроя России №675/пр от 21.09.2015 г. |  |  | 11001 | 0 | 11-01-040-3 | 1 | 2 | 0 | 33.05 | 1 | 1 | 1 | 1 | 1 |  | 123 | 75 |  |  |  | 0 | 0 | 0 | [5 empty] | 0 |  | 0 | 1486.67 | 3740.4224 | 79.1015 | 0 | 2323.7455 | 0 | 7.659 | 0 | 0 | 528.609 | 286.7985 |  |  |  |  | )*1,25 | )*1,25 | )*1,15 |  | )*1,15 | )*1,25 |  |  |  | 0 | 0 | 1 | 1 |  |  |  | 1013 | 100 М ПЛИНТУСА | 100 М ПЛИНТУСА | 1 | [6 empty] | 29085511 | 2 | Общестроительные работы | 0 |  | 1 | 11001 | Полы | ФЕР-11 |  |  |  | 0 | 1468.06 | 1395.68 | 11.24 | 0 | 61.14 | 6.66 | 0 | 0 | [17 empty] | 0 | 0 | 0 | *0,9 | *0,85 | *0,85 | *0,8 | 110.7 | 63.75 |  |  |  |  | 1 |  | -1131838271 | 2 | 1 | 2 | 0 | 0 | 0 | 2302.08 | 2302.08 | 0 | 0 |  | 0 | 3 | 0 |  | 0 | 1 | 0 | 0 | 0 | 0 |  | 0
17 | 0 | 2281 | 2205 | 11 | 10-05-010-1 | Облицовка стен по системе «КНАУФ» по одинарному металлическому каркасу из ПН и ПС профилей гипсокартонными листами в два слоя (С 626) с оконным проемом | 100 м2 стен (за вычетом проемов) | 0.3025 | 0 |  |  |  |  | 22484.18 | 13153.27 | 50.01 | 0 | 9280.9 | 0 | 30.9609 | 0 | 0 | 8352.81 | 3990.79 |  | 35849923 | 8403.05 | 7445.53 | 29.21 | 0 | 928.31 | 0 | 102.35 | 0 | 0 | 8276.13 | 7445.53 | 23.37 | 0 | 807.23 | 0 | 89 | 0 | 0 | 90 | 43 | 1 | 1 |  |  | 1 | 33.05 | 5.66 | 5.84 |  |  |  |  | 0 | 1 | ТЕР Московской обл., 10-05-010-1, приказ Минстроя России №675/пр от 21.09.2015 г. |  |  | 10001 | 0 | 10-05-010-1 | 1 | 2 | 0 | 33.05 | 1 | 1 | 1 | 1 | 1 |  | 118 | 63 |  |  |  | 0 | 0 | 0 | [5 empty] | 0 |  | 0 | 22484.18 | 43481.8952 | 165.3286 | 0 | 30680.6455 | 0 | 102.35 | 0 | 0 | 8352.81 | 3990.787 |  |  |  |  | )*1,25 | )*1,25 | )*1,15 |  | )*1,15 | )*1,25 |  |  |  | 0 | 0 | 1 | 1 |  |  |  | 1005 | 100 м2 стен (за вычетом проемов) | 100 м2 стен (за вычетом проемов) | 100 | [6 empty] | 29085510 | 2 | Общестроительные работы | 0 |  | 1 | 10001 | Деревянные конструкции | ФЕР-10 |  |  |  | 0 | 8276.13 | 7445.53 | 23.37 | 0 | 807.23 | 89 | 0 | 0 | [17 empty] | 0 | 0 | 0 | *0,9 | *0,85 | *0,85 | *0,8 | 106.2 | 53.55 |  |  |  |  | 1 |  | -978692579 | 2 | 1 | 2 | 0 | 0 | 0 | 34827.78 | 34827.78 | 0 | 0 |  | 0 | 3 | 0 |  | 0 | 1 | 0 | 0 | 0 | 0 |  | 0
17 | 0 | 2299 | 2223 | 12 | 10-05-010-2 | Облицовка стен по системе «КНАУФ» по одинарному металлическому каркасу из ПН и ПС профилей гипсокартонными листами в два слоя (С 626) с дверным проемом | 100 м2 стен (за вычетом проемов) | 0.3025 | 0 |  |  |  |  | 21990.98 | 13198.36 | 33.1 | 0 | 8759.52 | 0 | 29.2215 | 0 | 0 | 7883.57 | 3766.59 |  | 35849923 | 8548.36 | 7654.55 | 17.65 | 0 | 876.16 | 0 | 96.6 | 0 | 0 | 8430.55 | 7654.55 | 14.12 | 0 | 761.88 | 0 | 84 | 0 | 0 | 90 | 43 | 1 | 1 |  |  | 1 | 33.05 | 6.2 | 5.7 |  |  |  |  | 0 | 1 | ТЕР Московской обл., 10-05-010-2, приказ Минстроя России №675/пр от 21.09.2015 г. |  |  | 10001 | 0 | 10-05-010-2 | 1 | 2 | 0 | 33.05 | 1 | 1 | 1 | 1 | 1 |  | 118 | 63 |  |  |  | 0 | 0 | 0 | [5 empty] | 0 |  | 0 | 21990.98 | 43630.935 | 109.43 | 0 | 28957.088 | 0 | 96.6 | 0 | 0 | 7883.568 | 3766.5936 |  |  |  |  | )*1,25 | )*1,25 | )*1,15 |  | )*1,15 | )*1,25 |  |  |  | 0 | 0 | 1 | 1 |  |  |  | 1005 | 100 м2 стен (за вычетом проемов) | 100 м2 стен (за вычетом проемов) | 100 | [6 empty] | 29085510 | 2 | Общестроительные работы | 0 |  | 1 | 10001 | Деревянные конструкции | ФЕР-10 |  |  |  | 0 | 8430.55 | 7654.55 | 14.12 | 0 | 761.88 | 84 | 0 | 0 | [17 empty] | 0 | 0 | 0 | *0,9 | *0,85 | *0,85 | *0,8 | 106.2 | 53.55 |  |  |  |  | 1 |  | 892663548 | 2 | 1 | 2 | 0 | 0 | 0 | 33641.14 | 33641.14 | 0 | 0 |  | 0 | 3 | 0 |  | 0 | 1 | 0 | 0 | 0 | 0 |  | 0
17 | 0 | 2306 | 2230 | 13 | 15-06-002-6 | Оклейка стен моющимися обоями на тканевой основе по листовым материалам | 100 м2 оклеиваемой поверхности | 0.605 | 0 |  |  |  |  | 16765.02 | 4804.64 | 10.62 | 3.6 | 11949.76 | 0 | 38.9203 | 0.0075625 | 0 | 9562.69 | 4422.74 |  | 35849923 | 7162.38 | 6563.27 | 1.48 | 0.18 | 597.63 | 0 | 64.331 | 0.0125 | 0 | 7084.13 | 6563.27 | 1.18 | 0.14 | 519.68 | 0 | 55.94 | 0.01 | 0 | 80 | 37 | 1 | 1 |  |  | 1 | 33.05 | 11.86 | 1.21 |  |  |  |  | 0 | 1 | ТЕР Московской обл., 15-06-002-6, приказ Минстроя России №675/пр от 21.09.2015 г. |  |  | 15001 | 0 | 15-06-002-6 | 1 | 2 | 0 | 33.05 | 1 | 1 | 1 | 1 | 1 |  | 105 | 55 |  |  |  | 0 | 0 | 0 | [5 empty] | 0 |  | 0 | 16765.02 | 7941.5567 | 17.5528 | 5.949 | 19751.6715 | 0 | 64.331 | 0.0125 | 0 | 9562.688 | 4422.7432 |  |  |  |  | )*1,25 | )*1,25 | )*1,15 |  | )*1,15 | )*1,25 |  |  |  | 0 | 0 | 1 | 1 |  |  |  | 1013 | 100 м2 оклеиваемой поверхности | 100 м2 оклеиваемой поверхности | 1 | [6 empty] | 29085536 | 2 | Общестроительные работы | 0 |  | 1 | 15001 | Отделочные работы | ФЕР-15 |  |  |  | 0 | 7084.13 | 6563.27 | 1.18 | 0.14 | 519.68 | 55.94 | 0.01 | 0 | [17 empty] | 0 | 0 | 0 | *0,9 | *0,85 | *0,85 | *0,8 | 94.5 | 46.75 |  |  |  |  | 1 |  | 797186164 | 2 | 1 | 2 | 0 | 0 | 0 | 30750.45 | 30750.45 | 0 | 0 |  | 0 | 3 | 0 |  | 0 | 1 | 0 | 0 | 0 | 0 |  | 0
17 | 0 | 2318 | 2239 | 14 | м08-03-591-9 | Розетка штепсельная утопленного типа при скрытой проводке | 100 шт. | 0.03 | 0 |  |  |  |  | 359.88 | 13.57 | 1.56 | 0.41 | 344.75 | 0 | 1.0516 | 0.0009 | 0 | 279.58 | 179.48 |  | 35849923 | 416.77 | 63.28 | 5.78 | 0.41 | 347.71 | 0 | 35.052 | 0.03 | 0 | 371.42 | 63.28 | 5.78 | 0.41 | 302.36 | 0 | 30.48 | 0.03 | 0 | 81 | 52 | 1 | 1 |  |  | 1 | 33.05 | 9.01 | 7.15 |  |  |  |  | 0 | 2 | ТЕРм Московской обл., м08-03-591-9, приказ Минстроя России №675/пр от 21.09.2015 г. |  |  | 108001 | 0 | м08-03-591-9 | 1 | 3 | 0 | 33.05 | 1 | 1 | 1 | 1 | 1 |  | 95 | 65 |  |  |  | 0 | 0 | 0 | [5 empty] | 0 | Поправка: МДС 81-35.2004, п.4.9 Наименование: По работам, в технологии производства которых предусмотрена сварка металлоконструкций, металлопроката, стальных труб, листового металла, закладных деталей и др. металлоизделий, элементные сметные нормы и единичные расценки разработаны из условия применения углеродистой стали.При применении нержавеющей стали | 0 | 359.88 | 452.452 | 52.0778 | 13.5505 | 11491.8155 | 0 | 35.052 | 0.03 | 0 | 279.5796 | 179.4832 | [6 empty] | )*1,15 |  | )*1,15 |  |  |  |  | 0 | 0 | 1 | 1 |  |  |  | 1010 | 100 шт. | 100 шт. | 100 | [6 empty] | 29085386 | 3 | Монтажные работы | 0 |  | 2 | 108001 | Электромонтажные работы , отдел 01-03 : ( на АЭС НР = 110% ) - (работы по упр. авиа.- движением: СП=55% ( {АВИА}=1; обычные работы : СП=65 - {AВИА}=0), при работе на АЭС СП= 68% ) | мФЕР-08 |  | Поправка: МДС 81-35.2004, п.4.9 |  | 0 | 371.42 | 63.28 | 5.78 | 0.41 | 302.36 | 30.48 | 0.03 | 0 | [17 empty] | 0 | 0 | 0 |  |  | *0,85 | *0,8 | 95 | 65 |  |  |  |  | 1 |  | -1627028948 | 2 | 1 | 2 | 0 | 0 | 0 | 818.94 | 0 | 818.94 | 0 |  | 0 | 3 | 0 |  | 0 | 1 | 0 | 0 | 0 | 0 |  | 0
18 | 0 | 2316 |  | 14,1 | 503-0606 | Коробка для установки розеток и выключателей скрытой проводки | 1000 шт. | 0.003 | 0.1 |  |  |  |  | 15.35 | 15.35 | 0 | 0 | 0 | 0 | 0 | 0 | 0.06 | 0 | 0 |  | 35849923 | 1998.42 | 1998.42 | 0 | 0 | 0 | 0 | 0 | 0 | 19.4 | 1998.42 | 1998.42 | 0 | 0 | 0 | 0 | 0 | 0 | 19.4 | 0 | 0 | 1 | 1 |  |  | 1 | 1 | 1 | 2.56 |  |  |  |  | 3 | 2 | ТССЦ Московской обл., 503-0606, приказ Минстроя России №675/пр от 21.09.2015 г. |  |  | 500002 | 0 | 503-0606 | 1 | 12 | 0 | 1 | 1 | 1 | 1 | 1 | 1 |  | 0 | 0 |  |  |  | 0 | 0 | 0 | [5 empty] | 0 |  | 0 | 15.35 | 5115.9552 | 0 | 0 | 0 | 0 | 0 | 0 | 19.4 | 0 | 0 | [13 empty] | 0 | 0 | 1 | 1 |  |  |  | 1010 | 1000 шт. | 1000 шт. | 1000 | [6 empty] | 29085444 | 12 | Материалы монтажные | 0 |  | 2 | 500002 | Материалы и конструкции ( монтажные ) по ценникам и каталогам | ФССЦм |  |  |  | 0 | 1998.42 | 1998.42 | 0 | 0 | 0 | 0 | 0 | [18 empty] | 0 | 0 | 0 |  |  |  |  | 0 | 0 |  |  |  |  | 1 |  | -1152774928 | 2 | 1 | 2 | 0 | 0 | 0 | 15.35 | 0 | 15.35 | 0 |  | 0 | 3 | 0 |  | 0 | 1 | 0 | 0 | 0 | 0 |  | 0
18 | 0 | 2314 |  | 14,2 | 503-0475 | Розетка скрытой проводки с заземлением | шт. | 2 | 66.6667 |  |  |  |  | 105 | 105 | 0 | 0 | 0 | 0 | 0 | 0 | 0.14 | 0 | 0 |  | 35849923 | 7.62 | 7.62 | 0 | 0 | 0 | 0 | 0 | 0 | 0.07 | 7.62 | 7.62 | 0 | 0 | 0 | 0 | 0 | 0 | 0.07 | 0 | 0 | 1 | 1 |  |  | 1 | 1 | 1 | 6.89 |  |  |  |  | 3 | 2 | ТССЦ Московской обл., 503-0475, приказ Минстроя России №675/пр от 21.09.2015 г. |  |  | 500002 | 0 | 503-0475 | 1 | 12 | 0 | 1 | 1 | 1 | 1 | 1 | 1 |  | 0 | 0 |  |  |  | 0 | 0 | 0 | [5 empty] | 0 |  | 0 | 105 | 52.5018 | 0 | 0 | 0 | 0 | 0 | 0 | 0.07 | 0 | 0 | [13 empty] | 0 | 0 | 1 | 1 |  |  |  | 1010 | шт. | шт. | 1 | [6 empty] | 29085444 | 12 | Материалы монтажные | 0 |  | 2 | 500002 | Материалы и конструкции ( монтажные ) по ценникам и каталогам | ФССЦм |  |  |  | 0 | 7.62 | 7.62 | 0 | 0 | 0 | 0 | 0 | [18 empty] | 0 | 0 | 0 |  |  |  |  | 0 | 0 |  |  |  |  | 1 |  | -652224790 | 2 | 1 | 2 | 0 | 0 | 0 | 105 | 0 | 105 | 0 |  | 0 | 3 | 0 |  | 0 | 1 | 0 | 0 | 0 | 0 |  | 0
18 | 0 | 2315 |  | 14,3 | 503-0597 | Розетка телевизионная для скрытой проводки, марка САТ-Г, белая | шт. | 1 | 33.3333 |  |  |  |  | 76.59 | 76.59 | 0 | 0 | 0 | 0 | 0 | 0 | 0.09 | 0 | 0 |  | 35849923 | 9.01 | 9.01 | 0 | 0 | 0 | 0 | 0 | 0 | 0.09 | 9.01 | 9.01 | 0 | 0 | 0 | 0 | 0 | 0 | 0.09 | 0 | 0 | 1 | 1 |  |  | 1 | 1 | 1 | 8.5 |  |  |  |  | 3 | 2 | ТССЦ Московской обл., 503-0597, приказ Минстроя России №675/пр от 21.09.2015 г. |  |  | 500002 | 0 | 503-0597 | 1 | 12 | 0 | 1 | 1 | 1 | 1 | 1 | 1 |  | 0 | 0 |  |  |  | 0 | 0 | 0 | [5 empty] | 0 |  | 0 | 76.59 | 76.585 | 0 | 0 | 0 | 0 | 0 | 0 | 0.09 | 0 | 0 | [13 empty] | 0 | 0 | 1 | 1 |  |  |  | 1010 | шт. | шт. | 1 | [6 empty] | 29085444 | 12 | Материалы монтажные | 0 |  | 2 | 500002 | Материалы и конструкции ( монтажные ) по ценникам и каталогам | ФССЦм |  |  |  | 0 | 9.01 | 9.01 | 0 | 0 | 0 | 0 | 0 | [18 empty] | 0 | 0 | 0 |  |  |  |  | 0 | 0 |  |  |  |  | 1 |  | -1484870884 | 2 | 1 | 2 | 0 | 0 | 0 | 76.59 | 0 | 76.59 | 0 |  | 0 | 3 | 0 |  | 0 | 1 | 0 | 0 | 0 | 0 |  | 0
17 | 0 | 2327 | 2246 | 15 | м08-03-591-5 | Выключатель двухклавишный утопленного типа при скрытой проводке | 100 шт. | 0.01 | 0 |  |  |  |  | 102.04 | 2.58 | 0.52 | 0.14 | 98.94 | 0 | 0.30176 | 0.0003 | 0 | 80.25 | 51.52 |  | 35849923 | 341.2 | 36.07 | 5.78 | 0.41 | 299.35 | 0 | 30.176 | 0.03 | 0 | 302.15 | 36.07 | 5.78 | 0.41 | 260.3 | 0 | 26.24 | 0.03 | 0 | 81 | 52 | 1 | 1 |  |  | 1 | 33.05 | 9.01 | 7.15 |  |  |  |  | 0 | 2 | ТЕРм Московской обл., м08-03-591-5, приказ Минстроя России №675/пр от 21.09.2015 г. |  |  | 108001 | 0 | м08-03-591-5 | 1 | 3 | 0 | 33.05 | 1 | 1 | 1 | 1 | 1 |  | 95 | 65 |  |  |  | 0 | 0 | 0 | [5 empty] | 0 | Поправка: МДС 81-35.2004, п.4.9 Наименование: По работам, в технологии производства которых предусмотрена сварка металлоконструкций, металлопроката, стальных труб, листового металла, закладных деталей и др. металлоизделий, элементные сметные нормы и единичные расценки разработаны из условия применения углеродистой стали.При применении нержавеющей стали | 0 | 102.04 | 257.9005 | 52.0778 | 13.5505 | 9893.5175 | 0 | 30.176 | 0.03 | 0 | 80.2548 | 51.5216 | [6 empty] | )*1,15 |  | )*1,15 |  |  |  |  | 0 | 0 | 1 | 1 |  |  |  | 1010 | 100 шт. | 100 шт. | 100 | [6 empty] | 29085386 | 3 | Монтажные работы | 0 |  | 2 | 108001 | Электромонтажные работы , отдел 01-03 : ( на АЭС НР = 110% ) - (работы по упр. авиа.- движением: СП=55% ( {АВИА}=1; обычные работы : СП=65 - {AВИА}=0), при работе на АЭС СП= 68% ) | мФЕР-08 |  | Поправка: МДС 81-35.2004, п.4.9 |  | 0 | 302.15 | 36.07 | 5.78 | 0.41 | 260.3 | 26.24 | 0.03 | 0 | [17 empty] | 0 | 0 | 0 |  |  | *0,85 | *0,8 | 95 | 65 |  |  |  |  | 1 |  | 1949515482 | 2 | 1 | 2 | 0 | 0 | 0 | 233.81 | 0 | 233.81 | 0 |  | 0 | 3 | 0 |  | 0 | 1 | 0 | 0 | 0 | 0 |  | 0
18 | 0 | 2324 |  | 15,1 | 503-0606 | Коробка для установки розеток и выключателей скрытой проводки | 1000 шт. | 0.001 | 0.1 |  |  |  |  | 5.12 | 5.12 | 0 | 0 | 0 | 0 | 0 | 0 | 0.02 | 0 | 0 |  | 35849923 | 1998.42 | 1998.42 | 0 | 0 | 0 | 0 | 0 | 0 | 19.4 | 1998.42 | 1998.42 | 0 | 0 | 0 | 0 | 0 | 0 | 19.4 | 0 | 0 | 1 | 1 |  |  | 1 | 1 | 1 | 2.56 |  |  |  |  | 3 | 2 | ТССЦ Московской обл., 503-0606, приказ Минстроя России №675/пр от 21.09.2015 г. |  |  | 500002 | 0 | 503-0606 | 1 | 12 | 0 | 1 | 1 | 1 | 1 | 1 | 1 |  | 0 | 0 |  |  |  | 0 | 0 | 0 | [5 empty] | 0 |  | 0 | 5.12 | 5115.9552 | 0 | 0 | 0 | 0 | 0 | 0 | 19.4 | 0 | 0 | [13 empty] | 0 | 0 | 1 | 1 |  |  |  | 1010 | 1000 шт. | 1000 шт. | 1000 | [6 empty] | 29085444 | 12 | Материалы монтажные | 0 |  | 2 | 500002 | Материалы и конструкции ( монтажные ) по ценникам и каталогам | ФССЦм |  |  |  | 0 | 1998.42 | 1998.42 | 0 | 0 | 0 | 0 | 0 | [18 empty] | 0 | 0 | 0 |  |  |  |  | 0 | 0 |  |  |  |  | 1 |  | -1152774928 | 2 | 1 | 2 | 0 | 0 | 0 | 5.12 | 0 | 5.12 | 0 |  | 0 | 3 | 0 |  | 0 | 1 | 0 | 0 | 0 | 0 |  | 0
18 | 0 | 2326 |  | 15,2 | 509-4600 | Выключатель двухклавишный для скрытой проводки серии "Прима", марка С56-039 с подсветкой, цвет бежевый | шт. | 1 | 100 |  |  |  |  | 76.47 | 76.47 | 0 | 0 | 0 | 0 | 0 | 0 | 0.09 | 0 | 0 |  | 35849923 | 8.81 | 8.81 | 0 | 0 | 0 | 0 | 0 | 0 | 0.09 | 8.81 | 8.81 | 0 | 0 | 0 | 0 | 0 | 0 | 0.09 | 0 | 0 | 1 | 1 |  |  | 1 | 1 | 1 | 8.68 |  |  |  |  | 3 | 2 | ТССЦ Московской обл., 509-4600, приказ Минстроя России №675/пр от 21.09.2015 г. |  |  | 500002 | 0 | 509-4600 | 1 | 12 | 0 | 1 | 1 | 1 | 1 | 1 | 1 |  | 0 | 0 |  |  |  | 0 | 0 | 0 | [5 empty] | 0 |  | 0 | 76.47 | 76.4708 | 0 | 0 | 0 | 0 | 0 | 0 | 0.09 | 0 | 0 | [13 empty] | 0 | 0 | 1 | 1 |  |  |  | 1010 | шт. | шт. | 1 | [6 empty] | 29085444 | 12 | Материалы монтажные | 0 |  | 2 | 500002 | Материалы и конструкции ( монтажные ) по ценникам и каталогам | ФССЦм |  |  |  | 0 | 8.81 | 8.81 | 0 | 0 | 0 | 0 | 0 | [18 empty] | 0 | 0 | 0 |  |  |  |  | 0 | 0 |  |  |  |  | 1 |  | -1190793685 | 2 | 1 | 2 | 0 | 0 | 0 | 76.47 | 0 | 76.47 | 0 |  | 0 | 3 | 0 |  | 0 | 1 | 0 | 0 | 0 | 0 |  | 0
17 | 0 | 2333 | 2256 | 16 | 15-01-051-2 | Устройство натяжных потолков из поливинилхлоридной пленки (ПВХ) гарпунным способом в помещениях площадью от 10 до 50 м2 | 100 м2 облицовки | 0.366 | 0 |  |  |  |  | 4226.15 | 0 | 208.97 | 0 | 4017.18 | 0 | 10.9602 | 0 | 0 | 3213.74 | 1486.36 |  | 35849923 | 393.96 | 0 | 61.86 | 0 | 332.1 | 0 | 29.946 | 0 | 0 | 338.27 | 0 | 49.49 | 0 | 288.78 | 0 | 26.04 | 0 | 0 | 80 | 37 | 1 | 1 |  |  | 1 | 33.05 | 9.23 | 1 |  |  |  |  | 0 | 1 | ТЕР Московской обл., 15-01-051-2, приказ Минстроя России №675/пр от 21.09.2015 г. |  |  | 15001 | 0 | 15-01-051-2 | 1 | 2 | 0 | 33.05 | 1 | 1 | 1 | 1 | 1 |  | 105 | 55 |  |  |  | 0 | 0 | 0 | [5 empty] | 0 | Поправка: МДС 81-35.2004, п.4.7 Наименование: Работы, выполняемые при реконструкции зданий и сооружений работы, аналогичные технологическим процессам в новом строительстве (в том числе возведение новых конструктивных элементов) стоимость которых определена по соответствующим сборникам ФЕР, кроме сборника № 46 «Работы при реконструкции зданий и сооружений» | 0 | 4226.15 | 0 | 570.9678 | 0 | 10975.905 | 0 | 29.946 | 0 | 0 | 3213.744 | 1486.3566 |  |  |  |  | )*1,25 | )*1,25 | )*1,15 |  | )*1,15 | )*1,25 |  |  |  | 0 | 0 | 1 | 1 |  |  |  | 1013 | 100 м2 облицовки | 100 м2 облицовки | 1 | [6 empty] | 29085536 | 2 | Общестроительные работы | 0 |  | 1 | 15001 | Отделочные работы | ФЕР-15 |  | Поправка: МДС 81-35.2004, п.4.7 |  | 0 | 338.27 | 0 | 49.49 | 0 | 288.78 | 26.04 | 0 | 0 | [17 empty] | 0 | 0 | 0 | *0,9 | *0,85 | *0,85 | *0,8 | 94.5 | 46.75 |  |  |  |  | 1 |  | 1201776926 | 2 | 1 | 2 | 0 | 0 | 0 | 8926.25 | 8926.25 | 0 | 0 |  | 0 | 3 | 0 |  | 0 | 1 | 0 | 0 | 0 | 0 |  | 0
18 | 0 | 2333 |  | 16,2 | 101-2064 | Шуруп строительный с потайной головкой | шт. | 500 | 1366.1202 |  |  |  |  | 117.5 | 117.5 | 0 | 0 | 0 | 0 | 0 | 0 | 0 | 0 | 0 |  | 35849923 | 0.05 | 0.05 | 0 | 0 | 0 | 0 | 0 | 0 | 0 | 0.05 | 0.05 | 0 | 0 | 0 | 0 | 0 | 0 | 0 | 0 | 0 | 1 | 1 |  |  | 1 | 1 | 1 | 4.7 |  |  |  |  | 3 | 1 | ТССЦ Московской обл., 101-2064, приказ Минстроя России №675/пр от 21.09.2015 г. |  |  | 500001 | 0 | 101-2064 | 1 | 8 | 0 | 1 | 1 | 1 | 1 | 1 | 1 |  | 0 | 0 |  |  |  | 0 | 0 | 0 | [5 empty] | 0 |  | 0 | 117.5 | 0.235 | 0 | 0 | 0 | 0 | 0 | 0 | 0 | 0 | 0 | [13 empty] | 0 | 0 | 1 | 1 |  |  |  | 1010 | шт. | шт. | 1 | [6 empty] | 29085443 | 8 | Материалы строительные | 0 |  | 1 | 500001 | Материалы и конструкции ( строительные ) по ценникам и каталогом | ФССЦст |  |  |  | 0 | 0.05 | 0.05 | 0 | 0 | 0 | 0 | 0 | [18 empty] | 0 | 0 | 0 |  |  |  |  | 0 | 0 |  |  |  |  | 1 |  | -1364626454 | 2 | 1 | 2 | 0 | 0 | 0 | 117.5 | 117.5 | 0 | 0 |  | 0 | 3 | 0 |  | 0 | 1 | 0 | 0 | 0 | 0 |  | 0
17 | 0 |  |  | 17 | 201-1581 | Полотно натяжного потолка Standart лаковое белое с бортиком из ПВХ (гарпун) | м2 | 36.6 | 0 |  |  |  |  | 5462.96 | 5462.96 | 0 | 0 | 0 | 0 | 0 | 0 | 41.36 | 0 | 0 |  | 35849923 | 24.59 | 24.59 | 0 | 0 | 0 | 0 | 0 | 0 | 1.13 | 24.59 | 24.59 | 0 | 0 | 0 | 0 | 0 | 0 | 1.13 | 0 | 0 | 1 | 1 |  |  | 1 | 1 | 1 | 6.07 |  |  |  |  | 3 | 1 | ТССЦ Московской обл., 201-1581, приказ Минстроя России №675/пр от 21.09.2015 г. |  |  | 500001 | 0 | 201-1581 | 1 | 8 | 0 | 1 | 1 | 1 | 1 | 1 | 1 |  | 0 | 0 |  |  |  | 0 | 0 | 0 | [5 empty] | 0 |  | 0 | 5462.96 | 149.2613 | 0 | 0 | 0 | 0 | 0 | 0 | 1.13 | 0 | 0 | [13 empty] | 0 | 0 | 1 | 1 |  |  |  | 1005 | м2 | м2 | 1 | [6 empty] | 29085443 | 8 | Материалы строительные | 0 |  | 1 | 500001 | Материалы и конструкции ( строительные ) по ценникам и каталогом | ФССЦст |  |  |  | 0 | 24.59 | 24.59 | 0 | 0 | 0 | 0 | 0 | 0 | [17 empty] | 0 | 0 | 0 |  |  |  |  | 0 | 0 |  |  |  |  | 1 |  | -1143029035 | 2 | 1 | 2 | 0 | 0 | 0 | 5462.96 | 5462.96 | 0 | 0 |  | 0 | 3 | 0 |  | 0 | 1 | 0 | 0 | 0 | 0 |  | 0
17 | 0 |  |  | 18 | 201-1583 | Багет (фиксирующий профиль) стеновой невидимый для натяжного потолка | м | 24 | 0 |  |  |  |  | 327.72 | 327.72 | 0 | 0 | 0 | 0 | 0 | 0 | 7.44 | 0 | 0 |  | 35849923 | 6.76 | 6.76 | 0 | 0 | 0 | 0 | 0 | 0 | 0.31 | 6.76 | 6.76 | 0 | 0 | 0 | 0 | 0 | 0 | 0.31 | 0 | 0 | 1 | 1 |  |  | 1 | 1 | 1 | 2.02 |  |  |  |  | 3 | 1 | ТССЦ Московской обл., 201-1583, приказ Минстроя России №675/пр от 21.09.2015 г. |  |  | 500001 | 0 | 201-1583 | 1 | 8 | 0 | 1 | 1 | 1 | 1 | 1 | 1 |  | 0 | 0 |  |  |  | 0 | 0 | 0 | [5 empty] | 0 |  | 0 | 327.72 | 13.6552 | 0 | 0 | 0 | 0 | 0 | 0 | 0.31 | 0 | 0 | [13 empty] | 0 | 0 | 1 | 1 |  |  |  | 1003 | м | м | 1 | [6 empty] | 29085443 | 8 | Материалы строительные | 0 |  | 1 | 500001 | Материалы и конструкции ( строительные ) по ценникам и каталогом | ФССЦст |  |  |  | 0 | 6.76 | 6.76 | 0 | 0 | 0 | 0 | 0 | 0 | [17 empty] | 0 | 0 | 0 |  |  |  |  | 0 | 0 |  |  |  |  | 1 |  | 426561494 | 2 | 1 | 2 | 0 | 0 | 0 | 327.72 | 327.72 | 0 | 0 |  | 0 | 3 | 0 |  | 0 | 1 | 0 | 0 | 0 | 0 |  | 0
17 | 0 |  |  | 19 | 101-3914 | Вставка L и Т-образная декоративная стеновая для натяжного потолка | м | 24 | 0 |  |  |  |  | 520.02 | 520.02 | 0 | 0 | 0 | 0 | 0 | 0 | 9.12 | 0 | 0 |  | 35849923 | 8.27 | 8.27 | 0 | 0 | 0 | 0 | 0 | 0 | 0.38 | 8.27 | 8.27 | 0 | 0 | 0 | 0 | 0 | 0 | 0.38 | 0 | 0 | 1 | 1 |  |  | 1 | 1 | 1 | 2.62 |  |  |  |  | 3 | 1 | ТССЦ Московской обл., 201-1582, приказ Минстроя России №675/пр от 21.09.2015 г. |  |  | 500001 | 0 | 201-1582 | 1 | 8 | 0 | 1 | 1 | 1 | 1 | 1 | 1 |  | 0 | 0 |  |  |  | 0 | 0 | 0 | [5 empty] | 0 |  | 0 | 520.02 | 21.6674 | 0 | 0 | 0 | 0 | 0 | 0 | 0.38 | 0 | 0 | [13 empty] | 0 | 0 | 1 | 1 |  |  |  | 1003 | м | м | 1 | [6 empty] | 29085443 | 8 | Материалы строительные | 0 |  | 1 | 500001 | Материалы и конструкции ( строительные ) по ценникам и каталогом | ФССЦст |  |  |  | 0 | 8.27 | 8.27 | 0 | 0 | 0 | 0 | 0 | 0 | [17 empty] | 0 | 0 | 0 |  |  |  |  | 0 | 0 |  |  |  |  | 1 |  | 1506118672 | 2 | 1 | 2 | 0 | 0 | 0 | 520.02 | 520.02 | 0 | 0 |  | 0 | 3 | 0 |  | 0 | 1 | 0 | 0 | 0 | 0 |  | 0
17 | 0 |  |  | 20 | 101-3914 | Дюбели распорные полипропиленовые | 100 шт. | 0.5 | 0 |  |  |  |  | 27.6 | 27.6 | 0 | 0 | 0 | 0 | 0 | 0 | 1.98 | 0 | 0 |  | 35849923 | 86.24 | 86.24 | 0 | 0 | 0 | 0 | 0 | 0 | 3.95 | 86.24 | 86.24 | 0 | 0 | 0 | 0 | 0 | 0 | 3.95 | 0 | 0 | 1 | 1 |  |  | 1 | 1 | 1 | 0.64 |  |  |  |  | 3 | 1 | ТССЦ Московской обл., 101-3914, приказ Минстроя России №675/пр от 21.09.2015 г. |  |  | 500001 | 0 | 101-3914 | 1 | 8 | 0 | 1 | 1 | 1 | 1 | 1 | 1 |  | 0 | 0 |  |  |  | 0 | 0 | 0 | [5 empty] | 0 |  | 0 | 27.6 | 55.1936 | 0 | 0 | 0 | 0 | 0 | 0 | 3.95 | 0 | 0 | [13 empty] | 0 | 0 | 1 | 1 |  |  |  | 1010 | 100 шт. | 100 шт. | 100 | [6 empty] | 29085443 | 8 | Материалы строительные | 0 |  | 1 | 500001 | Материалы и конструкции ( строительные ) по ценникам и каталогом | ФССЦст |  |  |  | 0 | 86.24 | 86.24 | 0 | 0 | 0 | 0 | 0 | 0 | [17 empty] | 0 | 0 | 0 |  |  |  |  | 0 | 0 |  |  |  |  | 1 |  | -228248654 | 2 | 1 | 2 | 0 | 0 | 0 | 27.6 | 27.6 | 0 | 0 |  | 0 | 3 | 0 |  | 0 | 1 | 0 | 0 | 0 | 0 |  | 0
17 | 0 | 2335 | 2259 | 21 | 15-01-052-1 | Устройство в натяжном потолке монтажных отверстий | 100 отверстий | 0.06 | 0 |  |  |  |  | 923.86 | 0 | 0 | 0 | 923.86 | 0 | 2.5206 | 0 | 0 | 739.09 | 341.83 |  | 35849923 | 465.89 | 0 | 0 | 0 | 465.89 | 0 | 42.0095 | 0 | 0 | 405.12 | 0 | 0 | 0 | 405.12 | 0 | 36.53 | 0 | 0 | 80 | 37 | 1 | 1 |  |  | 1 | 33.05 | 1 | 1 |  |  |  |  | 0 | 1 | ТЕР Московской обл., 15-01-052-1, приказ Минстроя России №675/пр от 21.09.2015 г. |  |  | 15001 | 0 | 15-01-052-1 | 1 | 2 | 0 | 33.05 | 1 | 1 | 1 | 1 | 1 |  | 105 | 55 |  |  |  | 0 | 0 | 0 | [5 empty] | 0 | Поправка: МДС 81-35.2004, п.4.7 Наименование: Работы, выполняемые при реконструкции зданий и сооружений работы, аналогичные технологическим процессам в новом строительстве (в том числе возведение новых конструктивных элементов) стоимость которых определена по соответствующим сборникам ФЕР, кроме сборника № 46 «Работы при реконструкции зданий и сооружений» | 0 | 923.86 | 0 | 0 | 0 | 15397.6645 | 0 | 42.0095 | 0 | 0 | 739.088 | 341.8282 |  |  |  |  | )*1,25 | )*1,25 | )*1,15 |  | )*1,15 | )*1,25 |  |  |  | 0 | 0 | 1 | 1 |  |  |  | 1013 | 100 отверстий | 100 отверстий | 1 | [6 empty] | 29085536 | 2 | Общестроительные работы | 0 |  | 1 | 15001 | Отделочные работы | ФЕР-15 |  | Поправка: МДС 81-35.2004, п.4.7 |  | 0 | 405.12 | 0 | 0 | 0 | 405.12 | 36.53 | 0 | 0 | [17 empty] | 0 | 0 | 0 | *0,9 | *0,85 | *0,85 | *0,8 | 94.5 | 46.75 |  |  |  |  | 1 |  | -1280480835 | 2 | 1 | 2 | 0 | 0 | 0 | 2004.78 | 2004.78 | 0 | 0 |  | 0 | 3 | 0 |  | 0 | 1 | 0 | 0 | 0 | 0 |  | 0
18 | 0 | 2335 |  | 21,1 | 101-2885 | Клей цианакрилатный Permabond С791 | кг | 0.075 | 1.25 |  |  |  |  | 1923.55 | 1923.55 | 0 | 0 | 0 | 0 | 0 | 0 | 16.81 | 0 | 0 |  | 35849923 | 4894.54 | 4894.54 | 0 | 0 | 0 | 0 | 0 | 0 | 224.15 | 4894.54 | 4894.54 | 0 | 0 | 0 | 0 | 0 | 0 | 224.15 | 0 | 0 | 1 | 1 |  |  | 1 | 1 | 1 | 5.24 |  |  |  |  | 3 | 1 | ТССЦ Московской обл., 101-2885, приказ Минстроя России №675/пр от 21.09.2015 г. |  |  | 500001 | 0 | 101-2885 | 1 | 8 | 0 | 1 | 1 | 1 | 1 | 1 | 1 |  | 0 | 0 |  |  |  | 0 | 0 | 0 | [5 empty] | 0 |  | 0 | 1923.55 | 25647.3896 | 0 | 0 | 0 | 0 | 0 | 0 | 224.15 | 0 | 0 | [13 empty] | 0 | 0 | 1 | 1 |  |  |  | 1009 | кг | кг | 1 | [6 empty] | 29085443 | 8 | Материалы строительные | 0 |  | 1 | 500001 | Материалы и конструкции ( строительные ) по ценникам и каталогом | ФССЦст |  |  |  | 0 | 4894.54 | 4894.54 | 0 | 0 | 0 | 0 | 0 | [18 empty] | 0 | 0 | 0 |  |  |  |  | 0 | 0 |  |  |  |  | 1 |  | -501888552 | 2 | 1 | 2 | 0 | 0 | 0 | 1923.55 | 1923.55 | 0 | 0 |  | 0 | 3 | 0 |  | 0 | 1 | 0 | 0 | 0 | 0 |  | 0
17 | 0 |  |  | 22 | 101-4169 | Пластик поливинилхлоридный листовой толщиной 3-4 мм | м2 | 6 | 0 |  |  |  |  | 2235.76 | 2235.76 | 0 | 0 | 0 | 0 | 0 | 0 | 10.26 | 0 | 0 |  | 35849923 | 37.3 | 37.3 | 0 | 0 | 0 | 0 | 0 | 0 | 1.71 | 37.3 | 37.3 | 0 | 0 | 0 | 0 | 0 | 0 | 1.71 | 0 | 0 | 1 | 1 |  |  | 1 | 1 | 1 | 9.99 |  |  |  |  | 3 | 1 | ТССЦ Московской обл., 101-4169, приказ Минстроя России №675/пр от 21.09.2015 г. |  |  | 500001 | 0 | 101-4169 | 1 | 8 | 0 | 1 | 1 | 1 | 1 | 1 | 1 |  | 0 | 0 |  |  |  | 0 | 0 | 0 | [5 empty] | 0 |  | 0 | 2235.76 | 372.627 | 0 | 0 | 0 | 0 | 0 | 0 | 1.71 | 0 | 0 | [13 empty] | 0 | 0 | 1 | 1 |  |  |  | 1005 | м2 | м2 | 1 | [6 empty] | 29085443 | 8 | Материалы строительные | 0 |  | 1 | 500001 | Материалы и конструкции ( строительные ) по ценникам и каталогом | ФССЦст |  |  |  | 0 | 37.3 | 37.3 | 0 | 0 | 0 | 0 | 0 | 0 | [17 empty] | 0 | 0 | 0 |  |  |  |  | 0 | 0 |  |  |  |  | 1 |  | 650529573 | 2 | 1 | 2 | 0 | 0 | 0 | 2235.76 | 2235.76 | 0 | 0 |  | 0 | 3 | 0 |  | 0 | 1 | 0 | 0 | 0 | 0 |  | 0
17 | 0 | 2342 | 2265 | 23 | м08-03-593-19 | Светильник в подвесных потолках | 100 шт. | 0.06 | 0 |  |  |  |  | 2245.14 | 85.04 | 24.57 | 5.35 | 2135.53 | 0 | 6.5136 | 0.012 | 0 | 1734.11 | 1113.26 |  | 35849923 | 1242.01 | 120.73 | 44.36 | 2.7 | 1076.92 | 0 | 108.56 | 0.2 | 0 | 1101.54 | 120.73 | 44.36 | 2.7 | 936.45 | 0 | 94.4 | 0.2 | 0 | 81 | 52 | 1 | 1 |  |  | 1 | 33.05 | 9.23 | 11.74 |  |  |  |  | 0 | 2 | ТЕРм Московской обл., м08-03-593-19, приказ Минстроя России №675/пр от 21.09.2015 г. |  |  | 108001 | 0 | м08-03-593-19 | 1 | 3 | 0 | 33.05 | 1 | 1 | 1 | 1 | 1 |  | 95 | 65 |  |  |  | 0 | 0 | 0 | [5 empty] | 0 | Поправка: МДС 81-35.2004, п.4.9 Наименование: По работам, в технологии производства которых предусмотрена сварка металлоконструкций, металлопроката, стальных труб, листового металла, закладных деталей и др. металлоизделий, элементные сметные нормы и единичные расценки разработаны из условия применения углеродистой стали.При применении нержавеющей стали | 0 | 2245.14 | 1417.3702 | 409.4428 | 89.235 | 35592.206 | 0 | 108.56 | 0.2 | 0 | 1734.1128 | 1113.2576 | [6 empty] | )*1,15 |  | )*1,15 |  |  |  |  | 0 | 0 | 1 | 1 |  |  |  | 1010 | 100 шт. | 100 шт. | 100 | [6 empty] | 29085386 | 3 | Монтажные работы | 0 |  | 2 | 108001 | Электромонтажные работы , отдел 01-03 : ( на АЭС НР = 110% ) - (работы по упр. авиа.- движением: СП=55% ( {АВИА}=1; обычные работы : СП=65 - {AВИА}=0), при работе на АЭС СП= 68% ) | мФЕР-08 |  | Поправка: МДС 81-35.2004, п.4.9 |  | 0 | 1101.54 | 120.73 | 44.36 | 2.7 | 936.45 | 94.4 | 0.2 | 0 | [17 empty] | 0 | 0 | 0 |  |  | *0,85 | *0,8 | 95 | 65 |  |  |  |  | 1 |  | 1562201403 | 2 | 1 | 2 | 0 | 0 | 0 | 5092.51 | 0 | 5092.51 | 0 |  | 0 | 3 | 0 |  | 0 | 1 | 0 | 0 | 0 | 0 |  | 0
18 | 0 | 2341 |  | 23,1 | 509-1338 | Светильник точечный марки AMBER 50 2 05 R50, неповоротный, с накладным стеклом, хром | шт. | 6 | 100 |  |  |  |  | 326.17 | 326.17 | 0 | 0 | 0 | 0 | 0 | 0 | 1.74 | 0 | 0 |  | 35849923 | 15.27 | 15.27 | 0 | 0 | 0 | 0 | 0 | 0 | 0.29 | 15.27 | 15.27 | 0 | 0 | 0 | 0 | 0 | 0 | 0.29 | 0 | 0 | 1 | 1 |  |  | 1 | 1 | 1 | 3.56 |  |  |  |  | 3 | 2 | ТССЦ Московской обл., 509-1338, приказ Минстроя России №675/пр от 21.09.2015 г. |  |  | 500002 | 0 | 509-1338 | 1 | 12 | 0 | 1 | 1 | 1 | 1 | 1 | 1 |  | 0 | 0 |  |  |  | 0 | 0 | 0 | [5 empty] | 0 |  | 0 | 326.17 | 54.3612 | 0 | 0 | 0 | 0 | 0 | 0 | 0.29 | 0 | 0 | [13 empty] | 0 | 0 | 1 | 1 |  |  |  | 1010 | шт. | шт. | 1 | [6 empty] | 29085444 | 12 | Материалы монтажные | 0 |  | 2 | 500002 | Материалы и конструкции ( монтажные ) по ценникам и каталогам | ФССЦм |  |  |  | 0 | 15.27 | 15.27 | 0 | 0 | 0 | 0 | 0 | [18 empty] | 0 | 0 | 0 |  |  |  |  | 0 | 0 |  |  |  |  | 1 |  | -1432988646 | 2 | 1 | 2 | 0 | 0 | 0 | 326.17 | 0 | 326.17 | 0 |  | 0 | 3 | 0 |  | 0 | 1 | 0 | 0 | 0 | 0 |  | 0
51 | 0 | 5 | 2033 |  | Новый подраздел | ремонт | 0 | [6 empty] | 184349.86 | 119901.02 | 3436.86 | 1255.85 | 61011.98 | 0 | 203.9634 | 3.6115 | 681.38 | 54745.76 | 27573.3 |  |  | 184349.86 | 119901.02 | 3436.86 | 1255.85 | 61011.98 | 0 | 203.9634 | 3.6115 | 681.38 | 54745.76 | 27573.3 |  |  | 0 | 0 | 0 | 266668.92 | 259918.96 | 6749.96 | 0 | 119901.02 | 119901.02 | 0 | 119901.02 | 0 | 0 | 0 | 0 | 0 | [19 empty] | 0 | 0 | 0 | 266668.92 | 259918.96 | 6749.96 | 0 | 119901.02 | 119901.02 | 0 | 119901.02 | 0 | 0 | 0 | 0 | 0 | [114 empty] | 0
50 | 0 | 0 | 1 | 201 | 184349.86 | ПЗ | Прямые затраты |  |  | 201 | 1 | 3 |  | 2
50 | 0 | 0 | 1 | 202 | 119901.02 | СтМатОб | Стоимость материальных ресурсов (всего) |  |  | 202 | 2 | 3 |  | 2
50 | 0 | 0 | 1 | 222 | 0 | СтМатОбЗак | Стоимость материалов и оборудования заказчика |  |  | 222 | 3 | 3 |  | 2
50 | 0 | 0 | 1 | 225 | 119901.02 | СтМатОбПод | Стоимость материалов и оборудования подрядчика |  |  | 225 | 4 | 3 |  | 2
50 | 0 | 0 | 1 | 226 | 119901.02 | СтМат | Стоимость материалов (всего) |  |  | 226 | 5 | 3 |  | 2
50 | 0 | 0 | 1 | 227 | 0 | СтМатЗак | Стоимость материалов заказчика |  |  | 227 | 6 | 3 |  | 2
50 | 0 | 0 | 1 | 228 | 119901.02 | СтМатПод | Стоимость материалов подрядчика |  |  | 228 | 7 | 3 |  | 2
50 | 0 | 0 | 1 | 216 | 0 | Оборуд | Стоимость оборудования (всего) |  |  | 216 | 8 | 3 |  | 2
50 | 0 | 0 | 1 | 223 | 0 | ОборудЗак | Стоимость оборудования заказчика |  |  | 223 | 9 | 3 |  | 2
50 | 0 | 0 | 1 | 229 | 0 | ОборудПод | Стоимость оборудования подрядчика |  |  | 229 | 10 | 3 |  | 2
50 | 0 | 0 | 1 | 203 | 3436.86 | ЭММ | Эксплуатация машин |  |  | 203 | 11 | 3 |  | 2
50 | 0 | 0 | 1 | 231 | 0 | ЭММсНРиСП | Эксплуатация машин по ТСН-2001.16 |  |  | 231 | 12 | 3 |  | 2
50 | 0 | 0 | 1 | 204 | 1255.85 | ЗПМ | ЗП машинистов |  |  | 204 | 13 | 3 |  | 2
50 | 0 | 0 | 1 | 205 | 61011.98 | ОЗП | Основная ЗП рабочих |  |  | 205 | 14 | 3 |  | 2
50 | 0 | 0 | 1 | 232 | 0 | ОЗПсНРиСП | Основная ЗП рабочих по ТСН-2001.16 |  |  | 232 | 15 | 3 |  | 2
50 | 0 | 0 | 1 | 214 | 259918.96 | Строит | Строительные работы с НР и СП |  |  | 214 | 16 | 3 |  | 2
50 | 0 | 0 | 1 | 215 | 6749.96 | Монтаж | Монтажные работы с НР и СП |  |  | 215 | 17 | 3 |  | 2
50 | 0 | 0 | 1 | 217 | 0 | Прочие | Прочие работы с НР и СП |  |  | 217 | 18 | 3 |  | 2
50 | 0 | 0 | 1 | 230 | 0 | ПрочиеЗатр | Прочие затраты по ТСН-2001.16 |  |  | 230 | 19 | 3 |  | 2
50 | 0 | 0 | 1 | 206 | 0 | ВозврМат | Возврат материалов |  |  | 206 | 20 | 3 |  | 2
50 | 0 | 0 | 1 | 207 | 203.9634 | ТрудСтр | Трудозатраты строителей |  |  | 207 | 21 | 3 |  | -1
50 | 0 | 0 | 1 | 208 | 3.6115 | ТрудМаш | Трудозатраты машинистов |  |  | 208 | 22 | 3 |  | -1
50 | 0 | 0 | 1 | 209 | 681.38 | ТранспМат | Транспорт материалов |  |  | 209 | 23 | 3 |  | 2
50 | 0 | 0 | 1 | 233 | 0 | Перевозка | Перевозка грузов |  |  | 233 | 24 | 3 |  | 2
50 | 0 | 0 | 1 | 210 | 54745.76 | НР | Накладные расходы |  |  | 210 | 25 | 3 |  | 2
50 | 0 | 0 | 1 | 211 | 27573.3 | СмПриб | Сметная прибыль |  |  | 211 | 26 | 3 |  | 2
50 | 0 | 0 | 1 | 0 | 266668.92 | Всего | Всего с НР и СП |  |  | 224 | 27 | 3 |  | 2
50 | 0 | 0 | 2 | 0 | 48000.4 | Ндс | Ндс |  |  | 212 | 28 | 0 |  | 1
50 | 0 | 0 | 2 | 224 | 314669.3 | всего с Ндс | всего с НДС |  |  | 212 | 29 | 0 |  | 1
51 | 0 | 4 | 1983 |  | Новый раздел | комната 2-28 | 0 | [6 empty] | 187459.98 | 119901.02 | 3502.67 | 1303.54 | 64056.29 | 0 | 215.6713 | 3.7385 | 681.38 | 56870.27 | 29202.7 | [15 empty] | 0 | 0 | 0 | 273532.95 | 266782.99 | 6749.96 | 0 | 119901.02 | 119901.02 | 0 | 119901.02 | 0 | 0 | 0 | 0 | 0 | [149 empty] | 0
50 | 0 | 0 | 1 | 201 | 187459.98 | ПЗ | Прямые затраты |  |  | 201 | 1 | 3 |  | 2
50 | 0 | 0 | 1 | 202 | 119901.02 | СтМатОб | Стоимость материальных ресурсов (всего) |  |  | 202 | 2 | 3 |  | 2
50 | 0 | 0 | 1 | 222 | 0 | СтМатОбЗак | Стоимость материалов и оборудования заказчика |  |  | 222 | 3 | 3 |  | 2
50 | 0 | 0 | 1 | 225 | 119901.02 | СтМатОбПод | Стоимость материалов и оборудования подрядчика |  |  | 225 | 4 | 3 |  | 2
50 | 0 | 0 | 1 | 226 | 119901.02 | СтМат | Стоимость материалов (всего) |  |  | 226 | 5 | 3 |  | 2
50 | 0 | 0 | 1 | 227 | 0 | СтМатЗак | Стоимость материалов заказчика |  |  | 227 | 6 | 3 |  | 2
50 | 0 | 0 | 1 | 228 | 119901.02 | СтМатПод | Стоимость материалов подрядчика |  |  | 228 | 7 | 3 |  | 2
50 | 0 | 0 | 1 | 216 | 0 | Оборуд | Стоимость оборудования (всего) |  |  | 216 | 8 | 3 |  | 2
50 | 0 | 0 | 1 | 223 | 0 | ОборудЗак | Стоимость оборудования заказчика |  |  | 223 | 9 | 3 |  | 2
50 | 0 | 0 | 1 | 229 | 0 | ОборудПод | Стоимость оборудования подрядчика |  |  | 229 | 10 | 3 |  | 2
50 | 0 | 0 | 1 | 203 | 3502.67 | ЭММ | Эксплуатация машин |  |  | 203 | 11 | 3 |  | 2
50 | 0 | 0 | 1 | 231 | 0 | ЭММсНРиСП | Эксплуатация машин по ТСН-2001.16 |  |  | 231 | 12 | 3 |  | 2
50 | 0 | 0 | 1 | 204 | 1303.54 | ЗПМ | ЗП машинистов |  |  | 204 | 13 | 3 |  | 2
50 | 0 | 0 | 1 | 205 | 64056.29 | ОЗП | Основная ЗП рабочих |  |  | 205 | 14 | 3 |  | 2
50 | 0 | 0 | 1 | 232 | 0 | ОЗПсНРиСП | Основная ЗП рабочих по ТСН-2001.16 |  |  | 232 | 15 | 3 |  | 2
50 | 0 | 0 | 1 | 214 | 266782.99 | Строит | Строительные работы с НР и СП |  |  | 214 | 16 | 3 |  | 2
50 | 0 | 0 | 1 | 215 | 6749.96 | Монтаж | Монтажные работы с НР и СП |  |  | 215 | 17 | 3 |  | 2
50 | 0 | 0 | 1 | 217 | 0 | Прочие | Прочие работы с НР и СП |  |  | 217 | 18 | 3 |  | 2
50 | 0 | 0 | 1 | 230 | 0 | ПрочиеЗатр | Прочие затраты по ТСН-2001.16 |  |  | 230 | 19 | 3 |  | 2
50 | 0 | 0 | 1 | 206 | 0 | ВозврМат | Возврат материалов |  |  | 206 | 20 | 3 |  | 2
50 | 0 | 0 | 1 | 207 | 215.6713 | ТрудСтр | Трудозатраты строителей |  |  | 207 | 21 | 3 |  | -1
50 | 0 | 0 | 1 | 208 | 3.7385 | ТрудМаш | Трудозатраты машинистов |  |  | 208 | 22 | 3 |  | -1
50 | 0 | 0 | 1 | 209 | 681.38 | ТранспМат | Транспорт материалов |  |  | 209 | 23 | 3 |  | 2
50 | 0 | 0 | 1 | 233 | 0 | Перевозка | Перевозка грузов |  |  | 233 | 24 | 3 |  | 2
50 | 0 | 0 | 1 | 210 | 56870.27 | НР | Накладные расходы |  |  | 210 | 25 | 3 |  | 2
50 | 0 | 0 | 1 | 211 | 29202.7 | СмПриб | Сметная прибыль |  |  | 211 | 26 | 3 |  | 2
50 | 0 | 0 | 1 | 0 | 273532.95 | Всего | Всего с НР и СП |  |  | 224 | 27 | 3 |  | 2
50 | 0 | 0 | 2 | 0 | 49235.9 | Ндс | Ндс |  |  | 212 | 28 | 0 |  | 1
50 | 0 | 0 | 2 | 224 | 322768.9 | всего с Ндс | всего с НДС |  |  | 212 | 29 | 0 |  | 1
4 | 1 |  | 2257 |  | Новый раздел | коридор 1этаж |  | 0 |  | -1 | [7 empty] | 0 |  |  | 0 | [53 empty] | 0 | [11 empty] | 0
52 | 1 | 4 | 2140 | 0 | Новый раздел | коридор 1этаж | [7 empty] | 371111.54 | 205758.27 | 7899.51 | 1972.81 | 157453.76 | 0 | 524.8004 | 5.3393 | 290.65 | 135576.52 | 70463.16 | 0 | 0 | 0 | 0 | 0 | 0 | 0 | 0 | 0 | 0 | 0 | 0 | 0 | 0 | 0 | 0 | 0 | 0 | 577151.22 | 462232.56 | 114918.66 | 0 | 205758.27 | 205758.27 | 0 | 205758.27 | 0 | 0 | 0 | 0 | 413.5 | 0 | 0 | 0 | 0 | 0 | 0 | 0 | 0 | 0 | 0 | 0 | 0 | 0 | 0 | 0 | 0 | 0 | 0 | 0 | 0 | 0 | 0 | 0 | 0 | 0 | 0 | 0 | 0 | 0 | 0 | 0 | 0 | 0 | 0 | 0 | 0 | 0 | 0 | 0 | 0 | 0 | 0 | 0 | 0 | 0 | 0 | 0 | 0 | 0 | 0 | 0 | 0 | 0 | 0 | 0 | 0 | 0 | 0 | 0 | 0 | 0 | 0 | 0 | 0 | 0 | 0 | 0 | 0 | 0 | 0 | 0 | 0 | 0 | 0 | 0 | 0 | 0 | 0 | 0 | 0 | 0 | 0 | 0 | 0 | 0 | 0 | 0 | 0 | 0 | 0 | 0 | 0 | 0 | 0 | 0 | 0 | 0 | 0 | 0 | 0 | 0 | 0 | 0 | 0 | 0 | 0 | 0 | 0 | 0 | 0 | 0 | 0 | 0 | 0 | 0 | 0 | 0 | 0 | 0 | 0 | 0 | 0 | 0 | 0 | 0 | 0 | 0 | 0 | 0 | 0 | 0 | 0 | 0 | 0 | 0 | 0 | 0 | 0 | 0 | 0 | 0 | 0 | 0 | 0 | 0 | 0 | 0 | 0 | 0 | 0
5 | 1 |  | 2158 |  | Новый подраздел | демонтаж |  | 0 |  | 0 | [7 empty] | 0 |  |  | 0 | [53 empty] | 0 | [11 empty] | 0
52 | 1 | 5 | 2144 | 0 | Новый подраздел | демонтаж | [7 empty] | 5027.23 | 0 | 31.46 | 30.24 | 4995.77 | 0 | 19.3383 | 0.06743 | 0 | 3490.6 | 2677.59 | 0 | 0 | 5027.23 | 0 | 31.46 | 30.24 | 4995.77 | 0 | 19.3383 | 0.06743 | 0 | 3490.6 | 2677.59 | 0 | 0 | 0 | 0 | 0 | 11195.42 | 11195.42 | 0 | 0 | 0 | 0 | 0 | 0 | 0 | 0 | 0 | 0 | 0 | 0 | 0 | 0 | 0 | 0 | 0 | 0 | 0 | 0 | 0 | 0 | 0 | 0 | 0 | 0 | 0 | 0 | 0 | 0 | 0 | 0 | 0 | 11195.42 | 11195.42 | 0 | 0 | 0 | 0 | 0 | 0 | 0 | 0 | 0 | 0 | 0 | 0 | 0 | 0 | 0 | 0 | 0 | 0 | 0 | 0 | 0 | 0 | 0 | 0 | 0 | 0 | 0 | 0 | 0 | 0 | 0 | 0 | 0 | 0 | 0 | 0 | 0 | 0 | 0 | 0 | 0 | 0 | 0 | 0 | 0 | 0 | 0 | 0 | 0 | 0 | 0 | 0 | 0 | 0 | 0 | 0 | 0 | 0 | 0 | 0 | 0 | 0 | 0 | 0 | 0 | 0 | 0 | 0 | 0 | 0 | 0 | 0 | 0 | 0 | 0 | 0 | 0 | 0 | 0 | 0 | 0 | 0 | 0 | 0 | 0 | 0 | 0 | 0 | 0 | 0 | 0 | 0 | 0 | 0 | 0 | 0 | 0 | 0 | 0 | 0 | 0 | 0 | 0 | 0 | 0 | 0 | 0 | 0 | 0 | 0 | 0 | 0 | 0 | 0 | 0 | 0 | 0 | 0 | 0 | 0 | 0 | 0 | 0 | 0 | 0 | 0
17 | 1 | 2344 | 2267 | 1 | 57-1-2 | Разборка оснований покрытия полов лаг из досок и брусков | 100 м2 основания | 0.431 | 0 |  |  |  |  | 852.25 | 0 | 0 | 0 | 852.25 | 0 | 3.3058 | 0 | 0 | 579.53 | 460.22 |  | 35849923 | 59.83 | 0 | 0 | 0 | 59.83 | 0 | 7.67 | 0 | 0 | 59.83 | 0 | 0 | 0 | 59.83 | 0 | 7.67 | 0 | 0 | 68 | 54 | 1 | 1 |  |  | 1 | 33.05 | 1 | 1 |  |  |  |  | 0 | 1 | ТЕРр Московской обл., 57-1-2, приказ Минстроя России №675/пр от 21.09.2015 г. |  |  | 57001 | 0 | 57-1-2 | 1 | 6 | 0 | 33.05 | 1 | 1 | 1 | 1 | 1 |  | 80 | 68 |  |  |  | 0 | 0 | 0 | [5 empty] | 0 |  | 0 | 852.25 | 0 | 0 | 0 | 1977.3815 | 0 | 7.67 | 0 | 0 | 579.53 | 460.215 | [13 empty] | 0 | 0 | 1 | 1 |  |  |  | 1013 | 100 м2 основания | 100 м2 основания | 1 | [6 empty] | 29085590 | 6 | Ремонтно-строительные работы | 0 |  | 1 | 57001 | Полы | рФЕР-57 |  |  |  | 0 | 59.83 | 0 | 0 | 0 | 59.83 | 7.67 | 0 | 0 | [17 empty] | 0 | 0 | 0 |  |  | *0,85 | *0,8 | 80 | 68 |  |  |  |  | 1 |  | 1095792533 | 2 | 1 | 2 | 0 | 0 | 0 | 1892 | 1892 | 0 | 0 |  | 0 | 3 | 0 |  | 0 | 1 | 0 | 0 | 0 | 0 |  | 0
18 | 1 | 2344 |  | 1,2 | 509-9900 | Строительный мусор | т | 0.3017 | 0.7 |  |  |  |  | 0 | 0 | 0 | 0 | 0 | 0 | 0 | 0 | 0 | 0 | 0 |  | 35849923 | 0 | 0 | 0 | 0 | 0 | 0 | 0 | 0 | 0 | 0 | 0 | 0 | 0 | 0 | 0 | 0 | 0 | 0 | 0 | 0 | 1 | 1 |  |  | 1 | 1 | 1 | 1 |  |  |  |  | 3 | 2 | ТССЦ Московской обл., 509-9900, приказ Минстроя России №675/пр от 21.09.2015 г. |  |  | 500002 | 0 |  | 0 | 12 | 0 | 1 | 1 | 1 | 1 | 1 | 1 |  | 0 | 0 |  |  |  | 0 | 0 | 0 | [5 empty] | 0 |  | 0 | 0 | 0 | 0 | 0 | 0 | 0 | 0 | 0 | 0 | 0 | 0 | [13 empty] | 0 | 0 | 1 | 1 |  |  |  | 1009 | т | т | 1000 | [6 empty] | 29085444 | 12 | Материалы монтажные | 0 |  | 2 | 500002 | Материалы и конструкции ( монтажные ) по ценникам и каталогам | ФССЦм |  |  |  | 0 | 0 | 0 | 0 | 0 | 0 | 0 | 0 | [18 empty] | 0 | 0 | 0 |  |  |  |  | 0 | 0 |  |  |  |  | 1 |  | -304821490 | 2 | 1 | -2 | 0 | 0 | 0 | 0 | 0 | 0 | 0 |  | 0 | 3 | 0 |  | 0 | 1 | 0 | 0 | 0 | 0 |  | 0
17 | 1 | 2348 | 2271 | 2 | 57-2-1 | Разборка покрытий полов из линолеума и релина | 100 м2 покрытия | 0.431 | 0 |  |  |  |  | 1291.63 | 0 | 26.14 | 25.07 | 1265.49 | 0 | 4.9091 | 0.05603 | 0 | 877.58 | 696.9 |  | 35849923 | 92.9 | 0 | 4.06 | 1.76 | 88.84 | 0 | 11.39 | 0.13 | 0 | 92.9 | 0 | 4.06 | 1.76 | 88.84 | 0 | 11.39 | 0.13 | 0 | 68 | 54 | 1 | 1 |  |  | 1 | 33.05 | 14.94 | 1 |  |  |  |  | 0 | 1 | ТЕРр Московской обл., 57-2-1, приказ Минстроя России №675/пр от 21.09.2015 г. |  |  | 57001 | 0 | 57-2-1 | 1 | 6 | 0 | 33.05 | 1 | 1 | 1 | 1 | 1 |  | 80 | 68 |  |  |  | 0 | 0 | 0 | [5 empty] | 0 |  | 0 | 1291.63 | 0 | 60.6564 | 58.168 | 2936.162 | 0 | 11.39 | 0.13 | 0 | 877.5808 | 696.9024 | [13 empty] | 0 | 0 | 1 | 1 |  |  |  | 1013 | 100 м2 покрытия | 100 м2 покрытия | 1 | [6 empty] | 29085590 | 6 | Ремонтно-строительные работы | 0 |  | 1 | 57001 | Полы | рФЕР-57 |  |  |  | 0 | 92.9 | 0 | 4.06 | 1.76 | 88.84 | 11.39 | 0.13 | 0 | [17 empty] | 0 | 0 | 0 |  |  | *0,85 | *0,8 | 80 | 68 |  |  |  |  | 1 |  | -1629810845 | 2 | 1 | 2 | 0 | 0 | 0 | 2866.11 | 2866.11 | 0 | 0 |  | 0 | 3 | 0 |  | 0 | 1 | 0 | 0 | 0 | 0 |  | 0
18 | 1 | 2348 |  | 2,1 | 509-9900 | Строительный мусор | т | 0.20257 | 0.47 |  |  |  |  | 0 | 0 | 0 | 0 | 0 | 0 | 0 | 0 | 0 | 0 | 0 |  | 35849923 | 0 | 0 | 0 | 0 | 0 | 0 | 0 | 0 | 0 | 0 | 0 | 0 | 0 | 0 | 0 | 0 | 0 | 0 | 0 | 0 | 1 | 1 |  |  | 1 | 1 | 1 | 1 |  |  |  |  | 3 | 2 | ТССЦ Московской обл., 509-9900, приказ Минстроя России №675/пр от 21.09.2015 г. |  |  | 500002 | 0 |  | 0 | 12 | 0 | 1 | 1 | 1 | 1 | 1 | 1 |  | 0 | 0 |  |  |  | 0 | 0 | 0 | [5 empty] | 0 |  | 0 | 0 | 0 | 0 | 0 | 0 | 0 | 0 | 0 | 0 | 0 | 0 | [13 empty] | 0 | 0 | 1 | 1 |  |  |  | 1009 | т | т | 1000 | [6 empty] | 29085444 | 12 | Материалы монтажные | 0 |  | 2 | 500002 | Материалы и конструкции ( монтажные ) по ценникам и каталогам | ФССЦм |  |  |  | 0 | 0 | 0 | 0 | 0 | 0 | 0 | 0 | [18 empty] | 0 | 0 | 0 |  |  |  |  | 0 | 0 |  |  |  |  | 1 |  | -304821490 | 2 | 1 | -2 | 0 | 0 | 0 | 0 | 0 | 0 | 0 |  | 0 | 0 | 0 |  | 0 | 1 | 0 | 0 | 0 | 0 |  | 0
17 | 1 | 2350 | 2273 | 3 | 57-3-1 | Разборка плинтусов деревянных и из пластмассовых материалов | 100 М ПЛИНТУСА | 1.091 | 0 |  |  |  |  | 1060.45 | 0 | 0 | 0 | 1060.45 | 0 | 4.1131 | 0 | 0 | 721.11 | 572.64 |  | 35849923 | 29.41 | 0 | 0 | 0 | 29.41 | 0 | 3.77 | 0 | 0 | 29.41 | 0 | 0 | 0 | 29.41 | 0 | 3.77 | 0 | 0 | 68 | 54 | 1 | 1 |  |  | 1 | 33.05 | 1 | 1 |  |  |  |  | 0 | 1 | ТЕРр Московской обл., 57-3-1, приказ Минстроя России №675/пр от 21.09.2015 г. |  |  | 57001 | 0 | 57-3-1 | 1 | 6 | 0 | 33.05 | 1 | 1 | 1 | 1 | 1 |  | 80 | 68 |  |  |  | 0 | 0 | 0 | [5 empty] | 0 |  | 0 | 1060.45 | 0 | 0 | 0 | 972.0005 | 0 | 3.77 | 0 | 0 | 721.106 | 572.643 | [13 empty] | 0 | 0 | 1 | 1 |  |  |  | 1013 | 100 М ПЛИНТУСА | 100 М ПЛИНТУСА | 1 | [6 empty] | 29085590 | 6 | Ремонтно-строительные работы | 0 |  | 1 | 57001 | Полы | рФЕР-57 |  |  |  | 0 | 29.41 | 0 | 0 | 0 | 29.41 | 3.77 | 0 | 0 | [17 empty] | 0 | 0 | 0 |  |  | *0,85 | *0,8 | 80 | 68 |  |  |  |  | 1 |  | 1266291680 | 2 | 1 | 2 | 0 | 0 | 0 | 2354.2 | 2354.2 | 0 | 0 |  | 0 | 3 | 0 |  | 0 | 1 | 0 | 0 | 0 | 0 |  | 0
18 | 1 | 2350 |  | 3,1 | 509-9900 | Строительный мусор | т | 0.12001 | 0.11 |  |  |  |  | 0 | 0 | 0 | 0 | 0 | 0 | 0 | 0 | 0 | 0 | 0 |  | 35849923 | 0 | 0 | 0 | 0 | 0 | 0 | 0 | 0 | 0 | 0 | 0 | 0 | 0 | 0 | 0 | 0 | 0 | 0 | 0 | 0 | 1 | 1 |  |  | 1 | 1 | 1 | 1 |  |  |  |  | 3 | 2 | ТССЦ Московской обл., 509-9900, приказ Минстроя России №675/пр от 21.09.2015 г. |  |  | 500002 | 0 |  | 0 | 12 | 0 | 1 | 1 | 1 | 1 | 1 | 1 |  | 0 | 0 |  |  |  | 0 | 0 | 0 | [5 empty] | 0 |  | 0 | 0 | 0 | 0 | 0 | 0 | 0 | 0 | 0 | 0 | 0 | 0 | [13 empty] | 0 | 0 | 1 | 1 |  |  |  | 1009 | т | т | 1000 | [6 empty] | 29085444 | 12 | Материалы монтажные | 0 |  | 2 | 500002 | Материалы и конструкции ( монтажные ) по ценникам и каталогам | ФССЦм |  |  |  | 0 | 0 | 0 | 0 | 0 | 0 | 0 | 0 | [18 empty] | 0 | 0 | 0 |  |  |  |  | 0 | 0 |  |  |  |  | 1 |  | -304821490 | 2 | 1 | -2 | 0 | 0 | 0 | 0 | 0 | 0 | 0 |  | 0 | 0 | 0 |  | 0 | 1 | 0 | 0 | 0 | 0 |  | 0
17 | 1 | 2351 | 2274 | 4 | 67-4-1 | Демонтаж выключателей, розеток | 100 шт. | 0.13 | 0 |  |  |  |  | 195.71 | 0 | 0 | 0 | 195.71 | 0 | 0.7592 | 0 | 0 | 140.91 | 101.77 |  | 35849923 | 45.55 | 0 | 0 | 0 | 45.55 | 0 | 5.84 | 0 | 0 | 45.55 | 0 | 0 | 0 | 45.55 | 0 | 5.84 | 0 | 0 | 72 | 52 | 1 | 1 |  |  | 1 | 33.05 | 1 | 1 |  |  |  |  | 0 | 1 | ТЕРр Московской обл., 67-4-1, приказ Минстроя России №675/пр от 21.09.2015 г. |  |  | 67001 | 0 | 67-4-1 | 1 | 6 | 0 | 33.05 | 1 | 1 | 1 | 1 | 1 |  | 85 | 65 |  |  |  | 0 | 0 | 0 | [5 empty] | 0 |  | 0 | 195.71 | 0 | 0 | 0 | 1505.4275 | 0 | 5.84 | 0 | 0 | 140.9112 | 101.7692 | [13 empty] | 0 | 0 | 1 | 1 |  |  |  | 1010 | 100 шт. | 100 шт. | 100 | [6 empty] | 29085636 | 6 | Ремонтно-строительные работы | 0 |  | 1 | 67001 | Электромонтажные работы | рФЕР-67 |  |  |  | 0 | 45.55 | 0 | 0 | 0 | 45.55 | 5.84 | 0 | 0 | [17 empty] | 0 | 0 | 0 |  |  | *0,85 | *0,8 | 85 | 65 |  |  |  |  | 1 |  | -1255865036 | 2 | 1 | 2 | 0 | 0 | 0 | 438.39 | 438.39 | 0 | 0 |  | 0 | 3 | 0 |  | 0 | 1 | 0 | 0 | 0 | 0 |  | 0
17 | 1 | 2354 | 2277 | 5 | 67-3-1 | Демонтаж кабеля | 100 м | 0.5 | 0 |  |  |  |  | 1244.84 | 0 | 2.33 | 2.31 | 1242.51 | 0 | 4.82 | 0.005 | 0 | 896.27 | 647.31 |  | 35849923 | 75.5 | 0 | 0.31 | 0.14 | 75.19 | 0 | 9.64 | 0.01 | 0 | 75.5 | 0 | 0.31 | 0.14 | 75.19 | 0 | 9.64 | 0.01 | 0 | 72 | 52 | 1 | 1 |  |  | 1 | 33.05 | 15.06 | 1 |  |  |  |  | 0 | 1 | ТЕРр Московской обл., 67-3-1, приказ Минстроя России №675/пр от 21.09.2015 г. |  |  | 67001 | 0 | 67-3-1 | 1 | 6 | 0 | 33.05 | 1 | 1 | 1 | 1 | 1 |  | 85 | 65 |  |  |  | 0 | 0 | 0 | [5 empty] | 0 |  | 0 | 1244.84 | 0 | 4.6686 | 4.627 | 2485.0295 | 0 | 9.64 | 0.01 | 0 | 896.2704 | 647.3064 | [13 empty] | 0 | 0 | 1 | 1 |  |  |  | 1003 | 100 м | 100 м | 100 | [6 empty] | 29085636 | 6 | Ремонтно-строительные работы | 0 |  | 1 | 67001 | Электромонтажные работы | рФЕР-67 |  |  |  | 0 | 75.5 | 0 | 0.31 | 0.14 | 75.19 | 9.64 | 0.01 | 0 | [17 empty] | 0 | 0 | 0 |  |  | *0,85 | *0,8 | 85 | 65 |  |  |  |  | 1 |  | -1480086875 | 2 | 1 | 2 | 0 | 0 | 0 | 2788.42 | 2788.42 | 0 | 0 |  | 0 | 3 | 0 |  | 0 | 1 | 0 | 0 | 0 | 0 |  | 0
17 | 1 | 2357 | 2280 | 6 | 67-4-5 | Демонтаж светильников для люминесцентных ламп | 100 шт. | 0.08 | 0 |  |  |  |  | 382.35 | 0 | 2.99 | 2.86 | 379.36 | 0 | 1.4312 | 0.0064 | 0 | 275.2 | 198.75 |  | 35849923 | 145.98 | 0 | 2.5 | 1.08 | 143.48 | 0 | 17.89 | 0.08 | 0 | 145.98 | 0 | 2.5 | 1.08 | 143.48 | 0 | 17.89 | 0.08 | 0 | 72 | 52 | 1 | 1 |  |  | 1 | 33.05 | 14.94 | 1 |  |  |  |  | 0 | 1 | ТЕРр Московской обл., 67-4-5, приказ Минстроя России №675/пр от 21.09.2015 г. |  |  | 67001 | 0 | 67-4-5 | 1 | 6 | 0 | 33.05 | 1 | 1 | 1 | 1 | 1 |  | 85 | 65 |  |  |  | 0 | 0 | 0 | [5 empty] | 0 |  | 0 | 382.35 | 0 | 37.35 | 35.694 | 4742.014 | 0 | 17.89 | 0.08 | 0 | 275.1984 | 198.7544 | [13 empty] | 0 | 0 | 1 | 1 |  |  |  | 1010 | 100 шт. | 100 шт. | 100 | [6 empty] | 29085636 | 6 | Ремонтно-строительные работы | 0 |  | 1 | 67001 | Электромонтажные работы | рФЕР-67 |  |  |  | 0 | 145.98 | 0 | 2.5 | 1.08 | 143.48 | 17.89 | 0.08 | 0 | [17 empty] | 0 | 0 | 0 |  |  | *0,85 | *0,8 | 85 | 65 |  |  |  |  | 1 |  | 1945260508 | 2 | 1 | 2 | 0 | 0 | 0 | 856.3 | 856.3 | 0 | 0 |  | 0 | 3 | 0 |  | 0 | 1 | 0 | 0 | 0 | 0 |  | 0
51 | 1 | 5 | 2144 |  | Новый подраздел | демонтаж | 0 | [6 empty] | 5027.23 | 0 | 31.46 | 30.24 | 4995.77 | 0 | 19.3383 | 0.06743 | 0 | 3490.6 | 2677.59 |  |  | 5027.23 | 0 | 31.46 | 30.24 | 4995.77 | 0 | 19.3383 | 0.06743 | 0 | 3490.6 | 2677.59 |  |  | 0 | 0 | 0 | 11195.42 | 11195.42 | 0 | 0 | 0 | 0 | 0 | 0 | 0 | 0 | 0 | 0 | 0 | [19 empty] | 0 | 0 | 0 | 11195.42 | 11195.42 | 0 | 0 | 0 | 0 | 0 | 0 | 0 | 0 | 0 | 0 | 0 | [114 empty] | 0
50 | 0 | 0 | 1 | 201 | 5027.23 | ПЗ | Прямые затраты |  |  | 201 | 1 | 3 |  | 2
50 | 0 | 0 | 1 | 202 | 0 | СтМатОб | Стоимость материальных ресурсов (всего) |  |  | 202 | 2 | 3 |  | 2
50 | 0 | 0 | 1 | 222 | 0 | СтМатОбЗак | Стоимость материалов и оборудования заказчика |  |  | 222 | 3 | 3 |  | 2
50 | 0 | 0 | 1 | 225 | 0 | СтМатОбПод | Стоимость материалов и оборудования подрядчика |  |  | 225 | 4 | 3 |  | 2
50 | 0 | 0 | 1 | 226 | 0 | СтМат | Стоимость материалов (всего) |  |  | 226 | 5 | 3 |  | 2
50 | 0 | 0 | 1 | 227 | 0 | СтМатЗак | Стоимость материалов заказчика |  |  | 227 | 6 | 3 |  | 2
50 | 0 | 0 | 1 | 228 | 0 | СтМатПод | Стоимость материалов подрядчика |  |  | 228 | 7 | 3 |  | 2
50 | 0 | 0 | 1 | 216 | 0 | Оборуд | Стоимость оборудования (всего) |  |  | 216 | 8 | 3 |  | 2
50 | 0 | 0 | 1 | 223 | 0 | ОборудЗак | Стоимость оборудования заказчика |  |  | 223 | 9 | 3 |  | 2
50 | 0 | 0 | 1 | 229 | 0 | ОборудПод | Стоимость оборудования подрядчика |  |  | 229 | 10 | 3 |  | 2
50 | 0 | 0 | 1 | 203 | 31.46 | ЭММ | Эксплуатация машин |  |  | 203 | 11 | 3 |  | 2
50 | 0 | 0 | 1 | 231 | 0 | ЭММсНРиСП | Эксплуатация машин по ТСН-2001.16 |  |  | 231 | 12 | 3 |  | 2
50 | 0 | 0 | 1 | 204 | 30.24 | ЗПМ | ЗП машинистов |  |  | 204 | 13 | 3 |  | 2
50 | 0 | 0 | 1 | 205 | 4995.77 | ОЗП | Основная ЗП рабочих |  |  | 205 | 14 | 3 |  | 2
50 | 0 | 0 | 1 | 232 | 0 | ОЗПсНРиСП | Основная ЗП рабочих по ТСН-2001.16 |  |  | 232 | 15 | 3 |  | 2
50 | 0 | 0 | 1 | 214 | 11195.42 | Строит | Строительные работы с НР и СП |  |  | 214 | 16 | 3 |  | 2
50 | 0 | 0 | 1 | 215 | 0 | Монтаж | Монтажные работы с НР и СП |  |  | 215 | 17 | 3 |  | 2
50 | 0 | 0 | 1 | 217 | 0 | Прочие | Прочие работы с НР и СП |  |  | 217 | 18 | 3 |  | 2
50 | 0 | 0 | 1 | 230 | 0 | ПрочиеЗатр | Прочие затраты по ТСН-2001.16 |  |  | 230 | 19 | 3 |  | 2
50 | 0 | 0 | 1 | 206 | 0 | ВозврМат | Возврат материалов |  |  | 206 | 20 | 3 |  | 2
50 | 0 | 0 | 1 | 207 | 19.3383 | ТрудСтр | Трудозатраты строителей |  |  | 207 | 21 | 3 |  | -1
50 | 0 | 0 | 1 | 208 | 0.06743 | ТрудМаш | Трудозатраты машинистов |  |  | 208 | 22 | 3 |  | -1
50 | 0 | 0 | 1 | 209 | 0 | ТранспМат | Транспорт материалов |  |  | 209 | 23 | 3 |  | 2
50 | 0 | 0 | 1 | 233 | 0 | Перевозка | Перевозка грузов |  |  | 233 | 24 | 3 |  | 2
50 | 0 | 0 | 1 | 210 | 3490.6 | НР | Накладные расходы |  |  | 210 | 25 | 3 |  | 2
50 | 0 | 0 | 1 | 211 | 2677.59 | СмПриб | Сметная прибыль |  |  | 211 | 26 | 3 |  | 2
50 | 0 | 0 | 1 | 0 | 11195.42 | Всего | Всего с НР и СП |  |  | 224 | 27 | 3 |  | 2
50 | 1 | 0 | 2 | 0 | 2015.2 | Ндс | Ндс |  |  | 212 | 28 | 0 |  | 1
50 | 1 | 0 | 2 | 224 | 13210.6 | всего с Ндс | всего с НДС |  |  | 212 | 29 | 0 |  | 1
5 | 1 |  | 2225 |  | Новый подраздел | ремонт |  | 0 |  | 0 | [7 empty] | 0 |  |  | 0 | [53 empty] | 0 | [11 empty] | 0
52 | 1 | 5 | 2190 | 0 | Новый подраздел | ремонт | [7 empty] | 366084.31 | 205758.27 | 7868.05 | 1942.57 | 152457.99 | 0 | 505.4621 | 5.2719 | 290.65 | 132085.92 | 67785.57 | 0 | 0 | 366084.31 | 205758.27 | 7868.05 | 1942.57 | 152457.99 | 0 | 505.4621 | 5.2719 | 290.65 | 132085.92 | 67785.57 | 0 | 0 | 0 | 0 | 0 | 565955.8 | 451037.14 | 114918.66 | 0 | 205758.27 | 205758.27 | 0 | 205758.27 | 0 | 0 | 0 | 0 | 413.5 | 0 | 0 | 0 | 0 | 0 | 0 | 0 | 0 | 0 | 0 | 0 | 0 | 0 | 0 | 0 | 0 | 0 | 0 | 0 | 0 | 0 | 0 | 565955.8 | 451037.14 | 114918.66 | 0 | 205758.27 | 205758.27 | 0 | 205758.27 | 0 | 0 | 0 | 0 | 413.5 | 0 | 0 | 0 | 0 | 0 | 0 | 0 | 0 | 0 | 0 | 0 | 0 | 0 | 0 | 0 | 0 | 0 | 0 | 0 | 0 | 0 | 0 | 0 | 0 | 0 | 0 | 0 | 0 | 0 | 0 | 0 | 0 | 0 | 0 | 0 | 0 | 0 | 0 | 0 | 0 | 0 | 0 | 0 | 0 | 0 | 0 | 0 | 0 | 0 | 0 | 0 | 0 | 0 | 0 | 0 | 0 | 0 | 0 | 0 | 0 | 0 | 0 | 0 | 0 | 0 | 0 | 0 | 0 | 0 | 0 | 0 | 0 | 0 | 0 | 0 | 0 | 0 | 0 | 0 | 0 | 0 | 0 | 0 | 0 | 0 | 0 | 0 | 0 | 0 | 0 | 0 | 0 | 0 | 0 | 0 | 0 | 0 | 0 | 0 | 0 | 0 | 0 | 0 | 0 | 0 | 0 | 0 | 0 | 0 | 0 | 0 | 0 | 0 | 0 | 0
17 | 1 | 2364 | 2287 | 1 | 10-01-035-1 | Установка подоконных досок из ПВХ в каменных стенах толщиной до 0,51 м | 100 п. м | 0.015 | 0 |  |  |  |  | 391.91 | 285.89 | 2.97 | 0.34 | 103.05 | 0 | 0.36553 | 0.00075 | 0 | 93.05 | 44.46 |  | 35849923 | 4229.87 | 4004.09 | 17.92 | 0.68 | 207.86 | 0 | 24.3685 | 0.05 | 0 | 4199.17 | 4004.09 | 14.33 | 0.54 | 180.75 | 0 | 21.19 | 0.04 | 0 | 90 | 43 | 1 | 1 |  |  | 1 | 33.05 | 11.06 | 4.76 |  |  |  |  | 0 | 1 | ТЕР Московской обл., 10-01-035-1, приказ Минстроя России №675/пр от 21.09.2015 г. |  |  | 10001 | 0 | 10-01-035-1 | 1 | 2 | 0 | 33.05 | 1 | 1 | 1 | 1 | 1 |  | 118 | 63 |  |  |  | 0 | 0 | 0 | [5 empty] | 0 | Поправка: МДС 81-35.2004, п.4.7 Наименование: Работы, выполняемые при реконструкции зданий и сооружений работы, аналогичные технологическим процессам в новом строительстве (в том числе возведение новых конструктивных элементов) стоимость которых определена по соответствующим сборникам ФЕР, кроме сборника № 46 «Работы при реконструкции зданий и сооружений» | 0 | 391.91 | 19059.4684 | 198.1952 | 22.474 | 6869.773 | 0 | 24.3685 | 0.05 | 0 | 93.051 | 44.4577 |  |  |  |  | )*1,25 | )*1,25 | )*1,15 |  | )*1,15 | )*1,25 |  |  |  | 0 | 0 | 1 | 1 |  |  |  | 1013 | 100 п. м | 100 п. м | 1 | [6 empty] | 29085510 | 2 | Общестроительные работы | 0 |  | 1 | 10001 | Деревянные конструкции | ФЕР-10 |  | Поправка: МДС 81-35.2004, п.4.7 |  | 0 | 4199.17 | 4004.09 | 14.33 | 0.54 | 180.75 | 21.19 | 0.04 | 0 | [17 empty] | 0 | 0 | 0 | *0,9 | *0,85 | *0,85 | *0,8 | 106.2 | 53.55 |  |  |  |  | 1 |  | -1773683300 | 2 | 1 | 2 | 0 | 0 | 0 | 529.42 | 529.42 | 0 | 0 |  | 0 | 3 | 0 |  | 0 | 1 | 0 | 0 | 0 | 0 |  | 0
18 | 1 | 2363 |  | 1,1 | 101-2904 | Доски подоконные ПВХ, шириной 200 мм | м | 1.5 | 100 |  |  |  |  | 162.35 | 162.35 | 0 | 0 | 0 | 0 | 0 | 0 | 9.06 | 0 | 0 |  | 35849923 | 131.99 | 131.99 | 0 | 0 | 0 | 0 | 0 | 0 | 6.04 | 131.99 | 131.99 | 0 | 0 | 0 | 0 | 0 | 0 | 6.04 | 0 | 0 | 1 | 1 |  |  | 1 | 1 | 1 | 0.82 |  |  |  |  | 3 | 1 | ТССЦ Московской обл., 101-2904, приказ Минстроя России №675/пр от 21.09.2015 г. |  |  | 500001 | 0 | 101-2904 | 1 | 8 | 0 | 1 | 1 | 1 | 1 | 1 | 1 |  | 0 | 0 |  |  |  | 0 | 0 | 0 | [5 empty] | 0 |  | 0 | 162.35 | 108.2318 | 0 | 0 | 0 | 0 | 0 | 0 | 6.04 | 0 | 0 | [13 empty] | 0 | 0 | 1 | 1 |  |  |  | 1003 | м | м | 1 | [6 empty] | 29085443 | 8 | Материалы строительные | 0 |  | 1 | 500001 | Материалы и конструкции ( строительные ) по ценникам и каталогом | ФССЦст |  |  |  | 0 | 131.99 | 131.99 | 0 | 0 | 0 | 0 | 0 | [18 empty] | 0 | 0 | 0 |  |  |  |  | 0 | 0 |  |  |  |  | 1 |  | -716496253 | 2 | 1 | 2 | 0 | 0 | 0 | 162.35 | 162.35 | 0 | 0 |  | 0 | 3 | 0 |  | 0 | 1 | 0 | 0 | 0 | 0 |  | 0
17 | 1 | 2373 | 2296 | 3 | 15-01-050-4 | Облицовка оконных и дверных откосов декоративным бумажно-слоистым пластиком или листами из синтетических материалов на клее | 100 м2 облицовки | 0.012 | 0 |  |  |  |  | 724.12 | 19.54 | 7.59 | 0.54 | 696.99 | 0 | 2.2973 | 0.0012 | 0 | 558.02 | 258.09 |  | 35849923 | 2294.19 | 478.86 | 57.91 | 1.35 | 1757.42 | 0 | 191.4405 | 0.1 | 0 | 2053.38 | 478.86 | 46.33 | 1.08 | 1528.19 | 0 | 166.47 | 0.08 | 0 | 80 | 37 | 1 | 1 |  |  | 1 | 33.05 | 10.92 | 3.4 |  |  |  |  | 0 | 1 | ТЕР Московской обл., 15-01-050-4, приказ Минстроя России №675/пр от 21.09.2015 г. |  |  | 15001 | 0 | 15-01-050-4 | 1 | 2 | 0 | 33.05 | 1 | 1 | 1 | 1 | 1 |  | 105 | 55 |  |  |  | 0 | 0 | 0 | [5 empty] | 0 | Поправка: МДС 81-35.2004, п.4.7 Наименование: Работы, выполняемые при реконструкции зданий и сооружений работы, аналогичные технологическим процессам в новом строительстве (в том числе возведение новых конструктивных элементов) стоимость которых определена по соответствующим сборникам ФЕР, кроме сборника № 46 «Работы при реконструкции зданий и сооружений» | 0 | 724.12 | 1628.124 | 632.3772 | 44.6175 | 58082.731 | 0 | 191.4405 | 0.1 | 0 | 558.024 | 258.0861 |  |  |  |  | )*1,25 | )*1,25 | )*1,15 |  | )*1,15 | )*1,25 |  |  |  | 0 | 0 | 1 | 1 |  |  |  | 1013 | 100 м2 облицовки | 100 м2 облицовки | 1 | [6 empty] | 29085536 | 2 | Общестроительные работы | 0 |  | 1 | 15001 | Отделочные работы | ФЕР-15 |  | Поправка: МДС 81-35.2004, п.4.7 |  | 0 | 2053.38 | 478.86 | 46.33 | 1.08 | 1528.19 | 166.47 | 0.08 | 0 | [17 empty] | 0 | 0 | 0 | *0,9 | *0,85 | *0,85 | *0,8 | 94.5 | 46.75 |  |  |  |  | 1 |  | -1841865788 | 2 | 1 | 2 | 0 | 0 | 0 | 1540.23 | 1540.23 | 0 | 0 |  | 0 | 3 | 0 |  | 0 | 1 | 0 | 0 | 0 | 0 |  | 0
18 | 1 | 2373 |  | 3,1 | 101-6871 | Сэндвич-панели для откосов (наружные слои – листы из поливинилхлорида, внутреннее наполнение – вспененный пенополистирол) белые, ширина 1,5 м, длина 3,0 м, толщина 10 мм | м2 | 1.26 | 105 |  |  |  |  | 285.67 | 285.67 | 0 | 0 | 0 | 0 | 0 | 0 | 21.8 | 0 | 0 |  | 35849923 | 377.87 | 377.87 | 0 | 0 | 0 | 0 | 0 | 0 | 17.3 | 377.87 | 377.87 | 0 | 0 | 0 | 0 | 0 | 0 | 17.3 | 0 | 0 | 1 | 1 |  |  | 1 | 1 | 1 | 0.6 |  |  |  |  | 3 | 1 | ТССЦ Московской обл., 101-6871, приказ Минстроя России №675/пр от 21.09.2015 г. |  |  | 500001 | 0 | 101-6871 | 1 | 8 | 0 | 1 | 1 | 1 | 1 | 1 | 1 |  | 0 | 0 |  |  |  | 0 | 0 | 0 | [5 empty] | 0 |  | 0 | 285.67 | 226.722 | 0 | 0 | 0 | 0 | 0 | 0 | 17.3 | 0 | 0 | [13 empty] | 0 | 0 | 1 | 1 |  |  |  | 1005 | м2 | м2 | 1 | [6 empty] | 29085443 | 8 | Материалы строительные | 0 |  | 1 | 500001 | Материалы и конструкции ( строительные ) по ценникам и каталогом | ФССЦст |  |  |  | 0 | 377.87 | 377.87 | 0 | 0 | 0 | 0 | 0 | [18 empty] | 0 | 0 | 0 |  |  |  |  | 0 | 0 |  |  |  |  | 1 |  | -1326923709 | 2 | 1 | 2 | 0 | 0 | 0 | 285.67 | 285.67 | 0 | 0 |  | 0 | 3 | 0 |  | 0 | 1 | 0 | 0 | 0 | 0 |  | 0
18 | 1 | 2371 |  | 3,2 | 101-2416 | Грунтовка «Бетоконтакт», КНАУФ | кг | 0.107 | 8.9167 |  |  |  |  | 14.34 | 14.34 | 0 | 0 | 0 | 0 | 0 | 0 | 0.11 | 0 | 0 |  | 35849923 | 22.91 | 22.91 | 0 | 0 | 0 | 0 | 0 | 0 | 1.05 | 22.91 | 22.91 | 0 | 0 | 0 | 0 | 0 | 0 | 1.05 | 0 | 0 | 1 | 1 |  |  | 1 | 1 | 1 | 5.85 |  |  |  |  | 3 | 1 | ТССЦ Московской обл., 101-2416, приказ Минстроя России №675/пр от 21.09.2015 г. |  |  | 500001 | 0 | 101-2416 | 1 | 8 | 0 | 1 | 1 | 1 | 1 | 1 | 1 |  | 0 | 0 |  |  |  | 0 | 0 | 0 | [5 empty] | 0 |  | 0 | 14.34 | 134.0235 | 0 | 0 | 0 | 0 | 0 | 0 | 1.05 | 0 | 0 | [13 empty] | 0 | 0 | 1 | 1 |  |  |  | 1009 | кг | кг | 1 | [6 empty] | 29085443 | 8 | Материалы строительные | 0 |  | 1 | 500001 | Материалы и конструкции ( строительные ) по ценникам и каталогом | ФССЦст |  |  |  | 0 | 22.91 | 22.91 | 0 | 0 | 0 | 0 | 0 | [18 empty] | 0 | 0 | 0 |  |  |  |  | 0 | 0 |  |  |  |  | 1 |  | -1686930993 | 2 | 1 | 2 | 0 | 0 | 0 | 14.34 | 14.34 | 0 | 0 |  | 0 | 3 | 0 |  | 0 | 1 | 0 | 0 | 0 | 0 |  | 0
17 | 1 | 2380 | 2303 | 4 | 11-01-012-3 | Укладка лаг по плитам перекрытий | 100 м2 пола | 0.431 | 0 |  |  |  |  | 7789.23 | 2617.73 | 177.5 | 43.3 | 4994 | 0 | 17.7145 | 0.096975 | 0 | 4735.06 | 2569.02 |  | 35849923 | 2121.66 | 1735.32 | 35.75 | 3.04 | 350.59 | 0 | 41.101 | 0.225 | 0 | 2068.78 | 1735.32 | 28.6 | 2.43 | 304.86 | 0 | 35.74 | 0.18 | 0 | 94 | 51 | 1 | 1 |  |  | 1 | 33.05 | 11.52 | 3.5 |  |  |  |  | 0 | 1 | ТЕР Московской обл., 11-01-012-3, приказ Минстроя России №675/пр от 21.09.2015 г. |  |  | 11001 | 0 | 11-01-012-3 | 1 | 2 | 0 | 33.05 | 1 | 1 | 1 | 1 | 1 |  | 123 | 75 |  |  |  | 0 | 0 | 0 | [5 empty] | 0 | Поправка: МДС 81-35.2004, п.4.7 Наименование: Работы, выполняемые при реконструкции зданий и сооружений работы, аналогичные технологическим процессам в новом строительстве (в том числе возведение новых конструктивных элементов) стоимость которых определена по соответствующим сборникам ФЕР, кроме сборника № 46 «Работы при реконструкции зданий и сооружений» | 0 | 7789.23 | 6073.62 | 411.84 | 100.472 | 11586.9995 | 0 | 41.101 | 0.225 | 0 | 4735.062 | 2569.023 |  |  |  |  | )*1,25 | )*1,25 | )*1,15 |  | )*1,15 | )*1,25 |  |  |  | 0 | 0 | 1 | 1 |  |  |  | 1013 | 100 м2 пола | 100 м2 пола | 1 | [6 empty] | 29085511 | 2 | Общестроительные работы | 0 |  | 1 | 11001 | Полы | ФЕР-11 |  | Поправка: МДС 81-35.2004, п.4.7 |  | 0 | 2068.78 | 1735.32 | 28.6 | 2.43 | 304.86 | 35.74 | 0.18 | 0 | [17 empty] | 0 | 0 | 0 | *0,9 | *0,85 | *0,85 | *0,8 | 110.7 | 63.75 |  |  |  |  | 1 |  | -1478680915 | 2 | 1 | 2 | 0 | 0 | 0 | 15093.31 | 15093.31 | 0 | 0 |  | 0 | 3 | 0 |  | 0 | 1 | 0 | 0 | 0 | 0 |  | 0
17 | 1 | 2388 | 2311 | 5 | 11-01-033-1 | Устройство покрытий дощатых толщиной 28 мм | 100 м2 покрытия | 0.431 | 0 |  |  |  |  | 27011.19 | 17917.72 | 608.99 | 139.45 | 8484.48 | 0 | 30.0959 | 0.31248 | 0 | 8106.49 | 4398.2 |  | 35849923 | 7074.5 | 6356.64 | 122.23 | 9.79 | 595.63 | 0 | 69.828 | 0.725 | 0 | 6972.36 | 6356.64 | 97.78 | 7.83 | 517.94 | 0 | 60.72 | 0.58 | 0 | 94 | 51 | 1 | 1 |  |  | 1 | 33.05 | 11.56 | 6.54 |  |  |  |  | 0 | 1 | ТЕР Московской обл., 11-01-033-1, приказ Минстроя России №675/пр от 21.09.2015 г. |  |  | 11001 | 0 | 11-01-033-1 | 1 | 2 | 0 | 33.05 | 1 | 1 | 1 | 1 | 1 |  | 123 | 75 |  |  |  | 0 | 0 | 0 | [5 empty] | 0 | Поправка: МДС 81-35.2004, п.4.7 Наименование: Работы, выполняемые при реконструкции зданий и сооружений работы, аналогичные технологическим процессам в новом строительстве (в том числе возведение новых конструктивных элементов) стоимость которых определена по соответствующим сборникам ФЕР, кроме сборника № 46 «Работы при реконструкции зданий и сооружений» | 0 | 27011.19 | 41572.4256 | 1412.9788 | 323.5595 | 19685.5715 | 0 | 69.828 | 0.725 | 0 | 8106.4942 | 4398.2043 |  |  |  |  | )*1,25 | )*1,25 | )*1,15 |  | )*1,15 | )*1,25 |  |  |  | 0 | 0 | 1 | 1 |  |  |  | 1013 | 100 м2 покрытия | 100 м2 покрытия | 1 | [6 empty] | 29085511 | 2 | Общестроительные работы | 0 |  | 1 | 11001 | Полы | ФЕР-11 |  | Поправка: МДС 81-35.2004, п.4.7 |  | 0 | 6972.36 | 6356.64 | 97.78 | 7.83 | 517.94 | 60.72 | 0.58 | 0 | [17 empty] | 0 | 0 | 0 | *0,9 | *0,85 | *0,85 | *0,8 | 110.7 | 63.75 |  |  |  |  | 1 |  | 1837524583 | 2 | 1 | 2 | 0 | 0 | 0 | 39515.88 | 39515.88 | 0 | 0 |  | 0 | 3 | 0 |  | 0 | 1 | 0 | 0 | 0 | 0 |  | 0
17 | 1 | 2395 | 2318 | 6 | 11-01-053-2 | Устройство оснований полов из фанеры в один слой площадью свыше 20 м2 | 100 м2 пола | 0.431 | 0 |  |  |  |  | 20506.93 | 14126.54 | 2196.77 | 1200.1 | 4183.62 | 0 | 15.494 | 3.6096 | 0 | 5060.7 | 2745.7 |  | 35849923 | 6346.71 | 5583.68 | 469.33 | 84.25 | 293.7 | 0 | 35.949 | 8.375 | 0 | 6214.53 | 5583.68 | 375.46 | 67.4 | 255.39 | 0 | 31.26 | 6.7 | 0 | 94 | 51 | 1 | 1 |  |  | 1 | 33.05 | 10.86 | 5.87 |  |  |  |  | 0 | 1 | ТЕР Московской обл., 11-01-053-2, приказ Минстроя России №675/пр от 21.09.2015 г. |  |  | 11001 | 0 | 11-01-053-2 | 1 | 2 | 0 | 33.05 | 1 | 1 | 1 | 1 | 1 |  | 123 | 75 |  |  |  | 0 | 0 | 0 | [5 empty] | 0 |  | 0 | 20506.93 | 32776.2016 | 5096.9238 | 2784.4625 | 9706.785 | 0 | 35.949 | 8.375 | 0 | 5060.6968 | 2745.6972 |  |  |  |  | )*1,25 | )*1,25 | )*1,15 |  | )*1,15 | )*1,25 |  |  |  | 0 | 0 | 1 | 1 |  |  |  | 1013 | 100 м2 пола | 100 м2 пола | 1 | [6 empty] | 29085511 | 2 | Общестроительные работы | 0 |  | 1 | 11001 | Полы | ФЕР-11 |  |  |  | 0 | 6214.53 | 5583.68 | 375.46 | 67.4 | 255.39 | 31.26 | 6.7 | 0 | [17 empty] | 0 | 0 | 0 | *0,9 | *0,85 | *0,85 | *0,8 | 110.7 | 63.75 |  |  |  |  | 1 |  | 1220877284 | 2 | 1 | 2 | 0 | 0 | 0 | 28313.33 | 28313.33 | 0 | 0 |  | 0 | 3 | 0 |  | 0 | 1 | 0 | 0 | 0 | 0 |  | 0
17 | 1 | 2404 | 2326 | 7 | 11-01-057-1 | Устройство гетерогенного и гомогенного покрытия на клее со свариванием полотнищ в стыках | 100 м2 | 0.431 | 0 |  |  |  |  | 8928.38 | 2573.46 | 30.62 | 9.69 | 6324.3 | 0 | 22.4331 | 0.02155 | 0 | 5953.95 | 3230.33 |  | 35849923 | 1239.96 | 788.76 | 7.22 | 0.68 | 443.98 | 0 | 52.049 | 0.05 | 0 | 1180.6 | 788.76 | 5.77 | 0.54 | 386.07 | 0 | 45.26 | 0.04 | 0 | 94 | 51 | 1 | 1 |  |  | 1 | 33.05 | 9.84 | 7.57 |  |  |  |  | 0 | 1 | ТСНБ-2001 Московской области, 11-01-057-1, протокол от 29.07.2020 г. № 07 |  |  | 11001 | 0 | 11-01-057-1 | 1 | 2 | 0 | 33.05 | 1 | 1 | 1 | 1 | 1 |  | 123 | 75 |  |  |  | 0 | 0 | 0 | [5 empty] | 0 | Поправка: МДС 81-35.2004, п.4.7 Наименование: Работы, выполняемые при реконструкции зданий и сооружений работы, аналогичные технологическим процессам в новом строительстве (в том числе возведение новых конструктивных элементов) стоимость которых определена по соответствующим сборникам ФЕР, кроме сборника № 46 «Работы при реконструкции зданий и сооружений» | 0 | 8928.38 | 5970.9132 | 71.0448 | 22.474 | 14673.539 | 0 | 52.049 | 0.05 | 0 | 5953.9506 | 3230.3349 |  |  |  |  | )*1,25 | )*1,25 | )*1,15 |  | )*1,15 | )*1,25 |  |  |  | 0 | 0 | 1 | 1 |  |  |  | 1005 | 100 м2 | 100 м2 | 100 | [6 empty] | 29085511 | 2 | Общестроительные работы | 0 |  | 1 | 11001 | Полы | ФЕР-11 |  | Поправка: МДС 81-35.2004, п.4.7 |  | 0 | 1180.6 | 788.76 | 5.77 | 0.54 | 386.07 | 45.26 | 0.04 | 0 | [17 empty] | 0 | 0 | 0 | *0,9 | *0,85 | *0,85 | *0,8 | 110.7 | 63.75 |  |  |  |  | 1 |  | -295419027 | 2 | 1 | 2 | 0 | 0 | 0 | 18112.66 | 18112.66 | 0 | 0 |  | 0 | 3 | 0 |  | 0 | 1 | 0 | 0 | 0 | 0 |  | 0
18 | 1 | 2402 |  | 7,1 | 101-4216 | Линолеум полукоммерческий гетерогенный "TARKETT ИДИЛЛИЯ" (толщина 3,2 мм, толщина защитного слоя 0,5 мм, класс 23/32) | м2 | 43.962 | 102 |  |  |  |  | 22691.13 | 22691.13 | 0 | 0 | 0 | 0 | 0 | 0 | 165.3 | 0 | 0 |  | 35849923 | 82.19 | 82.19 | 0 | 0 | 0 | 0 | 0 | 0 | 3.76 | 82.19 | 82.19 | 0 | 0 | 0 | 0 | 0 | 0 | 3.76 | 0 | 0 | 1 | 1 |  |  | 1 | 1 | 1 | 6.28 |  |  |  |  | 3 | 1 | ТССЦ Московской обл., 101-4216, приказ Минстроя России №675/пр от 21.09.2015 г. |  |  | 500001 | 0 | 101-4216 | 1 | 8 | 0 | 1 | 1 | 1 | 1 | 1 | 1 |  | 0 | 0 |  |  |  | 0 | 0 | 0 | [5 empty] | 0 |  | 0 | 22691.13 | 516.1532 | 0 | 0 | 0 | 0 | 0 | 0 | 3.76 | 0 | 0 | [13 empty] | 0 | 0 | 1 | 1 |  |  |  | 1005 | м2 | м2 | 1 | [6 empty] | 29085443 | 8 | Материалы строительные | 0 |  | 1 | 500001 | Материалы и конструкции ( строительные ) по ценникам и каталогом | ФССЦст |  |  |  | 0 | 82.19 | 82.19 | 0 | 0 | 0 | 0 | 0 | [18 empty] | 0 | 0 | 0 |  |  |  |  | 0 | 0 |  |  |  |  | 1 |  | -100917442 | 2 | 1 | 2 | 0 | 0 | 0 | 22691.13 | 22691.13 | 0 | 0 |  | 0 | 3 | 0 |  | 0 | 1 | 0 | 0 | 0 | 0 |  | 0
18 | 1 | 2403 |  | 7,2 | 101-9877 | Линолеум без подосновы | м2 | 43.962 | 102 |  |  |  |  | 0 | 0 | 0 | 0 | 0 | 0 | 0 | 0 | 0 | 0 | 0 |  | 35849923 | 0 | 0 | 0 | 0 | 0 | 0 | 0 | 0 | 0 | 0 | 0 | 0 | 0 | 0 | 0 | 0 | 0 | 0 | 0 | 0 | 1 | 1 |  |  | 1 | 1 | 1 | 1 |  |  |  |  | 3 | 2 | ТСНБ-2001 Московской области, 101-9877, протокол от 29.07.2020 г. № 07 |  |  | 500002 | 0 |  | 0 | 12 | 1 | 1 | 1 | 1 | 1 | 1 | 1 |  | 0 | 0 |  |  |  | 0 | 0 | 0 | [5 empty] | 0 |  | 0 | 0 | 0 | 0 | 0 | 0 | 0 | 0 | 0 | 0 | 0 | 0 | [13 empty] | 0 | 0 | 1 | 1 |  |  |  | 1005 | м2 | м2 | 1 | [6 empty] | 29085444 | 12 | Материалы монтажные | 0 |  | 2 | 500002 | Материалы и конструкции ( монтажные ) по ценникам и каталогам | ФССЦм |  |  |  | 0 | 0 | 0 | 0 | 0 | 0 | 0 | 0 | [18 empty] | 0 | 0 | 0 |  |  |  |  | 0 | 0 |  |  |  |  | 1 |  | 722712840 | 2 | 1 | -2 | 0 | 0 | 0 | 0 | 0 | 0 | 0 |  | 0 | 3 | 0 |  | 0 | 1 | 0 | 0 | 0 | 0 |  | 0
17 | 1 | 2416 | 2338 | 10 | 11-01-040-3 | Устройство плинтусов поливинилхлоридных на винтах самонарезающих | 100 М ПЛИНТУСА | 1.091 | 0 |  |  |  |  | 6702.31 | 4080.8 | 86.3 | 0 | 2535.21 | 0 | 8.356 | 0 | 0 | 2383.1 | 1292.96 |  | 35849923 | 1480.04 | 1395.68 | 14.05 | 0 | 70.31 | 0 | 7.659 | 0 | 0 | 1468.06 | 1395.68 | 11.24 | 0 | 61.14 | 0 | 6.66 | 0 | 0 | 94 | 51 | 1 | 1 |  |  | 1 | 33.05 | 5.63 | 2.68 |  |  |  |  | 0 | 1 | ТЕР Московской обл., 11-01-040-3, приказ Минстроя России №675/пр от 21.09.2015 г. |  |  | 11001 | 0 | 11-01-040-3 | 1 | 2 | 0 | 33.05 | 1 | 1 | 1 | 1 | 1 |  | 123 | 75 |  |  |  | 0 | 0 | 0 | [5 empty] | 0 |  | 0 | 6702.31 | 3740.4224 | 79.1015 | 0 | 2323.7455 | 0 | 7.659 | 0 | 0 | 2383.0974 | 1292.9571 |  |  |  |  | )*1,25 | )*1,25 | )*1,15 |  | )*1,15 | )*1,25 |  |  |  | 0 | 0 | 1 | 1 |  |  |  | 1013 | 100 М ПЛИНТУСА | 100 М ПЛИНТУСА | 1 | [6 empty] | 29085511 | 2 | Общестроительные работы | 0 |  | 1 | 11001 | Полы | ФЕР-11 |  |  |  | 0 | 1468.06 | 1395.68 | 11.24 | 0 | 61.14 | 6.66 | 0 | 0 | [17 empty] | 0 | 0 | 0 | *0,9 | *0,85 | *0,85 | *0,8 | 110.7 | 63.75 |  |  |  |  | 1 |  | -1131838271 | 2 | 1 | 2 | 0 | 0 | 0 | 10378.37 | 10378.37 | 0 | 0 |  | 0 | 3 | 0 |  | 0 | 1 | 0 | 0 | 0 | 0 |  | 0
17 | 1 | 2434 | 2356 | 11 | 10-05-010-2 | Облицовка стен по системе «КНАУФ» по одинарному металлическому каркасу из ПН и ПС профилей гипсокартонными листами в два слоя (С 626) с дверным проемом | 100 м2 стен (за вычетом проемов) | 1.51 | 0 |  |  |  |  | 109773.15 | 65882.71 | 165.24 | 0 | 43725.2 | 0 | 145.866 | 0 | 0 | 39352.68 | 18801.84 |  | 35849923 | 8548.36 | 7654.55 | 17.65 | 0 | 876.16 | 0 | 96.6 | 0 | 0 | 8430.55 | 7654.55 | 14.12 | 0 | 761.88 | 0 | 84 | 0 | 0 | 90 | 43 | 1 | 1 |  |  | 1 | 33.05 | 6.2 | 5.7 |  |  |  |  | 0 | 1 | ТЕР Московской обл., 10-05-010-2, приказ Минстроя России №675/пр от 21.09.2015 г. |  |  | 10001 | 0 | 10-05-010-2 | 1 | 2 | 0 | 33.05 | 1 | 1 | 1 | 1 | 1 |  | 118 | 63 |  |  |  | 0 | 0 | 0 | [5 empty] | 0 |  | 0 | 109773.15 | 43630.935 | 109.43 | 0 | 28957.088 | 0 | 96.6 | 0 | 0 | 39352.68 | 18801.836 |  |  |  |  | )*1,25 | )*1,25 | )*1,15 |  | )*1,15 | )*1,25 |  |  |  | 0 | 0 | 1 | 1 |  |  |  | 1005 | 100 м2 стен (за вычетом проемов) | 100 м2 стен (за вычетом проемов) | 100 | [6 empty] | 29085510 | 2 | Общестроительные работы | 0 |  | 1 | 10001 | Деревянные конструкции | ФЕР-10 |  |  |  | 0 | 8430.55 | 7654.55 | 14.12 | 0 | 761.88 | 84 | 0 | 0 | [17 empty] | 0 | 0 | 0 | *0,9 | *0,85 | *0,85 | *0,8 | 106.2 | 53.55 |  |  |  |  | 1 |  | 892663548 | 2 | 1 | 2 | 0 | 0 | 0 | 167927.67 | 167927.67 | 0 | 0 |  | 0 | 3 | 0 |  | 0 | 1 | 0 | 0 | 0 | 0 |  | 0
17 | 1 | 2441 | 2363 | 12 | 15-06-002-4 | Оклейка стен моющимися обоями на тканевой основе по гипсобетонным и гипсолитовым поверхностям | 100 м2 оклеиваемой поверхности | 1.51 | 0 |  |  |  |  | 50545.3 | 11991.75 | 26.5 | 8.98 | 38527.05 | 0 | 125.4795 | 0.018875 | 0 | 30828.82 | 14258.33 |  | 35849923 | 7336.75 | 6563.27 | 1.48 | 0.18 | 772 | 0 | 83.099 | 0.0125 | 0 | 7235.75 | 6563.27 | 1.18 | 0.14 | 671.3 | 0 | 72.26 | 0.01 | 0 | 80 | 37 | 1 | 1 |  |  | 1 | 33.05 | 11.86 | 1.21 |  |  |  |  | 0 | 1 | ТЕР Московской обл., 15-06-002-4, приказ Минстроя России №675/пр от 21.09.2015 г. |  |  | 15001 | 0 | 15-06-002-4 | 1 | 2 | 0 | 33.05 | 1 | 1 | 1 | 1 | 1 |  | 105 | 55 |  |  |  | 0 | 0 | 0 | [5 empty] | 0 |  | 0 | 50545.3 | 7941.5567 | 17.5528 | 5.949 | 25514.6 | 0 | 83.099 | 0.0125 | 0 | 30828.824 | 14258.3311 |  |  |  |  | )*1,25 | )*1,25 | )*1,15 |  | )*1,15 | )*1,25 |  |  |  | 0 | 0 | 1 | 1 |  |  |  | 1013 | 100 м2 оклеиваемой поверхности | 100 м2 оклеиваемой поверхности | 1 | [6 empty] | 29085536 | 2 | Общестроительные работы | 0 |  | 1 | 15001 | Отделочные работы | ФЕР-15 |  |  |  | 0 | 7235.75 | 6563.27 | 1.18 | 0.14 | 671.3 | 72.26 | 0.01 | 0 | [17 empty] | 0 | 0 | 0 | *0,9 | *0,85 | *0,85 | *0,8 | 94.5 | 46.75 |  |  |  |  | 1 |  | -2119255443 | 2 | 1 | 2 | 0 | 0 | 0 | 95632.45 | 95632.45 | 0 | 0 |  | 0 | 3 | 0 |  | 0 | 1 | 0 | 0 | 0 | 0 |  | 0
17 | 1 | 2453 | 2372 | 15 | м08-03-591-9 | Розетка штепсельная утопленного типа при скрытой проводке | 100 шт. | 0.04 | 0 |  |  |  |  | 419.9 | 18.1 | 2.08 | 0.54 | 399.72 | 0 | 1.2192 | 0.0012 | 0 | 324.21 | 208.14 |  | 35849923 | 371.42 | 63.28 | 5.78 | 0.41 | 302.36 | 0 | 30.48 | 0.03 | 0 | 371.42 | 63.28 | 5.78 | 0.41 | 302.36 | 0 | 30.48 | 0.03 | 0 | 81 | 52 | 1 | 1 |  |  | 1 | 33.05 | 9.01 | 7.15 |  |  |  |  | 0 | 2 | ТЕРм Московской обл., м08-03-591-9, приказ Минстроя России №675/пр от 21.09.2015 г. |  |  | 108001 | 0 | м08-03-591-9 | 1 | 3 | 0 | 33.05 | 1 | 1 | 1 | 1 | 1 |  | 95 | 65 |  |  |  | 0 | 0 | 0 | [5 empty] | 0 |  | 0 | 419.9 | 452.452 | 52.0778 | 13.5505 | 9992.998 | 0 | 30.48 | 0.03 | 0 | 324.2106 | 208.1352 | [13 empty] | 0 | 0 | 1 | 1 |  |  |  | 1010 | 100 шт. | 100 шт. | 100 | [6 empty] | 29085386 | 3 | Монтажные работы | 0 |  | 2 | 108001 | Электромонтажные работы , отдел 01-03 : ( на АЭС НР = 110% ) - (работы по упр. авиа.- движением: СП=55% ( {АВИА}=1; обычные работы : СП=65 - {AВИА}=0), при работе на АЭС СП= 68% ) | мФЕР-08 |  |  |  | 0 | 371.42 | 63.28 | 5.78 | 0.41 | 302.36 | 30.48 | 0.03 | 0 | [17 empty] | 0 | 0 | 0 |  |  | *0,85 | *0,8 | 95 | 65 |  |  |  |  | 1 |  | -1627028948 | 2 | 1 | 2 | 0 | 0 | 0 | 952.25 | 0 | 952.25 | 0 |  | 0 | 3 | 0 |  | 0 | 1 | 0 | 0 | 0 | 0 |  | 0
18 | 1 | 2449 |  | 15,1 | 503-0475 | Розетка скрытой проводки с заземлением | шт. | 4 | 100 |  |  |  |  | 210.01 | 210.01 | 0 | 0 | 0 | 0 | 0 | 0 | 0.28 | 0 | 0 |  | 35849923 | 7.62 | 7.62 | 0 | 0 | 0 | 0 | 0 | 0 | 0.07 | 7.62 | 7.62 | 0 | 0 | 0 | 0 | 0 | 0 | 0.07 | 0 | 0 | 1 | 1 |  |  | 1 | 1 | 1 | 6.89 |  |  |  |  | 3 | 2 | ТССЦ Московской обл., 503-0475, приказ Минстроя России №675/пр от 21.09.2015 г. |  |  | 500002 | 0 | 503-0475 | 1 | 12 | 0 | 1 | 1 | 1 | 1 | 1 | 1 |  | 0 | 0 |  |  |  | 0 | 0 | 0 | [5 empty] | 0 |  | 0 | 210.01 | 52.5018 | 0 | 0 | 0 | 0 | 0 | 0 | 0.07 | 0 | 0 | [13 empty] | 0 | 0 | 1 | 1 |  |  |  | 1010 | шт. | шт. | 1 | [6 empty] | 29085444 | 12 | Материалы монтажные | 0 |  | 2 | 500002 | Материалы и конструкции ( монтажные ) по ценникам и каталогам | ФССЦм |  |  |  | 0 | 7.62 | 7.62 | 0 | 0 | 0 | 0 | 0 | [18 empty] | 0 | 0 | 0 |  |  |  |  | 0 | 0 |  |  |  |  | 1 |  | -652224790 | 2 | 1 | 2 | 0 | 0 | 0 | 210.01 | 0 | 210.01 | 0 |  | 0 | 3 | 0 |  | 0 | 1 | 0 | 0 | 0 | 0 |  | 0
18 | 1 | 2450 |  | 15,2 | 503-0597 | Розетка телевизионная для скрытой проводки, марка САТ-Г, белая | шт. | 0 | 0 |  |  |  |  | 0 | 0 | 0 | 0 | 0 | 0 | 0 | 0 | 0 | 0 | 0 |  | 35849923 | 9.01 | 9.01 | 0 | 0 | 0 | 0 | 0 | 0 | 0.09 | 9.01 | 9.01 | 0 | 0 | 0 | 0 | 0 | 0 | 0.09 | 0 | 0 | 1 | 1 |  |  | 1 | 1 | 1 | 8.5 |  |  |  |  | 3 | 2 | ТССЦ Московской обл., 503-0597, приказ Минстроя России №675/пр от 21.09.2015 г. |  |  | 500002 | 0 | 503-0597 | 1 | 12 | 0 | 1 | 1 | 1 | 1 | 1 | 1 |  | 0 | 0 |  |  |  | 0 | 0 | 0 | [5 empty] | 0 |  | 0 | 0 | 76.585 | 0 | 0 | 0 | 0 | 0 | 0 | 0.09 | 0 | 0 | [13 empty] | 0 | 0 | 1 | 1 |  |  |  | 1010 | шт. | шт. | 1 | [6 empty] | 29085444 | 12 | Материалы монтажные | 0 |  | 2 | 500002 | Материалы и конструкции ( монтажные ) по ценникам и каталогам | ФССЦм |  |  |  | 0 | 9.01 | 9.01 | 0 | 0 | 0 | 0 | 0 | [18 empty] | 0 | 0 | 0 |  |  |  |  | 0 | 0 |  |  |  |  | 1 |  | -1484870884 | 2 | 1 | 2 | 0 | 0 | 0 | 0 | 0 | 0 | 0 |  | 0 | 3 | 0 |  | 0 | 1 | 0 | 0 | 0 | 0 |  | 0
18 | 1 | 2451 |  | 15,3 | 503-0606 | Коробка для установки розеток и выключателей скрытой проводки | 1000 шт. | 0.004 | 0.1 |  |  |  |  | 20.46 | 20.46 | 0 | 0 | 0 | 0 | 0 | 0 | 0.08 | 0 | 0 |  | 35849923 | 1998.42 | 1998.42 | 0 | 0 | 0 | 0 | 0 | 0 | 19.4 | 1998.42 | 1998.42 | 0 | 0 | 0 | 0 | 0 | 0 | 19.4 | 0 | 0 | 1 | 1 |  |  | 1 | 1 | 1 | 2.56 |  |  |  |  | 3 | 2 | ТССЦ Московской обл., 503-0606, приказ Минстроя России №675/пр от 21.09.2015 г. |  |  | 500002 | 0 | 503-0606 | 1 | 12 | 0 | 1 | 1 | 1 | 1 | 1 | 1 |  | 0 | 0 |  |  |  | 0 | 0 | 0 | [5 empty] | 0 |  | 0 | 20.46 | 5115.9552 | 0 | 0 | 0 | 0 | 0 | 0 | 19.4 | 0 | 0 | [13 empty] | 0 | 0 | 1 | 1 |  |  |  | 1010 | 1000 шт. | 1000 шт. | 1000 | [6 empty] | 29085444 | 12 | Материалы монтажные | 0 |  | 2 | 500002 | Материалы и конструкции ( монтажные ) по ценникам и каталогам | ФССЦм |  |  |  | 0 | 1998.42 | 1998.42 | 0 | 0 | 0 | 0 | 0 | [18 empty] | 0 | 0 | 0 |  |  |  |  | 0 | 0 |  |  |  |  | 1 |  | -1152774928 | 2 | 1 | 2 | 0 | 0 | 0 | 20.46 | 0 | 20.46 | 0 |  | 0 | 3 | 0 |  | 0 | 1 | 0 | 0 | 0 | 0 |  | 0
17 | 1 | 2462 | 2379 | 17 | м08-03-591-5 | Выключатель двухклавишный утопленного типа при скрытой проводке | 100 шт. | 0.02 | 0 |  |  |  |  | 178.26 | 5.16 | 1.04 | 0.27 | 172.06 | 0 | 0.5248 | 0.0006 | 0 | 139.59 | 89.61 |  | 35849923 | 302.15 | 36.07 | 5.78 | 0.41 | 260.3 | 0 | 26.24 | 0.03 | 0 | 302.15 | 36.07 | 5.78 | 0.41 | 260.3 | 0 | 26.24 | 0.03 | 0 | 81 | 52 | 1 | 1 |  |  | 1 | 33.05 | 9.01 | 7.15 |  |  |  |  | 0 | 2 | ТЕРм Московской обл., м08-03-591-5, приказ Минстроя России №675/пр от 21.09.2015 г. |  |  | 108001 | 0 | м08-03-591-5 | 1 | 3 | 0 | 33.05 | 1 | 1 | 1 | 1 | 1 |  | 95 | 65 |  |  |  | 0 | 0 | 0 | [5 empty] | 0 |  | 0 | 178.26 | 257.9005 | 52.0778 | 13.5505 | 8602.915 | 0 | 26.24 | 0.03 | 0 | 139.5873 | 89.6116 | [13 empty] | 0 | 0 | 1 | 1 |  |  |  | 1010 | 100 шт. | 100 шт. | 100 | [6 empty] | 29085386 | 3 | Монтажные работы | 0 |  | 2 | 108001 | Электромонтажные работы , отдел 01-03 : ( на АЭС НР = 110% ) - (работы по упр. авиа.- движением: СП=55% ( {АВИА}=1; обычные работы : СП=65 - {AВИА}=0), при работе на АЭС СП= 68% ) | мФЕР-08 |  |  |  | 0 | 302.15 | 36.07 | 5.78 | 0.41 | 260.3 | 26.24 | 0.03 | 0 | [17 empty] | 0 | 0 | 0 |  |  | *0,85 | *0,8 | 95 | 65 |  |  |  |  | 1 |  | 1949515482 | 2 | 1 | 2 | 0 | 0 | 0 | 407.46 | 0 | 407.46 | 0 |  | 0 | 3 | 0 |  | 0 | 1 | 0 | 0 | 0 | 0 |  | 0
18 | 1 | 2459 |  | 17,1 | 503-0606 | Коробка для установки розеток и выключателей скрытой проводки | 1000 шт. | 2 | 100 |  |  |  |  | 10231.91 | 10231.91 | 0 | 0 | 0 | 0 | 0 | 0 | 38.8 | 0 | 0 |  | 35849923 | 1998.42 | 1998.42 | 0 | 0 | 0 | 0 | 0 | 0 | 19.4 | 1998.42 | 1998.42 | 0 | 0 | 0 | 0 | 0 | 0 | 19.4 | 0 | 0 | 1 | 1 |  |  | 1 | 1 | 1 | 2.56 |  |  |  |  | 3 | 2 | ТССЦ Московской обл., 503-0606, приказ Минстроя России №675/пр от 21.09.2015 г. |  |  | 500002 | 0 | 503-0606 | 1 | 12 | 0 | 1 | 1 | 1 | 1 | 1 | 1 |  | 0 | 0 |  |  |  | 0 | 0 | 0 | [5 empty] | 0 |  | 0 | 10231.91 | 5115.9552 | 0 | 0 | 0 | 0 | 0 | 0 | 19.4 | 0 | 0 | [13 empty] | 0 | 0 | 1 | 1 |  |  |  | 1010 | 1000 шт. | 1000 шт. | 1000 | [6 empty] | 29085444 | 12 | Материалы монтажные | 0 |  | 2 | 500002 | Материалы и конструкции ( монтажные ) по ценникам и каталогам | ФССЦм |  |  |  | 0 | 1998.42 | 1998.42 | 0 | 0 | 0 | 0 | 0 | [18 empty] | 0 | 0 | 0 |  |  |  |  | 0 | 0 |  |  |  |  | 1 |  | -1152774928 | 2 | 1 | 2 | 0 | 0 | 0 | 10231.91 | 0 | 10231.91 | 0 |  | 0 | 3 | 0 |  | 0 | 1 | 0 | 0 | 0 | 0 |  | 0
18 | 1 | 2461 |  | 17,2 | 509-4600 | Выключатель двухклавишный для скрытой проводки серии "Прима", марка С56-039 с подсветкой, цвет бежевый | шт. | 2 | 100 |  |  |  |  | 152.94 | 152.94 | 0 | 0 | 0 | 0 | 0 | 0 | 0.18 | 0 | 0 |  | 35849923 | 8.81 | 8.81 | 0 | 0 | 0 | 0 | 0 | 0 | 0.09 | 8.81 | 8.81 | 0 | 0 | 0 | 0 | 0 | 0 | 0.09 | 0 | 0 | 1 | 1 |  |  | 1 | 1 | 1 | 8.68 |  |  |  |  | 3 | 2 | ТССЦ Московской обл., 509-4600, приказ Минстроя России №675/пр от 21.09.2015 г. |  |  | 500002 | 0 | 509-4600 | 1 | 12 | 0 | 1 | 1 | 1 | 1 | 1 | 1 |  | 0 | 0 |  |  |  | 0 | 0 | 0 | [5 empty] | 0 |  | 0 | 152.94 | 76.4708 | 0 | 0 | 0 | 0 | 0 | 0 | 0.09 | 0 | 0 | [13 empty] | 0 | 0 | 1 | 1 |  |  |  | 1010 | шт. | шт. | 1 | [6 empty] | 29085444 | 12 | Материалы монтажные | 0 |  | 2 | 500002 | Материалы и конструкции ( монтажные ) по ценникам и каталогам | ФССЦм |  |  |  | 0 | 8.81 | 8.81 | 0 | 0 | 0 | 0 | 0 | [18 empty] | 0 | 0 | 0 |  |  |  |  | 0 | 0 |  |  |  |  | 1 |  | -1190793685 | 2 | 1 | 2 | 0 | 0 | 0 | 152.94 | 0 | 152.94 | 0 |  | 0 | 3 | 0 |  | 0 | 1 | 0 | 0 | 0 | 0 |  | 0
17 | 1 | 2468 | 2385 | 19 | 15-01-047-15 | Устройство подвесных потолков типа <Армстронг> по каркасу из оцинкованного профиля | 100 м2 поверхности облицовки | 0.431 | 0 |  |  |  |  | 29244.23 | 10954.53 | 2512.58 | 182.76 | 15777.12 | 0 | 50.7843 | 0.40945 | 0 | 12767.9 | 5905.16 |  | 35849923 | 7000.23 | 5350.85 | 541.79 | 12.83 | 1107.59 | 0 | 117.829 | 0.95 | 0 | 6747.4 | 5350.85 | 433.43 | 10.26 | 963.12 | 0 | 102.46 | 0.76 | 0 | 80 | 37 | 1 | 1 |  |  | 1 | 33.05 | 10.76 | 4.75 |  |  |  |  | 0 | 1 | ТЕР Московской обл., 15-01-047-15, приказ Минстроя России №675/пр от 21.09.2015 г. |  |  | 15001 | 0 | 15-01-047-15 | 1 | 2 | 0 | 33.05 | 1 | 1 | 1 | 1 | 1 |  | 105 | 55 |  |  |  | 0 | 0 | 0 | [5 empty] | 0 | Поправка: МДС 81-35.2004, п.4.7 Наименование: Работы, выполняемые при реконструкции зданий и сооружений работы, аналогичные технологическим процессам в новом строительстве (в том числе возведение новых конструктивных элементов) стоимость которых определена по соответствующим сборникам ФЕР, кроме сборника № 46 «Работы при реконструкции зданий и сооружений» | 0 | 29244.23 | 25416.5375 | 5829.6604 | 424.0315 | 36605.8495 | 0 | 117.829 | 0.95 | 0 | 12767.904 | 5905.1556 |  |  |  |  | )*1,25 | )*1,25 | )*1,15 |  | )*1,15 | )*1,25 |  |  |  | 0 | 0 | 1 | 1 |  |  |  | 1013 | 100 м2 поверхности облицовки | 100 м2 поверхности облицовки | 1 | [6 empty] | 29085536 | 2 | Общестроительные работы | 0 |  | 1 | 15001 | Отделочные работы | ФЕР-15 |  | Поправка: МДС 81-35.2004, п.4.7 |  | 0 | 6747.4 | 5350.85 | 433.43 | 10.26 | 963.12 | 102.46 | 0.76 | 0 | [17 empty] | 0 | 0 | 0 | *0,9 | *0,85 | *0,85 | *0,8 | 94.5 | 46.75 |  |  |  |  | 1 |  | -1218928354 | 2 | 1 | 2 | 0 | 0 | 0 | 47917.29 | 47917.29 | 0 | 0 |  | 0 | 3 | 0 |  | 0 | 1 | 0 | 0 | 0 | 0 |  | 0
17 | 1 | 2477 | 2392 | 20 | м08-03-594-17 | Светильник в подвесных потолках, устанавливаемый на закладных деталях, количество ламп в светильнике до 4 | 100 шт. | 0.08 | 0 |  |  |  |  | 3680.05 | 76.73 | 162.15 | 35.35 | 3441.17 | 0 | 10.496 | 0.0792 | 0 | 2815.98 | 1807.79 |  | 35849923 | 1571.98 | 50.88 | 219.6 | 13.37 | 1301.5 | 0 | 131.2 | 0.99 | 0 | 1571.98 | 50.88 | 219.6 | 13.37 | 1301.5 | 0 | 131.2 | 0.99 | 0 | 81 | 52 | 1 | 1 |  |  | 1 | 33.05 | 9.23 | 18.85 |  |  |  |  | 0 | 2 | ТЕРм Московской обл., м08-03-594-17, приказ Минстроя России №675/пр от 21.09.2015 г. |  |  | 108001 | 0 | м08-03-594-17 | 1 | 3 | 0 | 33.05 | 1 | 1 | 1 | 1 | 1 |  | 95 | 65 |  |  |  | 0 | 0 | 0 | [5 empty] | 0 |  | 0 | 3680.05 | 959.088 | 2026.908 | 441.8785 | 43014.575 | 0 | 131.2 | 0.99 | 0 | 2815.9812 | 1807.7904 | [13 empty] | 0 | 0 | 1 | 1 |  |  |  | 1010 | 100 шт. | 100 шт. | 100 | [6 empty] | 29085386 | 3 | Монтажные работы | 0 |  | 2 | 108001 | Электромонтажные работы , отдел 01-03 : ( на АЭС НР = 110% ) - (работы по упр. авиа.- движением: СП=55% ( {АВИА}=1; обычные работы : СП=65 - {AВИА}=0), при работе на АЭС СП= 68% ) | мФЕР-08 |  |  |  | 0 | 1571.98 | 50.88 | 219.6 | 13.37 | 1301.5 | 131.2 | 0.99 | 0 | [17 empty] | 0 | 0 | 0 |  |  | *0,85 | *0,8 | 95 | 65 |  |  |  |  | 1 |  | -1317947590 | 2 | 1 | 2 | 0 | 0 | 0 | 8303.82 | 0 | 8303.82 | 0 |  | 0 | 3 | 0 |  | 0 | 1 | 0 | 0 | 0 | 0 |  | 0
18 | 1 | 2475 |  | 20,1 | 509-1380-212 | Светильник светодиодный "Varton" Е070 (аналог 4*18), встраиваемый, без рассеивателя, размер 595х595х50мм, 36W, 3950К, IP20, арт.V1-Е0-00070-01000-2003639 (V-01-069-036-3950К) | шт. | 8 | 100 |  |  |  |  | 18414.24 | 18414.24 | 0 | 0 | 0 | 0 | 0 | 0 | 0 | 0 | 0 |  | 35849923 | 2301.78 | 2301.78 | 0 | 0 | 0 | 0 | 0 | 0 | 0 | 2301.78 | 2301.78 | 0 | 0 | 0 | 0 | 0 | 0 | 0 | 0 | 0 | 1 | 1 |  |  | 1 | 1 | 1 | 1 |  |  |  |  | 3 | 2 | Московская область Каталог текущих цен на материалы (ГАУ Мособлгосэкспертиза), 509-1380-212 |  |  | 500002 | 0 |  | 0 | 12 | 0 | 1 | 1 | 1 | 1 | 1 | 1 |  | 0 | 0 |  |  |  | 0 | 0 | 0 | [5 empty] | 0 |  | 0 | 18414.24 | 2301.78 | 0 | 0 | 0 | 0 | 0 | 0 | 0 | 0 | 0 | [13 empty] | 0 | 0 | 1 | 1 |  |  |  | 1010 | шт. | шт. | 1 | [6 empty] | 29085444 | 12 | Материалы монтажные | 0 |  | 2 | 500002 | Материалы и конструкции ( монтажные ) по ценникам и каталогам | ФССЦм |  |  |  | 0 | 2301.78 | 2301.78 | 0 | 0 | 0 | 0 | 0 | [18 empty] | 0 | 0 | 0 |  |  |  |  | 0 | 0 |  | 2 301,78 |  |  | 1 | 2301.78 | 1671901660 | 2 | 1 | -2 | 0 | 0 | 0 | 18414.24 | 0 | 18414.24 | 0 |  | 3 | 5 | 0 |  | 0 | 1 | 0 | 0 | 0 | 0 |  | 0
18 | 1 | 2476 |  | 20,2 | 509-1380-31 | Светильник светодиодный "Varton" А220 (аналог 1*36), встраиваемый, без рассеивателя, размер 1195х100х50мм, 18W, 4000К, IP20, арт.V1-А0-00220-20000-2001840 (V-01-221-018-4100К) | шт. | 4 | 50 |  |  |  |  | 6082.28 | 6082.28 | 0 | 0 | 0 | 0 | 0 | 0 | 0 | 0 | 0 |  | 35849923 | 1520.57 | 1520.57 | 0 | 0 | 0 | 0 | 0 | 0 | 0 | 1520.57 | 1520.57 | 0 | 0 | 0 | 0 | 0 | 0 | 0 | 0 | 0 | 1 | 1 |  |  | 1 | 1 | 1 | 1 |  |  |  |  | 3 | 2 | Московская область Каталог текущих цен на материалы (ГАУ Мособлгосэкспертиза), 509-1380-31 |  |  | 500002 | 0 |  | 0 | 12 | 0 | 1 | 1 | 1 | 1 | 1 | 1 |  | 0 | 0 |  |  |  | 0 | 0 | 0 | [5 empty] | 0 |  | 0 | 6082.28 | 1520.57 | 0 | 0 | 0 | 0 | 0 | 0 | 0 | 0 | 0 | [13 empty] | 0 | 0 | 1 | 1 |  |  |  | 1010 | шт. | шт. | 1 | [6 empty] | 29085444 | 12 | Материалы монтажные | 0 |  | 2 | 500002 | Материалы и конструкции ( монтажные ) по ценникам и каталогам | ФССЦм |  |  |  | 0 | 1520.57 | 1520.57 | 0 | 0 | 0 | 0 | 0 | [18 empty] | 0 | 0 | 0 |  |  |  |  | 0 | 0 |  | 1 520,57 |  |  | 1 | 1520.57 | -44639939 | 2 | 1 | -2 | 0 | 0 | 0 | 6082.28 | 0 | 6082.28 | 0 |  | 3 | 5 | 0 |  | 0 | 1 | 0 | 0 | 0 | 0 |  | 0
17 | 1 | 2491 | 2404 | 21 | м08-02-413-1 | Провод, количество проводов в резинобитумной трубке до 2, сечение провода до 6 мм2 | 100 М ТРУБОК | 4 | 0 |  |  |  |  | 25948.52 | 1380.28 | 1474.22 | 321.25 | 23094.02 | 0 | 74.336 | 0.72 | 0 | 18966.37 | 12175.94 |  | 35849923 | 279.24 | 64.62 | 39.93 | 2.43 | 174.69 | 0 | 18.584 | 0.18 | 0 | 256.45 | 64.62 | 39.93 | 2.43 | 151.9 | 0 | 16.16 | 0.18 | 0 | 81 | 52 | 1 | 1 |  |  | 1 | 33.05 | 9.23 | 5.34 |  |  |  |  | 0 | 2 | ТЕРм Московской обл., м08-02-413-1, приказ Минстроя России №675/пр от 21.09.2015 г. |  |  | 108001 | 0 | м08-02-413-1 | 1 | 3 | 0 | 33.05 | 1 | 1 | 1 | 1 | 1 |  | 95 | 65 |  |  |  | 0 | 0 | 0 | [5 empty] | 0 | Поправка: МДС 81-35.2004, п.4.9 Наименование: По работам, в технологии производства которых предусмотрена сварка металлоконструкций, металлопроката, стальных труб, листового металла, закладных деталей и др. металлоизделий, элементные сметные нормы и единичные расценки разработаны из условия применения углеродистой стали.При применении нержавеющей стали | 0 | 25948.52 | 345.0708 | 368.5539 | 80.3115 | 5773.5045 | 0 | 18.584 | 0.18 | 0 | 18966.3687 | 12175.9404 | [6 empty] | )*1,15 |  | )*1,15 |  |  |  |  | 0 | 0 | 1 | 1 |  |  |  | 1013 | 100 М ТРУБОК | 100 М ТРУБОК | 1 | [6 empty] | 29085386 | 3 | Монтажные работы | 0 |  | 2 | 108001 | Электромонтажные работы , отдел 01-03 : ( на АЭС НР = 110% ) - (работы по упр. авиа.- движением: СП=55% ( {АВИА}=1; обычные работы : СП=65 - {AВИА}=0), при работе на АЭС СП= 68% ) | мФЕР-08 |  | Поправка: МДС 81-35.2004, п.4.9 |  | 0 | 256.45 | 64.62 | 39.93 | 2.43 | 151.9 | 16.16 | 0.18 | 0 | [17 empty] | 0 | 0 | 0 |  |  | *0,85 | *0,8 | 95 | 65 |  |  |  |  | 1 |  | 1418499886 | 2 | 1 | 2 | 0 | 0 | 0 | 57090.83 | 0 | 57090.83 | 0 |  | 0 | 3 | 0 |  | 0 | 1 | 0 | 0 | 0 | 0 |  | 0
18 | 1 | 2488 |  | 21,1 | 103-2412 | Трубы гибкие гофрированные легкие из самозатухающего ПВХ (IP55) серии FL, с зондом, диаметром 16 мм | 10 м | 40 | 10 |  |  |  |  | 2509.54 | 2509.54 | 0 | 0 | 0 | 0 | 0 | 0 | 30.8 | 0 | 0 |  | 35849923 | 16.82 | 16.82 | 0 | 0 | 0 | 0 | 0 | 0 | 0.77 | 16.82 | 16.82 | 0 | 0 | 0 | 0 | 0 | 0 | 0.77 | 0 | 0 | 1 | 1 |  |  | 1 | 1 | 1 | 3.73 |  |  |  |  | 3 | 1 | ТССЦ Московской обл., 103-2412, приказ Минстроя России №675/пр от 21.09.2015 г. |  |  | 500001 | 0 | 103-2412 | 1 | 8 | 0 | 1 | 1 | 1 | 1 | 1 | 1 |  | 0 | 0 |  |  |  | 0 | 0 | 0 | [5 empty] | 0 |  | 0 | 2509.54 | 62.7386 | 0 | 0 | 0 | 0 | 0 | 0 | 0.77 | 0 | 0 | [13 empty] | 0 | 0 | 1 | 1 |  |  |  | 1003 | 10 м | 10 м | 10 | [6 empty] | 29085443 | 8 | Материалы строительные | 0 |  | 1 | 500001 | Материалы и конструкции ( строительные ) по ценникам и каталогом | ФССЦст |  |  |  | 0 | 16.82 | 16.82 | 0 | 0 | 0 | 0 | 0 | [18 empty] | 0 | 0 | 0 |  |  |  |  | 0 | 0 |  |  |  |  | 1 |  | 2119047365 | 2 | 1 | 2 | 0 | 0 | 0 | 2509.54 | 2509.54 | 0 | 0 |  | 0 | 3 | 0 |  | 0 | 1 | 0 | 0 | 0 | 0 |  | 0
18 | 1 | 2490 |  | 21,2 | 501-8442 | Кабель силовой с медными жилами с поливинилхлоридной изоляцией и оболочкой, не распространяющий горение марки ВВГнг, напряжением 0,66 кВ, с числом жил - 3 и сечением 1,5 мм2 | 1000 м | 0.408 | 0.102 |  |  |  |  | 13052.46 | 13052.46 | 0 | 0 | 0 | 0 | 0 | 0 | 24.24 | 0 | 0 |  | 35849923 | 3090.95 | 3090.95 | 0 | 0 | 0 | 0 | 0 | 0 | 59.42 | 3090.95 | 3090.95 | 0 | 0 | 0 | 0 | 0 | 0 | 59.42 | 0 | 0 | 1 | 1 |  |  | 1 | 1 | 1 | 10.35 |  |  |  |  | 3 | 2 | ТССЦ Московской обл., 501-8442, приказ Минстроя России №675/пр от 21.09.2015 г. |  |  | 500002 | 0 | 501-8442 | 1 | 12 | 0 | 1 | 1 | 1 | 1 | 1 | 1 |  | 0 | 0 |  |  |  | 0 | 0 | 0 | [5 empty] | 0 |  | 0 | 13052.46 | 31991.3325 | 0 | 0 | 0 | 0 | 0 | 0 | 59.42 | 0 | 0 | [13 empty] | 0 | 0 | 1 | 1 |  |  |  | 1013 | 1000 м | 1000 М | 1 | [6 empty] | 29085444 | 12 | Материалы монтажные | 0 |  | 2 | 500002 | Материалы и конструкции ( монтажные ) по ценникам и каталогам | ФССЦм |  |  |  | 0 | 3090.95 | 3090.95 | 0 | 0 | 0 | 0 | 0 | [18 empty] | 0 | 0 | 0 |  |  |  |  | 0 | 0 |  |  |  |  | 1 |  | -941243289 | 2 | 1 | 2 | 0 | 0 | 0 | 13052.46 | 0 | 13052.46 | 0 |  | 0 | 3 | 0 |  | 0 | 1 | 0 | 0 | 0 | 0 |  | 0
17 | 1 |  |  | 23 | т01-01-01-041 | Погрузка при автомобильных перевозках мусора строительного с погрузкой вручную | 1 Т ГРУЗА | 0.5 | 0 |  |  |  |  | 310.1 | 0 | 310.1 | 0 | 0 | 0 | 0 | 0 | 0 | 0 | 0 |  | 35849923 | 42.98 | 0 | 42.98 | 0 | 0 | 0 | 0 | 0 | 0 | 42.98 | 0 | 42.98 | 0 | 0 | 0 | 0 | 0 | 0 | 0 | 0 | 1 | 1 |  |  | 1 | 14.43 | 14.43 | 1 |  |  |  |  | 0 | 1 | ТССЦпг Московской обл., т01-01-001-41, приказ Минстроя России №675/пр от 21.09.2015 г. |  |  | 700004 | 0 |  | 0 | 19 | 0 | 14.43 | 1 | 1 | 1 | 1 | 1 |  | 0 | 0 |  |  |  | 0 | 0 | 0 | [5 empty] | 0 |  | 0 | 310.1 | 0 | 620.2014 | 0 | 0 | 0 | 0 | 0 | 0 | 0 | 0 | [13 empty] | 0 | 0 | 1 | 1 |  |  |  | 1013 | 1 Т ГРУЗА | 1 Т ГРУЗА | 1 | [6 empty] | 29085701 | 19 | Погрузочно-разгрузочные работы | 0 |  | 1 | 700004 | Перевозка грузов , (ФССЦпр 2011-изм. № 4-6, раздел 1): погрузочно-разгрузочные работы (НР и СП в прям. затратах ) | ФССЦпр пог. а/п (2011,изм. 4-6) |  |  |  | 0 | 42.98 | 0 | 42.98 | 0 | 0 | 0 | 0 | 0 | [17 empty] | 0 | 0 | 0 |  |  |  |  | 0 | 0 |  |  |  |  | 1 |  | -772656430 | 2 | 1 | 2 | 0 | 0 | 0 | 310.1 | 310.1 | 0 | 0 |  | 0 | 3 | 0 |  | 0 | 1 | 0 | 0 | 0 | 0 | 310.1 | 0
17 | 1 |  |  | 24 | т03-01-01-040 | Перевозка грузов I класса автомобилями бортовыми грузоподъемностью до 15 т на расстояние до 40 км | 1 Т ГРУЗА | 0.5 | 0 |  |  |  |  | 103.4 | 0 | 103.4 | 0 | 0 | 0 | 0 | 0 | 0 | 0 | 0 |  | 35849923 | 20.91 | 0 | 20.91 | 0 | 0 | 0 | 0 | 0 | 0 | 20.91 | 0 | 20.91 | 0 | 0 | 0 | 0 | 0 | 0 | 0 | 0 | 1 | 1 |  |  | 1 | 9.89 | 9.89 | 1 |  |  |  |  | 0 | 1 | ТССЦпг Московской обл., т03-01-001-40, приказ Минстроя России №675/пр от 21.09.2015 г. |  |  | 700001 | 0 |  | 0 | 10 | 0 | 9.89 | 1 | 1 | 1 | 1 | 1 |  | 0 | 0 |  |  |  | 0 | 0 | 0 | [5 empty] | 0 |  | 0 | 103.4 | 0 | 206.7999 | 0 | 0 | 0 | 0 | 0 | 0 | 0 | 0 | [13 empty] | 0 | 0 | 1 | 1 |  |  |  | 1013 | 1 Т ГРУЗА | 1 Т ГРУЗА | 1 | [6 empty] | 29085448 | 10 | Перевозка грузов авто/транспортом | 0 |  | 1 | 700001 | Перевозка грузов. Автомобильные перевозки ( 2003 г., ч.1; ФССЦпр-2011-изм. № 4-6 , раздел 3; ) | ФССЦ а/п (2003/2011 изм. 4-6) |  |  |  | 0 | 20.91 | 0 | 20.91 | 0 | 0 | 0 | 0 | 0 | [17 empty] | 0 | 0 | 0 |  |  |  |  | 0 | 0 |  |  |  |  | 1 |  | 1293652068 | 2 | 1 | 2 | 0 | 0 | 0 | 103.4 | 103.4 | 0 | 0 |  | 0 | 3 | 0 |  | 0 | 1 | 0 | 0 | 0 | 0 | 103.4 | 0
51 | 1 | 5 | 2190 |  | Новый подраздел | ремонт | 0 | [6 empty] | 366084.31 | 205758.27 | 7868.05 | 1942.57 | 152457.99 | 0 | 505.4621 | 5.2719 | 290.65 | 132085.92 | 67785.57 |  |  | 366084.31 | 205758.27 | 7868.05 | 1942.57 | 152457.99 | 0 | 505.4621 | 5.2719 | 290.65 | 132085.92 | 67785.57 |  |  | 0 | 0 | 0 | 565955.8 | 451037.14 | 114918.66 | 0 | 205758.27 | 205758.27 | 0 | 205758.27 | 0 | 0 | 0 | 0 | 413.5 | [19 empty] | 0 | 0 | 0 | 565955.8 | 451037.14 | 114918.66 | 0 | 205758.27 | 205758.27 | 0 | 205758.27 | 0 | 0 | 0 | 0 | 413.5 | [114 empty] | 0
50 | 0 | 0 | 1 | 201 | 366084.31 | ПЗ | Прямые затраты |  |  | 201 | 1 | 3 |  | 2
50 | 0 | 0 | 1 | 202 | 205758.27 | СтМатОб | Стоимость материальных ресурсов (всего) |  |  | 202 | 2 | 3 |  | 2
50 | 0 | 0 | 1 | 222 | 0 | СтМатОбЗак | Стоимость материалов и оборудования заказчика |  |  | 222 | 3 | 3 |  | 2
50 | 0 | 0 | 1 | 225 | 205758.27 | СтМатОбПод | Стоимость материалов и оборудования подрядчика |  |  | 225 | 4 | 3 |  | 2
50 | 0 | 0 | 1 | 226 | 205758.27 | СтМат | Стоимость материалов (всего) |  |  | 226 | 5 | 3 |  | 2
50 | 0 | 0 | 1 | 227 | 0 | СтМатЗак | Стоимость материалов заказчика |  |  | 227 | 6 | 3 |  | 2
50 | 0 | 0 | 1 | 228 | 205758.27 | СтМатПод | Стоимость материалов подрядчика |  |  | 228 | 7 | 3 |  | 2
50 | 0 | 0 | 1 | 216 | 0 | Оборуд | Стоимость оборудования (всего) |  |  | 216 | 8 | 3 |  | 2
50 | 0 | 0 | 1 | 223 | 0 | ОборудЗак | Стоимость оборудования заказчика |  |  | 223 | 9 | 3 |  | 2
50 | 0 | 0 | 1 | 229 | 0 | ОборудПод | Стоимость оборудования подрядчика |  |  | 229 | 10 | 3 |  | 2
50 | 0 | 0 | 1 | 203 | 7868.05 | ЭММ | Эксплуатация машин |  |  | 203 | 11 | 3 |  | 2
50 | 0 | 0 | 1 | 231 | 0 | ЭММсНРиСП | Эксплуатация машин по ТСН-2001.16 |  |  | 231 | 12 | 3 |  | 2
50 | 0 | 0 | 1 | 204 | 1942.57 | ЗПМ | ЗП машинистов |  |  | 204 | 13 | 3 |  | 2
50 | 0 | 0 | 1 | 205 | 152457.99 | ОЗП | Основная ЗП рабочих |  |  | 205 | 14 | 3 |  | 2
50 | 0 | 0 | 1 | 232 | 0 | ОЗПсНРиСП | Основная ЗП рабочих по ТСН-2001.16 |  |  | 232 | 15 | 3 |  | 2
50 | 0 | 0 | 1 | 214 | 451037.14 | Строит | Строительные работы с НР и СП |  |  | 214 | 16 | 3 |  | 2
50 | 0 | 0 | 1 | 215 | 114918.66 | Монтаж | Монтажные работы с НР и СП |  |  | 215 | 17 | 3 |  | 2
50 | 0 | 0 | 1 | 217 | 0 | Прочие | Прочие работы с НР и СП |  |  | 217 | 18 | 3 |  | 2
50 | 0 | 0 | 1 | 230 | 0 | ПрочиеЗатр | Прочие затраты по ТСН-2001.16 |  |  | 230 | 19 | 3 |  | 2
50 | 0 | 0 | 1 | 206 | 0 | ВозврМат | Возврат материалов |  |  | 206 | 20 | 3 |  | 2
50 | 0 | 0 | 1 | 207 | 505.4621 | ТрудСтр | Трудозатраты строителей |  |  | 207 | 21 | 3 |  | -1
50 | 0 | 0 | 1 | 208 | 5.2719 | ТрудМаш | Трудозатраты машинистов |  |  | 208 | 22 | 3 |  | -1
50 | 0 | 0 | 1 | 209 | 290.65 | ТранспМат | Транспорт материалов |  |  | 209 | 23 | 3 |  | 2
50 | 0 | 0 | 1 | 233 | 413.5 | Перевозка | Перевозка грузов |  |  | 233 | 24 | 3 |  | 2
50 | 0 | 0 | 1 | 210 | 132085.92 | НР | Накладные расходы |  |  | 210 | 25 | 3 |  | 2
50 | 0 | 0 | 1 | 211 | 67785.57 | СмПриб | Сметная прибыль |  |  | 211 | 26 | 3 |  | 2
50 | 0 | 0 | 1 | 0 | 565955.8 | Всего | Всего с НР и СП |  |  | 224 | 27 | 3 |  | 2
50 | 1 | 0 | 2 | 0 | 101872 | Ндс | Ндс |  |  | 212 | 28 | 0 |  | 1
50 | 1 | 0 | 2 | 224 | 667827.8 | всего с Ндс | всего с НДС |  |  | 212 | 29 | 0 |  | 1
51 | 1 | 4 | 2140 |  | Новый раздел | коридор 1этаж | 0 | [6 empty] | 371111.54 | 205758.27 | 7899.51 | 1972.81 | 157453.76 | 0 | 524.8004 | 5.3393 | 290.65 | 135576.52 | 70463.16 | [15 empty] | 0 | 0 | 0 | 577151.22 | 462232.56 | 114918.66 | 0 | 205758.27 | 205758.27 | 0 | 205758.27 | 0 | 0 | 0 | 0 | 413.5 | [149 empty] | 0
50 | 0 | 0 | 1 | 201 | 371111.54 | ПЗ | Прямые затраты |  |  | 201 | 1 | 3 |  | 2
50 | 0 | 0 | 1 | 202 | 205758.27 | СтМатОб | Стоимость материальных ресурсов (всего) |  |  | 202 | 2 | 3 |  | 2
50 | 0 | 0 | 1 | 222 | 0 | СтМатОбЗак | Стоимость материалов и оборудования заказчика |  |  | 222 | 3 | 3 |  | 2
50 | 0 | 0 | 1 | 225 | 205758.27 | СтМатОбПод | Стоимость материалов и оборудования подрядчика |  |  | 225 | 4 | 3 |  | 2
50 | 0 | 0 | 1 | 226 | 205758.27 | СтМат | Стоимость материалов (всего) |  |  | 226 | 5 | 3 |  | 2
50 | 0 | 0 | 1 | 227 | 0 | СтМатЗак | Стоимость материалов заказчика |  |  | 227 | 6 | 3 |  | 2
50 | 0 | 0 | 1 | 228 | 205758.27 | СтМатПод | Стоимость материалов подрядчика |  |  | 228 | 7 | 3 |  | 2
50 | 0 | 0 | 1 | 216 | 0 | Оборуд | Стоимость оборудования (всего) |  |  | 216 | 8 | 3 |  | 2
50 | 0 | 0 | 1 | 223 | 0 | ОборудЗак | Стоимость оборудования заказчика |  |  | 223 | 9 | 3 |  | 2
50 | 0 | 0 | 1 | 229 | 0 | ОборудПод | Стоимость оборудования подрядчика |  |  | 229 | 10 | 3 |  | 2
50 | 0 | 0 | 1 | 203 | 7899.51 | ЭММ | Эксплуатация машин |  |  | 203 | 11 | 3 |  | 2
50 | 0 | 0 | 1 | 231 | 0 | ЭММсНРиСП | Эксплуатация машин по ТСН-2001.16 |  |  | 231 | 12 | 3 |  | 2
50 | 0 | 0 | 1 | 204 | 1972.81 | ЗПМ | ЗП машинистов |  |  | 204 | 13 | 3 |  | 2
50 | 0 | 0 | 1 | 205 | 157453.76 | ОЗП | Основная ЗП рабочих |  |  | 205 | 14 | 3 |  | 2
50 | 0 | 0 | 1 | 232 | 0 | ОЗПсНРиСП | Основная ЗП рабочих по ТСН-2001.16 |  |  | 232 | 15 | 3 |  | 2
50 | 0 | 0 | 1 | 214 | 462232.56 | Строит | Строительные работы с НР и СП |  |  | 214 | 16 | 3 |  | 2
50 | 0 | 0 | 1 | 215 | 114918.66 | Монтаж | Монтажные работы с НР и СП |  |  | 215 | 17 | 3 |  | 2
50 | 0 | 0 | 1 | 217 | 0 | Прочие | Прочие работы с НР и СП |  |  | 217 | 18 | 3 |  | 2
50 | 0 | 0 | 1 | 230 | 0 | ПрочиеЗатр | Прочие затраты по ТСН-2001.16 |  |  | 230 | 19 | 3 |  | 2
50 | 0 | 0 | 1 | 206 | 0 | ВозврМат | Возврат материалов |  |  | 206 | 20 | 3 |  | 2
50 | 0 | 0 | 1 | 207 | 524.8004 | ТрудСтр | Трудозатраты строителей |  |  | 207 | 21 | 3 |  | -1
50 | 0 | 0 | 1 | 208 | 5.3393 | ТрудМаш | Трудозатраты машинистов |  |  | 208 | 22 | 3 |  | -1
50 | 0 | 0 | 1 | 209 | 290.65 | ТранспМат | Транспорт материалов |  |  | 209 | 23 | 3 |  | 2
50 | 0 | 0 | 1 | 233 | 413.5 | Перевозка | Перевозка грузов |  |  | 233 | 24 | 3 |  | 2
50 | 0 | 0 | 1 | 210 | 135576.52 | НР | Накладные расходы |  |  | 210 | 25 | 3 |  | 2
50 | 0 | 0 | 1 | 211 | 70463.16 | СмПриб | Сметная прибыль |  |  | 211 | 26 | 3 |  | 2
50 | 0 | 0 | 1 | 0 | 577151.22 | Всего | Всего с НР и СП |  |  | 224 | 27 | 3 |  | 2
50 | 1 | 0 | 2 | 0 | 103887.2 | Ндс | Ндс |  |  | 212 | 28 | 0 |  | 1
50 | 1 | 0 | 2 | 224 | 681038.4 | всего с Ндс | всего с НДС |  |  | 212 | 29 | 0 |  | 1
4 | 0 |  | 2407 |  | Новый раздел | Туалет 2-8,9 |  | 0 |  | 0 | [7 empty] | 0 |  |  | 0 | [53 empty] | 0 | [11 empty] | 0
52 | 0 | 4 | 2289 | 0 | Новый раздел | Туалет 2-8,9 | [7 empty] | 141252.14 | 64667.37 | 3355.62 | 2011.53 | 73229.15 | 0 | 243.0079 | 5.6765 | 85.8 | 58365.33 | 31216.31 | 0 | 0 | 0 | 0 | 0 | 0 | 0 | 0 | 0 | 0 | 0 | 0 | 0 | 0 | 0 | 0 | 0 | 0 | 230833.78 | 225511.72 | 5322.06 | 0 | 64667.37 | 64667.37 | 0 | 64667.37 | 0 | 0 | 0 | 0 | 0 | 0 | 0 | 0 | 0 | 0 | 0 | 0 | 0 | 0 | 0 | 0 | 0 | 0 | 0 | 0 | 0 | 0 | 0 | 0 | 0 | 0 | 0 | 0 | 0 | 0 | 0 | 0 | 0 | 0 | 0 | 0 | 0 | 0 | 0 | 0 | 0 | 0 | 0 | 0 | 0 | 0 | 0 | 0 | 0 | 0 | 0 | 0 | 0 | 0 | 0 | 0 | 0 | 0 | 0 | 0 | 0 | 0 | 0 | 0 | 0 | 0 | 0 | 0 | 0 | 0 | 0 | 0 | 0 | 0 | 0 | 0 | 0 | 0 | 0 | 0 | 0 | 0 | 0 | 0 | 0 | 0 | 0 | 0 | 0 | 0 | 0 | 0 | 0 | 0 | 0 | 0 | 0 | 0 | 0 | 0 | 0 | 0 | 0 | 0 | 0 | 0 | 0 | 0 | 0 | 0 | 0 | 0 | 0 | 0 | 0 | 0 | 0 | 0 | 0 | 0 | 0 | 0 | 0 | 0 | 0 | 0 | 0 | 0 | 0 | 0 | 0 | 0 | 0 | 0 | 0 | 0 | 0 | 0 | 0 | 0 | 0 | 0 | 0 | 0 | 0 | 0 | 0 | 0 | 0 | 0 | 0 | 0 | 0 | 0 | 0
5 | 0 |  | 2309 |  | Новый подраздел | демонтаж |  | 0 |  | 0 | [7 empty] | 0 |  |  | 0 | [53 empty] | 0 | [11 empty] | 0
52 | 0 | 5 | 2293 | 0 | Новый подраздел | демонтаж | [7 empty] | 14016.64 | 0 | 645.68 | 444.52 | 13370.96 | 0 | 50.4654 | 1.2246 | 0 | 9140.33 | 6048.07 | 0 | 0 | 14016.64 | 0 | 645.68 | 444.52 | 13370.96 | 0 | 50.4654 | 1.2246 | 0 | 9140.33 | 6048.07 | 0 | 0 | 0 | 0 | 0 | 29205.04 | 29205.04 | 0 | 0 | 0 | 0 | 0 | 0 | 0 | 0 | 0 | 0 | 0 | 0 | 0 | 0 | 0 | 0 | 0 | 0 | 0 | 0 | 0 | 0 | 0 | 0 | 0 | 0 | 0 | 0 | 0 | 0 | 0 | 0 | 0 | 29205.04 | 29205.04 | 0 | 0 | 0 | 0 | 0 | 0 | 0 | 0 | 0 | 0 | 0 | 0 | 0 | 0 | 0 | 0 | 0 | 0 | 0 | 0 | 0 | 0 | 0 | 0 | 0 | 0 | 0 | 0 | 0 | 0 | 0 | 0 | 0 | 0 | 0 | 0 | 0 | 0 | 0 | 0 | 0 | 0 | 0 | 0 | 0 | 0 | 0 | 0 | 0 | 0 | 0 | 0 | 0 | 0 | 0 | 0 | 0 | 0 | 0 | 0 | 0 | 0 | 0 | 0 | 0 | 0 | 0 | 0 | 0 | 0 | 0 | 0 | 0 | 0 | 0 | 0 | 0 | 0 | 0 | 0 | 0 | 0 | 0 | 0 | 0 | 0 | 0 | 0 | 0 | 0 | 0 | 0 | 0 | 0 | 0 | 0 | 0 | 0 | 0 | 0 | 0 | 0 | 0 | 0 | 0 | 0 | 0 | 0 | 0 | 0 | 0 | 0 | 0 | 0 | 0 | 0 | 0 | 0 | 0 | 0 | 0 | 0 | 0 | 0 | 0 | 0
17 | 0 | 2492 | 2405 | 1 | 67-4-1 | Демонтаж выключателей, розеток | 100 шт. | 0.02 | 0 |  |  |  |  | 30.11 | 0 | 0 | 0 | 30.11 | 0 | 0.1168 | 0 | 0 | 21.68 | 15.66 |  | 35849923 | 45.55 | 0 | 0 | 0 | 45.55 | 0 | 5.84 | 0 | 0 | 45.55 | 0 | 0 | 0 | 45.55 | 0 | 5.84 | 0 | 0 | 72 | 52 | 1 | 1 |  |  | 1 | 33.05 | 1 | 1 |  |  |  |  | 0 | 1 | ТЕРр Московской обл., 67-4-1, приказ Минстроя России №675/пр от 21.09.2015 г. |  |  | 67001 | 0 | 67-4-1 | 1 | 6 | 0 | 33.05 | 1 | 1 | 1 | 1 | 1 |  | 85 | 65 |  |  |  | 0 | 0 | 0 | [5 empty] | 0 |  | 0 | 30.11 | 0 | 0 | 0 | 1505.4275 | 0 | 5.84 | 0 | 0 | 21.6792 | 15.6572 | [13 empty] | 0 | 0 | 1 | 1 |  |  |  | 1010 | 100 шт. | 100 шт. | 100 | [6 empty] | 29085636 | 6 | Ремонтно-строительные работы | 0 |  | 1 | 67001 | Электромонтажные работы | рФЕР-67 |  |  |  | 0 | 45.55 | 0 | 0 | 0 | 45.55 | 5.84 | 0 | 0 | [17 empty] | 0 | 0 | 0 |  |  | *0,85 | *0,8 | 85 | 65 |  |  |  |  | 1 |  | -1255865036 | 2 | 1 | 2 | 0 | 0 | 0 | 67.45 | 67.45 | 0 | 0 |  | 0 | 3 | 0 |  | 0 | 1 | 0 | 0 | 0 | 0 |  | 0
17 | 0 | 2495 | 2408 | 2 | 67-4-3 | Демонтаж светильников с лампами накаливания | 100 шт. | 0.02 | 0 |  |  |  |  | 32.87 | 0 | 0.28 | 0.27 | 32.59 | 0 | 0.1264 | 0.0006 | 0 | 23.66 | 17.09 |  | 35849923 | 50.24 | 0 | 0.94 | 0.41 | 49.3 | 0 | 6.32 | 0.03 | 0 | 50.24 | 0 | 0.94 | 0.41 | 49.3 | 0 | 6.32 | 0.03 | 0 | 72 | 52 | 1 | 1 |  |  | 1 | 33.05 | 14.89 | 1 |  |  |  |  | 0 | 1 | ТЕРр Московской обл., 67-4-3, приказ Минстроя России №675/пр от 21.09.2015 г. |  |  | 67001 | 0 | 67-4-3 | 1 | 6 | 0 | 33.05 | 1 | 1 | 1 | 1 | 1 |  | 85 | 65 |  |  |  | 0 | 0 | 0 | [5 empty] | 0 |  | 0 | 32.87 | 0 | 13.9966 | 13.5505 | 1629.365 | 0 | 6.32 | 0.03 | 0 | 23.6592 | 17.0872 | [13 empty] | 0 | 0 | 1 | 1 |  |  |  | 1010 | 100 шт. | 100 шт. | 100 | [6 empty] | 29085636 | 6 | Ремонтно-строительные работы | 0 |  | 1 | 67001 | Электромонтажные работы | рФЕР-67 |  |  |  | 0 | 50.24 | 0 | 0.94 | 0.41 | 49.3 | 6.32 | 0.03 | 0 | [17 empty] | 0 | 0 | 0 |  |  | *0,85 | *0,8 | 85 | 65 |  |  |  |  | 1 |  | 86609916 | 2 | 1 | 2 | 0 | 0 | 0 | 73.62 | 73.62 | 0 | 0 |  | 0 | 3 | 0 |  | 0 | 1 | 0 | 0 | 0 | 0 |  | 0
17 | 0 | 2500 | 2413 | 3 | 56-9-1 | Демонтаж дверных коробок в каменных стенах с отбивкой штукатурки в откосах | 100 коробок | 0.04 | 0 |  |  |  |  | 1988.24 | 0 | 87.22 | 52.8 | 1901.02 | 0 | 7.172 | 0.1588 | 0 | 1367.67 | 976.91 |  | 35849923 | 1634.97 | 0 | 196.98 | 39.94 | 1437.99 | 0 | 179.3 | 3.97 | 0 | 1634.97 | 0 | 196.98 | 39.94 | 1437.99 | 0 | 179.3 | 3.97 | 0 | 70 | 50 | 1 | 1 |  |  | 1 | 33.05 | 11.07 | 1 |  |  |  |  | 0 | 1 | ТЕРр Московской обл., 56-9-1, приказ Минстроя России №675/пр от 21.09.2015 г. |  |  | 56001 | 0 | 56-9-1 | 1 | 6 | 0 | 33.05 | 1 | 1 | 1 | 1 | 1 |  | 82 | 62 |  |  |  | 0 | 0 | 0 | [5 empty] | 0 |  | 0 | 1988.24 | 0 | 2180.5686 | 1320.017 | 47525.5695 | 0 | 179.3 | 3.97 | 0 | 1367.674 | 976.91 | [13 empty] | 0 | 0 | 1 | 1 |  |  |  | 1013 | 100 коробок | 100 коробок | 1 | [6 empty] | 29085589 | 6 | Ремонтно-строительные работы | 0 |  | 1 | 56001 | Проемы | рФЕР-56 |  |  |  | 0 | 1634.97 | 0 | 196.98 | 39.94 | 1437.99 | 179.3 | 3.97 | 0 | [17 empty] | 0 | 0 | 0 |  |  | *0,85 | *0,8 | 82 | 62 |  |  |  |  | 1 |  | 395004222 | 2 | 1 | 2 | 0 | 0 | 0 | 4332.82 | 4332.82 | 0 | 0 |  | 0 | 3 | 0 |  | 0 | 1 | 0 | 0 | 0 | 0 |  | 0
18 | 0 | 2500 |  | 3,1 | 509-9900 | Строительный мусор | т | 0.42 | 10.5 |  |  |  |  | 0 | 0 | 0 | 0 | 0 | 0 | 0 | 0 | 0 | 0 | 0 |  | 35849923 | 0 | 0 | 0 | 0 | 0 | 0 | 0 | 0 | 0 | 0 | 0 | 0 | 0 | 0 | 0 | 0 | 0 | 0 | 0 | 0 | 1 | 1 |  |  | 1 | 1 | 1 | 1 |  |  |  |  | 3 | 2 | ТССЦ Московской обл., 509-9900, приказ Минстроя России №675/пр от 21.09.2015 г. |  |  | 500002 | 0 |  | 0 | 12 | 0 | 1 | 1 | 1 | 1 | 1 | 1 |  | 0 | 0 |  |  |  | 0 | 0 | 0 | [5 empty] | 0 |  | 0 | 0 | 0 | 0 | 0 | 0 | 0 | 0 | 0 | 0 | 0 | 0 | [13 empty] | 0 | 0 | 1 | 1 |  |  |  | 1009 | т | т | 1000 | [6 empty] | 29085444 | 12 | Материалы монтажные | 0 |  | 2 | 500002 | Материалы и конструкции ( монтажные ) по ценникам и каталогам | ФССЦм |  |  |  | 0 | 0 | 0 | 0 | 0 | 0 | 0 | 0 | [18 empty] | 0 | 0 | 0 |  |  |  |  | 0 | 0 |  |  |  |  | 1 |  | -304821490 | 2 | 1 | -2 | 0 | 0 | 0 | 0 | 0 | 0 | 0 |  | 0 | 3 | 0 |  | 0 | 1 | 0 | 0 | 0 | 0 |  | 0
17 | 0 | 2504 | 2417 | 4 | 65-4-2 | Демонтаж унитазов и писсуаров | 100 приборов | 0.02 | 0 |  |  |  |  | 362.66 | 0 | 2.71 | 2.59 | 359.95 | 0 | 1.2768 | 0.0058 | 0 | 228.4 | 145.02 |  | 35849923 | 553.63 | 0 | 9.07 | 3.92 | 544.56 | 0 | 63.84 | 0.29 | 0 | 553.63 | 0 | 9.07 | 3.92 | 544.56 | 0 | 63.84 | 0.29 | 0 | 63 | 40 | 1 | 1 |  |  | 1 | 33.05 | 14.92 | 1 |  |  |  |  | 0 | 1 | ТЕРр Московской обл., 65-4-2, приказ Минстроя России №675/пр от 21.09.2015 г. |  |  | 65001 | 0 | 65-4-2 | 1 | 6 | 0 | 33.05 | 1 | 1 | 1 | 1 | 1 |  | 74 | 50 |  |  |  | 0 | 0 | 0 | [5 empty] | 0 |  | 0 | 362.66 | 0 | 135.3244 | 129.556 | 17997.708 | 0 | 63.84 | 0.29 | 0 | 228.4002 | 145.016 | [13 empty] | 0 | 0 | 1 | 1 |  |  |  | 1013 | 100 приборов | 100 приборов | 1 | [6 empty] | 29085598 | 6 | Ремонтно-строительные работы | 0 |  | 1 | 65001 | Внтуренниие с/техработы: демонтаж, разборка, промывка | рФЕР-65 |  |  |  | 0 | 553.63 | 0 | 9.07 | 3.92 | 544.56 | 63.84 | 0.29 | 0 | [17 empty] | 0 | 0 | 0 |  |  | *0,85 | *0,8 | 74 | 50 |  |  |  |  | 1 |  | 1742520375 | 2 | 1 | 2 | 0 | 0 | 0 | 736.08 | 736.08 | 0 | 0 |  | 0 | 3 | 0 |  | 0 | 1 | 0 | 0 | 0 | 0 |  | 0
18 | 0 | 2504 |  | 4,1 | 509-9899 | Строительный мусор и масса возвратных материалов | т | 0.053 | 2.65 |  |  |  |  | 0 | 0 | 0 | 0 | 0 | 0 | 0 | 0 | 0 | 0 | 0 |  | 35849923 | 0 | 0 | 0 | 0 | 0 | 0 | 0 | 0 | 0 | 0 | 0 | 0 | 0 | 0 | 0 | 0 | 0 | 0 | 0 | 0 | 1 | 1 |  |  | 1 | 1 | 1 | 1 |  |  |  |  | 3 | 2 | ТССЦ Московской обл., 509-9899, приказ Минстроя России №675/пр от 21.09.2015 г. |  |  | 500002 | 0 |  | 0 | 12 | 0 | 1 | 1 | 1 | 1 | 1 | 1 |  | 0 | 0 |  |  |  | 0 | 0 | 0 | [5 empty] | 0 |  | 0 | 0 | 0 | 0 | 0 | 0 | 0 | 0 | 0 | 0 | 0 | 0 | [13 empty] | 0 | 0 | 1 | 1 |  |  |  | 1009 | т | т | 1000 | [6 empty] | 29085444 | 12 | Материалы монтажные | 0 |  | 2 | 500002 | Материалы и конструкции ( монтажные ) по ценникам и каталогам | ФССЦм |  |  |  | 0 | 0 | 0 | 0 | 0 | 0 | 0 | 0 | [18 empty] | 0 | 0 | 0 |  |  |  |  | 0 | 0 |  |  |  |  | 1 |  | 1697669219 | 2 | 1 | -2 | 0 | 0 | 0 | 0 | 0 | 0 | 0 |  | 0 | 3 | 0 |  | 0 | 1 | 0 | 0 | 0 | 0 |  | 0
17 | 0 | 2508 | 2421 | 5 | 65-4-1 | Демонтаж умывальников и раковин | 100 приборов | 0.01 | 0 |  |  |  |  | 145.83 | 0 | 1.21 | 1.16 | 144.62 | 0 | 0.513 | 0.0026 | 0 | 91.84 | 58.31 |  | 35849923 | 445.72 | 0 | 8.13 | 3.51 | 437.59 | 0 | 51.3 | 0.26 | 0 | 445.72 | 0 | 8.13 | 3.51 | 437.59 | 0 | 51.3 | 0.26 | 0 | 63 | 40 | 1 | 1 |  |  | 1 | 33.05 | 14.93 | 1 |  |  |  |  | 0 | 1 | ТЕРр Московской обл., 65-4-1, приказ Минстроя России №675/пр от 21.09.2015 г. |  |  | 65001 | 0 | 65-4-1 | 1 | 6 | 0 | 33.05 | 1 | 1 | 1 | 1 | 1 |  | 74 | 50 |  |  |  | 0 | 0 | 0 | [5 empty] | 0 |  | 0 | 145.83 | 0 | 121.3809 | 116.0055 | 14462.3495 | 0 | 51.3 | 0.26 | 0 | 91.8414 | 58.312 | [13 empty] | 0 | 0 | 1 | 1 |  |  |  | 1013 | 100 приборов | 100 приборов | 1 | [6 empty] | 29085598 | 6 | Ремонтно-строительные работы | 0 |  | 1 | 65001 | Внтуренниие с/техработы: демонтаж, разборка, промывка | рФЕР-65 |  |  |  | 0 | 445.72 | 0 | 8.13 | 3.51 | 437.59 | 51.3 | 0.26 | 0 | [17 empty] | 0 | 0 | 0 |  |  | *0,85 | *0,8 | 74 | 50 |  |  |  |  | 1 |  | 1101308715 | 2 | 1 | 2 | 0 | 0 | 0 | 295.98 | 295.98 | 0 | 0 |  | 0 | 3 | 0 |  | 0 | 1 | 0 | 0 | 0 | 0 |  | 0
18 | 0 | 2508 |  | 5,1 | 509-9899 | Строительный мусор и масса возвратных материалов | т | 0.0182 | 1.82 |  |  |  |  | 0 | 0 | 0 | 0 | 0 | 0 | 0 | 0 | 0 | 0 | 0 |  | 35849923 | 0 | 0 | 0 | 0 | 0 | 0 | 0 | 0 | 0 | 0 | 0 | 0 | 0 | 0 | 0 | 0 | 0 | 0 | 0 | 0 | 1 | 1 |  |  | 1 | 1 | 1 | 1 |  |  |  |  | 3 | 2 | ТССЦ Московской обл., 509-9899, приказ Минстроя России №675/пр от 21.09.2015 г. |  |  | 500002 | 0 |  | 0 | 12 | 0 | 1 | 1 | 1 | 1 | 1 | 1 |  | 0 | 0 |  |  |  | 0 | 0 | 0 | [5 empty] | 0 |  | 0 | 0 | 0 | 0 | 0 | 0 | 0 | 0 | 0 | 0 | 0 | 0 | [13 empty] | 0 | 0 | 1 | 1 |  |  |  | 1009 | т | т | 1000 | [6 empty] | 29085444 | 12 | Материалы монтажные | 0 |  | 2 | 500002 | Материалы и конструкции ( монтажные ) по ценникам и каталогам | ФССЦм |  |  |  | 0 | 0 | 0 | 0 | 0 | 0 | 0 | 0 | [18 empty] | 0 | 0 | 0 |  |  |  |  | 0 | 0 |  |  |  |  | 1 |  | 1697669219 | 2 | 1 | -2 | 0 | 0 | 0 | 0 | 0 | 0 | 0 |  | 0 | 3 | 0 |  | 0 | 1 | 0 | 0 | 0 | 0 |  | 0
17 | 0 | 2512 | 2425 | 6 | 57-2-3 | Разборка покрытий полов из керамических плиток | 100 м2 покрытия | 0.112 | 0 |  |  |  |  | 2281.38 | 0 | 75.26 | 71.96 | 2206.12 | 0 | 7.8254 | 0.16128 | 0 | 1549.09 | 1230.16 |  | 35849923 | 641 | 0 | 45.01 | 19.44 | 595.99 | 0 | 69.87 | 1.44 | 0 | 641 | 0 | 45.01 | 19.44 | 595.99 | 0 | 69.87 | 1.44 | 0 | 68 | 54 | 1 | 1 |  |  | 1 | 33.05 | 14.93 | 1 |  |  |  |  | 0 | 1 | ТЕРр Московской обл., 57-2-3, приказ Минстроя России №675/пр от 21.09.2015 г. |  |  | 57001 | 0 | 57-2-3 | 1 | 6 | 0 | 33.05 | 1 | 1 | 1 | 1 | 1 |  | 80 | 68 |  |  |  | 0 | 0 | 0 | [5 empty] | 0 |  | 0 | 2281.38 | 0 | 671.9993 | 642.492 | 19697.4695 | 0 | 69.87 | 1.44 | 0 | 1549.0944 | 1230.1632 | [13 empty] | 0 | 0 | 1 | 1 |  |  |  | 1013 | 100 м2 покрытия | 100 м2 покрытия | 1 | [6 empty] | 29085590 | 6 | Ремонтно-строительные работы | 0 |  | 1 | 57001 | Полы | рФЕР-57 |  |  |  | 0 | 641 | 0 | 45.01 | 19.44 | 595.99 | 69.87 | 1.44 | 0 | [17 empty] | 0 | 0 | 0 |  |  | *0,85 | *0,8 | 80 | 68 |  |  |  |  | 1 |  | 1408343215 | 2 | 1 | 2 | 0 | 0 | 0 | 5060.63 | 5060.63 | 0 | 0 |  | 0 | 3 | 0 |  | 0 | 1 | 0 | 0 | 0 | 0 |  | 0
18 | 0 | 2512 |  | 6,1 | 509-9900 | Строительный мусор | т | 0.5824 | 5.2 |  |  |  |  | 0 | 0 | 0 | 0 | 0 | 0 | 0 | 0 | 0 | 0 | 0 |  | 35849923 | 0 | 0 | 0 | 0 | 0 | 0 | 0 | 0 | 0 | 0 | 0 | 0 | 0 | 0 | 0 | 0 | 0 | 0 | 0 | 0 | 1 | 1 |  |  | 1 | 1 | 1 | 1 |  |  |  |  | 3 | 2 | ТССЦ Московской обл., 509-9900, приказ Минстроя России №675/пр от 21.09.2015 г. |  |  | 500002 | 0 |  | 0 | 12 | 0 | 1 | 1 | 1 | 1 | 1 | 1 |  | 0 | 0 |  |  |  | 0 | 0 | 0 | [5 empty] | 0 |  | 0 | 0 | 0 | 0 | 0 | 0 | 0 | 0 | 0 | 0 | 0 | 0 | [13 empty] | 0 | 0 | 1 | 1 |  |  |  | 1009 | т | т | 1000 | [6 empty] | 29085444 | 12 | Материалы монтажные | 0 |  | 2 | 500002 | Материалы и конструкции ( монтажные ) по ценникам и каталогам | ФССЦм |  |  |  | 0 | 0 | 0 | 0 | 0 | 0 | 0 | 0 | [18 empty] | 0 | 0 | 0 |  |  |  |  | 0 | 0 |  |  |  |  | 1 |  | -304821490 | 2 | 1 | -2 | 0 | 0 | 0 | 0 | 0 | 0 | 0 |  | 0 | 3 | 0 |  | 0 | 1 | 0 | 0 | 0 | 0 |  | 0
17 | 0 | 2517 | 2430 | 7 | 63-7-5 | Разборка облицовки стен из керамических глазурованных плиток | 100 м2 поверхности облицовки | 0.45 | 0 |  |  |  |  | 9175.55 | 0 | 479 | 315.74 | 8696.55 | 0 | 33.435 | 0.8955 | 0 | 5857.99 | 3604.92 |  | 35849923 | 677.06 | 0 | 92.32 | 21.23 | 584.74 | 0 | 74.3 | 1.99 | 0 | 677.06 | 0 | 92.32 | 21.23 | 584.74 | 0 | 74.3 | 1.99 | 0 | 65 | 40 | 1 | 1 |  |  | 1 | 33.05 | 11.53 | 1 |  |  |  |  | 0 | 1 | ТЕРр Московской обл., 63-7-5, приказ Минстроя России №675/пр от 21.09.2015 г. |  |  | 63001 | 0 | 63-7-5 | 1 | 6 | 0 | 33.05 | 1 | 1 | 1 | 1 | 1 |  | 77 | 50 |  |  |  | 0 | 0 | 0 | [5 empty] | 0 |  | 0 | 9175.55 | 0 | 1064.4496 | 701.6515 | 19325.657 | 0 | 74.3 | 1.99 | 0 | 5857.9885 | 3604.916 | [13 empty] | 0 | 0 | 1 | 1 |  |  |  | 1013 | 100 м2 поверхности облицовки | 100 м2 поверхности облицовки | 1 | [6 empty] | 29085596 | 6 | Ремонтно-строительные работы | 0 |  | 1 | 63001 | Стекольные, обойные, облицовочные работы | рФЕР-63 |  |  |  | 0 | 677.06 | 0 | 92.32 | 21.23 | 584.74 | 74.3 | 1.99 | 0 | [17 empty] | 0 | 0 | 0 |  |  | *0,85 | *0,8 | 77 | 50 |  |  |  |  | 1 |  | 1535886501 | 2 | 1 | 2 | 0 | 0 | 0 | 18638.46 | 18638.46 | 0 | 0 |  | 0 | 3 | 0 |  | 0 | 1 | 0 | 0 | 0 | 0 |  | 0
51 | 0 | 5 | 2293 |  | Новый подраздел | демонтаж | 0 | [6 empty] | 14016.64 | 0 | 645.68 | 444.52 | 13370.96 | 0 | 50.4654 | 1.2246 | 0 | 9140.33 | 6048.07 |  |  | 14016.64 | 0 | 645.68 | 444.52 | 13370.96 | 0 | 50.4654 | 1.2246 | 0 | 9140.33 | 6048.07 |  |  | 0 | 0 | 0 | 29205.04 | 29205.04 | 0 | 0 | 0 | 0 | 0 | 0 | 0 | 0 | 0 | 0 | 0 | [19 empty] | 0 | 0 | 0 | 29205.04 | 29205.04 | 0 | 0 | 0 | 0 | 0 | 0 | 0 | 0 | 0 | 0 | 0 | [114 empty] | 0
50 | 0 | 0 | 1 | 201 | 14016.64 | ПЗ | Прямые затраты |  |  | 201 | 1 | 3 |  | 2
50 | 0 | 0 | 1 | 202 | 0 | СтМатОб | Стоимость материальных ресурсов (всего) |  |  | 202 | 2 | 3 |  | 2
50 | 0 | 0 | 1 | 222 | 0 | СтМатОбЗак | Стоимость материалов и оборудования заказчика |  |  | 222 | 3 | 3 |  | 2
50 | 0 | 0 | 1 | 225 | 0 | СтМатОбПод | Стоимость материалов и оборудования подрядчика |  |  | 225 | 4 | 3 |  | 2
50 | 0 | 0 | 1 | 226 | 0 | СтМат | Стоимость материалов (всего) |  |  | 226 | 5 | 3 |  | 2
50 | 0 | 0 | 1 | 227 | 0 | СтМатЗак | Стоимость материалов заказчика |  |  | 227 | 6 | 3 |  | 2
50 | 0 | 0 | 1 | 228 | 0 | СтМатПод | Стоимость материалов подрядчика |  |  | 228 | 7 | 3 |  | 2
50 | 0 | 0 | 1 | 216 | 0 | Оборуд | Стоимость оборудования (всего) |  |  | 216 | 8 | 3 |  | 2
50 | 0 | 0 | 1 | 223 | 0 | ОборудЗак | Стоимость оборудования заказчика |  |  | 223 | 9 | 3 |  | 2
50 | 0 | 0 | 1 | 229 | 0 | ОборудПод | Стоимость оборудования подрядчика |  |  | 229 | 10 | 3 |  | 2
50 | 0 | 0 | 1 | 203 | 645.68 | ЭММ | Эксплуатация машин |  |  | 203 | 11 | 3 |  | 2
50 | 0 | 0 | 1 | 231 | 0 | ЭММсНРиСП | Эксплуатация машин по ТСН-2001.16 |  |  | 231 | 12 | 3 |  | 2
50 | 0 | 0 | 1 | 204 | 444.52 | ЗПМ | ЗП машинистов |  |  | 204 | 13 | 3 |  | 2
50 | 0 | 0 | 1 | 205 | 13370.96 | ОЗП | Основная ЗП рабочих |  |  | 205 | 14 | 3 |  | 2
50 | 0 | 0 | 1 | 232 | 0 | ОЗПсНРиСП | Основная ЗП рабочих по ТСН-2001.16 |  |  | 232 | 15 | 3 |  | 2
50 | 0 | 0 | 1 | 214 | 29205.04 | Строит | Строительные работы с НР и СП |  |  | 214 | 16 | 3 |  | 2
50 | 0 | 0 | 1 | 215 | 0 | Монтаж | Монтажные работы с НР и СП |  |  | 215 | 17 | 3 |  | 2
50 | 0 | 0 | 1 | 217 | 0 | Прочие | Прочие работы с НР и СП |  |  | 217 | 18 | 3 |  | 2
50 | 0 | 0 | 1 | 230 | 0 | ПрочиеЗатр | Прочие затраты по ТСН-2001.16 |  |  | 230 | 19 | 3 |  | 2
50 | 0 | 0 | 1 | 206 | 0 | ВозврМат | Возврат материалов |  |  | 206 | 20 | 3 |  | 2
50 | 0 | 0 | 1 | 207 | 50.4654 | ТрудСтр | Трудозатраты строителей |  |  | 207 | 21 | 3 |  | -1
50 | 0 | 0 | 1 | 208 | 1.2246 | ТрудМаш | Трудозатраты машинистов |  |  | 208 | 22 | 3 |  | -1
50 | 0 | 0 | 1 | 209 | 0 | ТранспМат | Транспорт материалов |  |  | 209 | 23 | 3 |  | 2
50 | 0 | 0 | 1 | 233 | 0 | Перевозка | Перевозка грузов |  |  | 233 | 24 | 3 |  | 2
50 | 0 | 0 | 1 | 210 | 9140.33 | НР | Накладные расходы |  |  | 210 | 25 | 3 |  | 2
50 | 0 | 0 | 1 | 211 | 6048.07 | СмПриб | Сметная прибыль |  |  | 211 | 26 | 3 |  | 2
50 | 0 | 0 | 1 | 224 | 29205.04 | Всего | Всего с НР и СП |  |  | 224 | 27 | 3 |  | 2
5 | 0 |  | 2377 |  | Новый подраздел | ремонт |  | 0 |  | 0 | [7 empty] | 0 |  |  | 0 | [53 empty] | 0 | [11 empty] | 0
52 | 0 | 5 | 2339 | 0 | Новый подраздел | ремонт | [7 empty] | 127235.5 | 64667.37 | 2709.94 | 1567.01 | 59858.19 | 0 | 192.5424 | 4.4519 | 85.8 | 49225 | 25168.24 | 0 | 0 | 127235.5 | 64667.37 | 2709.94 | 1567.01 | 59858.19 | 0 | 192.5424 | 4.4519 | 85.8 | 49225 | 25168.24 | 0 | 0 | 0 | 0 | 0 | 201628.74 | 196306.68 | 5322.06 | 0 | 64667.37 | 64667.37 | 0 | 64667.37 | 0 | 0 | 0 | 0 | 0 | 0 | 0 | 0 | 0 | 0 | 0 | 0 | 0 | 0 | 0 | 0 | 0 | 0 | 0 | 0 | 0 | 0 | 0 | 0 | 0 | 0 | 0 | 201628.74 | 196306.68 | 5322.06 | 0 | 64667.37 | 64667.37 | 0 | 64667.37 | 0 | 0 | 0 | 0 | 0 | 0 | 0 | 0 | 0 | 0 | 0 | 0 | 0 | 0 | 0 | 0 | 0 | 0 | 0 | 0 | 0 | 0 | 0 | 0 | 0 | 0 | 0 | 0 | 0 | 0 | 0 | 0 | 0 | 0 | 0 | 0 | 0 | 0 | 0 | 0 | 0 | 0 | 0 | 0 | 0 | 0 | 0 | 0 | 0 | 0 | 0 | 0 | 0 | 0 | 0 | 0 | 0 | 0 | 0 | 0 | 0 | 0 | 0 | 0 | 0 | 0 | 0 | 0 | 0 | 0 | 0 | 0 | 0 | 0 | 0 | 0 | 0 | 0 | 0 | 0 | 0 | 0 | 0 | 0 | 0 | 0 | 0 | 0 | 0 | 0 | 0 | 0 | 0 | 0 | 0 | 0 | 0 | 0 | 0 | 0 | 0 | 0 | 0 | 0 | 0 | 0 | 0 | 0 | 0 | 0 | 0 | 0 | 0 | 0 | 0 | 0 | 0 | 0 | 0 | 0
17 | 0 | 2524 | 2437 | 1 | 10-01-035-1 | Установка подоконных досок из ПВХ в каменных стенах толщиной до 0,51 м | 100 п. м | 0.023 | 0 |  |  |  |  | 600.93 | 438.37 | 4.56 | 0.52 | 158 | 0 | 0.56048 | 0.00115 | 0 | 142.67 | 68.16 |  | 35849923 | 4229.87 | 4004.09 | 17.92 | 0.68 | 207.86 | 0 | 24.3685 | 0.05 | 0 | 4199.17 | 4004.09 | 14.33 | 0.54 | 180.75 | 0 | 21.19 | 0.04 | 0 | 90 | 43 | 1 | 1 |  |  | 1 | 33.05 | 11.06 | 4.76 |  |  |  |  | 0 | 1 | ТЕР Московской обл., 10-01-035-1, приказ Минстроя России №675/пр от 21.09.2015 г. |  |  | 10001 | 0 | 10-01-035-1 | 1 | 2 | 0 | 33.05 | 1 | 1 | 1 | 1 | 1 |  | 118 | 63 |  |  |  | 0 | 0 | 0 | [5 empty] | 0 | Поправка: МДС 81-35.2004, п.4.7 Наименование: Работы, выполняемые при реконструкции зданий и сооружений работы, аналогичные технологическим процессам в новом строительстве (в том числе возведение новых конструктивных элементов) стоимость которых определена по соответствующим сборникам ФЕР, кроме сборника № 46 «Работы при реконструкции зданий и сооружений» | 0 | 600.93 | 19059.4684 | 198.1952 | 22.474 | 6869.773 | 0 | 24.3685 | 0.05 | 0 | 142.668 | 68.1636 |  |  |  |  | )*1,25 | )*1,25 | )*1,15 |  | )*1,15 | )*1,25 |  |  |  | 0 | 0 | 1 | 1 |  |  |  | 1013 | 100 п. м | 100 п. м | 1 | [6 empty] | 29085510 | 2 | Общестроительные работы | 0 |  | 1 | 10001 | Деревянные конструкции | ФЕР-10 |  | Поправка: МДС 81-35.2004, п.4.7 |  | 0 | 4199.17 | 4004.09 | 14.33 | 0.54 | 180.75 | 21.19 | 0.04 | 0 | [17 empty] | 0 | 0 | 0 | *0,9 | *0,85 | *0,85 | *0,8 | 106.2 | 53.55 |  |  |  |  | 1 |  | -1773683300 | 2 | 1 | 2 | 0 | 0 | 0 | 811.76 | 811.76 | 0 | 0 |  | 0 | 3 | 0 |  | 0 | 1 | 0 | 0 | 0 | 0 |  | 0
18 | 0 | 2523 |  | 1,1 | 101-2904 | Доски подоконные ПВХ, шириной 200 мм | м | 2.3 | 100 |  |  |  |  | 248.93 | 248.93 | 0 | 0 | 0 | 0 | 0 | 0 | 13.89 | 0 | 0 |  | 35849923 | 131.99 | 131.99 | 0 | 0 | 0 | 0 | 0 | 0 | 6.04 | 131.99 | 131.99 | 0 | 0 | 0 | 0 | 0 | 0 | 6.04 | 0 | 0 | 1 | 1 |  |  | 1 | 1 | 1 | 0.82 |  |  |  |  | 3 | 1 | ТССЦ Московской обл., 101-2904, приказ Минстроя России №675/пр от 21.09.2015 г. |  |  | 500001 | 0 | 101-2904 | 1 | 8 | 0 | 1 | 1 | 1 | 1 | 1 | 1 |  | 0 | 0 |  |  |  | 0 | 0 | 0 | [5 empty] | 0 |  | 0 | 248.93 | 108.2318 | 0 | 0 | 0 | 0 | 0 | 0 | 6.04 | 0 | 0 | [13 empty] | 0 | 0 | 1 | 1 |  |  |  | 1003 | м | м | 1 | [6 empty] | 29085443 | 8 | Материалы строительные | 0 |  | 1 | 500001 | Материалы и конструкции ( строительные ) по ценникам и каталогом | ФССЦст |  |  |  | 0 | 131.99 | 131.99 | 0 | 0 | 0 | 0 | 0 | [18 empty] | 0 | 0 | 0 |  |  |  |  | 0 | 0 |  |  |  |  | 1 |  | -716496253 | 2 | 1 | 2 | 0 | 0 | 0 | 248.93 | 248.93 | 0 | 0 |  | 0 | 3 | 0 |  | 0 | 1 | 0 | 0 | 0 | 0 |  | 0
17 | 0 | 2533 | 2446 | 2 | 15-01-050-4 | Облицовка оконных и дверных откосов декоративным бумажно-слоистым пластиком или листами из синтетических материалов на клее | 100 м2 облицовки | 0.012 | 0 |  |  |  |  | 724.12 | 19.54 | 7.59 | 0.54 | 696.99 | 0 | 2.2973 | 0.0012 | 0 | 558.02 | 258.09 |  | 35849923 | 2294.19 | 478.86 | 57.91 | 1.35 | 1757.42 | 0 | 191.4405 | 0.1 | 0 | 2053.38 | 478.86 | 46.33 | 1.08 | 1528.19 | 0 | 166.47 | 0.08 | 0 | 80 | 37 | 1 | 1 |  |  | 1 | 33.05 | 10.92 | 3.4 |  |  |  |  | 0 | 1 | ТЕР Московской обл., 15-01-050-4, приказ Минстроя России №675/пр от 21.09.2015 г. |  |  | 15001 | 0 | 15-01-050-4 | 1 | 2 | 0 | 33.05 | 1 | 1 | 1 | 1 | 1 |  | 105 | 55 |  |  |  | 0 | 0 | 0 | [5 empty] | 0 | Поправка: МДС 81-35.2004, п.4.7 Наименование: Работы, выполняемые при реконструкции зданий и сооружений работы, аналогичные технологическим процессам в новом строительстве (в том числе возведение новых конструктивных элементов) стоимость которых определена по соответствующим сборникам ФЕР, кроме сборника № 46 «Работы при реконструкции зданий и сооружений» | 0 | 724.12 | 1628.124 | 632.3772 | 44.6175 | 58082.731 | 0 | 191.4405 | 0.1 | 0 | 558.024 | 258.0861 |  |  |  |  | )*1,25 | )*1,25 | )*1,15 |  | )*1,15 | )*1,25 |  |  |  | 0 | 0 | 1 | 1 |  |  |  | 1013 | 100 м2 облицовки | 100 м2 облицовки | 1 | [6 empty] | 29085536 | 2 | Общестроительные работы | 0 |  | 1 | 15001 | Отделочные работы | ФЕР-15 |  | Поправка: МДС 81-35.2004, п.4.7 |  | 0 | 2053.38 | 478.86 | 46.33 | 1.08 | 1528.19 | 166.47 | 0.08 | 0 | [17 empty] | 0 | 0 | 0 | *0,9 | *0,85 | *0,85 | *0,8 | 94.5 | 46.75 |  |  |  |  | 1 |  | -1841865788 | 2 | 1 | 2 | 0 | 0 | 0 | 1540.23 | 1540.23 | 0 | 0 |  | 0 | 3 | 0 |  | 0 | 1 | 0 | 0 | 0 | 0 |  | 0
18 | 0 | 2532 |  | 2,1 | 101-9155 | Листы облицовочные декоративные | м2 | 1.26 | 105 |  |  |  |  | 0 | 0 | 0 | 0 | 0 | 0 | 0 | 0 | 0 | 0 | 0 |  | 35849923 | 0 | 0 | 0 | 0 | 0 | 0 | 0 | 0 | 0 | 0 | 0 | 0 | 0 | 0 | 0 | 0 | 0 | 0 | 0 | 0 | 1 | 1 |  |  | 1 | 1 | 1 | 1 |  |  |  |  | 3 | 1 | ТССЦ Московской обл., 101-9155, приказ Минстроя России №675/пр от 21.09.2015 г. |  |  | 500001 | 0 |  | 0 | 8 | 0 | 1 | 1 | 1 | 1 | 1 | 1 |  | 0 | 0 |  |  |  | 0 | 0 | 0 | [5 empty] | 0 |  | 0 | 0 | 0 | 0 | 0 | 0 | 0 | 0 | 0 | 0 | 0 | 0 | [13 empty] | 0 | 0 | 1 | 1 |  |  |  | 1005 | м2 | м2 | 1 | [6 empty] | 29085443 | 8 | Материалы строительные | 0 |  | 1 | 500001 | Материалы и конструкции ( строительные ) по ценникам и каталогом | ФССЦст |  |  |  | 0 | 0 | 0 | 0 | 0 | 0 | 0 | 0 | [18 empty] | 0 | 0 | 0 |  |  |  |  | 0 | 0 |  |  |  |  | 1 |  | 522970763 | 2 | 1 | -2 | 0 | 0 | 0 | 0 | 0 | 0 | 0 |  | 0 | 3 | 0 |  | 0 | 1 | 0 | 0 | 0 | 0 |  | 0
18 | 0 | 2533 |  | 2,2 | 101-9732 | Грунтовка | т | 0.000107 | 0.0089167 |  |  |  |  | 0 | 0 | 0 | 0 | 0 | 0 | 0 | 0 | 0 | 0 | 0 |  | 35849923 | 0 | 0 | 0 | 0 | 0 | 0 | 0 | 0 | 0 | 0 | 0 | 0 | 0 | 0 | 0 | 0 | 0 | 0 | 0 | 0 | 1 | 1 |  |  | 1 | 1 | 1 | 1 |  |  |  |  | 3 | 1 | ТССЦ Московской обл., 101-9732, приказ Минстроя России №675/пр от 21.09.2015 г. |  |  | 500001 | 0 |  | 0 | 8 | 0 | 1 | 1 | 1 | 1 | 1 | 1 |  | 0 | 0 |  |  |  | 0 | 0 | 0 | [5 empty] | 0 |  | 0 | 0 | 0 | 0 | 0 | 0 | 0 | 0 | 0 | 0 | 0 | 0 | [13 empty] | 0 | 0 | 1 | 1 |  |  |  | 1009 | т | т | 1000 | [6 empty] | 29085443 | 8 | Материалы строительные | 0 |  | 1 | 500001 | Материалы и конструкции ( строительные ) по ценникам и каталогом | ФССЦст |  |  |  | 0 | 0 | 0 | 0 | 0 | 0 | 0 | 0 | [18 empty] | 0 | 0 | 0 |  |  |  |  | 0 | 0 |  |  |  |  | 1 |  | -192135928 | 2 | 1 | -2 | 0 | 0 | 0 | 0 | 0 | 0 | 0 |  | 0 | 3 | 0 |  | 0 | 1 | 0 | 0 | 0 | 0 |  | 0
17 | 0 | 2540 | 2452 | 6 | 15-04-006-3 | Покрытие поверхностей грунтовкой глубокого проникновения за 1 раз стен | 100 м2 покрытия | 0.45 | 0 |  |  |  |  | 1087.66 | 2.1 | 7.9 | 2.68 | 1077.66 | 0 | 3.3896 | 0.005625 | 0 | 864.27 | 399.73 |  | 35849923 | 74.12 | 0.18 | 1.48 | 0.18 | 72.46 | 0 | 7.5325 | 0.0125 | 0 | 64.37 | 0.18 | 1.18 | 0.14 | 63.01 | 0 | 6.55 | 0.01 | 0 | 80 | 37 | 1 | 1 |  |  | 1 | 33.05 | 11.86 | 25.89 |  |  |  |  | 0 | 1 | ТЕР Московской обл., 15-04-006-3, приказ Минстроя России №675/пр от 21.09.2015 г. |  |  | 15001 | 0 | 15-04-006-3 | 1 | 2 | 0 | 33.05 | 1 | 1 | 1 | 1 | 1 |  | 105 | 55 |  |  |  | 0 | 0 | 0 | [5 empty] | 0 | Поправка: МДС 81-35.2004, п.4.7 Наименование: Работы, выполняемые при реконструкции зданий и сооружений работы, аналогичные технологическим процессам в новом строительстве (в том числе возведение новых конструктивных элементов) стоимость которых определена по соответствующим сборникам ФЕР, кроме сборника № 46 «Работы при реконструкции зданий и сооружений» | 0 | 1087.66 | 4.6602 | 17.5528 | 5.949 | 2394.803 | 0 | 7.5325 | 0.0125 | 0 | 864.272 | 399.7258 |  |  |  |  | )*1,25 | )*1,25 | )*1,15 |  | )*1,15 | )*1,25 |  |  |  | 0 | 0 | 1 | 1 |  |  |  | 1013 | 100 м2 покрытия | 100 м2 покрытия | 1 | [6 empty] | 29085536 | 2 | Общестроительные работы | 0 |  | 1 | 15001 | Отделочные работы | ФЕР-15 |  | Поправка: МДС 81-35.2004, п.4.7 |  | 0 | 64.37 | 0.18 | 1.18 | 0.14 | 63.01 | 6.55 | 0.01 | 0 | [17 empty] | 0 | 0 | 0 | *0,9 | *0,85 | *0,85 | *0,8 | 94.5 | 46.75 |  |  |  |  | 1 |  | -1380718306 | 2 | 1 | 2 | 0 | 0 | 0 | 2351.66 | 2351.66 | 0 | 0 |  | 0 | 3 | 0 |  | 0 | 1 | 0 | 0 | 0 | 0 |  | 0
18 | 0 | 2539 |  | 6,1 | 101-2416 | Грунтовка: "Бетоконтакт", КНАУФ | кг | 15 | 33.3333 |  |  |  |  | 2010.35 | 2010.35 | 0 | 0 | 0 | 0 | 0 | 0 | 0 | 0 | 0 |  | 35849923 | 22.91 | 22.91 | 0 | 0 | 0 | 0 | 0 | 0 | 0 | 22.91 | 22.91 | 0 | 0 | 0 | 0 | 0 | 0 | 0 | 0 | 0 | 1 | 1 |  |  | 1 | 1 | 1 | 5.85 |  |  |  |  | 3 | 1 | ТСНБ-2001 Московской области, 101-2416, протокол от 29.07.2020 г. № 07 |  |  | 500001 | 0 | 101-2416 | 1 | 8 | 0 | 1 | 1 | 1 | 1 | 1 | 1 |  | 0 | 0 |  |  |  | 0 | 0 | 0 | [5 empty] | 0 |  | 0 | 2010.35 | 134.0235 | 0 | 0 | 0 | 0 | 0 | 0 | 0 | 0 | 0 | [13 empty] | 0 | 0 | 1 | 1 |  |  |  | 1009 | кг | кг | 1 | [6 empty] | 29085443 | 8 | Материалы строительные | 0 |  | 1 | 500001 | Материалы и конструкции ( строительные ) по ценникам и каталогом | ФССЦст |  |  |  | 0 | 22.91 | 22.91 | 0 | 0 | 0 | 0 | 0 | [18 empty] | 0 | 0 | 0 |  |  |  |  | 0 | 0 |  |  |  |  | 1 |  | -334051544 | 2 | 1 | 2 | 0 | 0 | 0 | 2010.35 | 2010.35 | 0 | 0 |  | 0 | 3 | 0 |  | 0 | 1 | 0 | 0 | 0 | 0 |  | 0
18 | 0 | 2540 |  | 6,2 | 101-9732 | Грунтовка | т | 0.00585 | 0.013 |  |  |  |  | 0 | 0 | 0 | 0 | 0 | 0 | 0 | 0 | 0 | 0 | 0 |  | 35849923 | 0 | 0 | 0 | 0 | 0 | 0 | 0 | 0 | 0 | 0 | 0 | 0 | 0 | 0 | 0 | 0 | 0 | 0 | 0 | 0 | 1 | 1 |  |  | 1 | 1 | 1 | 1 |  |  |  |  | 3 | 1 | ТССЦ Московской обл., 101-9732, приказ Минстроя России №675/пр от 21.09.2015 г. |  |  | 500001 | 0 |  | 0 | 8 | 1 | 1 | 1 | 1 | 1 | 1 | 1 |  | 0 | 0 |  |  |  | 0 | 0 | 0 | [5 empty] | 0 |  | 0 | 0 | 0 | 0 | 0 | 0 | 0 | 0 | 0 | 0 | 0 | 0 | [13 empty] | 0 | 0 | 1 | 1 |  |  |  | 1009 | т | т | 1000 | [6 empty] | 29085443 | 8 | Материалы строительные | 0 |  | 1 | 500001 | Материалы и конструкции ( строительные ) по ценникам и каталогом | ФССЦст |  |  |  | 0 | 0 | 0 | 0 | 0 | 0 | 0 | 0 | [18 empty] | 0 | 0 | 0 |  |  |  |  | 0 | 0 |  |  |  |  | 1 |  | -192135928 | 2 | 1 | -2 | 0 | 0 | 0 | 0 | 0 | 0 | 0 |  | 0 | 3 | 0 |  | 0 | 1 | 0 | 0 | 0 | 0 |  | 0
17 | 0 | 2547 | 2458 | 7 | 15-04-006-4 | Покрытие поверхностей грунтовкой глубокого проникновения за 2 раза стен | 100 м2 покрытия | 0.45 | 0 |  |  |  |  | 2702.56 | 4.19 | 13.14 | 2.68 | 2685.23 | 0 | 8.4456 | 0.005625 | 0 | 2150.33 | 994.53 |  | 35849923 | 183.49 | 0.36 | 2.58 | 0.18 | 180.55 | 0 | 18.768 | 0.0125 | 0 | 159.42 | 0.36 | 2.06 | 0.14 | 157 | 0 | 16.32 | 0.01 | 0 | 80 | 37 | 1 | 1 |  |  | 1 | 33.05 | 11.32 | 25.89 |  |  |  |  | 0 | 1 | ТЕР Московской обл., 15-04-006-4, приказ Минстроя России №675/пр от 21.09.2015 г. |  |  | 15001 | 0 | 15-04-006-4 | 1 | 2 | 0 | 33.05 | 1 | 1 | 1 | 1 | 1 |  | 105 | 55 |  |  |  | 0 | 0 | 0 | [5 empty] | 0 | Поправка: МДС 81-35.2004, п.4.7 Наименование: Работы, выполняемые при реконструкции зданий и сооружений работы, аналогичные технологическим процессам в новом строительстве (в том числе возведение новых конструктивных элементов) стоимость которых определена по соответствующим сборникам ФЕР, кроме сборника № 46 «Работы при реконструкции зданий и сооружений» | 0 | 2702.56 | 9.3204 | 29.2056 | 5.949 | 5967.1775 | 0 | 18.768 | 0.0125 | 0 | 2150.328 | 994.5267 |  |  |  |  | )*1,25 | )*1,25 | )*1,15 |  | )*1,15 | )*1,25 |  |  |  | 0 | 0 | 1 | 1 |  |  |  | 1013 | 100 м2 покрытия | 100 м2 покрытия | 1 | [6 empty] | 29085536 | 2 | Общестроительные работы | 0 |  | 1 | 15001 | Отделочные работы | ФЕР-15 |  | Поправка: МДС 81-35.2004, п.4.7 |  | 0 | 159.42 | 0.36 | 2.06 | 0.14 | 157 | 16.32 | 0.01 | 0 | [17 empty] | 0 | 0 | 0 | *0,9 | *0,85 | *0,85 | *0,8 | 94.5 | 46.75 |  |  |  |  | 1 |  | -257371518 | 2 | 1 | 2 | 0 | 0 | 0 | 5847.42 | 5847.42 | 0 | 0 |  | 0 | 3 | 0 |  | 0 | 1 | 0 | 0 | 0 | 0 |  | 0
18 | 0 | 2546 |  | 7,1 | 101-2416 | Грунтовка: "Бетоконтакт", КНАУФ | кг | 15 | 33.3333 |  |  |  |  | 200.95 | 200.95 | 0 | 0 | 0 | 0 | 0 | 0 | 0 | 0 | 0 |  | 35849923 | 2.29 | 2.29 | 0 | 0 | 0 | 0 | 0 | 0 | 0 | 2.291 | 2.291 | 0 | 0 | 0 | 0 | 0 | 0 | 0 | 0 | 0 | 1 | 1 |  |  | 1 | 1 | 1 | 5.85 |  |  |  |  | 3 | 1 | ТСНБ-2001 Московской области, 101-2416, протокол от 29.07.2020 г. № 07 |  |  | 500001 | 0 | 101-2416 | 1 | 8 | 0 | 1 | 1 | 1 | 1 | 1 | 1 |  | 0 | 0 |  |  |  | 0 | 0 | 0 | [5 empty] | 0 |  | 0 | 200.95 | 13.3965 | 0 | 0 | 0 | 0 | 0 | 0 | 0 | 0 | 0 | [13 empty] | 0 | 0 | 1 | 1 |  |  |  | 1009 | кг | кг | 1 | [6 empty] | 29085443 | 8 | Материалы строительные | 0 |  | 1 | 500001 | Материалы и конструкции ( строительные ) по ценникам и каталогом | ФССЦст |  |  |  | 0 | 2.291 | 2.291 | 0 | 0 | 0 | 0 | 0 | [18 empty] | 0 | 0 | 0 |  |  |  |  | 0 | 0 |  |  |  |  | 1 |  | -334051544 | 2 | 1 | 2 | 0 | 0 | 0 | 200.95 | 200.95 | 0 | 0 |  | 0 | 3 | 0 |  | 0 | 1 | 0 | 0 | 0 | 0 |  | 0
18 | 0 | 2547 |  | 7,2 | 101-9732 | Грунтовка | т | 0.009 | 0.02 |  |  |  |  | 0 | 0 | 0 | 0 | 0 | 0 | 0 | 0 | 0 | 0 | 0 |  | 35849923 | 0 | 0 | 0 | 0 | 0 | 0 | 0 | 0 | 0 | 0 | 0 | 0 | 0 | 0 | 0 | 0 | 0 | 0 | 0 | 0 | 1 | 1 |  |  | 1 | 1 | 1 | 1 |  |  |  |  | 3 | 1 | ТССЦ Московской обл., 101-9732, приказ Минстроя России №675/пр от 21.09.2015 г. |  |  | 500001 | 0 |  | 0 | 8 | 1 | 1 | 1 | 1 | 1 | 1 | 1 |  | 0 | 0 |  |  |  | 0 | 0 | 0 | [5 empty] | 0 |  | 0 | 0 | 0 | 0 | 0 | 0 | 0 | 0 | 0 | 0 | 0 | 0 | [13 empty] | 0 | 0 | 1 | 1 |  |  |  | 1009 | т | т | 1000 | [6 empty] | 29085443 | 8 | Материалы строительные | 0 |  | 1 | 500001 | Материалы и конструкции ( строительные ) по ценникам и каталогом | ФССЦст |  |  |  | 0 | 0 | 0 | 0 | 0 | 0 | 0 | 0 | [18 empty] | 0 | 0 | 0 |  |  |  |  | 0 | 0 |  |  |  |  | 1 |  | -192135928 | 2 | 1 | -2 | 0 | 0 | 0 | 0 | 0 | 0 | 0 |  | 0 | 3 | 0 |  | 0 | 1 | 0 | 0 | 0 | 0 |  | 0
17 | 0 | 2554 | 2465 | 9 | 61-1-9 | Сплошное выравнивание штукатурки внутри здания (однослойная штукатурка) сухой растворной смесью (типа «Ветонит») толщиной до 10 мм для последующей окраски или оклейки обоями стен | 100 м2 поверхности | 0.45 | 0 |  |  |  |  | 13044.03 | 391.73 | 332.96 | 307.71 | 12319.34 | 0 | 38.1915 | 0.855 | 0 | 8460.12 | 5050.82 |  | 35849923 | 975.11 | 114.54 | 32.24 | 20.69 | 828.33 | 0 | 84.87 | 1.9 | 0 | 867.07 | 114.54 | 32.24 | 20.69 | 720.29 | 0 | 73.8 | 1.9 | 0 | 67 | 40 | 1 | 1 |  |  | 1 | 33.05 | 22.95 | 7.6 |  |  |  |  | 0 | 1 | ТЕРр Московской обл., 61-1-9, приказ Минстроя России №675/пр от 21.09.2015 г. |  |  | 61001 | 0 | 61-1-9 | 1 | 6 | 0 | 33.05 | 1 | 1 | 1 | 1 | 1 |  | 79 | 50 |  |  |  | 0 | 0 | 0 | [5 empty] | 0 | Поправка: МДС 81-35.2004, п.4.9 Наименование: По работам, в технологии производства которых предусмотрена сварка металлоконструкций, металлопроката, стальных труб, листового металла, закладных деталей и др. металлоизделий, элементные сметные нормы и единичные расценки разработаны из условия применения углеродистой стали.При применении нержавеющей стали | 0 | 13044.03 | 870.504 | 739.908 | 683.8045 | 27376.3065 | 0 | 84.87 | 1.9 | 0 | 8460.1235 | 5050.82 | [6 empty] | )*1,15 |  | )*1,15 |  |  |  |  | 0 | 0 | 1 | 1 |  |  |  | 1013 | 100 м2 поверхности | 100 м2 поверхности | 1 | [6 empty] | 29085594 | 6 | Ремонтно-строительные работы | 0 |  | 1 | 61001 | Штукатрурные работы | рФЕР-61 |  | Поправка: МДС 81-35.2004, п.4.9 |  | 0 | 867.07 | 114.54 | 32.24 | 20.69 | 720.29 | 73.8 | 1.9 | 0 | [17 empty] | 0 | 0 | 0 |  |  | *0,85 | *0,8 | 79 | 50 |  |  |  |  | 1 |  | -1146504129 | 2 | 1 | 2 | 0 | 0 | 0 | 26554.97 | 26554.97 | 0 | 0 |  | 0 | 3 | 0 |  | 0 | 1 | 0 | 0 | 0 | 0 |  | 0
18 | 0 | 2553 |  | 9,1 | 402-9544 | Смеси сухие растворные типа «Ветонит» | т | 0.45 | 1 |  |  |  |  | 0 | 0 | 0 | 0 | 0 | 0 | 0 | 0 | 0 | 0 | 0 |  | 35849923 | 0 | 0 | 0 | 0 | 0 | 0 | 0 | 0 | 0 | 0 | 0 | 0 | 0 | 0 | 0 | 0 | 0 | 0 | 0 | 0 | 1 | 1 |  |  | 1 | 1 | 1 | 1 |  |  |  |  | 3 | 1 | ТССЦ Московской обл., 402-9544, приказ Минстроя России №675/пр от 21.09.2015 г. |  |  | 500001 | 0 |  | 0 | 8 | 0 | 1 | 1 | 1 | 1 | 1 | 1 |  | 0 | 0 |  |  |  | 0 | 0 | 0 | [5 empty] | 0 |  | 0 | 0 | 0 | 0 | 0 | 0 | 0 | 0 | 0 | 0 | 0 | 0 | [13 empty] | 0 | 0 | 1 | 1 |  |  |  | 1009 | т | т | 1000 | [6 empty] | 29085443 | 8 | Материалы строительные | 0 |  | 1 | 500001 | Материалы и конструкции ( строительные ) по ценникам и каталогом | ФССЦст |  |  |  | 0 | 0 | 0 | 0 | 0 | 0 | 0 | 0 | [18 empty] | 0 | 0 | 0 |  |  |  |  | 0 | 0 |  |  |  |  | 1 |  | -393552753 | 2 | 1 | -2 | 0 | 0 | 0 | 0 | 0 | 0 | 0 |  | 0 | 3 | 0 |  | 0 | 1 | 0 | 0 | 0 | 0 |  | 0
17 | 0 | 2567 | 2478 | 10 | 15-01-020-11 | Облицовка стен на клее из сухих смесей с карнизными, плинтусными и угловыми плитками в общественных зданиях по кирпичу и бетону | 100 м2 поверхности облицовки | 0.45 | 0 |  |  |  |  | 58306.83 | 29709.49 | 378.11 | 325.71 | 28219.23 | 0 | 93.0103 | 0.92812 | 0 | 22835.95 | 10561.63 |  | 35849923 | 14007.77 | 12069.67 | 40.69 | 21.9 | 1897.41 | 0 | 206.6895 | 2.0625 | 0 | 13752.14 | 12069.67 | 32.55 | 17.52 | 1649.92 | 0 | 179.73 | 1.65 | 0 | 80 | 37 | 1 | 1 |  |  | 1 | 33.05 | 20.65 | 5.47 |  |  |  |  | 0 | 1 | ТЕР Московской обл., 15-01-020-11, приказ Минстроя России №675/пр от 21.09.2015 г. |  |  | 15001 | 0 | 15-01-020-11 | 1 | 2 | 0 | 33.05 | 1 | 1 | 1 | 1 | 1 |  | 105 | 55 |  |  |  | 0 | 0 | 0 | [5 empty] | 0 | Поправка: МДС 81-35.2004, п.4.7 Наименование: Работы, выполняемые при реконструкции зданий и сооружений работы, аналогичные технологическим процессам в новом строительстве (в том числе возведение новых конструктивных элементов) стоимость которых определена по соответствующим сборникам ФЕР, кроме сборника № 46 «Работы при реконструкции зданий и сооружений» | 0 | 58306.83 | 66021.0949 | 840.2485 | 723.795 | 62709.4005 | 0 | 206.6895 | 2.0625 | 0 | 22835.952 | 10561.6278 |  |  |  |  | )*1,25 | )*1,25 | )*1,15 |  | )*1,15 | )*1,25 |  |  |  | 0 | 0 | 1 | 1 |  |  |  | 1013 | 100 м2 поверхности облицовки | 100 м2 поверхности облицовки | 1 | [6 empty] | 29085536 | 2 | Общестроительные работы | 0 |  | 1 | 15001 | Отделочные работы | ФЕР-15 |  | Поправка: МДС 81-35.2004, п.4.7 |  | 0 | 13752.14 | 12069.67 | 32.55 | 17.52 | 1649.92 | 179.73 | 1.65 | 0 | [17 empty] | 0 | 0 | 0 | *0,9 | *0,85 | *0,85 | *0,8 | 94.5 | 46.75 |  |  |  |  | 1 |  | -868699223 | 2 | 1 | 2 | 0 | 0 | 0 | 91704.41 | 91704.41 | 0 | 0 |  | 0 | 3 | 0 |  | 0 | 1 | 0 | 0 | 0 | 0 |  | 0
17 | 0 | 2574 | 2485 | 11 | м08-03-591-2 | Выключатель одноклавишный утопленного типа при скрытой проводке | 100 шт. | 0.01 | 0 |  |  |  |  | 100.19 | 2.55 | 0.52 | 0.14 | 97.12 | 0 | 0.29624 | 0.0003 | 0 | 78.78 | 50.58 |  | 35849923 | 335.62 | 35.97 | 5.78 | 0.41 | 293.87 | 0 | 29.624 | 0.03 | 0 | 297.29 | 35.97 | 5.78 | 0.41 | 255.54 | 0 | 25.76 | 0.03 | 0 | 81 | 52 | 1 | 1 |  |  | 1 | 33.05 | 9.01 | 7.08 |  |  |  |  | 0 | 2 | ТЕРм Московской обл., м08-03-591-2, приказ Минстроя России №675/пр от 21.09.2015 г. |  |  | 108001 | 0 | м08-03-591-2 | 1 | 3 | 0 | 33.05 | 1 | 1 | 1 | 1 | 1 |  | 95 | 65 |  |  |  | 0 | 0 | 0 | [5 empty] | 0 | Поправка: МДС 81-35.2004, п.4.9 Наименование: По работам, в технологии производства которых предусмотрена сварка металлоконструкций, металлопроката, стальных труб, листового металла, закладных деталей и др. металлоизделий, элементные сметные нормы и единичные расценки разработаны из условия применения углеродистой стали.При применении нержавеющей стали | 0 | 100.19 | 254.6676 | 52.0778 | 13.5505 | 9712.4035 | 0 | 29.624 | 0.03 | 0 | 78.7806 | 50.5752 | [6 empty] | )*1,15 |  | )*1,15 |  |  |  |  | 0 | 0 | 1 | 1 |  |  |  | 1010 | 100 шт. | 100 шт. | 100 | [6 empty] | 29085386 | 3 | Монтажные работы | 0 |  | 2 | 108001 | Электромонтажные работы , отдел 01-03 : ( на АЭС НР = 110% ) - (работы по упр. авиа.- движением: СП=55% ( {АВИА}=1; обычные работы : СП=65 - {AВИА}=0), при работе на АЭС СП= 68% ) | мФЕР-08 |  | Поправка: МДС 81-35.2004, п.4.9 |  | 0 | 297.29 | 35.97 | 5.78 | 0.41 | 255.54 | 25.76 | 0.03 | 0 | [17 empty] | 0 | 0 | 0 |  |  | *0,85 | *0,8 | 95 | 65 |  |  |  |  | 1 |  | -1123257417 | 2 | 1 | 2 | 0 | 0 | 0 | 229.55 | 0 | 229.55 | 0 |  | 0 | 3 | 0 |  | 0 | 1 | 0 | 0 | 0 | 0 |  | 0
17 | 0 | 2586 | 2497 | 12 | 11-01-006-2 | Устройство гидроизоляции полимерцементным составом толщиной слоя 30 мм на латексе СКС-65-ГП | 100 м2 поверхности | 0.112 | 0 |  |  |  |  | 7881.69 | 3225.76 | 1387.64 | 658.92 | 3268.29 | 0 | 10.2795 | 1.9376 | 0 | 3691.58 | 2002.88 |  | 35849923 | 4758.22 | 2818.14 | 1057.14 | 178.01 | 882.94 | 0 | 91.7815 | 17.3 | 0 | 4431.62 | 2818.14 | 845.71 | 142.41 | 767.77 | 0 | 79.81 | 13.84 | 0 | 94 | 51 | 1 | 1 |  |  | 1 | 33.05 | 11.72 | 10.22 |  |  |  |  | 0 | 1 | ТЕР Московской обл., 11-01-006-2, приказ Минстроя России №675/пр от 21.09.2015 г. |  |  | 11001 | 0 | 11-01-006-2 | 1 | 2 | 0 | 33.05 | 1 | 1 | 1 | 1 | 1 |  | 123 | 75 |  |  |  | 0 | 0 | 0 | [5 empty] | 0 |  | 0 | 7881.69 | 28801.3908 | 12389.6808 | 5883.2305 | 29181.167 | 0 | 91.7815 | 17.3 | 0 | 3691.5774 | 2002.8771 |  |  |  |  | )*1,25 | )*1,25 | )*1,15 |  | )*1,15 | )*1,25 |  |  |  | 0 | 0 | 1 | 1 |  |  |  | 1013 | 100 м2 поверхности | 100 м2 поверхности | 1 | [6 empty] | 29085511 | 2 | Общестроительные работы | 0 |  | 1 | 11001 | Полы | ФЕР-11 |  |  |  | 0 | 4431.62 | 2818.14 | 845.71 | 142.41 | 767.77 | 79.81 | 13.84 | 0 | [17 empty] | 0 | 0 | 0 | *0,9 | *0,85 | *0,85 | *0,8 | 110.7 | 63.75 |  |  |  |  | 1 |  | 2119765829 | 2 | 1 | 2 | 0 | 0 | 0 | 13576.15 | 13576.15 | 0 | 0 |  | 0 | 3 | 0 |  | 0 | 1 | 0 | 0 | 0 | 0 |  | 0
17 | 0 | 2595 | 2506 | 13 | 11-01-011-8 | Устройство стяжек из выравнивающей смеси типа «Ветонит» 5000, толщиной 5 мм | 100 м2 стяжки | 0.112 | 0 |  |  |  |  | 4229.31 | 2836.85 | 24.61 | 7 | 1367.85 | 0 | 4.8519 | 0.0182 | 0 | 1292.36 | 701.17 |  | 35849923 | 11128.09 | 10732.62 | 25.94 | 1.89 | 369.53 | 0 | 43.3205 | 0.1625 | 0 | 11074.7 | 10732.62 | 20.75 | 1.51 | 321.33 | 0 | 37.67 | 0.13 | 0 | 94 | 51 | 1 | 1 |  |  | 1 | 33.05 | 8.47 | 2.36 |  |  |  |  | 0 | 1 | ТЕР Московской обл., 11-01-011-8, приказ Минстроя России №675/пр от 21.09.2015 г. |  |  | 11001 | 0 | 11-01-011-8 | 1 | 2 | 0 | 33.05 | 1 | 1 | 1 | 1 | 1 |  | 123 | 75 |  |  |  | 0 | 0 | 0 | [5 empty] | 0 | Поправка: МДС 81-35.2004, п.4.7 Наименование: Работы, выполняемые при реконструкции зданий и сооружений работы, аналогичные технологическим процессам в новом строительстве (в том числе возведение новых конструктивных элементов) стоимость которых определена по соответствующим сборникам ФЕР, кроме сборника № 46 «Работы при реконструкции зданий и сооружений» | 0 | 4229.31 | 25328.9832 | 219.7118 | 62.4645 | 12212.9665 | 0 | 43.3205 | 0.1625 | 0 | 1292.359 | 701.1735 |  |  |  |  | )*1,25 | )*1,25 | )*1,15 |  | )*1,15 | )*1,25 |  |  |  | 0 | 0 | 1 | 1 |  |  |  | 1013 | 100 м2 стяжки | 100 м2 стяжки | 1 | [6 empty] | 29085511 | 2 | Общестроительные работы | 0 |  | 1 | 11001 | Полы | ФЕР-11 |  | Поправка: МДС 81-35.2004, п.4.7 |  | 0 | 11074.7 | 10732.62 | 20.75 | 1.51 | 321.33 | 37.67 | 0.13 | 0 | [17 empty] | 0 | 0 | 0 | *0,9 | *0,85 | *0,85 | *0,8 | 110.7 | 63.75 |  |  |  |  | 1 |  | -439027975 | 2 | 1 | 2 | 0 | 0 | 0 | 6222.84 | 6222.84 | 0 | 0 |  | 0 | 3 | 0 |  | 0 | 1 | 0 | 0 | 0 | 0 |  | 0
17 | 0 | 2608 | 2518 | 14 | 11-01-300-1 | Устройство покрытий из керамогранитных плиток размером 30х30 см | 100 м2 | 0.112 | 0 |  |  |  |  | 7828.7 | 4675.43 | 302.26 | 212.8 | 2851.01 | 0 | 9.8699 | 0.5908 | 0 | 2879.98 | 1562.54 |  | 35849923 | 10010.48 | 9055.3 | 184.97 | 57.49 | 770.21 | 0 | 88.1245 | 5.275 | 0 | 9873.02 | 9055.3 | 147.97 | 45.99 | 669.75 | 0 | 76.63 | 4.22 | 0 | 94 | 51 | 1 | 1 |  |  | 1 | 33.05 | 14.59 | 4.61 |  |  |  |  | 0 | 1 | ТСНБ-2001 Московской области, 11-01-300-1, протокол от 26.08.2020 г. № 08 |  |  | 11001 | 0 | 11-01-300-1 | 1 | 2 | 0 | 33.05 | 1 | 1 | 1 | 1 | 1 |  | 123 | 75 |  |  |  | 0 | 0 | 0 | [5 empty] | 0 | Поправка: МДС 81-35.2004, п.4.7 Наименование: Работы, выполняемые при реконструкции зданий и сооружений работы, аналогичные технологическим процессам в новом строительстве (в том числе возведение новых конструктивных элементов) стоимость которых определена по соответствующим сборникам ФЕР, кроме сборника № 46 «Работы при реконструкции зданий и сооружений» | 0 | 7828.7 | 41744.933 | 2698.7123 | 1900.0445 | 25455.4405 | 0 | 88.1245 | 5.275 | 0 | 2879.9814 | 1562.5431 |  |  |  |  | )*1,25 | )*1,25 | )*1,15 |  | )*1,15 | )*1,25 |  |  |  | 0 | 0 | 1 | 1 |  |  |  | 1005 | 100 м2 | 100 м2 | 100 | [6 empty] | 29085511 | 2 | Общестроительные работы | 0 |  | 1 | 11001 | Полы | ФЕР-11 |  | Поправка: МДС 81-35.2004, п.4.7 |  | 0 | 9873.02 | 9055.3 | 147.97 | 45.99 | 669.75 | 76.63 | 4.22 | 0 | [17 empty] | 0 | 0 | 0 | *0,9 | *0,85 | *0,85 | *0,8 | 110.7 | 63.75 |  |  |  |  | 1 |  | -3766666 | 2 | 1 | 2 | 0 | 0 | 0 | 12271.22 | 12271.22 | 0 | 0 |  | 0 | 3 | 0 |  | 0 | 1 | 0 | 0 | 0 | 0 |  | 0
18 | 0 | 2603 |  | 14,1 | 101-1741 | Плитки керамические для полов гладкие неглазурованные многоцветные квадратные и прямоугольные | м2 | 11.2 | 100 |  |  |  |  | 5976.16 | 5976.16 | 0 | 0 | 0 | 0 | 0 | 0 | 34.72 | 0 | 0 |  | 35849923 | 67.8 | 67.8 | 0 | 0 | 0 | 0 | 0 | 0 | 3.1 | 67.8 | 67.8 | 0 | 0 | 0 | 0 | 0 | 0 | 3.1 | 0 | 0 | 1 | 1 |  |  | 1 | 1 | 1 | 7.87 |  |  |  |  | 3 | 1 | ТССЦ Московской обл., 101-1741, приказ Минстроя России №675/пр от 21.09.2015 г. |  |  | 500001 | 0 | 101-1741 | 1 | 8 | 0 | 1 | 1 | 1 | 1 | 1 | 1 |  | 0 | 0 |  |  |  | 0 | 0 | 0 | [5 empty] | 0 |  | 0 | 5976.16 | 533.586 | 0 | 0 | 0 | 0 | 0 | 0 | 3.1 | 0 | 0 | [13 empty] | 0 | 0 | 1 | 1 |  |  |  | 1005 | м2 | м2 | 1 | [6 empty] | 29085443 | 8 | Материалы строительные | 0 |  | 1 | 500001 | Материалы и конструкции ( строительные ) по ценникам и каталогом | ФССЦст |  |  |  | 0 | 67.8 | 67.8 | 0 | 0 | 0 | 0 | 0 | [18 empty] | 0 | 0 | 0 |  |  |  |  | 0 | 0 |  |  |  |  | 1 |  | -236491345 | 2 | 1 | 2 | 0 | 0 | 0 | 5976.16 | 5976.16 | 0 | 0 |  | 0 | 3 | 0 |  | 0 | 1 | 0 | 0 | 0 | 0 |  | 0
17 | 0 | 2618 | 2528 | 15 | 15-01-051-2 | Устройство натяжных потолков из поливинилхлоридной пленки (ПВХ) гарпунным способом в помещениях площадью от 10 до 50 м2 | 100 м2 облицовки | 0.112 | 0 |  |  |  |  | 1293.25 | 0 | 63.95 | 0 | 1229.3 | 0 | 3.354 | 0 | 0 | 983.44 | 454.84 |  | 35849923 | 393.96 | 0 | 61.86 | 0 | 332.1 | 0 | 29.946 | 0 | 0 | 338.27 | 0 | 49.49 | 0 | 288.78 | 0 | 26.04 | 0 | 0 | 80 | 37 | 1 | 1 |  |  | 1 | 33.05 | 9.23 | 1 |  |  |  |  | 0 | 1 | ТЕР Московской обл., 15-01-051-2, приказ Минстроя России №675/пр от 21.09.2015 г. |  |  | 15001 | 0 | 15-01-051-2 | 1 | 2 | 0 | 33.05 | 1 | 1 | 1 | 1 | 1 |  | 105 | 55 |  |  |  | 0 | 0 | 0 | [5 empty] | 0 | Поправка: МДС 81-35.2004, п.4.7 Наименование: Работы, выполняемые при реконструкции зданий и сооружений работы, аналогичные технологическим процессам в новом строительстве (в том числе возведение новых конструктивных элементов) стоимость которых определена по соответствующим сборникам ФЕР, кроме сборника № 46 «Работы при реконструкции зданий и сооружений» | 0 | 1293.25 | 0 | 570.9678 | 0 | 10975.905 | 0 | 29.946 | 0 | 0 | 983.44 | 454.841 |  |  |  |  | )*1,25 | )*1,25 | )*1,15 |  | )*1,15 | )*1,25 |  |  |  | 0 | 0 | 1 | 1 |  |  |  | 1013 | 100 м2 облицовки | 100 м2 облицовки | 1 | [6 empty] | 29085536 | 2 | Общестроительные работы | 0 |  | 1 | 15001 | Отделочные работы | ФЕР-15 |  | Поправка: МДС 81-35.2004, п.4.7 |  | 0 | 338.27 | 0 | 49.49 | 0 | 288.78 | 26.04 | 0 | 0 | [17 empty] | 0 | 0 | 0 | *0,9 | *0,85 | *0,85 | *0,8 | 94.5 | 46.75 |  |  |  |  | 1 |  | 1201776926 | 2 | 1 | 2 | 0 | 0 | 0 | 2731.53 | 2731.53 | 0 | 0 |  | 0 | 3 | 0 |  | 0 | 1 | 0 | 0 | 0 | 0 |  | 0
18 | 0 | 2616 |  | 15,1 | 201-1581 | Полотно натяжного потолка Standart лаковое белое с бортиком из ПВХ (гарпун) | м2 | 11.2 | 100 |  |  |  |  | 1671.73 | 1671.73 | 0 | 0 | 0 | 0 | 0 | 0 | 12.66 | 0 | 0 |  | 35849923 | 24.59 | 24.59 | 0 | 0 | 0 | 0 | 0 | 0 | 1.13 | 24.59 | 24.59 | 0 | 0 | 0 | 0 | 0 | 0 | 1.13 | 0 | 0 | 1 | 1 |  |  | 1 | 1 | 1 | 6.07 |  |  |  |  | 3 | 1 | ТССЦ Московской обл., 201-1581, приказ Минстроя России №675/пр от 21.09.2015 г. |  |  | 500001 | 0 | 201-1581 | 1 | 8 | 0 | 1 | 1 | 1 | 1 | 1 | 1 |  | 0 | 0 |  |  |  | 0 | 0 | 0 | [5 empty] | 0 |  | 0 | 1671.73 | 149.2613 | 0 | 0 | 0 | 0 | 0 | 0 | 1.13 | 0 | 0 | [13 empty] | 0 | 0 | 1 | 1 |  |  |  | 1005 | м2 | м2 | 1 | [6 empty] | 29085443 | 8 | Материалы строительные | 0 |  | 1 | 500001 | Материалы и конструкции ( строительные ) по ценникам и каталогом | ФССЦст |  |  |  | 0 | 24.59 | 24.59 | 0 | 0 | 0 | 0 | 0 | [18 empty] | 0 | 0 | 0 |  |  |  |  | 0 | 0 |  |  |  |  | 1 |  | -1143029035 | 2 | 1 | 2 | 0 | 0 | 0 | 1671.73 | 1671.73 | 0 | 0 |  | 0 | 3 | 0 |  | 0 | 1 | 0 | 0 | 0 | 0 |  | 0
18 | 0 | 2618 |  | 15,2 | 201-1583 | Багет (фиксирующий профиль) стеновой невидимый для натяжного потолка | м | 27 | 241.0714 |  |  |  |  | 368.69 | 368.69 | 0 | 0 | 0 | 0 | 0 | 0 | 8.37 | 0 | 0 |  | 35849923 | 6.76 | 6.76 | 0 | 0 | 0 | 0 | 0 | 0 | 0.31 | 6.76 | 6.76 | 0 | 0 | 0 | 0 | 0 | 0 | 0.31 | 0 | 0 | 1 | 1 |  |  | 1 | 1 | 1 | 2.02 |  |  |  |  | 3 | 1 | ТССЦ Московской обл., 201-1583, приказ Минстроя России №675/пр от 21.09.2015 г. |  |  | 500001 | 0 | 201-1583 | 1 | 8 | 0 | 1 | 1 | 1 | 1 | 1 | 1 |  | 0 | 0 |  |  |  | 0 | 0 | 0 | [5 empty] | 0 |  | 0 | 368.69 | 13.6552 | 0 | 0 | 0 | 0 | 0 | 0 | 0.31 | 0 | 0 | [13 empty] | 0 | 0 | 1 | 1 |  |  |  | 1003 | м | м | 1 | [6 empty] | 29085443 | 8 | Материалы строительные | 0 |  | 1 | 500001 | Материалы и конструкции ( строительные ) по ценникам и каталогом | ФССЦст |  |  |  | 0 | 6.76 | 6.76 | 0 | 0 | 0 | 0 | 0 | [18 empty] | 0 | 0 | 0 |  |  |  |  | 0 | 0 |  |  |  |  | 1 |  | 426561494 | 2 | 1 | 2 | 0 | 0 | 0 | 368.69 | 368.69 | 0 | 0 |  | 0 | 3 | 0 |  | 0 | 1 | 0 | 0 | 0 | 0 |  | 0
18 | 0 | 2617 |  | 15,3 | 201-1582 | Вставка L и Т-образная декоративная стеновая для натяжного потолка | м | 27 | 241.0714 |  |  |  |  | 585.02 | 585.02 | 0 | 0 | 0 | 0 | 0 | 0 | 10.26 | 0 | 0 |  | 35849923 | 8.27 | 8.27 | 0 | 0 | 0 | 0 | 0 | 0 | 0.38 | 8.27 | 8.27 | 0 | 0 | 0 | 0 | 0 | 0 | 0.38 | 0 | 0 | 1 | 1 |  |  | 1 | 1 | 1 | 2.62 |  |  |  |  | 3 | 1 | ТССЦ Московской обл., 201-1582, приказ Минстроя России №675/пр от 21.09.2015 г. |  |  | 500001 | 0 | 201-1582 | 1 | 8 | 0 | 1 | 1 | 1 | 1 | 1 | 1 |  | 0 | 0 |  |  |  | 0 | 0 | 0 | [5 empty] | 0 |  | 0 | 585.02 | 21.6674 | 0 | 0 | 0 | 0 | 0 | 0 | 0.38 | 0 | 0 | [13 empty] | 0 | 0 | 1 | 1 |  |  |  | 1003 | м | м | 1 | [6 empty] | 29085443 | 8 | Материалы строительные | 0 |  | 1 | 500001 | Материалы и конструкции ( строительные ) по ценникам и каталогом | ФССЦст |  |  |  | 0 | 8.27 | 8.27 | 0 | 0 | 0 | 0 | 0 | [18 empty] | 0 | 0 | 0 |  |  |  |  | 0 | 0 |  |  |  |  | 1 |  | 987958059 | 2 | 1 | 2 | 0 | 0 | 0 | 585.02 | 585.02 | 0 | 0 |  | 0 | 3 | 0 |  | 0 | 1 | 0 | 0 | 0 | 0 |  | 0
18 | 0 | 2615 |  | 15,4 | 101-3912 | Дюбели металлические Д 60 мм, L-20-25 мм | кг | 5 | 44.6429 |  |  |  |  | 299.51 | 299.51 | 0 | 0 | 0 | 0 | 0 | 0 | 5.9 | 0 | 0 |  | 35849923 | 25.82 | 25.82 | 0 | 0 | 0 | 0 | 0 | 0 | 1.18 | 25.82 | 25.82 | 0 | 0 | 0 | 0 | 0 | 0 | 1.18 | 0 | 0 | 1 | 1 |  |  | 1 | 1 | 1 | 2.32 |  |  |  |  | 3 | 1 | ТССЦ Московской обл., 101-3912, приказ Минстроя России №675/пр от 21.09.2015 г. |  |  | 500001 | 0 | 101-3912 | 1 | 8 | 0 | 1 | 1 | 1 | 1 | 1 | 1 |  | 0 | 0 |  |  |  | 0 | 0 | 0 | [5 empty] | 0 |  | 0 | 299.51 | 59.9024 | 0 | 0 | 0 | 0 | 0 | 0 | 1.18 | 0 | 0 | [13 empty] | 0 | 0 | 1 | 1 |  |  |  | 1009 | кг | кг | 1 | [6 empty] | 29085443 | 8 | Материалы строительные | 0 |  | 1 | 500001 | Материалы и конструкции ( строительные ) по ценникам и каталогом | ФССЦст |  |  |  | 0 | 25.82 | 25.82 | 0 | 0 | 0 | 0 | 0 | [18 empty] | 0 | 0 | 0 |  |  |  |  | 0 | 0 |  |  |  |  | 1 |  | -300453912 | 2 | 1 | 2 | 0 | 0 | 0 | 299.51 | 299.51 | 0 | 0 |  | 0 | 3 | 0 |  | 0 | 1 | 0 | 0 | 0 | 0 |  | 0
18 | 0 | 2614 |  | 15,5 | 101-2064 | Шуруп строительный с потайной головкой | шт. | 100 | 892.8571 |  |  |  |  | 23.5 | 23.5 | 0 | 0 | 0 | 0 | 0 | 0 | 0 | 0 | 0 |  | 35849923 | 0.05 | 0.05 | 0 | 0 | 0 | 0 | 0 | 0 | 0 | 0.05 | 0.05 | 0 | 0 | 0 | 0 | 0 | 0 | 0 | 0 | 0 | 1 | 1 |  |  | 1 | 1 | 1 | 4.7 |  |  |  |  | 3 | 1 | ТССЦ Московской обл., 101-2064, приказ Минстроя России №675/пр от 21.09.2015 г. |  |  | 500001 | 0 | 101-2064 | 1 | 8 | 0 | 1 | 1 | 1 | 1 | 1 | 1 |  | 0 | 0 |  |  |  | 0 | 0 | 0 | [5 empty] | 0 |  | 0 | 23.5 | 0.235 | 0 | 0 | 0 | 0 | 0 | 0 | 0 | 0 | 0 | [13 empty] | 0 | 0 | 1 | 1 |  |  |  | 1010 | шт. | шт. | 1 | [6 empty] | 29085443 | 8 | Материалы строительные | 0 |  | 1 | 500001 | Материалы и конструкции ( строительные ) по ценникам и каталогом | ФССЦст |  |  |  | 0 | 0.05 | 0.05 | 0 | 0 | 0 | 0 | 0 | [18 empty] | 0 | 0 | 0 |  |  |  |  | 0 | 0 |  |  |  |  | 1 |  | -1364626454 | 2 | 1 | 2 | 0 | 0 | 0 | 23.5 | 23.5 | 0 | 0 |  | 0 | 3 | 0 |  | 0 | 1 | 0 | 0 | 0 | 0 |  | 0
17 | 0 | 2621 | 2531 | 16 | 15-01-052-1 | Устройство в натяжном потолке монтажных отверстий | 100 отверстий | 0.06 | 0 |  |  |  |  | 923.86 | 0 | 0 | 0 | 923.86 | 0 | 2.5206 | 0 | 0 | 739.09 | 341.83 |  | 35849923 | 465.89 | 0 | 0 | 0 | 465.89 | 0 | 42.0095 | 0 | 0 | 405.12 | 0 | 0 | 0 | 405.12 | 0 | 36.53 | 0 | 0 | 80 | 37 | 1 | 1 |  |  | 1 | 33.05 | 1 | 1 |  |  |  |  | 0 | 1 | ТЕР Московской обл., 15-01-052-1, приказ Минстроя России №675/пр от 21.09.2015 г. |  |  | 15001 | 0 | 15-01-052-1 | 1 | 2 | 0 | 33.05 | 1 | 1 | 1 | 1 | 1 |  | 105 | 55 |  |  |  | 0 | 0 | 0 | [5 empty] | 0 | Поправка: МДС 81-35.2004, п.4.7 Наименование: Работы, выполняемые при реконструкции зданий и сооружений работы, аналогичные технологическим процессам в новом строительстве (в том числе возведение новых конструктивных элементов) стоимость которых определена по соответствующим сборникам ФЕР, кроме сборника № 46 «Работы при реконструкции зданий и сооружений» | 0 | 923.86 | 0 | 0 | 0 | 15397.6645 | 0 | 42.0095 | 0 | 0 | 739.088 | 341.8282 |  |  |  |  | )*1,25 | )*1,25 | )*1,15 |  | )*1,15 | )*1,25 |  |  |  | 0 | 0 | 1 | 1 |  |  |  | 1013 | 100 отверстий | 100 отверстий | 1 | [6 empty] | 29085536 | 2 | Общестроительные работы | 0 |  | 1 | 15001 | Отделочные работы | ФЕР-15 |  | Поправка: МДС 81-35.2004, п.4.7 |  | 0 | 405.12 | 0 | 0 | 0 | 405.12 | 36.53 | 0 | 0 | [17 empty] | 0 | 0 | 0 | *0,9 | *0,85 | *0,85 | *0,8 | 94.5 | 46.75 |  |  |  |  | 1 |  | -1280480835 | 2 | 1 | 2 | 0 | 0 | 0 | 2004.78 | 2004.78 | 0 | 0 |  | 0 | 3 | 0 |  | 0 | 1 | 0 | 0 | 0 | 0 |  | 0
18 | 0 | 2620 |  | 16,1 | 101-2885 | Клей цианакрилатный Permabond С791 | кг | 0.05 | 0.83333 |  |  |  |  | 1282.37 | 1282.37 | 0 | 0 | 0 | 0 | 0 | 0 | 0 | 0 | 0 |  | 35849923 | 4894.54 | 4894.54 | 0 | 0 | 0 | 0 | 0 | 0 | 0 | 4894.54 | 4894.54 | 0 | 0 | 0 | 0 | 0 | 0 | 0 | 0 | 0 | 1 | 1 |  |  | 1 | 1 | 1 | 5.24 |  |  |  |  | 3 | 1 | ТССЦ Московской обл., 101-2885, приказ Минстроя России №675/пр от 21.09.2015 г. |  |  | 500001 | 0 | 101-2885 | 1 | 8 | 0 | 1 | 1 | 1 | 1 | 1 | 1 |  | 0 | 0 |  |  |  | 0 | 0 | 0 | [5 empty] | 0 |  | 0 | 1282.37 | 25647.3896 | 0 | 0 | 0 | 0 | 0 | 0 | 0 | 0 | 0 | [13 empty] | 0 | 0 | 1 | 1 |  |  |  | 1009 | кг | кг | 1 | [6 empty] | 29085443 | 8 | Материалы строительные | 0 |  | 1 | 500001 | Материалы и конструкции ( строительные ) по ценникам и каталогом | ФССЦст |  |  |  | 0 | 4894.54 | 4894.54 | 0 | 0 | 0 | 0 | 0 | [18 empty] | 0 | 0 | 0 |  |  |  |  | 0 | 0 |  |  |  |  | 1 |  | -501888552 | 2 | 1 | 2 | 0 | 0 | 0 | 1282.37 | 1282.37 | 0 | 0 |  | 0 | 3 | 0 |  | 0 | 1 | 0 | 0 | 0 | 0 |  | 0
18 | 0 | 2621 |  | 16,2 | 101-4169 | Пластик поливинилхлоридный листовой толщиной 3-4 мм | м2 | 4 | 66.6667 |  |  |  |  | 1490.51 | 1490.51 | 0 | 0 | 0 | 0 | 0 | 0 | 0 | 0 | 0 |  | 35849923 | 37.3 | 37.3 | 0 | 0 | 0 | 0 | 0 | 0 | 0 | 37.3 | 37.3 | 0 | 0 | 0 | 0 | 0 | 0 | 0 | 0 | 0 | 1 | 1 |  |  | 1 | 1 | 1 | 9.99 |  |  |  |  | 3 | 1 | ТССЦ Московской обл., 101-4169, приказ Минстроя России №675/пр от 21.09.2015 г. |  |  | 500001 | 0 | 101-4169 | 1 | 8 | 0 | 1 | 1 | 1 | 1 | 1 | 1 |  | 0 | 0 |  |  |  | 0 | 0 | 0 | [5 empty] | 0 |  | 0 | 1490.51 | 372.627 | 0 | 0 | 0 | 0 | 0 | 0 | 0 | 0 | 0 | [13 empty] | 0 | 0 | 1 | 1 |  |  |  | 1005 | м2 | м2 | 1 | [6 empty] | 29085443 | 8 | Материалы строительные | 0 |  | 1 | 500001 | Материалы и конструкции ( строительные ) по ценникам и каталогом | ФССЦст |  |  |  | 0 | 37.3 | 37.3 | 0 | 0 | 0 | 0 | 0 | [18 empty] | 0 | 0 | 0 |  |  |  |  | 0 | 0 |  |  |  |  | 1 |  | 650529573 | 2 | 1 | 2 | 0 | 0 | 0 | 1490.51 | 1490.51 | 0 | 0 |  | 0 | 3 | 0 |  | 0 | 1 | 0 | 0 | 0 | 0 |  | 0
17 | 0 | 2627 | 2537 | 17 | м08-03-593-19 | Светильник в подвесных потолках | 100 шт. | 0.06 | 0 |  |  |  |  | 2245.14 | 85.04 | 24.57 | 5.35 | 2135.53 | 0 | 6.5136 | 0.012 | 0 | 1734.11 | 1113.26 |  | 35849923 | 1242.01 | 120.73 | 44.36 | 2.7 | 1076.92 | 0 | 108.56 | 0.2 | 0 | 1101.54 | 120.73 | 44.36 | 2.7 | 936.45 | 0 | 94.4 | 0.2 | 0 | 81 | 52 | 1 | 1 |  |  | 1 | 33.05 | 9.23 | 11.74 |  |  |  |  | 0 | 2 | ТЕРм Московской обл., м08-03-593-19, приказ Минстроя России №675/пр от 21.09.2015 г. |  |  | 108001 | 0 | м08-03-593-19 | 1 | 3 | 0 | 33.05 | 1 | 1 | 1 | 1 | 1 |  | 95 | 65 |  |  |  | 0 | 0 | 0 | [5 empty] | 0 | Поправка: МДС 81-35.2004, п.4.9 Наименование: По работам, в технологии производства которых предусмотрена сварка металлоконструкций, металлопроката, стальных труб, листового металла, закладных деталей и др. металлоизделий, элементные сметные нормы и единичные расценки разработаны из условия применения углеродистой стали.При применении нержавеющей стали | 0 | 2245.14 | 1417.3702 | 409.4428 | 89.235 | 35592.206 | 0 | 108.56 | 0.2 | 0 | 1734.1128 | 1113.2576 | [6 empty] | )*1,15 |  | )*1,15 |  |  |  |  | 0 | 0 | 1 | 1 |  |  |  | 1010 | 100 шт. | 100 шт. | 100 | [6 empty] | 29085386 | 3 | Монтажные работы | 0 |  | 2 | 108001 | Электромонтажные работы , отдел 01-03 : ( на АЭС НР = 110% ) - (работы по упр. авиа.- движением: СП=55% ( {АВИА}=1; обычные работы : СП=65 - {AВИА}=0), при работе на АЭС СП= 68% ) | мФЕР-08 |  | Поправка: МДС 81-35.2004, п.4.9 |  | 0 | 1101.54 | 120.73 | 44.36 | 2.7 | 936.45 | 94.4 | 0.2 | 0 | [17 empty] | 0 | 0 | 0 |  |  | *0,85 | *0,8 | 95 | 65 |  |  |  |  | 1 |  | 1562201403 | 2 | 1 | 2 | 0 | 0 | 0 | 5092.51 | 0 | 5092.51 | 0 |  | 0 | 3 | 0 |  | 0 | 1 | 0 | 0 | 0 | 0 |  | 0
17 | 0 |  |  | 18 | 509-1338 | Светильник точечный марки AMBER 50 2 05 R50, неповоротный, с накладным стеклом, хром | шт. | 0 | 0 |  |  |  |  | 0 | 0 | 0 | 0 | 0 | 0 | 0 | 0 | 0 | 0 | 0 |  | 35849923 | 15.27 | 15.27 | 0 | 0 | 0 | 0 | 0 | 0 | 0.29 | 15.27 | 15.27 | 0 | 0 | 0 | 0 | 0 | 0 | 0.29 | 0 | 0 | 1 | 1 |  |  | 1 | 1 | 1 | 3.56 |  |  |  |  | 3 | 2 | ТССЦ Московской обл., 509-1338, приказ Минстроя России №675/пр от 21.09.2015 г. |  |  | 500002 | 0 | 509-1338 | 1 | 12 | 0 | 1 | 1 | 1 | 1 | 1 | 1 |  | 0 | 0 |  |  |  | 0 | 0 | 0 | [5 empty] | 0 |  | 0 | 0 | 54.3612 | 0 | 0 | 0 | 0 | 0 | 0 | 0.29 | 0 | 0 | [13 empty] | 0 | 0 | 1 | 1 |  |  |  | 1010 | шт. | шт. | 1 | [6 empty] | 29085444 | 12 | Материалы монтажные | 0 |  | 2 | 500002 | Материалы и конструкции ( монтажные ) по ценникам и каталогам | ФССЦм |  |  |  | 0 | 15.27 | 15.27 | 0 | 0 | 0 | 0 | 0 | 0 | [17 empty] | 0 | 0 | 0 |  |  |  |  | 0 | 0 |  |  |  |  | 1 |  | -1432988646 | 2 | 1 | 2 | 0 | 0 | 0 | 0 | 0 | 0 | 0 |  | 0 | 3 | 0 |  | 0 | 1 | 0 | 0 | 0 | 0 |  | 0
17 | 0 | 2643 | 2553 | 19 | 17-01-003-1 | Установка унитазов с бачком непосредственно присоединенным | 10 компл. | 0.2 | 0 |  |  |  |  | 8939.91 | 7030.02 | 128.63 | 35.69 | 1781.26 | 0 | 5.6672 | 0.08 | 0 | 1780.61 | 1017.49 |  | 35849923 | 3754.25 | 3429.28 | 55.49 | 5.4 | 269.48 | 0 | 28.336 | 0.4 | 0 | 3708 | 3429.28 | 44.39 | 4.32 | 234.33 | 0 | 24.64 | 0.32 | 0 | 98 | 56 | 1 | 1 |  |  | 1 | 33.05 | 11.59 | 10.25 |  |  |  |  | 0 | 1 | ТЕР Московской обл., 17-01-003-1, приказ Минстроя России №675/пр от 21.09.2015 г. |  |  | 17001 | 0 | 17-01-003-1 | 1 | 2 | 0 | 33.05 | 1 | 1 | 1 | 1 | 1 |  | 128 | 83 |  |  |  | 0 | 0 | 0 | [5 empty] | 0 | Поправка: МДС 81-35.2004, п.4.7 Наименование: Работы, выполняемые при реконструкции зданий и сооружений работы, аналогичные технологическим процессам в новом строительстве (в том числе возведение новых конструктивных элементов) стоимость которых определена по соответствующим сборникам ФЕР, кроме сборника № 46 «Работы при реконструкции зданий и сооружений» | 0 | 8939.91 | 35150.12 | 643.1291 | 178.47 | 8906.314 | 0 | 28.336 | 0.4 | 0 | 1780.611 | 1017.492 |  |  |  |  | )*1,25 | )*1,25 | )*1,15 |  | )*1,15 | )*1,25 |  |  |  | 0 | 0 | 1 | 1 |  |  |  | 1013 | 10 компл. | 10 компл. | 1 | [6 empty] | 29085538 | 2 | Общестроительные работы | 0 |  | 1 | 17001 | Водопровод и канализация - внутренние устройства | ФЕР-17 |  | Поправка: МДС 81-35.2004, п.4.7 |  | 0 | 3708 | 3429.28 | 44.39 | 4.32 | 234.33 | 24.64 | 0.32 | 0 | [17 empty] | 0 | 0 | 0 | *0,9 | *0,85 | *0,85 | *0,8 | 115.2 | 70.55 |  |  |  |  | 1 |  | 488301813 | 2 | 1 | 2 | 0 | 0 | 0 | 11738.01 | 11738.01 | 0 | 0 |  | 0 | 3 | 0 |  | 0 | 1 | 0 | 0 | 0 | 0 |  | 0
17 | 0 | 2656 | 2566 | 20 | 17-01-001-14 | Установка умывальников одиночных с подводкой холодной и горячей воды | 10 компл. | 0.1 | 0 |  |  |  |  | 2346.96 | 1521.97 | 33.41 | 7.27 | 791.58 | 0 | 2.4897 | 0.01625 | 0 | 782.87 | 447.36 |  | 35849923 | 1646.4 | 1377.35 | 29.54 | 2.2 | 239.51 | 0 | 24.8975 | 0.1625 | 0 | 1609.25 | 1377.35 | 23.63 | 1.76 | 208.27 | 0 | 21.65 | 0.13 | 0 | 98 | 56 | 1 | 1 |  |  | 1 | 33.05 | 11.31 | 11.05 |  |  |  |  | 0 | 1 | ТЕР Московской обл., 17-01-001-14, приказ Минстроя России №675/пр от 21.09.2015 г. |  |  | 17001 | 0 | 17-01-001-14 | 1 | 2 | 0 | 33.05 | 1 | 1 | 1 | 1 | 1 |  | 128 | 83 |  |  |  | 0 | 0 | 0 | [5 empty] | 0 | Поправка: МДС 81-35.2004, п.4.7 Наименование: Работы, выполняемые при реконструкции зданий и сооружений работы, аналогичные технологическим процессам в новом строительстве (в том числе возведение новых конструктивных элементов) стоимость которых определена по соответствующим сборникам ФЕР, кроме сборника № 46 «Работы при реконструкции зданий и сооружений» | 0 | 2346.96 | 15219.7175 | 334.0974 | 72.71 | 7915.8055 | 0 | 24.8975 | 0.1625 | 0 | 782.873 | 447.356 |  |  |  |  | )*1,25 | )*1,25 | )*1,15 |  | )*1,15 | )*1,25 |  |  |  | 0 | 0 | 1 | 1 |  |  |  | 1013 | 10 компл. | 10 компл. | 1 | [6 empty] | 29085538 | 2 | Общестроительные работы | 0 |  | 1 | 17001 | Водопровод и канализация - внутренние устройства | ФЕР-17 |  | Поправка: МДС 81-35.2004, п.4.7 |  | 0 | 1609.25 | 1377.35 | 23.63 | 1.76 | 208.27 | 21.65 | 0.13 | 0 | [17 empty] | 0 | 0 | 0 | *0,9 | *0,85 | *0,85 | *0,8 | 115.2 | 70.55 |  |  |  |  | 1 |  | -468170067 | 2 | 1 | 2 | 0 | 0 | 0 | 3577.19 | 3577.19 | 0 | 0 |  | 0 | 3 | 0 |  | 0 | 1 | 0 | 0 | 0 | 0 |  | 0
17 | 0 | 2664 | 2574 | 21 | 17-01-002-3 | Установка смесителей | 10 шт. | 0.1 | 0 |  |  |  |  | 822.64 | 566.61 | 0.09 | 0 | 255.94 | 0 | 0.805 | 0 | 0 | 250.82 | 143.33 |  | 35849923 | 1523.12 | 1445.43 | 0.25 | 0 | 77.44 | 0 | 8.05 | 0 | 0 | 1512.97 | 1445.43 | 0.2 | 0 | 67.34 | 0 | 7 | 0 | 0 | 98 | 56 | 1 | 1 |  |  | 1 | 33.05 | 3.65 | 3.92 |  |  |  |  | 0 | 1 | ТЕР Московской обл., 17-01-002-3, приказ Минстроя России №675/пр от 21.09.2015 г. |  |  | 17001 | 0 | 17-01-002-3 | 1 | 2 | 0 | 33.05 | 1 | 1 | 1 | 1 | 1 |  | 128 | 83 |  |  |  | 0 | 0 | 0 | [5 empty] | 0 | Поправка: МДС 81-35.2004, п.4.7 Наименование: Работы, выполняемые при реконструкции зданий и сооружений работы, аналогичные технологическим процессам в новом строительстве (в том числе возведение новых конструктивных элементов) стоимость которых определена по соответствующим сборникам ФЕР, кроме сборника № 46 «Работы при реконструкции зданий и сооружений» | 0 | 822.64 | 5666.0856 | 0.9125 | 0 | 2559.392 | 0 | 8.05 | 0 | 0 | 250.8212 | 143.3264 |  |  |  |  | )*1,25 | )*1,25 | )*1,15 |  | )*1,15 | )*1,25 |  |  |  | 0 | 0 | 1 | 1 |  |  |  | 1010 | 10 шт. | 10 шт. | 10 | [6 empty] | 29085538 | 2 | Общестроительные работы | 0 |  | 1 | 17001 | Водопровод и канализация - внутренние устройства | ФЕР-17 |  | Поправка: МДС 81-35.2004, п.4.7 |  | 0 | 1512.97 | 1445.43 | 0.2 | 0 | 67.34 | 7 | 0 | 0 | [17 empty] | 0 | 0 | 0 | *0,9 | *0,85 | *0,85 | *0,8 | 115.2 | 70.55 |  |  |  |  | 1 |  | -300941850 | 2 | 1 | 2 | 0 | 0 | 0 | 1216.79 | 1216.79 | 0 | 0 |  | 0 | 3 | 0 |  | 0 | 1 | 0 | 0 | 0 | 0 |  | 0
51 | 0 | 5 | 2339 |  | Новый подраздел | ремонт | 0 | [6 empty] | 127235.5 | 64667.37 | 2709.94 | 1567.01 | 59858.19 | 0 | 192.5424 | 4.4519 | 85.8 | 49225 | 25168.24 |  |  | 127235.5 | 64667.37 | 2709.94 | 1567.01 | 59858.19 | 0 | 192.5424 | 4.4519 | 85.8 | 49225 | 25168.24 |  |  | 0 | 0 | 0 | 201628.74 | 196306.68 | 5322.06 | 0 | 64667.37 | 64667.37 | 0 | 64667.37 | 0 | 0 | 0 | 0 | 0 | [19 empty] | 0 | 0 | 0 | 201628.74 | 196306.68 | 5322.06 | 0 | 64667.37 | 64667.37 | 0 | 64667.37 | 0 | 0 | 0 | 0 | 0 | [114 empty] | 0
50 | 0 | 0 | 1 | 201 | 127235.5 | ПЗ | Прямые затраты |  |  | 201 | 1 | 3 |  | 2
50 | 0 | 0 | 1 | 202 | 64667.37 | СтМатОб | Стоимость материальных ресурсов (всего) |  |  | 202 | 2 | 3 |  | 2
50 | 0 | 0 | 1 | 222 | 0 | СтМатОбЗак | Стоимость материалов и оборудования заказчика |  |  | 222 | 3 | 3 |  | 2
50 | 0 | 0 | 1 | 225 | 64667.37 | СтМатОбПод | Стоимость материалов и оборудования подрядчика |  |  | 225 | 4 | 3 |  | 2
50 | 0 | 0 | 1 | 226 | 64667.37 | СтМат | Стоимость материалов (всего) |  |  | 226 | 5 | 3 |  | 2
50 | 0 | 0 | 1 | 227 | 0 | СтМатЗак | Стоимость материалов заказчика |  |  | 227 | 6 | 3 |  | 2
50 | 0 | 0 | 1 | 228 | 64667.37 | СтМатПод | Стоимость материалов подрядчика |  |  | 228 | 7 | 3 |  | 2
50 | 0 | 0 | 1 | 216 | 0 | Оборуд | Стоимость оборудования (всего) |  |  | 216 | 8 | 3 |  | 2
50 | 0 | 0 | 1 | 223 | 0 | ОборудЗак | Стоимость оборудования заказчика |  |  | 223 | 9 | 3 |  | 2
50 | 0 | 0 | 1 | 229 | 0 | ОборудПод | Стоимость оборудования подрядчика |  |  | 229 | 10 | 3 |  | 2
50 | 0 | 0 | 1 | 203 | 2709.94 | ЭММ | Эксплуатация машин |  |  | 203 | 11 | 3 |  | 2
50 | 0 | 0 | 1 | 231 | 0 | ЭММсНРиСП | Эксплуатация машин по ТСН-2001.16 |  |  | 231 | 12 | 3 |  | 2
50 | 0 | 0 | 1 | 204 | 1567.01 | ЗПМ | ЗП машинистов |  |  | 204 | 13 | 3 |  | 2
50 | 0 | 0 | 1 | 205 | 59858.19 | ОЗП | Основная ЗП рабочих |  |  | 205 | 14 | 3 |  | 2
50 | 0 | 0 | 1 | 232 | 0 | ОЗПсНРиСП | Основная ЗП рабочих по ТСН-2001.16 |  |  | 232 | 15 | 3 |  | 2
50 | 0 | 0 | 1 | 214 | 196306.68 | Строит | Строительные работы с НР и СП |  |  | 214 | 16 | 3 |  | 2
50 | 0 | 0 | 1 | 215 | 5322.06 | Монтаж | Монтажные работы с НР и СП |  |  | 215 | 17 | 3 |  | 2
50 | 0 | 0 | 1 | 217 | 0 | Прочие | Прочие работы с НР и СП |  |  | 217 | 18 | 3 |  | 2
50 | 0 | 0 | 1 | 230 | 0 | ПрочиеЗатр | Прочие затраты по ТСН-2001.16 |  |  | 230 | 19 | 3 |  | 2
50 | 0 | 0 | 1 | 206 | 0 | ВозврМат | Возврат материалов |  |  | 206 | 20 | 3 |  | 2
50 | 0 | 0 | 1 | 207 | 192.5424 | ТрудСтр | Трудозатраты строителей |  |  | 207 | 21 | 3 |  | -1
50 | 0 | 0 | 1 | 208 | 4.4519 | ТрудМаш | Трудозатраты машинистов |  |  | 208 | 22 | 3 |  | -1
50 | 0 | 0 | 1 | 209 | 85.8 | ТранспМат | Транспорт материалов |  |  | 209 | 23 | 3 |  | 2
50 | 0 | 0 | 1 | 233 | 0 | Перевозка | Перевозка грузов |  |  | 233 | 24 | 3 |  | 2
50 | 0 | 0 | 1 | 210 | 49225 | НР | Накладные расходы |  |  | 210 | 25 | 3 |  | 2
50 | 0 | 0 | 1 | 211 | 25168.24 | СмПриб | Сметная прибыль |  |  | 211 | 26 | 3 |  | 2
50 | 0 | 0 | 1 | 224 | 201628.74 | Всего | Всего с НР и СП |  |  | 224 | 27 | 3 |  | 2
51 | 0 | 4 | 2289 |  | Новый раздел | Туалет 2-8,9 | 0 | [6 empty] | 141252.14 | 64667.37 | 3355.62 | 2011.53 | 73229.15 | 0 | 243.0079 | 5.6765 | 85.8 | 58365.33 | 31216.31 | [15 empty] | 0 | 0 | 0 | 230833.78 | 225511.72 | 5322.06 | 0 | 64667.37 | 64667.37 | 0 | 64667.37 | 0 | 0 | 0 | 0 | 0 | [149 empty] | 0
50 | 0 | 0 | 1 | 201 | 141252.14 | ПЗ | Прямые затраты |  |  | 201 | 1 | 3 |  | 2
50 | 0 | 0 | 1 | 202 | 64667.37 | СтМатОб | Стоимость материальных ресурсов (всего) |  |  | 202 | 2 | 3 |  | 2
50 | 0 | 0 | 1 | 222 | 0 | СтМатОбЗак | Стоимость материалов и оборудования заказчика |  |  | 222 | 3 | 3 |  | 2
50 | 0 | 0 | 1 | 225 | 64667.37 | СтМатОбПод | Стоимость материалов и оборудования подрядчика |  |  | 225 | 4 | 3 |  | 2
50 | 0 | 0 | 1 | 226 | 64667.37 | СтМат | Стоимость материалов (всего) |  |  | 226 | 5 | 3 |  | 2
50 | 0 | 0 | 1 | 227 | 0 | СтМатЗак | Стоимость материалов заказчика |  |  | 227 | 6 | 3 |  | 2
50 | 0 | 0 | 1 | 228 | 64667.37 | СтМатПод | Стоимость материалов подрядчика |  |  | 228 | 7 | 3 |  | 2
50 | 0 | 0 | 1 | 216 | 0 | Оборуд | Стоимость оборудования (всего) |  |  | 216 | 8 | 3 |  | 2
50 | 0 | 0 | 1 | 223 | 0 | ОборудЗак | Стоимость оборудования заказчика |  |  | 223 | 9 | 3 |  | 2
50 | 0 | 0 | 1 | 229 | 0 | ОборудПод | Стоимость оборудования подрядчика |  |  | 229 | 10 | 3 |  | 2
50 | 0 | 0 | 1 | 203 | 3355.62 | ЭММ | Эксплуатация машин |  |  | 203 | 11 | 3 |  | 2
50 | 0 | 0 | 1 | 231 | 0 | ЭММсНРиСП | Эксплуатация машин по ТСН-2001.16 |  |  | 231 | 12 | 3 |  | 2
50 | 0 | 0 | 1 | 204 | 2011.53 | ЗПМ | ЗП машинистов |  |  | 204 | 13 | 3 |  | 2
50 | 0 | 0 | 1 | 205 | 73229.15 | ОЗП | Основная ЗП рабочих |  |  | 205 | 14 | 3 |  | 2
50 | 0 | 0 | 1 | 232 | 0 | ОЗПсНРиСП | Основная ЗП рабочих по ТСН-2001.16 |  |  | 232 | 15 | 3 |  | 2
50 | 0 | 0 | 1 | 214 | 225511.72 | Строит | Строительные работы с НР и СП |  |  | 214 | 16 | 3 |  | 2
50 | 0 | 0 | 1 | 215 | 5322.06 | Монтаж | Монтажные работы с НР и СП |  |  | 215 | 17 | 3 |  | 2
50 | 0 | 0 | 1 | 217 | 0 | Прочие | Прочие работы с НР и СП |  |  | 217 | 18 | 3 |  | 2
50 | 0 | 0 | 1 | 230 | 0 | ПрочиеЗатр | Прочие затраты по ТСН-2001.16 |  |  | 230 | 19 | 3 |  | 2
50 | 0 | 0 | 1 | 206 | 0 | ВозврМат | Возврат материалов |  |  | 206 | 20 | 3 |  | 2
50 | 0 | 0 | 1 | 207 | 243.0079 | ТрудСтр | Трудозатраты строителей |  |  | 207 | 21 | 3 |  | -1
50 | 0 | 0 | 1 | 208 | 5.6765 | ТрудМаш | Трудозатраты машинистов |  |  | 208 | 22 | 3 |  | -1
50 | 0 | 0 | 1 | 209 | 85.8 | ТранспМат | Транспорт материалов |  |  | 209 | 23 | 3 |  | 2
50 | 0 | 0 | 1 | 233 | 0 | Перевозка | Перевозка грузов |  |  | 233 | 24 | 3 |  | 2
50 | 0 | 0 | 1 | 210 | 58365.33 | НР | Накладные расходы |  |  | 210 | 25 | 3 |  | 2
50 | 0 | 0 | 1 | 211 | 31216.31 | СмПриб | Сметная прибыль |  |  | 211 | 26 | 3 |  | 2
50 | 0 | 0 | 1 | 224 | 230833.78 | Всего | Всего с НР и СП |  |  | 224 | 27 | 3 |  | 2
4 | 0 |  | 2542 |  | Новый раздел | Посудомоечная 2- 20,21,30 |  | 0 |  | 0 | [7 empty] | 0 |  |  | 0 | [53 empty] | 0 | [11 empty] | 0
52 | 0 | 4 | 2437 | 0 | Новый раздел | Посудомоечная 2- 20,21,30 | [7 empty] | 143986.83 | 60660.98 | 3660.81 | 2157.21 | 79665.04 | 0 | 265.4595 | 6.0679 | 60.63 | 63637.14 | 35595.76 | 0 | 0 | 0 | 0 | 0 | 0 | 0 | 0 | 0 | 0 | 0 | 0 | 0 | 0 | 0 | 0 | 0 | 0 | 243219.73 | 239481.42 | 3738.31 | 0 | 60660.98 | 60660.98 | 0 | 60660.98 | 0 | 0 | 0 | 0 | 0 | 0 | 0 | 0 | 0 | 0 | 0 | 0 | 0 | 0 | 0 | 0 | 0 | 0 | 0 | 0 | 0 | 0 | 0 | 0 | 0 | 0 | 0 | 0 | 0 | 0 | 0 | 0 | 0 | 0 | 0 | 0 | 0 | 0 | 0 | 0 | 0 | 0 | 0 | 0 | 0 | 0 | 0 | 0 | 0 | 0 | 0 | 0 | 0 | 0 | 0 | 0 | 0 | 0 | 0 | 0 | 0 | 0 | 0 | 0 | 0 | 0 | 0 | 0 | 0 | 0 | 0 | 0 | 0 | 0 | 0 | 0 | 0 | 0 | 0 | 0 | 0 | 0 | 0 | 0 | 0 | 0 | 0 | 0 | 0 | 0 | 0 | 0 | 0 | 0 | 0 | 0 | 0 | 0 | 0 | 0 | 0 | 0 | 0 | 0 | 0 | 0 | 0 | 0 | 0 | 0 | 0 | 0 | 0 | 0 | 0 | 0 | 0 | 0 | 0 | 0 | 0 | 0 | 0 | 0 | 0 | 0 | 0 | 0 | 0 | 0 | 0 | 0 | 0 | 0 | 0 | 0 | 0 | 0 | 0 | 0 | 0 | 0 | 0 | 0 | 0 | 0 | 0 | 0 | 0 | 0 | 0 | 0 | 0 | 0 | 0
5 | 0 |  | 2457 |  | Новый подраздел | демонтаж |  | 0 |  | 0 | [7 empty] | 0 |  |  | 0 | [53 empty] | 0 | [11 empty] | 0
52 | 0 | 5 | 2441 | 0 | Новый подраздел | демонтаж | [7 empty] | 20015.94 | 37.89 | 302.3 | 210.14 | 19675.75 | 0 | 70.4003 | 0.5519 | 0 | 13761.71 | 9789.6 | 0 | 0 | 20015.94 | 37.89 | 302.3 | 210.14 | 19675.75 | 0 | 70.4003 | 0.5519 | 0 | 13761.71 | 9789.6 | 0 | 0 | 0 | 0 | 0 | 43567.25 | 42358.32 | 1208.93 | 0 | 37.89 | 37.89 | 0 | 37.89 | 0 | 0 | 0 | 0 | 0 | 0 | 0 | 0 | 0 | 0 | 0 | 0 | 0 | 0 | 0 | 0 | 0 | 0 | 0 | 0 | 0 | 0 | 0 | 0 | 0 | 0 | 0 | 43567.25 | 42358.32 | 1208.93 | 0 | 37.89 | 37.89 | 0 | 37.89 | 0 | 0 | 0 | 0 | 0 | 0 | 0 | 0 | 0 | 0 | 0 | 0 | 0 | 0 | 0 | 0 | 0 | 0 | 0 | 0 | 0 | 0 | 0 | 0 | 0 | 0 | 0 | 0 | 0 | 0 | 0 | 0 | 0 | 0 | 0 | 0 | 0 | 0 | 0 | 0 | 0 | 0 | 0 | 0 | 0 | 0 | 0 | 0 | 0 | 0 | 0 | 0 | 0 | 0 | 0 | 0 | 0 | 0 | 0 | 0 | 0 | 0 | 0 | 0 | 0 | 0 | 0 | 0 | 0 | 0 | 0 | 0 | 0 | 0 | 0 | 0 | 0 | 0 | 0 | 0 | 0 | 0 | 0 | 0 | 0 | 0 | 0 | 0 | 0 | 0 | 0 | 0 | 0 | 0 | 0 | 0 | 0 | 0 | 0 | 0 | 0 | 0 | 0 | 0 | 0 | 0 | 0 | 0 | 0 | 0 | 0 | 0 | 0 | 0 | 0 | 0 | 0 | 0 | 0 | 0
17 | 0 | 2665 | 2575 | 1 | 67-4-1 | Демонтаж выключателей, розеток | 100 шт. | 0.02 | 0 |  |  |  |  | 30.11 | 0 | 0 | 0 | 30.11 | 0 | 0.1168 | 0 | 0 | 21.68 | 15.66 |  | 35849923 | 45.55 | 0 | 0 | 0 | 45.55 | 0 | 5.84 | 0 | 0 | 45.55 | 0 | 0 | 0 | 45.55 | 0 | 5.84 | 0 | 0 | 72 | 52 | 1 | 1 |  |  | 1 | 33.05 | 1 | 1 |  |  |  |  | 0 | 1 | ТЕРр Московской обл., 67-4-1, приказ Минстроя России №675/пр от 21.09.2015 г. |  |  | 67001 | 0 | 67-4-1 | 1 | 6 | 0 | 33.05 | 1 | 1 | 1 | 1 | 1 |  | 85 | 65 |  |  |  | 0 | 0 | 0 | [5 empty] | 0 |  | 0 | 30.11 | 0 | 0 | 0 | 1505.4275 | 0 | 5.84 | 0 | 0 | 21.6792 | 15.6572 | [13 empty] | 0 | 0 | 1 | 1 |  |  |  | 1010 | 100 шт. | 100 шт. | 100 | [6 empty] | 29085636 | 6 | Ремонтно-строительные работы | 0 |  | 1 | 67001 | Электромонтажные работы | рФЕР-67 |  |  |  | 0 | 45.55 | 0 | 0 | 0 | 45.55 | 5.84 | 0 | 0 | [17 empty] | 0 | 0 | 0 |  |  | *0,85 | *0,8 | 85 | 65 |  |  |  |  | 1 |  | -1255865036 | 2 | 1 | 2 | 0 | 0 | 0 | 67.45 | 67.45 | 0 | 0 |  | 0 | 3 | 0 |  | 0 | 1 | 0 | 0 | 0 | 0 |  | 0
17 | 0 | 2675 | 2585 | 2 | м08-03-593-5 | Светильник потолочный или настенный с креплением винтами или болтами для помещений с тяжелыми условиями среды, уплотненный | 100 шт. | 0.02 | 0 |  |  |  |  | 551.17 | 37.89 | 23.27 | 4.55 | 490.01 | 0 | 1.4946 | 0.0102 | 0 | 400.59 | 257.17 |  | 35849923 | 1402.57 | 516.18 | 145.07 | 6.89 | 741.32 | 0 | 74.73 | 0.51 | 0 | 1402.57 | 516.18 | 145.07 | 6.89 | 741.32 | 0 | 74.73 | 0.51 | 0 | 81 | 52 | 1 | 1 |  |  | 1 | 33.05 | 8.02 | 3.67 |  |  |  |  | 0 | 2 | ТЕРм Московской обл., м08-03-593-5, приказ Минстроя России №675/пр от 21.09.2015 г. |  |  | 108001 | 0 | м08-03-593-5 | 1 | 3 | 0 | 33.05 | 1 | 1 | 1 | 1 | 1 |  | 95 | 65 |  |  |  | 0 | 0 | 0 | [5 empty] | 0 |  | 0 | 551.17 | 1894.3806 | 1163.4614 | 227.7145 | 24500.626 | 0 | 74.73 | 0.51 | 0 | 400.5936 | 257.1712 | [13 empty] | 0 | 0 | 1 | 1 |  |  |  | 1010 | 100 шт. | 100 шт. | 100 | [6 empty] | 29085386 | 3 | Монтажные работы | 0 |  | 2 | 108001 | Электромонтажные работы , отдел 01-03 : ( на АЭС НР = 110% ) - (работы по упр. авиа.- движением: СП=55% ( {АВИА}=1; обычные работы : СП=65 - {AВИА}=0), при работе на АЭС СП= 68% ) | мФЕР-08 |  |  |  | 0 | 1402.57 | 516.18 | 145.07 | 6.89 | 741.32 | 74.73 | 0.51 | 0 | [17 empty] | 0 | 0 | 0 |  |  | *0,85 | *0,8 | 95 | 65 |  |  |  |  | 1 |  | -456611286 | 2 | 1 | 2 | 0 | 0 | 0 | 1208.93 | 0 | 1208.93 | 0 |  | 0 | 3 | 0 |  | 0 | 1 | 0 | 0 | 0 | 0 |  | 0
17 | 0 | 2680 | 2590 | 3 | 56-9-1 | Демонтаж дверных коробок в каменных стенах с отбивкой штукатурки в откосах | 100 коробок | 0.08 | 0 |  |  |  |  | 3976.5 | 0 | 174.45 | 105.6 | 3802.05 | 0 | 14.344 | 0.3176 | 0 | 2735.36 | 1953.83 |  | 35849923 | 1634.97 | 0 | 196.98 | 39.94 | 1437.99 | 0 | 179.3 | 3.97 | 0 | 1634.97 | 0 | 196.98 | 39.94 | 1437.99 | 0 | 179.3 | 3.97 | 0 | 70 | 50 | 1 | 1 |  |  | 1 | 33.05 | 11.07 | 1 |  |  |  |  | 0 | 1 | ТЕРр Московской обл., 56-9-1, приказ Минстроя России №675/пр от 21.09.2015 г. |  |  | 56001 | 0 | 56-9-1 | 1 | 6 | 0 | 33.05 | 1 | 1 | 1 | 1 | 1 |  | 82 | 62 |  |  |  | 0 | 0 | 0 | [5 empty] | 0 |  | 0 | 3976.5 | 0 | 2180.5686 | 1320.017 | 47525.5695 | 0 | 179.3 | 3.97 | 0 | 2735.355 | 1953.825 | [13 empty] | 0 | 0 | 1 | 1 |  |  |  | 1013 | 100 коробок | 100 коробок | 1 | [6 empty] | 29085589 | 6 | Ремонтно-строительные работы | 0 |  | 1 | 56001 | Проемы | рФЕР-56 |  |  |  | 0 | 1634.97 | 0 | 196.98 | 39.94 | 1437.99 | 179.3 | 3.97 | 0 | [17 empty] | 0 | 0 | 0 |  |  | *0,85 | *0,8 | 82 | 62 |  |  |  |  | 1 |  | 395004222 | 2 | 1 | 2 | 0 | 0 | 0 | 8665.69 | 8665.69 | 0 | 0 |  | 0 | 3 | 0 |  | 0 | 1 | 0 | 0 | 0 | 0 |  | 0
18 | 0 | 2680 |  | 3,1 | 509-9900 | Строительный мусор | т | 0.84 | 10.5 |  |  |  |  | 0 | 0 | 0 | 0 | 0 | 0 | 0 | 0 | 0 | 0 | 0 |  | 35849923 | 0 | 0 | 0 | 0 | 0 | 0 | 0 | 0 | 0 | 0 | 0 | 0 | 0 | 0 | 0 | 0 | 0 | 0 | 0 | 0 | 1 | 1 |  |  | 1 | 1 | 1 | 1 |  |  |  |  | 3 | 2 | ТССЦ Московской обл., 509-9900, приказ Минстроя России №675/пр от 21.09.2015 г. |  |  | 500002 | 0 |  | 0 | 12 | 0 | 1 | 1 | 1 | 1 | 1 | 1 |  | 0 | 0 |  |  |  | 0 | 0 | 0 | [5 empty] | 0 |  | 0 | 0 | 0 | 0 | 0 | 0 | 0 | 0 | 0 | 0 | 0 | 0 | [13 empty] | 0 | 0 | 1 | 1 |  |  |  | 1009 | т | т | 1000 | [6 empty] | 29085444 | 12 | Материалы монтажные | 0 |  | 2 | 500002 | Материалы и конструкции ( монтажные ) по ценникам и каталогам | ФССЦм |  |  |  | 0 | 0 | 0 | 0 | 0 | 0 | 0 | 0 | [18 empty] | 0 | 0 | 0 |  |  |  |  | 0 | 0 |  |  |  |  | 1 |  | -304821490 | 2 | 1 | -2 | 0 | 0 | 0 | 0 | 0 | 0 | 0 |  | 0 | 3 | 0 |  | 0 | 1 | 0 | 0 | 0 | 0 |  | 0
17 | 0 | 2684 | 2594 | 4 | 65-4-2 | Демонтаж унитазов и писсуаров | 100 приборов | 0.01 | 0 |  |  |  |  | 181.33 | 0 | 1.35 | 1.3 | 179.98 | 0 | 0.6384 | 0.0029 | 0 | 114.21 | 72.51 |  | 35849923 | 553.63 | 0 | 9.07 | 3.92 | 544.56 | 0 | 63.84 | 0.29 | 0 | 553.63 | 0 | 9.07 | 3.92 | 544.56 | 0 | 63.84 | 0.29 | 0 | 63 | 40 | 1 | 1 |  |  | 1 | 33.05 | 14.92 | 1 |  |  |  |  | 0 | 1 | ТЕРр Московской обл., 65-4-2, приказ Минстроя России №675/пр от 21.09.2015 г. |  |  | 65001 | 0 | 65-4-2 | 1 | 6 | 0 | 33.05 | 1 | 1 | 1 | 1 | 1 |  | 74 | 50 |  |  |  | 0 | 0 | 0 | [5 empty] | 0 |  | 0 | 181.33 | 0 | 135.3244 | 129.556 | 17997.708 | 0 | 63.84 | 0.29 | 0 | 114.2064 | 72.512 | [13 empty] | 0 | 0 | 1 | 1 |  |  |  | 1013 | 100 приборов | 100 приборов | 1 | [6 empty] | 29085598 | 6 | Ремонтно-строительные работы | 0 |  | 1 | 65001 | Внтуренниие с/техработы: демонтаж, разборка, промывка | рФЕР-65 |  |  |  | 0 | 553.63 | 0 | 9.07 | 3.92 | 544.56 | 63.84 | 0.29 | 0 | [17 empty] | 0 | 0 | 0 |  |  | *0,85 | *0,8 | 74 | 50 |  |  |  |  | 1 |  | 1742520375 | 2 | 1 | 2 | 0 | 0 | 0 | 368.05 | 368.05 | 0 | 0 |  | 0 | 3 | 0 |  | 0 | 1 | 0 | 0 | 0 | 0 |  | 0
18 | 0 | 2684 |  | 4,1 | 509-9899 | Строительный мусор и масса возвратных материалов | т | 0.0265 | 2.65 |  |  |  |  | 0 | 0 | 0 | 0 | 0 | 0 | 0 | 0 | 0 | 0 | 0 |  | 35849923 | 0 | 0 | 0 | 0 | 0 | 0 | 0 | 0 | 0 | 0 | 0 | 0 | 0 | 0 | 0 | 0 | 0 | 0 | 0 | 0 | 1 | 1 |  |  | 1 | 1 | 1 | 1 |  |  |  |  | 3 | 2 | ТССЦ Московской обл., 509-9899, приказ Минстроя России №675/пр от 21.09.2015 г. |  |  | 500002 | 0 |  | 0 | 12 | 0 | 1 | 1 | 1 | 1 | 1 | 1 |  | 0 | 0 |  |  |  | 0 | 0 | 0 | [5 empty] | 0 |  | 0 | 0 | 0 | 0 | 0 | 0 | 0 | 0 | 0 | 0 | 0 | 0 | [13 empty] | 0 | 0 | 1 | 1 |  |  |  | 1009 | т | т | 1000 | [6 empty] | 29085444 | 12 | Материалы монтажные | 0 |  | 2 | 500002 | Материалы и конструкции ( монтажные ) по ценникам и каталогам | ФССЦм |  |  |  | 0 | 0 | 0 | 0 | 0 | 0 | 0 | 0 | [18 empty] | 0 | 0 | 0 |  |  |  |  | 0 | 0 |  |  |  |  | 1 |  | 1697669219 | 2 | 1 | -2 | 0 | 0 | 0 | 0 | 0 | 0 | 0 |  | 0 | 3 | 0 |  | 0 | 1 | 0 | 0 | 0 | 0 |  | 0
17 | 0 | 2688 | 2598 | 5 | 65-4-1 | Демонтаж умывальников и раковин | 100 приборов | 0.02 | 0 |  |  |  |  | 291.68 | 0 | 2.43 | 2.32 | 289.25 | 0 | 1.026 | 0.0052 | 0 | 183.69 | 116.63 |  | 35849923 | 445.72 | 0 | 8.13 | 3.51 | 437.59 | 0 | 51.3 | 0.26 | 0 | 445.72 | 0 | 8.13 | 3.51 | 437.59 | 0 | 51.3 | 0.26 | 0 | 63 | 40 | 1 | 1 |  |  | 1 | 33.05 | 14.93 | 1 |  |  |  |  | 0 | 1 | ТЕРр Московской обл., 65-4-1, приказ Минстроя России №675/пр от 21.09.2015 г. |  |  | 65001 | 0 | 65-4-1 | 1 | 6 | 0 | 33.05 | 1 | 1 | 1 | 1 | 1 |  | 74 | 50 |  |  |  | 0 | 0 | 0 | [5 empty] | 0 |  | 0 | 291.68 | 0 | 121.3809 | 116.0055 | 14462.3495 | 0 | 51.3 | 0.26 | 0 | 183.6891 | 116.628 | [13 empty] | 0 | 0 | 1 | 1 |  |  |  | 1013 | 100 приборов | 100 приборов | 1 | [6 empty] | 29085598 | 6 | Ремонтно-строительные работы | 0 |  | 1 | 65001 | Внтуренниие с/техработы: демонтаж, разборка, промывка | рФЕР-65 |  |  |  | 0 | 445.72 | 0 | 8.13 | 3.51 | 437.59 | 51.3 | 0.26 | 0 | [17 empty] | 0 | 0 | 0 |  |  | *0,85 | *0,8 | 74 | 50 |  |  |  |  | 1 |  | 1101308715 | 2 | 1 | 2 | 0 | 0 | 0 | 592 | 592 | 0 | 0 |  | 0 | 3 | 0 |  | 0 | 1 | 0 | 0 | 0 | 0 |  | 0
18 | 0 | 2688 |  | 5,1 | 509-9899 | Строительный мусор и масса возвратных материалов | т | 0.0364 | 1.82 |  |  |  |  | 0 | 0 | 0 | 0 | 0 | 0 | 0 | 0 | 0 | 0 | 0 |  | 35849923 | 0 | 0 | 0 | 0 | 0 | 0 | 0 | 0 | 0 | 0 | 0 | 0 | 0 | 0 | 0 | 0 | 0 | 0 | 0 | 0 | 1 | 1 |  |  | 1 | 1 | 1 | 1 |  |  |  |  | 3 | 2 | ТССЦ Московской обл., 509-9899, приказ Минстроя России №675/пр от 21.09.2015 г. |  |  | 500002 | 0 |  | 0 | 12 | 0 | 1 | 1 | 1 | 1 | 1 | 1 |  | 0 | 0 |  |  |  | 0 | 0 | 0 | [5 empty] | 0 |  | 0 | 0 | 0 | 0 | 0 | 0 | 0 | 0 | 0 | 0 | 0 | 0 | [13 empty] | 0 | 0 | 1 | 1 |  |  |  | 1009 | т | т | 1000 | [6 empty] | 29085444 | 12 | Материалы монтажные | 0 |  | 2 | 500002 | Материалы и конструкции ( монтажные ) по ценникам и каталогам | ФССЦм |  |  |  | 0 | 0 | 0 | 0 | 0 | 0 | 0 | 0 | [18 empty] | 0 | 0 | 0 |  |  |  |  | 0 | 0 |  |  |  |  | 1 |  | 1697669219 | 2 | 1 | -2 | 0 | 0 | 0 | 0 | 0 | 0 | 0 |  | 0 | 3 | 0 |  | 0 | 1 | 0 | 0 | 0 | 0 |  | 0
17 | 0 | 2692 | 2602 | 6 | 57-2-3 | Разборка покрытий полов из керамических плиток | 100 м2 покрытия | 0.15 | 0 |  |  |  |  | 3055.42 | 0 | 100.8 | 96.37 | 2954.62 | 0 | 10.4805 | 0.216 | 0 | 2074.67 | 1647.53 |  | 35849923 | 641 | 0 | 45.01 | 19.44 | 595.99 | 0 | 69.87 | 1.44 | 0 | 641 | 0 | 45.01 | 19.44 | 595.99 | 0 | 69.87 | 1.44 | 0 | 68 | 54 | 1 | 1 |  |  | 1 | 33.05 | 14.93 | 1 |  |  |  |  | 0 | 1 | ТЕРр Московской обл., 57-2-3, приказ Минстроя России №675/пр от 21.09.2015 г. |  |  | 57001 | 0 | 57-2-3 | 1 | 6 | 0 | 33.05 | 1 | 1 | 1 | 1 | 1 |  | 80 | 68 |  |  |  | 0 | 0 | 0 | [5 empty] | 0 |  | 0 | 3055.42 | 0 | 671.9993 | 642.492 | 19697.4695 | 0 | 69.87 | 1.44 | 0 | 2074.6732 | 1647.5346 | [13 empty] | 0 | 0 | 1 | 1 |  |  |  | 1013 | 100 м2 покрытия | 100 м2 покрытия | 1 | [6 empty] | 29085590 | 6 | Ремонтно-строительные работы | 0 |  | 1 | 57001 | Полы | рФЕР-57 |  |  |  | 0 | 641 | 0 | 45.01 | 19.44 | 595.99 | 69.87 | 1.44 | 0 | [17 empty] | 0 | 0 | 0 |  |  | *0,85 | *0,8 | 80 | 68 |  |  |  |  | 1 |  | 1408343215 | 2 | 1 | 2 | 0 | 0 | 0 | 6777.62 | 6777.62 | 0 | 0 |  | 0 | 3 | 0 |  | 0 | 1 | 0 | 0 | 0 | 0 |  | 0
18 | 0 | 2692 |  | 6,1 | 509-9900 | Строительный мусор | т | 0.78 | 5.2 |  |  |  |  | 0 | 0 | 0 | 0 | 0 | 0 | 0 | 0 | 0 | 0 | 0 |  | 35849923 | 0 | 0 | 0 | 0 | 0 | 0 | 0 | 0 | 0 | 0 | 0 | 0 | 0 | 0 | 0 | 0 | 0 | 0 | 0 | 0 | 1 | 1 |  |  | 1 | 1 | 1 | 1 |  |  |  |  | 3 | 2 | ТССЦ Московской обл., 509-9900, приказ Минстроя России №675/пр от 21.09.2015 г. |  |  | 500002 | 0 |  | 0 | 12 | 0 | 1 | 1 | 1 | 1 | 1 | 1 |  | 0 | 0 |  |  |  | 0 | 0 | 0 | [5 empty] | 0 |  | 0 | 0 | 0 | 0 | 0 | 0 | 0 | 0 | 0 | 0 | 0 | 0 | [13 empty] | 0 | 0 | 1 | 1 |  |  |  | 1009 | т | т | 1000 | [6 empty] | 29085444 | 12 | Материалы монтажные | 0 |  | 2 | 500002 | Материалы и конструкции ( монтажные ) по ценникам и каталогам | ФССЦм |  |  |  | 0 | 0 | 0 | 0 | 0 | 0 | 0 | 0 | [18 empty] | 0 | 0 | 0 |  |  |  |  | 0 | 0 |  |  |  |  | 1 |  | -304821490 | 2 | 1 | -2 | 0 | 0 | 0 | 0 | 0 | 0 | 0 |  | 0 | 3 | 0 |  | 0 | 1 | 0 | 0 | 0 | 0 |  | 0
17 | 0 | 2693 | 2603 | 7 | 13-06-003-1 | Очистка поверхности щетками | 1 м2 очищаемой поверхности | 47 | 0 |  |  |  |  | 11929.73 | 0 | 0 | 0 | 11929.73 | 0 | 42.3 | 0 | 0 | 8231.51 | 5726.27 |  | 35849923 | 7.68 | 0 | 0 | 0 | 7.68 | 0 | 0.9 | 0 | 0 | 7.68 | 0 | 0 | 0 | 7.68 | 0 | 0.9 | 0 | 0 | 69 | 48 | 1 | 1 |  |  | 1 | 33.05 | 1 | 1 |  |  |  |  | 0 | 1 | ТЕР Московской обл., 13-06-003-1, приказ Минстроя России №675/пр от 21.09.2015 г. |  |  | 13001 | 0 | 13-06-003-1 | 1 | 2 | 0 | 33.05 | 1 | 1 | 1 | 1 | 1 |  | 90 | 70 |  |  |  | 0 | 0 | 0 | [5 empty] | 0 |  | 0 | 11929.73 | 0 | 0 | 0 | 253.824 | 0 | 0.9 | 0 | 0 | 8231.5137 | 5726.2704 | [13 empty] | 0 | 0 | 1 | 1 |  |  |  | 1013 | 1 м2 очищаемой поверхности | 1 м2 очищаемой поверхности | 1 | [6 empty] | 29085513 | 2 | Общестроительные работы | 0 |  | 1 | 13001 | Защита строительных конструкций | ФЕР-13 |  |  |  | 0 | 7.68 | 0 | 0 | 0 | 7.68 | 0.9 | 0 | 0 | [17 empty] | 0 | 0 | 0 | *0,9 | *0,85 | *0,85 | *0,8 | 81 | 59.5 |  |  |  |  | 1 |  | 975669188 | 2 | 1 | 2 | 0 | 0 | 0 | 25887.51 | 25887.51 | 0 | 0 |  | 0 | 3 | 0 |  | 0 | 1 | 0 | 0 | 0 | 0 |  | 0
51 | 0 | 5 | 2441 |  | Новый подраздел | демонтаж | 0 | [6 empty] | 20015.94 | 37.89 | 302.3 | 210.14 | 19675.75 | 0 | 70.4003 | 0.5519 | 0 | 13761.71 | 9789.6 |  |  | 20015.94 | 37.89 | 302.3 | 210.14 | 19675.75 | 0 | 70.4003 | 0.5519 | 0 | 13761.71 | 9789.6 |  |  | 0 | 0 | 0 | 43567.25 | 42358.32 | 1208.93 | 0 | 37.89 | 37.89 | 0 | 37.89 | 0 | 0 | 0 | 0 | 0 | [19 empty] | 0 | 0 | 0 | 43567.25 | 42358.32 | 1208.93 | 0 | 37.89 | 37.89 | 0 | 37.89 | 0 | 0 | 0 | 0 | 0 | [114 empty] | 0
50 | 0 | 0 | 1 | 201 | 20015.94 | ПЗ | Прямые затраты |  |  | 201 | 1 | 3 |  | 2
50 | 0 | 0 | 1 | 202 | 37.89 | СтМатОб | Стоимость материальных ресурсов (всего) |  |  | 202 | 2 | 3 |  | 2
50 | 0 | 0 | 1 | 222 | 0 | СтМатОбЗак | Стоимость материалов и оборудования заказчика |  |  | 222 | 3 | 3 |  | 2
50 | 0 | 0 | 1 | 225 | 37.89 | СтМатОбПод | Стоимость материалов и оборудования подрядчика |  |  | 225 | 4 | 3 |  | 2
50 | 0 | 0 | 1 | 226 | 37.89 | СтМат | Стоимость материалов (всего) |  |  | 226 | 5 | 3 |  | 2
50 | 0 | 0 | 1 | 227 | 0 | СтМатЗак | Стоимость материалов заказчика |  |  | 227 | 6 | 3 |  | 2
50 | 0 | 0 | 1 | 228 | 37.89 | СтМатПод | Стоимость материалов подрядчика |  |  | 228 | 7 | 3 |  | 2
50 | 0 | 0 | 1 | 216 | 0 | Оборуд | Стоимость оборудования (всего) |  |  | 216 | 8 | 3 |  | 2
50 | 0 | 0 | 1 | 223 | 0 | ОборудЗак | Стоимость оборудования заказчика |  |  | 223 | 9 | 3 |  | 2
50 | 0 | 0 | 1 | 229 | 0 | ОборудПод | Стоимость оборудования подрядчика |  |  | 229 | 10 | 3 |  | 2
50 | 0 | 0 | 1 | 203 | 302.3 | ЭММ | Эксплуатация машин |  |  | 203 | 11 | 3 |  | 2
50 | 0 | 0 | 1 | 231 | 0 | ЭММсНРиСП | Эксплуатация машин по ТСН-2001.16 |  |  | 231 | 12 | 3 |  | 2
50 | 0 | 0 | 1 | 204 | 210.14 | ЗПМ | ЗП машинистов |  |  | 204 | 13 | 3 |  | 2
50 | 0 | 0 | 1 | 205 | 19675.75 | ОЗП | Основная ЗП рабочих |  |  | 205 | 14 | 3 |  | 2
50 | 0 | 0 | 1 | 232 | 0 | ОЗПсНРиСП | Основная ЗП рабочих по ТСН-2001.16 |  |  | 232 | 15 | 3 |  | 2
50 | 0 | 0 | 1 | 214 | 42358.32 | Строит | Строительные работы с НР и СП |  |  | 214 | 16 | 3 |  | 2
50 | 0 | 0 | 1 | 215 | 1208.93 | Монтаж | Монтажные работы с НР и СП |  |  | 215 | 17 | 3 |  | 2
50 | 0 | 0 | 1 | 217 | 0 | Прочие | Прочие работы с НР и СП |  |  | 217 | 18 | 3 |  | 2
50 | 0 | 0 | 1 | 230 | 0 | ПрочиеЗатр | Прочие затраты по ТСН-2001.16 |  |  | 230 | 19 | 3 |  | 2
50 | 0 | 0 | 1 | 206 | 0 | ВозврМат | Возврат материалов |  |  | 206 | 20 | 3 |  | 2
50 | 0 | 0 | 1 | 207 | 70.4003 | ТрудСтр | Трудозатраты строителей |  |  | 207 | 21 | 3 |  | -1
50 | 0 | 0 | 1 | 208 | 0.5519 | ТрудМаш | Трудозатраты машинистов |  |  | 208 | 22 | 3 |  | -1
50 | 0 | 0 | 1 | 209 | 0 | ТранспМат | Транспорт материалов |  |  | 209 | 23 | 3 |  | 2
50 | 0 | 0 | 1 | 233 | 0 | Перевозка | Перевозка грузов |  |  | 233 | 24 | 3 |  | 2
50 | 0 | 0 | 1 | 210 | 13761.71 | НР | Накладные расходы |  |  | 210 | 25 | 3 |  | 2
50 | 0 | 0 | 1 | 211 | 9789.6 | СмПриб | Сметная прибыль |  |  | 211 | 26 | 3 |  | 2
50 | 0 | 0 | 1 | 224 | 43567.25 | Всего | Всего с НР и СП |  |  | 224 | 27 | 3 |  | 2
5 | 0 |  | 2512 |  | Новый подраздел | ремонт |  | 0 |  | 0 | [7 empty] | 0 |  |  | 0 | [53 empty] | 0 | [11 empty] | 0
52 | 0 | 5 | 2487 | 0 | Новый подраздел | ремонт | [7 empty] | 123970.89 | 60623.09 | 3358.51 | 1947.07 | 59989.29 | 0 | 195.0592 | 5.516 | 60.63 | 49875.43 | 25806.16 | 0 | 0 | 123970.89 | 60623.09 | 3358.51 | 1947.07 | 59989.29 | 0 | 195.0592 | 5.516 | 60.63 | 49875.43 | 25806.16 | 0 | 0 | 0 | 0 | 0 | 199652.48 | 197123.1 | 2529.38 | 0 | 60623.09 | 60623.09 | 0 | 60623.09 | 0 | 0 | 0 | 0 | 0 | 0 | 0 | 0 | 0 | 0 | 0 | 0 | 0 | 0 | 0 | 0 | 0 | 0 | 0 | 0 | 0 | 0 | 0 | 0 | 0 | 0 | 0 | 199652.48 | 197123.1 | 2529.38 | 0 | 60623.09 | 60623.09 | 0 | 60623.09 | 0 | 0 | 0 | 0 | 0 | 0 | 0 | 0 | 0 | 0 | 0 | 0 | 0 | 0 | 0 | 0 | 0 | 0 | 0 | 0 | 0 | 0 | 0 | 0 | 0 | 0 | 0 | 0 | 0 | 0 | 0 | 0 | 0 | 0 | 0 | 0 | 0 | 0 | 0 | 0 | 0 | 0 | 0 | 0 | 0 | 0 | 0 | 0 | 0 | 0 | 0 | 0 | 0 | 0 | 0 | 0 | 0 | 0 | 0 | 0 | 0 | 0 | 0 | 0 | 0 | 0 | 0 | 0 | 0 | 0 | 0 | 0 | 0 | 0 | 0 | 0 | 0 | 0 | 0 | 0 | 0 | 0 | 0 | 0 | 0 | 0 | 0 | 0 | 0 | 0 | 0 | 0 | 0 | 0 | 0 | 0 | 0 | 0 | 0 | 0 | 0 | 0 | 0 | 0 | 0 | 0 | 0 | 0 | 0 | 0 | 0 | 0 | 0 | 0 | 0 | 0 | 0 | 0 | 0 | 0
17 | 0 | 2705 | 2615 | 1 | 62-17-3 | Окрашивание водоэмульсионными составами поверхностей потолков, ранее окрашенных водоэмульсионной краской, с расчисткой старой краски до 35% | 100 м2 окрашиваемой поверхности | 0.15 | 0 |  |  |  |  | 2685.86 | 881.02 | 19.25 | 8.38 | 1785.59 | 0 | 6.2531 | 0.01875 | 0 | 1219.9 | 717.59 |  | 35849923 | 1857.59 | 1486.96 | 10.45 | 1.69 | 360.18 | 0 | 41.6875 | 0.125 | 0 | 1808.52 | 1486.96 | 8.36 | 1.35 | 313.2 | 0 | 36.25 | 0.1 | 0 | 68 | 40 | 1 | 1 |  |  | 1 | 33.05 | 12.28 | 3.95 |  |  |  |  | 0 | 1 | ТЕРр Московской обл., 62-17-3, приказ Минстроя России №675/пр от 21.09.2015 г. |  |  | 62001 | 0 | 62-17-3 | 1 | 6 | 0 | 33.05 | 1 | 1 | 1 | 1 | 1 |  | 80 | 50 |  |  |  | 0 | 0 | 0 | [5 empty] | 0 |  | 0 | 2685.86 | 5873.492 | 128.326 | 55.8545 | 11903.949 | 0 | 41.6875 | 0.125 | 0 | 1219.8996 | 717.588 |  |  |  |  | )*1,25 | )*1,25 | )*1,15 |  | )*1,15 | )*1,25 |  |  |  | 0 | 0 | 1 | 1 |  |  |  | 1005 | 100 м2 окрашиваемой поверхности | 100 м2 окрашиваемой поверхности | 100 | [6 empty] | 29085595 | 6 | Ремонтно-строительные работы | 0 |  | 1 | 62001 | Малярные работы | рФЕР-62 |  |  |  | 0 | 1808.52 | 1486.96 | 8.36 | 1.35 | 313.2 | 36.25 | 0.1 | 0 | [17 empty] | 0 | 0 | 0 |  |  | *0,85 | *0,8 | 80 | 50 |  |  |  |  | 1 |  | -451677371 | 2 | 1 | 2 | 0 | 0 | 0 | 4623.35 | 4623.35 | 0 | 0 |  | 0 | 3 | 0 |  | 0 | 1 | 0 | 0 | 0 | 0 |  | 0
17 | 0 | 2715 | 2625 | 2 | м08-03-593-5 | Светильник потолочный или настенный с креплением винтами или болтами для помещений с тяжелыми условиями среды, уплотненный | 100 шт. | 0.03 | 0 |  |  |  |  | 937 | 56.83 | 34.9 | 6.83 | 845.27 | 0 | 2.5782 | 0.0153 | 0 | 690.2 | 443.09 |  | 35849923 | 1513.77 | 516.18 | 145.07 | 6.89 | 852.52 | 0 | 85.9395 | 0.51 | 0 | 1402.57 | 516.18 | 145.07 | 6.89 | 741.32 | 0 | 74.73 | 0.51 | 0 | 81 | 52 | 1 | 1 |  |  | 1 | 33.05 | 8.02 | 3.67 |  |  |  |  | 0 | 2 | ТЕРм Московской обл., м08-03-593-5, приказ Минстроя России №675/пр от 21.09.2015 г. |  |  | 108001 | 0 | м08-03-593-5 | 1 | 3 | 0 | 33.05 | 1 | 1 | 1 | 1 | 1 |  | 95 | 65 |  |  |  | 0 | 0 | 0 | [5 empty] | 0 | Поправка: МДС 81-35.2004, п.4.9 Наименование: По работам, в технологии производства которых предусмотрена сварка металлоконструкций, металлопроката, стальных труб, листового металла, закладных деталей и др. металлоизделий, элементные сметные нормы и единичные расценки разработаны из условия применения углеродистой стали.При применении нержавеющей стали | 0 | 937 | 1894.3806 | 1163.4614 | 227.7145 | 28175.786 | 0 | 85.9395 | 0.51 | 0 | 690.201 | 443.092 | [6 empty] | )*1,15 |  | )*1,15 |  |  |  |  | 0 | 0 | 1 | 1 |  |  |  | 1010 | 100 шт. | 100 шт. | 100 | [6 empty] | 29085386 | 3 | Монтажные работы | 0 |  | 2 | 108001 | Электромонтажные работы , отдел 01-03 : ( на АЭС НР = 110% ) - (работы по упр. авиа.- движением: СП=55% ( {АВИА}=1; обычные работы : СП=65 - {AВИА}=0), при работе на АЭС СП= 68% ) | мФЕР-08 |  | Поправка: МДС 81-35.2004, п.4.9 |  | 0 | 1402.57 | 516.18 | 145.07 | 6.89 | 741.32 | 74.73 | 0.51 | 0 | [17 empty] | 0 | 0 | 0 |  |  | *0,85 | *0,8 | 95 | 65 |  |  |  |  | 1 |  | -456611286 | 2 | 1 | 2 | 0 | 0 | 0 | 2070.29 | 0 | 2070.29 | 0 |  | 0 | 3 | 0 |  | 0 | 1 | 0 | 0 | 0 | 0 |  | 0
17 | 0 | 2722 | 2631 | 3 | 15-04-006-3 | Покрытие поверхностей грунтовкой глубокого проникновения за 1 раз стен | 100 м2 покрытия | 0.47 | 0 |  |  |  |  | 1136 | 2.19 | 8.25 | 2.8 | 1125.56 | 0 | 3.5403 | 0.005875 | 0 | 902.69 | 417.49 |  | 35849923 | 74.12 | 0.18 | 1.48 | 0.18 | 72.46 | 0 | 7.5325 | 0.0125 | 0 | 64.37 | 0.18 | 1.18 | 0.14 | 63.01 | 0 | 6.55 | 0.01 | 0 | 80 | 37 | 1 | 1 |  |  | 1 | 33.05 | 11.86 | 25.89 |  |  |  |  | 0 | 1 | ТЕР Московской обл., 15-04-006-3, приказ Минстроя России №675/пр от 21.09.2015 г. |  |  | 15001 | 0 | 15-04-006-3 | 1 | 2 | 0 | 33.05 | 1 | 1 | 1 | 1 | 1 |  | 105 | 55 |  |  |  | 0 | 0 | 0 | [5 empty] | 0 |  | 0 | 1136 | 4.6602 | 17.5528 | 5.949 | 2394.803 | 0 | 7.5325 | 0.0125 | 0 | 902.688 | 417.4932 |  |  |  |  | )*1,25 | )*1,25 | )*1,15 |  | )*1,15 | )*1,25 |  |  |  | 0 | 0 | 1 | 1 |  |  |  | 1013 | 100 м2 покрытия | 100 м2 покрытия | 1 | [6 empty] | 29085536 | 2 | Общестроительные работы | 0 |  | 1 | 15001 | Отделочные работы | ФЕР-15 |  |  |  | 0 | 64.37 | 0.18 | 1.18 | 0.14 | 63.01 | 6.55 | 0.01 | 0 | [17 empty] | 0 | 0 | 0 | *0,9 | *0,85 | *0,85 | *0,8 | 94.5 | 46.75 |  |  |  |  | 1 |  | -1380718306 | 2 | 1 | 2 | 0 | 0 | 0 | 2456.18 | 2456.18 | 0 | 0 |  | 0 | 3 | 0 |  | 0 | 1 | 0 | 0 | 0 | 0 |  | 0
18 | 0 | 2721 |  | 3,1 | 101-2416 | Грунтовка: "Бетоконтакт", КНАУФ | кг | 10 | 21.2766 |  |  |  |  | 1340.24 | 1340.24 | 0 | 0 | 0 | 0 | 0 | 0 | 0 | 0 | 0 |  | 35849923 | 22.91 | 22.91 | 0 | 0 | 0 | 0 | 0 | 0 | 0 | 22.91 | 22.91 | 0 | 0 | 0 | 0 | 0 | 0 | 0 | 0 | 0 | 1 | 1 |  |  | 1 | 1 | 1 | 5.85 |  |  |  |  | 3 | 1 | ТСНБ-2001 Московской области, 101-2416, протокол от 29.07.2020 г. № 07 |  |  | 500001 | 0 | 101-2416 | 1 | 8 | 0 | 1 | 1 | 1 | 1 | 1 | 1 |  | 0 | 0 |  |  |  | 0 | 0 | 0 | [5 empty] | 0 |  | 0 | 1340.24 | 134.0235 | 0 | 0 | 0 | 0 | 0 | 0 | 0 | 0 | 0 | [13 empty] | 0 | 0 | 1 | 1 |  |  |  | 1009 | кг | кг | 1 | [6 empty] | 29085443 | 8 | Материалы строительные | 0 |  | 1 | 500001 | Материалы и конструкции ( строительные ) по ценникам и каталогом | ФССЦст |  |  |  | 0 | 22.91 | 22.91 | 0 | 0 | 0 | 0 | 0 | [18 empty] | 0 | 0 | 0 |  |  |  |  | 0 | 0 |  |  |  |  | 1 |  | -334051544 | 2 | 1 | 2 | 0 | 0 | 0 | 1340.24 | 1340.24 | 0 | 0 |  | 0 | 3 | 0 |  | 0 | 1 | 0 | 0 | 0 | 0 |  | 0
18 | 0 | 2722 |  | 3,2 | 101-9732 | Грунтовка | т | 0.00611 | 0.013 |  |  |  |  | 0 | 0 | 0 | 0 | 0 | 0 | 0 | 0 | 0 | 0 | 0 |  | 35849923 | 0 | 0 | 0 | 0 | 0 | 0 | 0 | 0 | 0 | 0 | 0 | 0 | 0 | 0 | 0 | 0 | 0 | 0 | 0 | 0 | 1 | 1 |  |  | 1 | 1 | 1 | 1 |  |  |  |  | 3 | 1 | ТССЦ Московской обл., 101-9732, приказ Минстроя России №675/пр от 21.09.2015 г. |  |  | 500001 | 0 |  | 0 | 8 | 1 | 1 | 1 | 1 | 1 | 1 | 1 |  | 0 | 0 |  |  |  | 0 | 0 | 0 | [5 empty] | 0 |  | 0 | 0 | 0 | 0 | 0 | 0 | 0 | 0 | 0 | 0 | 0 | 0 | [13 empty] | 0 | 0 | 1 | 1 |  |  |  | 1009 | т | т | 1000 | [6 empty] | 29085443 | 8 | Материалы строительные | 0 |  | 1 | 500001 | Материалы и конструкции ( строительные ) по ценникам и каталогом | ФССЦст |  |  |  | 0 | 0 | 0 | 0 | 0 | 0 | 0 | 0 | [18 empty] | 0 | 0 | 0 |  |  |  |  | 0 | 0 |  |  |  |  | 1 |  | -192135928 | 2 | 1 | -2 | 0 | 0 | 0 | 0 | 0 | 0 | 0 |  | 0 | 3 | 0 |  | 0 | 1 | 0 | 0 | 0 | 0 |  | 0
17 | 0 | 2729 | 2637 | 4 | 15-04-006-4 | Покрытие поверхностей грунтовкой глубокого проникновения за 2 раза стен | 100 м2 покрытия | 0 | 0 |  |  |  |  | 0 | 0 | 0 | 0 | 0 | 0 | 0 | 0 | 0 | 0 | 0 |  | 35849923 | 183.49 | 0.36 | 2.58 | 0.18 | 180.55 | 0 | 18.768 | 0.0125 | 0 | 159.42 | 0.36 | 2.06 | 0.14 | 157 | 0 | 16.32 | 0.01 | 0 | 80 | 37 | 1 | 1 |  |  | 1 | 33.05 | 11.32 | 25.89 |  |  |  |  | 0 | 1 | ТЕР Московской обл., 15-04-006-4, приказ Минстроя России №675/пр от 21.09.2015 г. |  |  | 15001 | 0 | 15-04-006-4 | 1 | 2 | 0 | 33.05 | 1 | 1 | 1 | 1 | 1 |  | 105 | 55 |  |  |  | 0 | 0 | 0 | [5 empty] | 0 | Поправка: МДС 81-35.2004, п.4.7 Наименование: Работы, выполняемые при реконструкции зданий и сооружений работы, аналогичные технологическим процессам в новом строительстве (в том числе возведение новых конструктивных элементов) стоимость которых определена по соответствующим сборникам ФЕР, кроме сборника № 46 «Работы при реконструкции зданий и сооружений» | 0 | 0 | 9.3204 | 29.2056 | 5.949 | 5967.1775 | 0 | 18.768 | 0.0125 | 0 | 0 | 0 |  |  |  |  | )*1,25 | )*1,25 | )*1,15 |  | )*1,15 | )*1,25 |  |  |  | 0 | 0 | 1 | 1 |  |  |  | 1013 | 100 м2 покрытия | 100 м2 покрытия | 1 | [6 empty] | 29085536 | 2 | Общестроительные работы | 0 |  | 1 | 15001 | Отделочные работы | ФЕР-15 |  | Поправка: МДС 81-35.2004, п.4.7 |  | 0 | 159.42 | 0.36 | 2.06 | 0.14 | 157 | 16.32 | 0.01 | 0 | [17 empty] | 0 | 0 | 0 | *0,9 | *0,85 | *0,85 | *0,8 | 94.5 | 46.75 |  |  |  |  | 1 |  | -257371518 | 2 | 1 | 2 | 0 | 0 | 0 | 0 | 0 | 0 | 0 |  | 0 | 3 | 0 |  | 0 | 1 | 0 | 0 | 0 | 0 |  | 0
18 | 0 | 2728 |  | 4,1 | 101-2416 | Грунтовка: "Бетоконтакт", КНАУФ | кг | 0 | 10 |  |  |  |  | 0 | 0 | 0 | 0 | 0 | 0 | 0 | 0 | 0 | 0 | 0 |  | 35849923 | 22.91 | 22.91 | 0 | 0 | 0 | 0 | 0 | 0 | 0 | 22.91 | 22.91 | 0 | 0 | 0 | 0 | 0 | 0 | 0 | 0 | 0 | 1 | 1 |  |  | 1 | 1 | 1 | 5.85 |  |  |  |  | 3 | 1 | ТСНБ-2001 Московской области, 101-2416, протокол от 29.07.2020 г. № 07 |  |  | 500001 | 0 | 101-2416 | 1 | 8 | 0 | 1 | 1 | 1 | 1 | 1 | 1 |  | 0 | 0 |  |  |  | 0 | 0 | 0 | [5 empty] | 0 |  | 0 | 0 | 134.0235 | 0 | 0 | 0 | 0 | 0 | 0 | 0 | 0 | 0 | [13 empty] | 0 | 0 | 1 | 1 |  |  |  | 1009 | кг | кг | 1 | [6 empty] | 29085443 | 8 | Материалы строительные | 0 |  | 1 | 500001 | Материалы и конструкции ( строительные ) по ценникам и каталогом | ФССЦст |  |  |  | 0 | 22.91 | 22.91 | 0 | 0 | 0 | 0 | 0 | [18 empty] | 0 | 0 | 0 |  |  |  |  | 0 | 0 |  |  |  |  | 1 |  | -334051544 | 2 | 1 | 2 | 0 | 0 | 0 | 0 | 0 | 0 | 0 |  | 0 | 3 | 0 |  | 0 | 1 | 0 | 0 | 0 | 0 |  | 0
18 | 0 | 2729 |  | 4,2 | 101-9732 | Грунтовка | т | 0 | 0.02 |  |  |  |  | 0 | 0 | 0 | 0 | 0 | 0 | 0 | 0 | 0 | 0 | 0 |  | 35849923 | 0 | 0 | 0 | 0 | 0 | 0 | 0 | 0 | 0 | 0 | 0 | 0 | 0 | 0 | 0 | 0 | 0 | 0 | 0 | 0 | 1 | 1 |  |  | 1 | 1 | 1 | 1 |  |  |  |  | 3 | 1 | ТССЦ Московской обл., 101-9732, приказ Минстроя России №675/пр от 21.09.2015 г. |  |  | 500001 | 0 |  | 0 | 8 | 1 | 1 | 1 | 1 | 1 | 1 | 1 |  | 0 | 0 |  |  |  | 0 | 0 | 0 | [5 empty] | 0 |  | 0 | 0 | 0 | 0 | 0 | 0 | 0 | 0 | 0 | 0 | 0 | 0 | [13 empty] | 0 | 0 | 1 | 1 |  |  |  | 1009 | т | т | 1000 | [6 empty] | 29085443 | 8 | Материалы строительные | 0 |  | 1 | 500001 | Материалы и конструкции ( строительные ) по ценникам и каталогом | ФССЦст |  |  |  | 0 | 0 | 0 | 0 | 0 | 0 | 0 | 0 | [18 empty] | 0 | 0 | 0 |  |  |  |  | 0 | 0 |  |  |  |  | 1 |  | -192135928 | 2 | 1 | -2 | 0 | 0 | 0 | 0 | 0 | 0 | 0 |  | 0 | 3 | 0 |  | 0 | 1 | 0 | 0 | 0 | 0 |  | 0
17 | 0 | 2736 | 2644 | 5 | 61-1-9 | Сплошное выравнивание штукатурки внутри здания (однослойная штукатурка) сухой растворной смесью (типа «Ветонит») толщиной до 10 мм для последующей окраски или оклейки обоями стен | 100 м2 поверхности | 0.47 | 0 |  |  |  |  | 13623.76 | 409.14 | 347.76 | 321.39 | 12866.86 | 0 | 39.8889 | 0.893 | 0 | 8836.13 | 5275.3 |  | 35849923 | 975.11 | 114.54 | 32.24 | 20.69 | 828.33 | 0 | 84.87 | 1.9 | 0 | 867.07 | 114.54 | 32.24 | 20.69 | 720.29 | 0 | 73.8 | 1.9 | 0 | 67 | 40 | 1 | 1 |  |  | 1 | 33.05 | 22.95 | 7.6 |  |  |  |  | 0 | 1 | ТЕРр Московской обл., 61-1-9, приказ Минстроя России №675/пр от 21.09.2015 г. |  |  | 61001 | 0 | 61-1-9 | 1 | 6 | 0 | 33.05 | 1 | 1 | 1 | 1 | 1 |  | 79 | 50 |  |  |  | 0 | 0 | 0 | [5 empty] | 0 | Поправка: МДС 81-35.2004, п.4.9 Наименование: По работам, в технологии производства которых предусмотрена сварка металлоконструкций, металлопроката, стальных труб, листового металла, закладных деталей и др. металлоизделий, элементные сметные нормы и единичные расценки разработаны из условия применения углеродистой стали.При применении нержавеющей стали | 0 | 13623.76 | 870.504 | 739.908 | 683.8045 | 27376.3065 | 0 | 84.87 | 1.9 | 0 | 8836.1275 | 5275.3 | [6 empty] | )*1,15 |  | )*1,15 |  |  |  |  | 0 | 0 | 1 | 1 |  |  |  | 1013 | 100 м2 поверхности | 100 м2 поверхности | 1 | [6 empty] | 29085594 | 6 | Ремонтно-строительные работы | 0 |  | 1 | 61001 | Штукатрурные работы | рФЕР-61 |  | Поправка: МДС 81-35.2004, п.4.9 |  | 0 | 867.07 | 114.54 | 32.24 | 20.69 | 720.29 | 73.8 | 1.9 | 0 | [17 empty] | 0 | 0 | 0 |  |  | *0,85 | *0,8 | 79 | 50 |  |  |  |  | 1 |  | -1146504129 | 2 | 1 | 2 | 0 | 0 | 0 | 27735.19 | 27735.19 | 0 | 0 |  | 0 | 3 | 0 |  | 0 | 1 | 0 | 0 | 0 | 0 |  | 0
18 | 0 | 2735 |  | 5,1 | 402-9544 | Смеси сухие растворные типа «Ветонит» | т | 0.4512 | 0.96 |  |  |  |  | 0 | 0 | 0 | 0 | 0 | 0 | 0 | 0 | 0 | 0 | 0 |  | 35849923 | 0 | 0 | 0 | 0 | 0 | 0 | 0 | 0 | 0 | 0 | 0 | 0 | 0 | 0 | 0 | 0 | 0 | 0 | 0 | 0 | 1 | 1 |  |  | 1 | 1 | 1 | 1 |  |  |  |  | 3 | 1 | ТССЦ Московской обл., 402-9544, приказ Минстроя России №675/пр от 21.09.2015 г. |  |  | 500001 | 0 |  | 0 | 8 | 0 | 1 | 1 | 1 | 1 | 1 | 1 |  | 0 | 0 |  |  |  | 0 | 0 | 0 | [5 empty] | 0 |  | 0 | 0 | 0 | 0 | 0 | 0 | 0 | 0 | 0 | 0 | 0 | 0 | [13 empty] | 0 | 0 | 1 | 1 |  |  |  | 1009 | т | т | 1000 | [6 empty] | 29085443 | 8 | Материалы строительные | 0 |  | 1 | 500001 | Материалы и конструкции ( строительные ) по ценникам и каталогом | ФССЦст |  |  |  | 0 | 0 | 0 | 0 | 0 | 0 | 0 | 0 | [18 empty] | 0 | 0 | 0 |  |  |  |  | 0 | 0 |  |  |  |  | 1 |  | -393552753 | 2 | 1 | -2 | 0 | 0 | 0 | 0 | 0 | 0 | 0 |  | 0 | 3 | 0 |  | 0 | 1 | 0 | 0 | 0 | 0 |  | 0
17 | 0 | 2749 | 2657 | 6 | 15-01-020-11 | Облицовка стен на клее из сухих смесей с карнизными, плинтусными и угловыми плитками в общественных зданиях по кирпичу и бетону | 100 м2 поверхности облицовки | 0.47 | 0 |  |  |  |  | 60898.25 | 31029.91 | 394.92 | 340.18 | 29473.42 | 0 | 97.1441 | 0.96937 | 0 | 23850.88 | 11031.03 |  | 35849923 | 14007.77 | 12069.67 | 40.69 | 21.9 | 1897.41 | 0 | 206.6895 | 2.0625 | 0 | 13752.14 | 12069.67 | 32.55 | 17.52 | 1649.92 | 0 | 179.73 | 1.65 | 0 | 80 | 37 | 1 | 1 |  |  | 1 | 33.05 | 20.65 | 5.47 |  |  |  |  | 0 | 1 | ТЕР Московской обл., 15-01-020-11, приказ Минстроя России №675/пр от 21.09.2015 г. |  |  | 15001 | 0 | 15-01-020-11 | 1 | 2 | 0 | 33.05 | 1 | 1 | 1 | 1 | 1 |  | 105 | 55 |  |  |  | 0 | 0 | 0 | [5 empty] | 0 | Поправка: МДС 81-35.2004, п.4.7 Наименование: Работы, выполняемые при реконструкции зданий и сооружений работы, аналогичные технологическим процессам в новом строительстве (в том числе возведение новых конструктивных элементов) стоимость которых определена по соответствующим сборникам ФЕР, кроме сборника № 46 «Работы при реконструкции зданий и сооружений» | 0 | 60898.25 | 66021.0949 | 840.2485 | 723.795 | 62709.4005 | 0 | 206.6895 | 2.0625 | 0 | 23850.88 | 11031.032 |  |  |  |  | )*1,25 | )*1,25 | )*1,15 |  | )*1,15 | )*1,25 |  |  |  | 0 | 0 | 1 | 1 |  |  |  | 1013 | 100 м2 поверхности облицовки | 100 м2 поверхности облицовки | 1 | [6 empty] | 29085536 | 2 | Общестроительные работы | 0 |  | 1 | 15001 | Отделочные работы | ФЕР-15 |  | Поправка: МДС 81-35.2004, п.4.7 |  | 0 | 13752.14 | 12069.67 | 32.55 | 17.52 | 1649.92 | 179.73 | 1.65 | 0 | [17 empty] | 0 | 0 | 0 | *0,9 | *0,85 | *0,85 | *0,8 | 94.5 | 46.75 |  |  |  |  | 1 |  | -868699223 | 2 | 1 | 2 | 0 | 0 | 0 | 95780.16 | 95780.16 | 0 | 0 |  | 0 | 3 | 0 |  | 0 | 1 | 0 | 0 | 0 | 0 |  | 0
17 | 0 | 2756 | 2664 | 7 | м08-03-591-2 | Выключатель одноклавишный утопленного типа при скрытой проводке | 100 шт. | 0.02 | 0 |  |  |  |  | 200.38 | 5.09 | 1.04 | 0.27 | 194.25 | 0 | 0.59248 | 0.0006 | 0 | 157.56 | 101.15 |  | 35849923 | 335.62 | 35.97 | 5.78 | 0.41 | 293.87 | 0 | 29.624 | 0.03 | 0 | 297.29 | 35.97 | 5.78 | 0.41 | 255.54 | 0 | 25.76 | 0.03 | 0 | 81 | 52 | 1 | 1 |  |  | 1 | 33.05 | 9.01 | 7.08 |  |  |  |  | 0 | 2 | ТЕРм Московской обл., м08-03-591-2, приказ Минстроя России №675/пр от 21.09.2015 г. |  |  | 108001 | 0 | м08-03-591-2 | 1 | 3 | 0 | 33.05 | 1 | 1 | 1 | 1 | 1 |  | 95 | 65 |  |  |  | 0 | 0 | 0 | [5 empty] | 0 | Поправка: МДС 81-35.2004, п.4.9 Наименование: По работам, в технологии производства которых предусмотрена сварка металлоконструкций, металлопроката, стальных труб, листового металла, закладных деталей и др. металлоизделий, элементные сметные нормы и единичные расценки разработаны из условия применения углеродистой стали.При применении нержавеющей стали | 0 | 200.38 | 254.6676 | 52.0778 | 13.5505 | 9712.4035 | 0 | 29.624 | 0.03 | 0 | 157.5612 | 101.1504 | [6 empty] | )*1,15 |  | )*1,15 |  |  |  |  | 0 | 0 | 1 | 1 |  |  |  | 1010 | 100 шт. | 100 шт. | 100 | [6 empty] | 29085386 | 3 | Монтажные работы | 0 |  | 2 | 108001 | Электромонтажные работы , отдел 01-03 : ( на АЭС НР = 110% ) - (работы по упр. авиа.- движением: СП=55% ( {АВИА}=1; обычные работы : СП=65 - {AВИА}=0), при работе на АЭС СП= 68% ) | мФЕР-08 |  | Поправка: МДС 81-35.2004, п.4.9 |  | 0 | 297.29 | 35.97 | 5.78 | 0.41 | 255.54 | 25.76 | 0.03 | 0 | [17 empty] | 0 | 0 | 0 |  |  | *0,85 | *0,8 | 95 | 65 |  |  |  |  | 1 |  | -1123257417 | 2 | 1 | 2 | 0 | 0 | 0 | 459.09 | 0 | 459.09 | 0 |  | 0 | 3 | 0 |  | 0 | 1 | 0 | 0 | 0 | 0 |  | 0
17 | 0 | 2768 | 2676 | 8 | 11-01-006-2 | Устройство гидроизоляции полимерцементным составом толщиной слоя 30 мм на латексе СКС-65-ГП | 100 м2 поверхности | 0.15 | 0 |  |  |  |  | 10555.84 | 4320.21 | 1858.45 | 882.48 | 4377.18 | 0 | 13.7672 | 2.595 | 0 | 4944.08 | 2682.43 |  | 35849923 | 4758.22 | 2818.14 | 1057.14 | 178.01 | 882.94 | 0 | 91.7815 | 17.3 | 0 | 4431.62 | 2818.14 | 845.71 | 142.41 | 767.77 | 0 | 79.81 | 13.84 | 0 | 94 | 51 | 1 | 1 |  |  | 1 | 33.05 | 11.72 | 10.22 |  |  |  |  | 0 | 1 | ТЕР Московской обл., 11-01-006-2, приказ Минстроя России №675/пр от 21.09.2015 г. |  |  | 11001 | 0 | 11-01-006-2 | 1 | 2 | 0 | 33.05 | 1 | 1 | 1 | 1 | 1 |  | 123 | 75 |  |  |  | 0 | 0 | 0 | [5 empty] | 0 | Поправка: МДС 81-35.2004, п.4.7 Наименование: Работы, выполняемые при реконструкции зданий и сооружений работы, аналогичные технологическим процессам в новом строительстве (в том числе возведение новых конструктивных элементов) стоимость которых определена по соответствующим сборникам ФЕР, кроме сборника № 46 «Работы при реконструкции зданий и сооружений» | 0 | 10555.84 | 28801.3908 | 12389.6808 | 5883.2305 | 29181.167 | 0 | 91.7815 | 17.3 | 0 | 4944.0804 | 2682.4266 |  |  |  |  | )*1,25 | )*1,25 | )*1,15 |  | )*1,15 | )*1,25 |  |  |  | 0 | 0 | 1 | 1 |  |  |  | 1013 | 100 м2 поверхности | 100 м2 поверхности | 1 | [6 empty] | 29085511 | 2 | Общестроительные работы | 0 |  | 1 | 11001 | Полы | ФЕР-11 |  | Поправка: МДС 81-35.2004, п.4.7 |  | 0 | 4431.62 | 2818.14 | 845.71 | 142.41 | 767.77 | 79.81 | 13.84 | 0 | [17 empty] | 0 | 0 | 0 | *0,9 | *0,85 | *0,85 | *0,8 | 110.7 | 63.75 |  |  |  |  | 1 |  | 2119765829 | 2 | 1 | 2 | 0 | 0 | 0 | 18182.35 | 18182.35 | 0 | 0 |  | 0 | 3 | 0 |  | 0 | 1 | 0 | 0 | 0 | 0 |  | 0
17 | 0 | 2777 | 2685 | 9 | 11-01-011-8 | Устройство стяжек из выравнивающей смеси типа «Ветонит» 5000, толщиной 5 мм | 100 м2 стяжки | 0.15 | 0 |  |  |  |  | 5664.25 | 3799.35 | 32.96 | 9.37 | 1831.94 | 0 | 6.4981 | 0.024375 | 0 | 1730.83 | 939.07 |  | 35849923 | 11128.09 | 10732.62 | 25.94 | 1.89 | 369.53 | 0 | 43.3205 | 0.1625 | 0 | 11074.7 | 10732.62 | 20.75 | 1.51 | 321.33 | 0 | 37.67 | 0.13 | 0 | 94 | 51 | 1 | 1 |  |  | 1 | 33.05 | 8.47 | 2.36 |  |  |  |  | 0 | 1 | ТЕР Московской обл., 11-01-011-8, приказ Минстроя России №675/пр от 21.09.2015 г. |  |  | 11001 | 0 | 11-01-011-8 | 1 | 2 | 0 | 33.05 | 1 | 1 | 1 | 1 | 1 |  | 123 | 75 |  |  |  | 0 | 0 | 0 | [5 empty] | 0 | Поправка: МДС 81-35.2004, п.4.7 Наименование: Работы, выполняемые при реконструкции зданий и сооружений работы, аналогичные технологическим процессам в новом строительстве (в том числе возведение новых конструктивных элементов) стоимость которых определена по соответствующим сборникам ФЕР, кроме сборника № 46 «Работы при реконструкции зданий и сооружений» | 0 | 5664.25 | 25328.9832 | 219.7118 | 62.4645 | 12212.9665 | 0 | 43.3205 | 0.1625 | 0 | 1730.8314 | 939.0681 |  |  |  |  | )*1,25 | )*1,25 | )*1,15 |  | )*1,15 | )*1,25 |  |  |  | 0 | 0 | 1 | 1 |  |  |  | 1013 | 100 м2 стяжки | 100 м2 стяжки | 1 | [6 empty] | 29085511 | 2 | Общестроительные работы | 0 |  | 1 | 11001 | Полы | ФЕР-11 |  | Поправка: МДС 81-35.2004, п.4.7 |  | 0 | 11074.7 | 10732.62 | 20.75 | 1.51 | 321.33 | 37.67 | 0.13 | 0 | [17 empty] | 0 | 0 | 0 | *0,9 | *0,85 | *0,85 | *0,8 | 110.7 | 63.75 |  |  |  |  | 1 |  | -439027975 | 2 | 1 | 2 | 0 | 0 | 0 | 8334.15 | 8334.15 | 0 | 0 |  | 0 | 3 | 0 |  | 0 | 1 | 0 | 0 | 0 | 0 |  | 0
17 | 0 | 2789 | 2697 | 10 | 11-01-300-1 | Устройство покрытий из керамогранитных плиток размером 30х30 см | 100 м2 | 0.15 | 0 |  |  |  |  | 10484.87 | 6261.74 | 404.81 | 285.01 | 3818.32 | 0 | 13.2187 | 0.79125 | 0 | 3857.13 | 2092.7 |  | 35849923 | 10010.48 | 9055.3 | 184.97 | 57.49 | 770.21 | 0 | 88.1245 | 5.275 | 0 | 9873.02 | 9055.3 | 147.97 | 45.99 | 669.75 | 0 | 76.63 | 4.22 | 0 | 94 | 51 | 1 | 1 |  |  | 1 | 33.05 | 14.59 | 4.61 |  |  |  |  | 0 | 1 | ТСНБ-2001 Московской области, 11-01-300-1, протокол от 26.08.2020 г. № 08 |  |  | 11001 | 0 | 11-01-300-1 | 1 | 2 | 0 | 33.05 | 1 | 1 | 1 | 1 | 1 |  | 123 | 75 |  |  |  | 0 | 0 | 0 | [5 empty] | 0 | Поправка: МДС 81-35.2004, п.4.7 Наименование: Работы, выполняемые при реконструкции зданий и сооружений работы, аналогичные технологическим процессам в новом строительстве (в том числе возведение новых конструктивных элементов) стоимость которых определена по соответствующим сборникам ФЕР, кроме сборника № 46 «Работы при реконструкции зданий и сооружений» | 0 | 10484.87 | 41744.933 | 2698.7123 | 1900.0445 | 25455.4405 | 0 | 88.1245 | 5.275 | 0 | 3857.1302 | 2092.6983 |  |  |  |  | )*1,25 | )*1,25 | )*1,15 |  | )*1,15 | )*1,25 |  |  |  | 0 | 0 | 1 | 1 |  |  |  | 1005 | 100 м2 | 100 м2 | 100 | [6 empty] | 29085511 | 2 | Общестроительные работы | 0 |  | 1 | 11001 | Полы | ФЕР-11 |  | Поправка: МДС 81-35.2004, п.4.7 |  | 0 | 9873.02 | 9055.3 | 147.97 | 45.99 | 669.75 | 76.63 | 4.22 | 0 | [17 empty] | 0 | 0 | 0 | *0,9 | *0,85 | *0,85 | *0,8 | 110.7 | 63.75 |  |  |  |  | 1 |  | -3766666 | 2 | 1 | 2 | 0 | 0 | 0 | 16434.7 | 16434.7 | 0 | 0 |  | 0 | 3 | 0 |  | 0 | 1 | 0 | 0 | 0 | 0 |  | 0
17 | 0 |  |  | 11 | 101-1741 | Плитки керамические для полов гладкие неглазурованные многоцветные квадратные и прямоугольные | м2 | 15 | 0 |  |  |  |  | 8003.79 | 8003.79 | 0 | 0 | 0 | 0 | 0 | 0 | 46.5 | 0 | 0 |  | 35849923 | 67.8 | 67.8 | 0 | 0 | 0 | 0 | 0 | 0 | 3.1 | 67.8 | 67.8 | 0 | 0 | 0 | 0 | 0 | 0 | 3.1 | 0 | 0 | 1 | 1 |  |  | 1 | 1 | 1 | 7.87 |  |  |  |  | 3 | 1 | ТССЦ Московской обл., 101-1741, приказ Минстроя России №675/пр от 21.09.2015 г. |  |  | 500001 | 0 | 101-1741 | 1 | 8 | 0 | 1 | 1 | 1 | 1 | 1 | 1 |  | 0 | 0 |  |  |  | 0 | 0 | 0 | [5 empty] | 0 |  | 0 | 8003.79 | 533.586 | 0 | 0 | 0 | 0 | 0 | 0 | 3.1 | 0 | 0 | [13 empty] | 0 | 0 | 1 | 1 |  |  |  | 1005 | м2 | м2 | 1 | [6 empty] | 29085443 | 8 | Материалы строительные | 0 |  | 1 | 500001 | Материалы и конструкции ( строительные ) по ценникам и каталогом | ФССЦст |  |  |  | 0 | 67.8 | 67.8 | 0 | 0 | 0 | 0 | 0 | 0 | [17 empty] | 0 | 0 | 0 |  |  |  |  | 0 | 0 |  |  |  |  | 1 |  | -236491345 | 2 | 1 | 2 | 0 | 0 | 0 | 8003.79 | 8003.79 | 0 | 0 |  | 0 | 3 | 0 |  | 0 | 1 | 0 | 0 | 0 | 0 |  | 0
17 | 0 | 2805 | 2713 | 12 | 17-01-003-1 | Установка унитазов с бачком непосредственно присоединенным | 10 компл. | 0.1 | 0 |  |  |  |  | 4469.95 | 3515.01 | 64.31 | 17.85 | 890.63 | 0 | 2.8336 | 0.04 | 0 | 890.31 | 508.75 |  | 35849923 | 3754.25 | 3429.28 | 55.49 | 5.4 | 269.48 | 0 | 28.336 | 0.4 | 0 | 3708 | 3429.28 | 44.39 | 4.32 | 234.33 | 0 | 24.64 | 0.32 | 0 | 98 | 56 | 1 | 1 |  |  | 1 | 33.05 | 11.59 | 10.25 |  |  |  |  | 0 | 1 | ТЕР Московской обл., 17-01-003-1, приказ Минстроя России №675/пр от 21.09.2015 г. |  |  | 17001 | 0 | 17-01-003-1 | 1 | 2 | 0 | 33.05 | 1 | 1 | 1 | 1 | 1 |  | 128 | 83 |  |  |  | 0 | 0 | 0 | [5 empty] | 0 | Поправка: МДС 81-35.2004, п.4.7 Наименование: Работы, выполняемые при реконструкции зданий и сооружений работы, аналогичные технологическим процессам в новом строительстве (в том числе возведение новых конструктивных элементов) стоимость которых определена по соответствующим сборникам ФЕР, кроме сборника № 46 «Работы при реконструкции зданий и сооружений» | 0 | 4469.95 | 35150.12 | 643.1291 | 178.47 | 8906.314 | 0 | 28.336 | 0.4 | 0 | 890.3104 | 508.7488 |  |  |  |  | )*1,25 | )*1,25 | )*1,15 |  | )*1,15 | )*1,25 |  |  |  | 0 | 0 | 1 | 1 |  |  |  | 1013 | 10 компл. | 10 компл. | 1 | [6 empty] | 29085538 | 2 | Общестроительные работы | 0 |  | 1 | 17001 | Водопровод и канализация - внутренние устройства | ФЕР-17 |  | Поправка: МДС 81-35.2004, п.4.7 |  | 0 | 3708 | 3429.28 | 44.39 | 4.32 | 234.33 | 24.64 | 0.32 | 0 | [17 empty] | 0 | 0 | 0 | *0,9 | *0,85 | *0,85 | *0,8 | 115.2 | 70.55 |  |  |  |  | 1 |  | 488301813 | 2 | 1 | 2 | 0 | 0 | 0 | 5869.01 | 5869.01 | 0 | 0 |  | 0 | 3 | 0 |  | 0 | 1 | 0 | 0 | 0 | 0 |  | 0
17 | 0 | 2818 | 2725 | 14 | 17-01-001-15 | Установка умывальников групповых с подводкой холодной и горячей воды | 10 компл. | 0.1 | 0 |  |  |  |  | 10583.37 | 7611.24 | 191.86 | 72.51 | 2780.27 | 0 | 8.7446 | 0.1625 | 0 | 2795.72 | 1597.56 |  | 35849923 | 7503.46 | 6494.23 | 168 | 21.94 | 841.23 | 0 | 87.446 | 1.625 | 0 | 7360.13 | 6494.23 | 134.4 | 17.55 | 731.5 | 0 | 76.04 | 1.3 | 0 | 98 | 56 | 1 | 1 |  |  | 1 | 33.05 | 11.42 | 11.72 |  |  |  |  | 0 | 1 | ТЕР Московской обл., 17-01-001-15, приказ Минстроя России №675/пр от 21.09.2015 г. |  |  | 17001 | 0 | 17-01-001-15 | 1 | 2 | 0 | 33.05 | 1 | 1 | 1 | 1 | 1 |  | 128 | 83 |  |  |  | 0 | 0 | 0 | [5 empty] | 0 | Поправка: МДС 81-35.2004, п.4.7 Наименование: Работы, выполняемые при реконструкции зданий и сооружений работы, аналогичные технологическим процессам в новом строительстве (в том числе возведение новых конструктивных элементов) стоимость которых определена по соответствующим сборникам ФЕР, кроме сборника № 46 «Работы при реконструкции зданий и сооружений» | 0 | 10583.37 | 76112.3756 | 1918.56 | 725.117 | 27802.6515 | 0 | 87.446 | 1.625 | 0 | 2795.7244 | 1597.5568 |  |  |  |  | )*1,25 | )*1,25 | )*1,15 |  | )*1,15 | )*1,25 |  |  |  | 0 | 0 | 1 | 1 |  |  |  | 1013 | 10 компл. | 10 компл. | 1 | [6 empty] | 29085538 | 2 | Общестроительные работы | 0 |  | 1 | 17001 | Водопровод и канализация - внутренние устройства | ФЕР-17 |  | Поправка: МДС 81-35.2004, п.4.7 |  | 0 | 7360.13 | 6494.23 | 134.4 | 17.55 | 731.5 | 76.04 | 1.3 | 0 | [17 empty] | 0 | 0 | 0 | *0,9 | *0,85 | *0,85 | *0,8 | 115.2 | 70.55 |  |  |  |  | 1 |  | 1104057221 | 2 | 1 | 2 | 0 | 0 | 0 | 14976.65 | 14976.65 | 0 | 0 |  | 0 | 3 | 0 |  | 0 | 1 | 0 | 0 | 0 | 0 |  | 0
18 | 0 | 2817 |  | 14,1 | 301-7377 | Ванна моечная трехсекционная, размером 1500х500х860 мм | шт. | 0.1 | 1 |  |  |  |  | 962.93 | 962.93 | 0 | 0 | 0 | 0 | 0 | 0 | 14.13 | 0 | 0 |  | 35849923 | 3086.32 | 3086.32 | 0 | 0 | 0 | 0 | 0 | 0 | 141.34 | 3086.32 | 3086.32 | 0 | 0 | 0 | 0 | 0 | 0 | 141.34 | 0 | 0 | 1 | 1 |  |  | 1 | 1 | 1 | 3.12 |  |  |  |  | 3 | 1 | ТССЦ Московской обл., 301-7377, приказ Минстроя России №675/пр от 21.09.2015 г. |  |  | 500001 | 0 | 301-7377 | 1 | 8 | 0 | 1 | 1 | 1 | 1 | 1 | 1 |  | 0 | 0 |  |  |  | 0 | 0 | 0 | [5 empty] | 0 |  | 0 | 962.93 | 9629.3184 | 0 | 0 | 0 | 0 | 0 | 0 | 141.34 | 0 | 0 | [13 empty] | 0 | 0 | 1 | 1 |  |  |  | 1010 | шт. | шт. | 1 | [6 empty] | 29085443 | 8 | Материалы строительные | 0 |  | 1 | 500001 | Материалы и конструкции ( строительные ) по ценникам и каталогом | ФССЦст |  |  |  | 0 | 3086.32 | 3086.32 | 0 | 0 | 0 | 0 | 0 | [18 empty] | 0 | 0 | 0 |  |  |  |  | 0 | 0 |  |  |  |  | 1 |  | -412593624 | 2 | 1 | 2 | 0 | 0 | 0 | 962.93 | 962.93 | 0 | 0 |  | 0 | 3 | 0 |  | 0 | 1 | 0 | 0 | 0 | 0 |  | 0
18 | 0 | 2816 |  | 14,2 | 301-1550 | Умывальник групповой чугунный, эмалированный с педальным пуском, диаметром 1000 мм | компл. | -1 | -10 |  |  |  |  | -7575.6 | -7575.6 | 0 | 0 | 0 | 0 | 0 | 0 | 0 | 0 | 0 |  | 35849923 | 642 | 642 | 0 | 0 | 0 | 0 | 0 | 0 | 0 | 642 | 642 | 0 | 0 | 0 | 0 | 0 | 0 | 0 | 0 | 0 | 1 | 1 |  |  | 1 | 1 | 1 | 11.8 |  |  |  |  | 3 | 1 | ТССЦ Московской обл., 301-1550, приказ Минстроя России №675/пр от 21.09.2015 г. |  |  | 500001 | 0 | 301-1550 | 1 | 8 | 1 | 1 | 1 | 1 | 1 | 1 | 1 |  | 0 | 0 |  |  |  | 0 | 0 | 0 | [5 empty] | 0 |  | 0 | -7575.6 | 7575.6 | 0 | 0 | 0 | 0 | 0 | 0 | 0 | 0 | 0 | [13 empty] | 0 | 0 | 1 | 1 |  |  |  | 1013 | компл. | компл. | 1 | [6 empty] | 29085443 | 8 | Материалы строительные | 0 |  | 1 | 500001 | Материалы и конструкции ( строительные ) по ценникам и каталогом | ФССЦст |  |  |  | 0 | 642 | 642 | 0 | 0 | 0 | 0 | 0 | [18 empty] | 0 | 0 | 0 |  |  |  |  | 0 | 0 |  |  |  |  | 1 |  | 1147847921 | 2 | 1 | 2 | 0 | 0 | 0 | -7575.6 | -7575.6 | 0 | 0 |  | 0 | 3 | 0 |  | 0 | 1 | 0 | 0 | 0 | 0 |  | 0
51 | 0 | 5 | 2487 |  | Новый подраздел | ремонт | 0 | [6 empty] | 123970.89 | 60623.09 | 3358.51 | 1947.07 | 59989.29 | 0 | 195.0592 | 5.516 | 60.63 | 49875.43 | 25806.16 |  |  | 123970.89 | 60623.09 | 3358.51 | 1947.07 | 59989.29 | 0 | 195.0592 | 5.516 | 60.63 | 49875.43 | 25806.16 |  |  | 0 | 0 | 0 | 199652.48 | 197123.1 | 2529.38 | 0 | 60623.09 | 60623.09 | 0 | 60623.09 | 0 | 0 | 0 | 0 | 0 | [19 empty] | 0 | 0 | 0 | 199652.48 | 197123.1 | 2529.38 | 0 | 60623.09 | 60623.09 | 0 | 60623.09 | 0 | 0 | 0 | 0 | 0 | [114 empty] | 0
50 | 0 | 0 | 1 | 201 | 123970.89 | ПЗ | Прямые затраты |  |  | 201 | 1 | 3 |  | 2
50 | 0 | 0 | 1 | 202 | 60623.09 | СтМатОб | Стоимость материальных ресурсов (всего) |  |  | 202 | 2 | 3 |  | 2
50 | 0 | 0 | 1 | 222 | 0 | СтМатОбЗак | Стоимость материалов и оборудования заказчика |  |  | 222 | 3 | 3 |  | 2
50 | 0 | 0 | 1 | 225 | 60623.09 | СтМатОбПод | Стоимость материалов и оборудования подрядчика |  |  | 225 | 4 | 3 |  | 2
50 | 0 | 0 | 1 | 226 | 60623.09 | СтМат | Стоимость материалов (всего) |  |  | 226 | 5 | 3 |  | 2
50 | 0 | 0 | 1 | 227 | 0 | СтМатЗак | Стоимость материалов заказчика |  |  | 227 | 6 | 3 |  | 2
50 | 0 | 0 | 1 | 228 | 60623.09 | СтМатПод | Стоимость материалов подрядчика |  |  | 228 | 7 | 3 |  | 2
50 | 0 | 0 | 1 | 216 | 0 | Оборуд | Стоимость оборудования (всего) |  |  | 216 | 8 | 3 |  | 2
50 | 0 | 0 | 1 | 223 | 0 | ОборудЗак | Стоимость оборудования заказчика |  |  | 223 | 9 | 3 |  | 2
50 | 0 | 0 | 1 | 229 | 0 | ОборудПод | Стоимость оборудования подрядчика |  |  | 229 | 10 | 3 |  | 2
50 | 0 | 0 | 1 | 203 | 3358.51 | ЭММ | Эксплуатация машин |  |  | 203 | 11 | 3 |  | 2
50 | 0 | 0 | 1 | 231 | 0 | ЭММсНРиСП | Эксплуатация машин по ТСН-2001.16 |  |  | 231 | 12 | 3 |  | 2
50 | 0 | 0 | 1 | 204 | 1947.07 | ЗПМ | ЗП машинистов |  |  | 204 | 13 | 3 |  | 2
50 | 0 | 0 | 1 | 205 | 59989.29 | ОЗП | Основная ЗП рабочих |  |  | 205 | 14 | 3 |  | 2
50 | 0 | 0 | 1 | 232 | 0 | ОЗПсНРиСП | Основная ЗП рабочих по ТСН-2001.16 |  |  | 232 | 15 | 3 |  | 2
50 | 0 | 0 | 1 | 214 | 197123.1 | Строит | Строительные работы с НР и СП |  |  | 214 | 16 | 3 |  | 2
50 | 0 | 0 | 1 | 215 | 2529.38 | Монтаж | Монтажные работы с НР и СП |  |  | 215 | 17 | 3 |  | 2
50 | 0 | 0 | 1 | 217 | 0 | Прочие | Прочие работы с НР и СП |  |  | 217 | 18 | 3 |  | 2
50 | 0 | 0 | 1 | 230 | 0 | ПрочиеЗатр | Прочие затраты по ТСН-2001.16 |  |  | 230 | 19 | 3 |  | 2
50 | 0 | 0 | 1 | 206 | 0 | ВозврМат | Возврат материалов |  |  | 206 | 20 | 3 |  | 2
50 | 0 | 0 | 1 | 207 | 195.0592 | ТрудСтр | Трудозатраты строителей |  |  | 207 | 21 | 3 |  | -1
50 | 0 | 0 | 1 | 208 | 5.516 | ТрудМаш | Трудозатраты машинистов |  |  | 208 | 22 | 3 |  | -1
50 | 0 | 0 | 1 | 209 | 60.63 | ТранспМат | Транспорт материалов |  |  | 209 | 23 | 3 |  | 2
50 | 0 | 0 | 1 | 233 | 0 | Перевозка | Перевозка грузов |  |  | 233 | 24 | 3 |  | 2
50 | 0 | 0 | 1 | 210 | 49875.43 | НР | Накладные расходы |  |  | 210 | 25 | 3 |  | 2
50 | 0 | 0 | 1 | 211 | 25806.16 | СмПриб | Сметная прибыль |  |  | 211 | 26 | 3 |  | 2
50 | 0 | 0 | 1 | 224 | 199652.48 | Всего | Всего с НР и СП |  |  | 224 | 27 | 3 |  | 2
51 | 0 | 4 | 2437 |  | Новый раздел | Посудомоечная 2- 20,21,30 | 0 | [6 empty] | 143986.83 | 60660.98 | 3660.81 | 2157.21 | 79665.04 | 0 | 265.4595 | 6.0679 | 60.63 | 63637.14 | 35595.76 | [15 empty] | 0 | 0 | 0 | 243219.73 | 239481.42 | 3738.31 | 0 | 60660.98 | 60660.98 | 0 | 60660.98 | 0 | 0 | 0 | 0 | 0 | [149 empty] | 0
50 | 0 | 0 | 1 | 201 | 143986.83 | ПЗ | Прямые затраты |  |  | 201 | 1 | 3 |  | 2
50 | 0 | 0 | 1 | 202 | 60660.98 | СтМатОб | Стоимость материальных ресурсов (всего) |  |  | 202 | 2 | 3 |  | 2
50 | 0 | 0 | 1 | 222 | 0 | СтМатОбЗак | Стоимость материалов и оборудования заказчика |  |  | 222 | 3 | 3 |  | 2
50 | 0 | 0 | 1 | 225 | 60660.98 | СтМатОбПод | Стоимость материалов и оборудования подрядчика |  |  | 225 | 4 | 3 |  | 2
50 | 0 | 0 | 1 | 226 | 60660.98 | СтМат | Стоимость материалов (всего) |  |  | 226 | 5 | 3 |  | 2
50 | 0 | 0 | 1 | 227 | 0 | СтМатЗак | Стоимость материалов заказчика |  |  | 227 | 6 | 3 |  | 2
50 | 0 | 0 | 1 | 228 | 60660.98 | СтМатПод | Стоимость материалов подрядчика |  |  | 228 | 7 | 3 |  | 2
50 | 0 | 0 | 1 | 216 | 0 | Оборуд | Стоимость оборудования (всего) |  |  | 216 | 8 | 3 |  | 2
50 | 0 | 0 | 1 | 223 | 0 | ОборудЗак | Стоимость оборудования заказчика |  |  | 223 | 9 | 3 |  | 2
50 | 0 | 0 | 1 | 229 | 0 | ОборудПод | Стоимость оборудования подрядчика |  |  | 229 | 10 | 3 |  | 2
50 | 0 | 0 | 1 | 203 | 3660.81 | ЭММ | Эксплуатация машин |  |  | 203 | 11 | 3 |  | 2
50 | 0 | 0 | 1 | 231 | 0 | ЭММсНРиСП | Эксплуатация машин по ТСН-2001.16 |  |  | 231 | 12 | 3 |  | 2
50 | 0 | 0 | 1 | 204 | 2157.21 | ЗПМ | ЗП машинистов |  |  | 204 | 13 | 3 |  | 2
50 | 0 | 0 | 1 | 205 | 79665.04 | ОЗП | Основная ЗП рабочих |  |  | 205 | 14 | 3 |  | 2
50 | 0 | 0 | 1 | 232 | 0 | ОЗПсНРиСП | Основная ЗП рабочих по ТСН-2001.16 |  |  | 232 | 15 | 3 |  | 2
50 | 0 | 0 | 1 | 214 | 239481.42 | Строит | Строительные работы с НР и СП |  |  | 214 | 16 | 3 |  | 2
50 | 0 | 0 | 1 | 215 | 3738.31 | Монтаж | Монтажные работы с НР и СП |  |  | 215 | 17 | 3 |  | 2
50 | 0 | 0 | 1 | 217 | 0 | Прочие | Прочие работы с НР и СП |  |  | 217 | 18 | 3 |  | 2
50 | 0 | 0 | 1 | 230 | 0 | ПрочиеЗатр | Прочие затраты по ТСН-2001.16 |  |  | 230 | 19 | 3 |  | 2
50 | 0 | 0 | 1 | 206 | 0 | ВозврМат | Возврат материалов |  |  | 206 | 20 | 3 |  | 2
50 | 0 | 0 | 1 | 207 | 265.4595 | ТрудСтр | Трудозатраты строителей |  |  | 207 | 21 | 3 |  | -1
50 | 0 | 0 | 1 | 208 | 6.0679 | ТрудМаш | Трудозатраты машинистов |  |  | 208 | 22 | 3 |  | -1
50 | 0 | 0 | 1 | 209 | 60.63 | ТранспМат | Транспорт материалов |  |  | 209 | 23 | 3 |  | 2
50 | 0 | 0 | 1 | 233 | 0 | Перевозка | Перевозка грузов |  |  | 233 | 24 | 3 |  | 2
50 | 0 | 0 | 1 | 210 | 63637.14 | НР | Накладные расходы |  |  | 210 | 25 | 3 |  | 2
50 | 0 | 0 | 1 | 211 | 35595.76 | СмПриб | Сметная прибыль |  |  | 211 | 26 | 3 |  | 2
50 | 0 | 0 | 1 | 224 | 243219.73 | Всего | Всего с НР и СП |  |  | 224 | 27 | 3 |  | 2
51 | 1 | 3 | 20 |  | Новая локальная смета | Новая локальная смета | 0 | [6 empty] | 2654183.09 | 1594950.94 | 47367.89 | 19036.9 | 1011864.26 | 0 | 3413.0986 | 53.9841 | 9005.75 | 879700.75 | 456694.13 | [15 empty] | 0 | 0 | 0 | 3990577.97 | 3794205.48 | 196372.49 | 0 | 1594950.94 | 1594950.94 | 0 | 1594950.94 | 0 | 0 | 0 | 0 | 413.5 | [149 empty] | 0
50 | 0 | 0 | 1 | 201 | 2654183.09 | ПЗ | Прямые затраты |  |  | 201 | 1 | 3 |  | 2
50 | 0 | 0 | 1 | 202 | 1594950.94 | СтМатОб | Стоимость материальных ресурсов (всего) |  |  | 202 | 2 | 3 |  | 2
50 | 0 | 0 | 1 | 222 | 0 | СтМатОбЗак | Стоимость материалов и оборудования заказчика |  |  | 222 | 3 | 3 |  | 2
50 | 0 | 0 | 1 | 225 | 1594950.94 | СтМатОбПод | Стоимость материалов и оборудования подрядчика |  |  | 225 | 4 | 3 |  | 2
50 | 0 | 0 | 1 | 226 | 1594950.94 | СтМат | Стоимость материалов (всего) |  |  | 226 | 5 | 3 |  | 2
50 | 0 | 0 | 1 | 227 | 0 | СтМатЗак | Стоимость материалов заказчика |  |  | 227 | 6 | 3 |  | 2
50 | 0 | 0 | 1 | 228 | 1594950.94 | СтМатПод | Стоимость материалов подрядчика |  |  | 228 | 7 | 3 |  | 2
50 | 0 | 0 | 1 | 216 | 0 | Оборуд | Стоимость оборудования (всего) |  |  | 216 | 8 | 3 |  | 2
50 | 0 | 0 | 1 | 223 | 0 | ОборудЗак | Стоимость оборудования заказчика |  |  | 223 | 9 | 3 |  | 2
50 | 0 | 0 | 1 | 229 | 0 | ОборудПод | Стоимость оборудования подрядчика |  |  | 229 | 10 | 3 |  | 2
50 | 0 | 0 | 1 | 203 | 47367.89 | ЭММ | Эксплуатация машин |  |  | 203 | 11 | 3 |  | 2
50 | 0 | 0 | 1 | 231 | 0 | ЭММсНРиСП | Эксплуатация машин по ТСН-2001.16 |  |  | 231 | 12 | 3 |  | 2
50 | 0 | 0 | 1 | 204 | 19036.9 | ЗПМ | ЗП машинистов |  |  | 204 | 13 | 3 |  | 2
50 | 0 | 0 | 1 | 205 | 1011864.26 | ОЗП | Основная ЗП рабочих |  |  | 205 | 14 | 3 |  | 2
50 | 0 | 0 | 1 | 232 | 0 | ОЗПсНРиСП | Основная ЗП рабочих по ТСН-2001.16 |  |  | 232 | 15 | 3 |  | 2
50 | 0 | 0 | 1 | 214 | 3794205.48 | Строит | Строительные работы с НР и СП |  |  | 214 | 16 | 3 |  | 2
50 | 0 | 0 | 1 | 215 | 196372.49 | Монтаж | Монтажные работы с НР и СП |  |  | 215 | 17 | 3 |  | 2
50 | 0 | 0 | 1 | 217 | 0 | Прочие | Прочие работы с НР и СП |  |  | 217 | 18 | 3 |  | 2
50 | 0 | 0 | 1 | 230 | 0 | ПрочиеЗатр | Прочие затраты по ТСН-2001.16 |  |  | 230 | 19 | 3 |  | 2
50 | 0 | 0 | 1 | 206 | 0 | ВозврМат | Возврат материалов |  |  | 206 | 20 | 3 |  | 2
50 | 0 | 0 | 1 | 207 | 3413.0986 | ТрудСтр | Трудозатраты строителей |  |  | 207 | 21 | 3 |  | -1
50 | 0 | 0 | 1 | 208 | 53.9841 | ТрудМаш | Трудозатраты машинистов |  |  | 208 | 22 | 3 |  | -1
50 | 0 | 0 | 1 | 209 | 9005.75 | ТранспМат | Транспорт материалов |  |  | 209 | 23 | 3 |  | 2
50 | 0 | 0 | 1 | 233 | 413.5 | Перевозка | Перевозка грузов |  |  | 233 | 24 | 3 |  | 2
50 | 0 | 0 | 1 | 210 | 879700.75 | НР | Накладные расходы |  |  | 210 | 25 | 3 |  | 2
50 | 0 | 0 | 1 | 211 | 456694.13 | СмПриб | Сметная прибыль |  |  | 211 | 26 | 3 |  | 2
50 | 0 | 0 | 1 | 0 | 3990577.97 | Всего | Всего с НР и СП |  |  | 224 | 27 | 3 |  | 2
50 | 1 | 0 | 2 | 0 | 718304 | Ндс | Ндс |  |  | 212 | 28 | 0 |  | 1
50 | 1 | 0 | 2 | 224 | 4708882 | всего с Ндс | всего с НДС |  |  | 212 | 29 | 0 |  | 1
51 | 2664 | 1 | 12 |  | ильинский погост 1 этаж | ильинский погост 1 этаж ОВП 2021 | 0 | [6 empty] | 2654183.09 | 1594950.94 | 47367.89 | 19036.9 | 1011864.26 | 0 | 3413.0986 | 53.9841 | 9005.75 | 879700.75 | 456694.13 | [15 empty] | 0 | 0 | 0 | 3990577.97 | 3794205.48 | 196372.49 | 0 | 1594950.94 | 1594950.94 | 0 | 1594950.94 | 0 | 0 | 0 | 0 | 413.5 | [149 empty] | 0
50 | 0 | 0 | 1 | 201 | 2654183.09 | ПЗ | Прямые затраты |  |  | 201 | 1 | 3 |  | 2
50 | 0 | 0 | 1 | 202 | 1594950.94 | СтМатОб | Стоимость материальных ресурсов (всего) |  |  | 202 | 2 | 3 |  | 2
50 | 0 | 0 | 1 | 222 | 0 | СтМатОбЗак | Стоимость материалов и оборудования заказчика |  |  | 222 | 3 | 3 |  | 2
50 | 0 | 0 | 1 | 225 | 1594950.94 | СтМатОбПод | Стоимость материалов и оборудования подрядчика |  |  | 225 | 4 | 3 |  | 2
50 | 0 | 0 | 1 | 226 | 1594950.94 | СтМат | Стоимость материалов (всего) |  |  | 226 | 5 | 3 |  | 2
50 | 0 | 0 | 1 | 227 | 0 | СтМатЗак | Стоимость материалов заказчика |  |  | 227 | 6 | 3 |  | 2
50 | 0 | 0 | 1 | 228 | 1594950.94 | СтМатПод | Стоимость материалов подрядчика |  |  | 228 | 7 | 3 |  | 2
50 | 0 | 0 | 1 | 216 | 0 | Оборуд | Стоимость оборудования (всего) |  |  | 216 | 8 | 3 |  | 2
50 | 0 | 0 | 1 | 223 | 0 | ОборудЗак | Стоимость оборудования заказчика |  |  | 223 | 9 | 3 |  | 2
50 | 0 | 0 | 1 | 229 | 0 | ОборудПод | Стоимость оборудования подрядчика |  |  | 229 | 10 | 3 |  | 2
50 | 0 | 0 | 1 | 203 | 47367.89 | ЭММ | Эксплуатация машин |  |  | 203 | 11 | 3 |  | 2
50 | 0 | 0 | 1 | 231 | 0 | ЭММсНРиСП | Эксплуатация машин по ТСН-2001.16 |  |  | 231 | 12 | 3 |  | 2
50 | 0 | 0 | 1 | 204 | 19036.9 | ЗПМ | ЗП машинистов |  |  | 204 | 13 | 3 |  | 2
50 | 0 | 0 | 1 | 205 | 1011864.26 | ОЗП | Основная ЗП рабочих |  |  | 205 | 14 | 3 |  | 2
50 | 0 | 0 | 1 | 232 | 0 | ОЗПсНРиСП | Основная ЗП рабочих по ТСН-2001.16 |  |  | 232 | 15 | 3 |  | 2
50 | 0 | 0 | 1 | 214 | 3794205.48 | Строит | Строительные работы с НР и СП |  |  | 214 | 16 | 3 |  | 2
50 | 0 | 0 | 1 | 215 | 196372.49 | Монтаж | Монтажные работы с НР и СП |  |  | 215 | 17 | 3 |  | 2
50 | 0 | 0 | 1 | 217 | 0 | Прочие | Прочие работы с НР и СП |  |  | 217 | 18 | 3 |  | 2
50 | 0 | 0 | 1 | 230 | 0 | ПрочиеЗатр | Прочие затраты по ТСН-2001.16 |  |  | 230 | 19 | 3 |  | 2
50 | 0 | 0 | 1 | 206 | 0 | ВозврМат | Возврат материалов |  |  | 206 | 20 | 3 |  | 2
50 | 0 | 0 | 1 | 207 | 3413.0986 | ТрудСтр | Трудозатраты строителей |  |  | 207 | 21 | 3 |  | -1
50 | 0 | 0 | 1 | 208 | 53.9841 | ТрудМаш | Трудозатраты машинистов |  |  | 208 | 22 | 3 |  | -1
50 | 0 | 0 | 1 | 209 | 9005.75 | ТранспМат | Транспорт материалов |  |  | 209 | 23 | 3 |  | 2
50 | 0 | 0 | 1 | 233 | 413.5 | Перевозка | Перевозка грузов |  |  | 233 | 24 | 3 |  | 2
50 | 0 | 0 | 1 | 210 | 879700.75 | НР | Накладные расходы |  |  | 210 | 25 | 3 |  | 2
50 | 0 | 0 | 1 | 211 | 456694.13 | СмПриб | Сметная прибыль |  |  | 211 | 26 | 3 |  | 2
50 | 0 | 0 | 1 | 0 | 3990577.97 | Всего | Всего с НР и СП |  |  | 224 | 27 | 3 |  | 2
50 | 1 | 0 | 2 | 0 | 718304 | Ндс | Ндс |  |  | 212 | 28 | 0 |  | 1
50 | 1 | 0 | 2 | 224 | 4708882 | всего с Ндс | всего с НДС |  |  | 212 | 29 | 0 |  | 1
70 | 1 |  | 1 | СТР_РЕК | СТРОИТЕЛЬСТВО и РЕКОНСТРУКЦИЯ зданий и сооружений всех назначений | 0 | 0 |  | 1 | 0 |  |  | 0
70 | 1 |  | 2 | РЕМ_ЖИЛ | КАП. РЕМ. ЖИЛЫХ И ОБЩЕСТВЕННЫХ ЗДАНИЙ | 1 | 0 |  | 1 | 0 |  |  | 0
70 | 1 |  | 3 | РЕМ_ПР | КАП. РЕМ. ПРОИЗВОДСТВЕННЫХ ЗД, и СООРУЖЕНИЙ, НАРУЖНЫХ ИНЖЕНЕРНЫХ СЕТЕЙ, УЛИЦ И ДОРОГ МЕСТНОГО ЗНАЧЕНИЯ, МОСТОВ И ПУТЕПРОВОДОВ | 0 | 0 |  | 1 | 0 |  |  | 0
70 | 1 |  | 4 | УПР | {вкл} - УПРОЩЕННОЕ НАЛОГООБЛОЖЕНИЕ | 0 | 0 | Для всех расценок. ( при применении упрощенной системы налогообложения) · {УПР} - ( вкл.) - при упрощенной системе ; к = 0,9 к СП ( к= 0,7 к НР отменен с 1.01.11) · {УПР} - ( выкл.) - при обычной системе налогообложения | 0 | 0 |  |  | 0
70 | 1 |  | 5 | ХОЗ | {вкл} - ХОЗЯЙСТВЕННЫЙ СПОСОБ | 0 | 0 | Для всех расценок. ( при хозяйственном способе производства работ): · {ХОЗ} - ( вкл.) - при хоз. способе (к=0,6 к НР ) · {ХОЗ} - ( выкл.) - при обычном способе производства работ | 0 | 0 |  |  | 0
70 | 1 |  | 6 | СЛЖ | {вкл} - При РЕКОНСТРУКЦИИ сложных объектов, РЕКОНСТРУКЦИИ и КАП. РЕМОНТЕ объектов с дейст. яд. реакторами | 0 | 0 | Для сборников ФЕР ( при производстве работ на технически сложных объектах ): · { СЛЖ } - (вкл.) - работа на сложных объектах (к=1,2 к НР) · { СЛЖ } - (выкл.) - работа на обычных объектах | 0 | 0 |  |  | 0
70 | 1 |  | 7 | М/Т/Я | Работы по строительству мостов, тоннелей, метрополитенов, атомных станций, объектов с ядерным топливом и радиокативными отходами ( письмо Госстроя РФ № 2536-ИП/12/ГС от 27.11.12), коэффициенты к НР =0,85 и к СП-0,8 не назначаются | 0 | 0 |  | 0 | 0 |  |  | 0
70 | 1 |  | 8 | ОПТ/В | {вкл} - Прокладка МЕЖДУГОРОДНИХ ВОЛОКОННО-ОПТИЧЕСКИХ ЛИНИЙ (для ФЕРм10, отд. 6 разд.3) {выкл} - Прокладка ГОРОДСКИХ ВОЛОКОННО-ОПТИТЕСКИХ ЛИНИЙ (для ФЕРм10, отд. 6 разд.3) | 0 | 0 | Для сборников ФЕРм-10 ( волоконно-оптические линии связи ): · {М_ГОР_опт} - ( вкл.) - междугородные сети связи ( НР=120% , СП=70% ) · {М_ГОР_опт} - ( выкл.) - городские сети связи ( НР=100%; СП=65%) | 0 | 0 |  |  | 0
70 | 1 |  | 9 | ЗАКР | {вкл} - Обслуживающие и сопутстующие работы в тоннелях при производве работ ЗАКРЫТЫМ СПОСОБОМ {выкл} - Обслуживающие и сопутстующие работы в тоннелях при производве работ ОТКРЫТЫМ (ФЕР-29, разд.04 ) | 0 | 0 | Для сборника ФЕР -29 ( сопутствующие работы в тоннелях и метро. ): · {ЗАКР} - (вкл.) - при выполнении работ в тоннелях и метро закрытым способом (НР=145% , СП=75%); · {ЗАКР} - (выкл.) - при выполнении работ в тоннелях и метро отк | 0 | 0 |  |  | 0
70 | 1 |  | 10 | АВИ | (вкл) - При работах по ДИСПЕТЧЕРЕЗАЦИИ управления движением АВИАТРАНСПОРТОМ {вкл} (монтажные работы ) | 0 | 0 | Для сборников ФЕРм 08;10;11 : · {мАВИА} - (вкл.) - производство монтажных работы по диспетчеризации управления движением авиатранспортном (НР=95%, СП=55%) ; · {мАВИА} - (выкл. ) - при производстве работ на прочих объектах , кром | 0 | 0 |  |  | 0
70 | 1 |  | 11 | АЭС | (вкл) - Производство эл./монт. работ на АЭС ( ФЕРм -08 , отдел 01-03 ), и контроль свар. швов на АЭС {вкл} (ФЕРм-39, отд. 02 и 03 ) (вык) - Произовдство эл./монт. работ и и контроль свар. швов на ОБЫЧНЫХ СООРУЖ, | 0 | 0 | Для сборника ФЕРм -39 и ФЕРМ-08 ( при работах по контролю сварных соединений) : {мАЭС} - ( вкл.) - при выполнении работ по на АЭС (HР=101%; СП= 68%; {мАЭС} - (выкл.) - при выполнении работ на обычных объектах | 0 | 0 |  |  | 0
70 | 1 |  | 1 | К_НР_РЕМ | при ремонте жилых и общественных зданий если ( если {РЕМ_ЖИЛ}= [вкл.] | 0.9 | 1 | Для сборников ФЕР и ФЕРмр : · Значение {_МДСрем_НР}= 0,90 - при ремонте зданий жилого и гражданского назначений ( 0,90 к НР) ; · Значение {_МДСрем_НР}= 1,00 - при строительстве и реконструкции объектов всех назначений | 0 | 0 |  |  | 0
70 | 1 |  | 2 | К_СП_РЕМ | к нормам СП при капитальном ремонте зданий и сооружений всех назначений ( если или {РЕМ_ЖИЛ}=[вкл] , или (РЕМ_ПР}=[вкл] ) | 0.85 | 1 | Для сборников ФЕР и ФЕРмр : · Значение {_МДСрем_СП} = 0.85 - при ремонте зданий всех назначений ( 0,85 к СП); · Значение {_МДСрем_СП} = 1,00 - при строительстве и реконструкции объектов всех назначений | 0 | 0 |  |  | 0
70 | 1 |  | 3 | К_НР_05 | К нормам НР с 1.01.2005 по 1.01.2011 | 1 | 0.85 | Для норм НР с 1.01.2011 года: · {_ТЕК_НР} = 0.85 - Коэффициент учитывающий изменение нормы страховых взносов с 1.01.1 - (при расчете в текущем уровне цен индексами по статьям затрат ) · {_ТЕК_НР} = 1,00 - при расчет в текущем уровне цен и при уп | 0 | 0 |  |  | 0
70 | 1 |  | 4 | К_НР_11 | Коэфф. к НР для текущего уровня цен с 01.01.2011 при обычном и упрощенном налогообложении при постатейной индексации | 1 | 0 |  | 0 | 0 |  |  | 0
70 | 1 |  | 5 | К_СП_11 | Коэф. к СП в текущем уровне цен с 01.01.2011 | 1 | 0.8 | Для норм СП с 1.01.2011 года: · {_ТЕК_СП} = 0.80 - Коэффициент учитывающий изменение нормы страховых взносов с 1.01.11 - (при расчете в текущем уровне цен индексами по статьям затрат ) · {_ТЕК_СП} = 1,00 - без учета | 0 | 0 |  |  | 0
70 | 1 |  | 6 | К_НР_12 | Корректировка НР с 03.12.12 если (М/Т/Я) = {выкл.} | 0.85 | 0 |  | 0 | 0 |  |  | 0
70 | 1 |  | 7 | К_СП_12 | Корректировка СП с 03.12.12 в текущем уровне цен по письму 2536-ИП/12/ГС от 27.11.12 ( если (М/Т/Я) = {выкл.} ) | 0.8 | 0 |  | 0 | 0 |  |  | 0
70 | 1 |  | 8 | К_НР_УПР | Коэф. к НР при упрощенном налогообложении ( если {УПР} = [вкл] ) | 0.94 | 0 |  | 0 | 0 |  |  | 0
70 | 1 |  | 9 | К_СП_УПР | Коэф. к СП при упрощенном налогообложении ( если {УПР} = [вкл] ) | 0.9 | 0 |  | 0 | 0 |  |  | 0
70 | 1 |  | 10 | К_НР_ХОЗ | Коэф. к НР при хозяйственном способе производства работ ( если {ХОЗ}= {вкл} ) | 0.6 | 0 |  | 0 | 0 |  |  | 0
70 | 1 |  | 11 | К_НР_СЛЖ | Коэф. при реконструкции сложных объектов и кап. ремонте объектов с яд. реакторами ( если {СЛЖ} = [вкл] ) | 1.2 | 0 |  | 0 | 0 |  |  | 0
70 | 1 |  | 12 | Р_ОКР | Разрядность округления результата расчета НР и СП ( с 01.01.2011 - до целых ) | 0 | 0 |  | 0 | 0 |  |  | 0
70 | 1 |  | 13 | К_НР_УПР_ПУ | Коэф. к НР при упрощенном налогообложении ( если {УПР} = [вкл] ) для расценок на изготовление материалов, полуфабрикатов, а также металлических и трубопроводных заготовок, изготовляемых в построечных условиях | 0.94 | 0 |  | 0 | 0 |  |  | 0
-1
75 | Уровень цен | 2021 | 0 | 2 |  | 0 | 1 | 0 | 1 | 0 | 0 | 0 | 35849923 | 1
1 | Сборник индексов | ТСНБ-2001 МО (редакция 2014 г) | 2021 | 2 | 1 | 1 | 0 | 2 | 1 | 1 | 1 | 1 | 1 | 1 | 1 | 1 | [22 empty] | 35849924
2 | Вид цен | Московская область Каталог текущих цен на материалы, сентябрь 2020 г | 0 | 0 | [34 empty] | 35849925
65 |  | 1 | 0 | 245

## SourceObSm (hidden)
0 | Smeta.RU (495) 974-1589 |  | _OBSM_ |  | 0 | 0 | 0 | Smeta.RU |  | 1 | 58436 | 10 | 11 | 3 | 0 | 0
1 | 53 | 0 |  | 0 | ильинский погост 1 этаж | ильинский погост 1 этаж ОВП 2021 |  | 0 |  | 0 | 0 | 2 |  | 0 | 0 | 0 | 0 | 1 | 0 | [11 empty] | 0 | [5 empty] | Сметные нормы списания | Коды ценников | 1 | 1 | 0 | 0 | 0 | 0 | 2 | 2 | 1 | 1 | 0 | 0 | 0 | 0 | 0 | ТСНБ-2001 Московской области (Версия 15.0) | ТР для Версии 8: Центральные регионы (с учетом п-ма 2536-ИП/12/ГС от 27.11.12) | ТСНБ-2001 Московской области (редакция 2014 г версия 15.0) | ТСНБ-2001 Московской области (редакция 2014 г версия 15.0) | ТСНБ-2001 Московской области (редакция 2014 г версия 15.0) | ТСНБ-2001 Московской области (редакция 2014 г версия 15.0) | Поправки для НБ 2014 года от 02.12.2020 | 0 | 0 | 8192 | 1 | 0
22 | 0 | 0 | 35849923 | 0 | 3
3 | 1 | Новая локальная смета | Новая локальная смета | 3794.2055 | 196.3725 | 0 | 0 | 3990.578 | 1011.8643 | [10 empty] | 0 | 0 | 0 | 2655523.33 | 1596291.18 | 0 | 0 | 0 | 47367.89 | 19036.9 | 1011864.26 | 3795545.72 | 196372.49 | 0 | 0 | 3413.0986 | 53.9841 | 9005.75 | 879700.75 | 456694.13 | 4710463.5
51 |  |  |  | 3794.2055 | 196.3725 | 0 | 0 | 3990.578 | 1011.8643
50 | 0 | 0 | 1 | 201 | 2655523.33 | ПЗ | Прямые затраты |  |  | 201 | 1 | 3 |  | 2
50 | 0 | 0 | 1 | 202 | 1596291.18 | СтМатОб | Стоимость материальных ресурсов (всего) |  |  | 202 | 2 | 3 |  | 2
50 | 0 | 0 | 1 | 222 | 0 | СтМатОбЗак | Стоимость материалов и оборудования заказчика |  |  | 222 | 3 | 3 |  | 2
50 | 0 | 0 | 1 | 225 | 1596291.18 | СтМатОбПод | Стоимость материалов и оборудования подрядчика |  |  | 225 | 4 | 3 |  | 2
50 | 0 | 0 | 1 | 226 | 1596291.18 | СтМат | Стоимость материалов (всего) |  |  | 226 | 5 | 3 |  | 2
50 | 0 | 0 | 1 | 227 | 0 | СтМатЗак | Стоимость материалов заказчика |  |  | 227 | 6 | 3 |  | 2
50 | 0 | 0 | 1 | 228 | 1596291.18 | СтМатПод | Стоимость материалов подрядчика |  |  | 228 | 7 | 3 |  | 2
50 | 0 | 0 | 1 | 216 | 0 | Оборуд | Стоимость оборудования (всего) |  |  | 216 | 8 | 3 |  | 2
50 | 0 | 0 | 1 | 223 | 0 | ОборудЗак | Стоимость оборудования заказчика |  |  | 223 | 9 | 3 |  | 2
50 | 0 | 0 | 1 | 229 | 0 | ОборудПод | Стоимость оборудования подрядчика |  |  | 229 | 10 | 3 |  | 2
50 | 0 | 0 | 1 | 203 | 47367.89 | ЭММ | Эксплуатация машин |  |  | 203 | 11 | 3 |  | 2
50 | 0 | 0 | 1 | 231 | 0 | ЭММсНРиСП | Эксплуатация машин по ТСН-2001.16 |  |  | 231 | 12 | 3 |  | 2
50 | 0 | 0 | 1 | 204 | 19036.9 | ЗПМ | ЗП машинистов |  |  | 204 | 13 | 3 |  | 2
50 | 0 | 0 | 1 | 205 | 1011864.26 | ОЗП | Основная ЗП рабочих |  |  | 205 | 14 | 3 |  | 2
50 | 0 | 0 | 1 | 232 | 0 | ОЗПсНРиСП | Основная ЗП рабочих по ТСН-2001.16 |  |  | 232 | 15 | 3 |  | 2
50 | 0 | 0 | 1 | 214 | 3795545.72 | Строит | Строительные работы с НР и СП |  |  | 214 | 16 | 3 |  | 2
50 | 0 | 0 | 1 | 215 | 196372.49 | Монтаж | Монтажные работы с НР и СП |  |  | 215 | 17 | 3 |  | 2
50 | 0 | 0 | 1 | 217 | 0 | Прочие | Прочие работы с НР и СП |  |  | 217 | 18 | 3 |  | 2
50 | 0 | 0 | 1 | 230 | 0 | ПрочиеЗатр | Прочие затраты по ТСН-2001.16 |  |  | 230 | 19 | 3 |  | 2
50 | 0 | 0 | 1 | 206 | 0 | ВозврМат | Возврат материалов |  |  | 206 | 20 | 3 |  | 2
50 | 0 | 0 | 1 | 207 | 3413.0986 | ТрудСтр | Трудозатраты строителей |  |  | 207 | 21 | 3 |  | -1
50 | 0 | 0 | 1 | 208 | 53.9841 | ТрудМаш | Трудозатраты машинистов |  |  | 208 | 22 | 3 |  | -1
50 | 0 | 0 | 1 | 209 | 9005.75 | ТранспМат | Транспорт материалов |  |  | 209 | 23 | 3 |  | 2
50 | 0 | 0 | 1 | 233 | 413.5 | Перевозка | Перевозка грузов |  |  | 233 | 24 | 3 |  | 2
50 | 0 | 0 | 1 | 210 | 879700.75 | НР | Накладные расходы |  |  | 210 | 25 | 3 |  | 2
50 | 0 | 0 | 1 | 211 | 456694.13 | СмПриб | Сметная прибыль |  |  | 211 | 26 | 3 |  | 2
50 | 0 | 0 | 1 | 0 | 3991918.21 | Всего | Всего с НР и СП |  |  | 224 | 27 | 3 |  | 2
50 | 1 | 0 | 2 | 0 | 718545.3 | Ндс | Ндс |  |  | 212 | 28 | 0 |  | 1
50 | 1 | 0 | 2 | 224 | 4710463.5 | всего с Ндс | всего с НДС |  |  | 212 | 29 | 0 |  | 1
-1
75 | Уровень цен | 2021 | 0 | 2 |  | 0 | 1 | 0 | 1 | 0 | 0 | 0 | 35849923 | 1
1 | Сборник индексов | ТСНБ-2001 МО (редакция 2014 г) | 2021 | 2 | 1 | 1 | 0 | 2 | 1 | 1 | 1 | 1 | 1 | 1 | 1 | 1 | [5 empty] | 35849924
2 | Вид цен | Московская область Каталог текущих цен на материалы, сентябрь 2020 г | 0 | 0 | [17 empty] | 35849925

## SmtRes (hidden)
32 | 35849923 | 35852946 | 18406804 | 1 | 1 | 1 | 1 | 1-1020-90 |  | Рабочий строитель среднего разряда 2 | 1369 | 1013 | чел.-ч | чел.-ч | 1 | 0 | 254330056 | 7.67 | 0 | 0 | 0 | 249.14 | 0 | 0 | 0 | 249.14 | 1 | 1 | 1 | 1 | 0 | 1 | 0 | 0 | 0 | 7.67 |  | 1 | 2 | 36142139 | 1 | 0 | 1 | 0 | 0 | 0 | 0 | 0 | 0 | 0 | 0 | 0 | 0 | 0 | 0 | 0 | 0 | 0 | 0 | 0 | 0 | 0 | 0 | 0 | 0 | 2.1246 | 249.14 | 249.14 | 1 | 1910.9 | 0
32 | 35849923 | 35852946 | 29164349 | 1 | 1 | 1 | 3 | 509-9900 | ТССЦ Московской обл., 509-9900, приказ Минстроя России №675/пр от 21.09.2015 г. | Строительный мусор | 1348 | 1009 | т | т | 1000 | 0 | -304821490 | 0.7 | 0 | 0 | 0 | 0 | 0 | 0 | 0 | 0 | 1 | 1 | 1 | 1 | 0 | 0 | 0 | 0 | 0 | 0.7 |  | 0 | 2 | 36142140 | 1 | 0 | 2 | 0 | 0 | 0 | 0 | 0 | 0 | 0 | 0 | 0 | 0 | 0 | 0 | 0 | 0 | 0 | 0 | 0 | 0 | 0 | 0 | 0 | 0 | 0.1939 | 0 | 0 | 1 | 0 | 0
34 | 35849923 | 35852952 | 18406804 | 1 | 1 | 1 | 1 | 1-1020-90 |  | Рабочий строитель среднего разряда 2 | 1369 | 1013 | чел.-ч | чел.-ч | 1 | 0 | 254330056 | 11.39 | 0 | 0 | 0 | 249.14 | 0 | 0 | 0 | 249.14 | 1 | 1 | 1 | 1 | 0 | 1 | 0 | 0 | 0 | 11.39 |  | 1 | 2 | 36142142 | 1 | 0 | 3 | 0 | 0 | 0 | 0 | 0 | 0 | 0 | 0 | 0 | 0 | 0 | 0 | 0 | 0 | 0 | 0 | 0 | 0 | 0 | 0 | 0 | 0 | 3.155 | 249.14 | 249.14 | 1 | 2837.7 | 0
34 | 35849923 | 35852952 | 121548 | 1 | 1 | 1 | 1 | 2 |  | Затраты труда машинистов | 608254 | 1013 | чел.час | чел.час | 1 | 0 | -185737400 | 0.13 | 0 | 0 | 0 | 0 | 0 | 0 | 0 | 0 | 1 | 1 | 1 | 1 | 0 | 1 | 0 | 0 | 0 | 0.13 |  | 2 | 2 | 36142143 | 1 | 0 | 4 | 0 | 0 | 0 | 0 | 0 | 0 | 0 | 0 | 0 | 0 | 0 | 0 | 0 | 0 | 0 | 0 | 0 | 0 | 0 | 0 | 0 | 0 | 0.03601 | 0 | 0 | 1 | 0 | 0
34 | 35849923 | 35852952 | 29172556 | 1 | 1 | 1 | 2 | 030954 | ТСЭМ Московской обл., 030954, приказ Минстроя России №675/пр от 21.09.2015 г. | Подъемники грузоподъемностью до 500 кг одномачтовые, высота подъема 45 м | 1368 | 1011 | маш.-ч | маш.-ч | 1 | 0 | -1302720870 | 0.13 | 0 | 466.71 | 446.18 | 0 | 0 | 31.26 | 13.5 | 0 | 1 | 14.93 | 33.05 | 1 | 0 | 1 | 0 | 0 | 0 | 0.13 |  | 0 | 2 | 36142144 | 1 | 0 | 5 | 0 | 0 | 0 | 0 | 0 | 0 | 0 | 0 | 0 | 0 | 0 | 0 | 0 | 0 | 0 | 0 | 0 | 0 | 0 | 0 | 0 | 0 | 0.03601 | 466.71 | 31.26 | 14.93 | 4.06 | 1.76
34 | 35849923 | 35852952 | 29164349 | 1 | 1 | 1 | 3 | 509-9900 | ТССЦ Московской обл., 509-9900, приказ Минстроя России №675/пр от 21.09.2015 г. | Строительный мусор | 1348 | 1009 | т | т | 1000 | 0 | -304821490 | 0.47 | 0 | 0 | 0 | 0 | 0 | 0 | 0 | 0 | 1 | 1 | 1 | 1 | 0 | 0 | 0 | 0 | 0 | 0.47 |  | 0 | 2 | 36142145 | 1 | 0 | 6 | 0 | 0 | 0 | 0 | 0 | 0 | 0 | 0 | 0 | 0 | 0 | 0 | 0 | 0 | 0 | 0 | 0 | 0 | 0 | 0 | 0 | 0 | 0.13019 | 0 | 0 | 1 | 0 | 0
36 | 35849923 | 35852962 | 18408066 | 1 | 1 | 1 | 1 | 1-1023-90 |  | Рабочий строитель среднего разряда 2,3 | 1369 | 1013 | чел.-ч | чел.-ч | 1 | 0 | -886480961 | 179.3 | 0 | 0 | 0 | 256.16 | 0 | 0 | 0 | 256.16 | 1 | 1 | 1 | 1 | 0 | 1 | 0 | 0 | 0 | 179.3 |  | 1 | 2 | 36142147 | 1 | 0 | 7 | 0 | 0 | 0 | 0 | 0 | 0 | 0 | 0 | 0 | 0 | 0 | 0 | 0 | 0 | 0 | 0 | 0 | 0 | 0 | 0 | 0 | 0 | 3.586 | 256.16 | 256.16 | 1 | 45929.49 | 0
36 | 35849923 | 35852962 | 121548 | 1 | 1 | 1 | 1 | 2 |  | Затраты труда машинистов | 608254 | 1013 | чел.час | чел.час | 1 | 0 | -185737400 | 3.97 | 0 | 0 | 0 | 0 | 0 | 0 | 0 | 0 | 1 | 1 | 1 | 1 | 0 | 1 | 0 | 0 | 0 | 3.97 |  | 2 | 2 | 36142148 | 1 | 0 | 8 | 0 | 0 | 0 | 0 | 0 | 0 | 0 | 0 | 0 | 0 | 0 | 0 | 0 | 0 | 0 | 0 | 0 | 0 | 0 | 0 | 0 | 0 | 0.0794 | 0 | 0 | 1 | 0 | 0
36 | 35849923 | 35852962 | 29172710 | 1 | 1 | 1 | 2 | 050101 | ТСЭМ Московской обл., 050101, приказ Минстроя России №675/пр от 21.09.2015 г. | Компрессоры передвижные с двигателем внутреннего сгорания давлением до 686 кПа (7 ат), производительность до 5 м3/мин | 1368 | 1011 | маш.-ч | маш.-ч | 1 | 0 | -1676841219 | 3.97 | 0 | 539.16 | 332.48 | 0 | 0 | 46.56 | 10.06 | 0 | 1 | 11.58 | 33.05 | 1 | 0 | 1 | 0 | 0 | 0 | 3.97 |  | 0 | 2 | 36142149 | 1 | 0 | 9 | 0 | 0 | 0 | 0 | 0 | 0 | 0 | 0 | 0 | 0 | 0 | 0 | 0 | 0 | 0 | 0 | 0 | 0 | 0 | 0 | 0 | 0 | 0.0794 | 539.16 | 46.56 | 11.58 | 184.84 | 39.94
36 | 35849923 | 35852962 | 29174533 | 1 | 1 | 1 | 2 | 330804 | ТСЭМ Московской обл., 330804, приказ Минстроя России №675/пр от 21.09.2015 г. | Молотки при работе от передвижных компрессорных станций отбойные пневматические | 1368 | 1011 | маш.-ч | маш.-ч | 1 | 0 | 1235896746 | 7.93 | 0 | 5.06 | 0 | 0 | 0 | 1.53 | 0 | 0 | 1 | 3.31 | 33.05 | 1 | 0 | 1 | 0 | 0 | 0 | 7.93 |  | 0 | 2 | 36142150 | 1 | 0 | 10 | 0 | 0 | 0 | 0 | 0 | 0 | 0 | 0 | 0 | 0 | 0 | 0 | 0 | 0 | 0 | 0 | 0 | 0 | 0 | 0 | 0 | 0 | 0.1586 | 5.06 | 1.53 | 3.31 | 12.13 | 0
36 | 35849923 | 35852962 | 29164349 | 1 | 1 | 1 | 3 | 509-9900 | ТССЦ Московской обл., 509-9900, приказ Минстроя России №675/пр от 21.09.2015 г. | Строительный мусор | 1348 | 1009 | т | т | 1000 | 0 | -304821490 | 10.5 | 0 | 0 | 0 | 0 | 0 | 0 | 0 | 0 | 1 | 1 | 1 | 1 | 0 | 0 | 0 | 0 | 0 | 10.5 |  | 0 | 2 | 36142151 | 1 | 0 | 11 | 0 | 0 | 0 | 0 | 0 | 0 | 0 | 0 | 0 | 0 | 0 | 0 | 0 | 0 | 0 | 0 | 0 | 0 | 0 | 0 | 0 | 0 | 0.21 | 0 | 0 | 1 | 0 | 0
38 | 35849923 | 35852974 | 18406804 | 1 | 1 | 1 | 1 | 1-1020-90 |  | Рабочий строитель среднего разряда 2 | 1369 | 1013 | чел.-ч | чел.-ч | 1 | 0 | 254330056 | 3.77 | 0 | 0 | 0 | 249.14 | 0 | 0 | 0 | 249.14 | 1 | 1 | 1 | 1 | 0 | 1 | 0 | 0 | 0 | 3.77 |  | 1 | 2 | 35852977 | 2 | 131072 | 12 | 0 | 0 | 0 | 0 | 0 | 0 | 0 | 0 | 0 | 0 | 0 | 0 | 0 | 0 | 0 | 0 | 0 | 0 | 0 | 0 | 0 | 0 | 0.80603 | 249.14 | 249.14 | 1 | 939.26 | 0
38 | 35849923 | 35852974 | 29164349 | 1 | 1 | 1 | 3 | 509-9900 | ТССЦ Московской обл., 509-9900, приказ Минстроя России №675/пр от 21.09.2015 г. | Строительный мусор | 1348 | 1009 | т | т | 1000 | 0 | -304821490 | 0.11 | 0 | 0 | 0 | 0 | 0 | 0 | 0 | 0 | 1 | 1 | 1 | 1 | 0 | 0 | 0 | 0 | 0 | 0.11 |  | 0 | 2 | 35852978 | 1 | 0 | 13 | 0 | 0 | 0 | 0 | 0 | 0 | 0 | 0 | 0 | 0 | 0 | 0 | 0 | 0 | 0 | 0 | 0 | 0 | 0 | 0 | 0 | 0 | 0.023518 | 0 | 0 | 1 | 0 | 0
40 | 35849923 | 35852980 | 18406804 | 1 | 1 | 1 | 1 | 1-1020-90 |  | Рабочий строитель среднего разряда 2 | 1369 | 1013 | чел.-ч | чел.-ч | 1 | 0 | 254330056 | 5.84 | 0 | 0 | 0 | 249.14 | 0 | 0 | 0 | 249.14 | 1 | 1 | 1 | 1 | 0 | 1 | 0 | 0 | 0 | 5.84 |  | 1 | 2 | 35852982 | 2 | 131072 | 14 | 0 | 0 | 0 | 0 | 0 | 0 | 0 | 0 | 0 | 0 | 0 | 0 | 0 | 0 | 0 | 0 | 0 | 0 | 0 | 0 | 0 | 0 | 0.2336 | 249.14 | 249.14 | 1 | 1454.98 | 0
41 | 35849923 | 35852983 | 18406804 | 1 | 1 | 1 | 1 | 1-1020-90 |  | Рабочий строитель среднего разряда 2 | 1369 | 1013 | чел.-ч | чел.-ч | 1 | 0 | 254330056 | 9.64 | 0 | 0 | 0 | 249.14 | 0 | 0 | 0 | 249.14 | 1 | 1 | 1 | 1 | 0 | 1 | 0 | 0 | 0 | 9.64 |  | 1 | 2 | 35852987 | 1 | 0 | 15 | 0 | 0 | 0 | 0 | 0 | 0 | 0 | 0 | 0 | 0 | 0 | 0 | 0 | 0 | 0 | 0 | 0 | 0 | 0 | 0 | 0 | 0 | 0.964 | 249.14 | 249.14 | 1 | 2401.71 | 0
41 | 35849923 | 35852983 | 121548 | 1 | 1 | 1 | 1 | 2 |  | Затраты труда машинистов | 608254 | 1013 | чел.час | чел.час | 1 | 0 | -185737400 | 0.01 | 0 | 0 | 0 | 0 | 0 | 0 | 0 | 0 | 1 | 1 | 1 | 1 | 0 | 1 | 0 | 0 | 0 | 0.01 |  | 2 | 2 | 35852988 | 1 | 0 | 16 | 0 | 0 | 0 | 0 | 0 | 0 | 0 | 0 | 0 | 0 | 0 | 0 | 0 | 0 | 0 | 0 | 0 | 0 | 0 | 0 | 0 | 0 | 0.001 | 0 | 0 | 1 | 0 | 0
41 | 35849923 | 35852983 | 29172556 | 1 | 1 | 1 | 2 | 030954 | ТСЭМ Московской обл., 030954, приказ Минстроя России №675/пр от 21.09.2015 г. | Подъемники грузоподъемностью до 500 кг одномачтовые, высота подъема 45 м | 1368 | 1011 | маш.-ч | маш.-ч | 1 | 0 | -1302720870 | 0.01 | 0 | 466.71 | 446.18 | 0 | 0 | 31.26 | 13.5 | 0 | 1 | 14.93 | 33.05 | 1 | 0 | 1 | 0 | 0 | 0 | 0.01 |  | 0 | 2 | 35852989 | 1 | 0 | 17 | 0 | 0 | 0 | 0 | 0 | 0 | 0 | 0 | 0 | 0 | 0 | 0 | 0 | 0 | 0 | 0 | 0 | 0 | 0 | 0 | 0 | 0 | 0.001 | 466.71 | 31.26 | 14.93 | 0.31 | 0.14
42 | 35849923 | 35852990 | 18408066 | 1 | 1 | 1 | 1 | 1-1023-90 |  | Рабочий строитель среднего разряда 2,3 | 1369 | 1013 | чел.-ч | чел.-ч | 1 | 0 | -886480961 | 17.89 | 0 | 0 | 0 | 256.16 | 0 | 0 | 0 | 256.16 | 1 | 1 | 1 | 1 | 0 | 1 | 0 | 0 | 0 | 17.89 |  | 1 | 2 | 35852994 | 1 | 0 | 18 | 0 | 0 | 0 | 0 | 0 | 0 | 0 | 0 | 0 | 0 | 0 | 0 | 0 | 0 | 0 | 0 | 0 | 0 | 0 | 0 | 0 | 0 | 0.3578 | 256.16 | 256.16 | 1 | 4582.7 | 0
42 | 35849923 | 35852990 | 121548 | 1 | 1 | 1 | 1 | 2 |  | Затраты труда машинистов | 608254 | 1013 | чел.час | чел.час | 1 | 0 | -185737400 | 0.08 | 0 | 0 | 0 | 0 | 0 | 0 | 0 | 0 | 1 | 1 | 1 | 1 | 0 | 1 | 0 | 0 | 0 | 0.08 |  | 2 | 2 | 35852995 | 1 | 0 | 19 | 0 | 0 | 0 | 0 | 0 | 0 | 0 | 0 | 0 | 0 | 0 | 0 | 0 | 0 | 0 | 0 | 0 | 0 | 0 | 0 | 0 | 0 | 0.0016 | 0 | 0 | 1 | 0 | 0
42 | 35849923 | 35852990 | 29172556 | 1 | 1 | 1 | 2 | 030954 | ТСЭМ Московской обл., 030954, приказ Минстроя России №675/пр от 21.09.2015 г. | Подъемники грузоподъемностью до 500 кг одномачтовые, высота подъема 45 м | 1368 | 1011 | маш.-ч | маш.-ч | 1 | 0 | -1302720870 | 0.08 | 0 | 466.71 | 446.18 | 0 | 0 | 31.26 | 13.5 | 0 | 1 | 14.93 | 33.05 | 1 | 0 | 1 | 0 | 0 | 0 | 0.08 |  | 0 | 2 | 35852996 | 1 | 0 | 20 | 0 | 0 | 0 | 0 | 0 | 0 | 0 | 0 | 0 | 0 | 0 | 0 | 0 | 0 | 0 | 0 | 0 | 0 | 0 | 0 | 0 | 0 | 0.0016 | 466.71 | 31.26 | 14.93 | 2.5 | 1.08
80 | 35849923 | 35852997 | 18407150 | 1 | 1 | 1 | 1 | 1-1030-90 |  | Рабочий строитель среднего разряда 3 | 1369 | 1013 | чел.-ч | чел.-ч | 1 | 0 | -931037793 | 24.3685 | 0 | 0 | 0 | 272.45 | 0 | 0 | 0 | 272.45 | 1 | 1 | 1 | 1 | 0 | 1 | 1 | 0 | 0 | 21.19 | )*1,15 | 1 | 2 | 35853005 | 1 | 0 | 21 | 0 | 0 | 0 | 0 | 0 | 0 | 0 | 0 | 0 | 0 | 0 | 0 | 0 | 0 | 0 | 0 | 0 | 0 | 0 | 0 | 0 | 0 | 1.121 | 272.45 | 272.45 | 1 | 6639.2 | 0
80 | 35849923 | 35852997 | 121548 | 1 | 1 | 1 | 1 | 2 |  | Затраты труда машинистов | 608254 | 1013 | чел.час | чел.час | 1 | 0 | -185737400 | 0.05 | 0 | 0 | 0 | 0 | 0 | 0 | 0 | 0 | 1 | 1 | 1 | 1 | 0 | 1 | 1 | 0 | 0 | 0.04 | )*1,25 | 2 | 2 | 35853006 | 1 | 0 | 22 | 0 | 0 | 0 | 0 | 0 | 0 | 0 | 0 | 0 | 0 | 0 | 0 | 0 | 0 | 0 | 0 | 0 | 0 | 0 | 0 | 0 | 0 | 0.0023 | 0 | 0 | 1 | 0 | 0
80 | 35849923 | 35852997 | 29172556 | 1 | 1 | 1 | 2 | 030954 | ТСЭМ Московской обл., 030954, приказ Минстроя России №675/пр от 21.09.2015 г. | Подъемники грузоподъемностью до 500 кг одномачтовые, высота подъема 45 м | 1368 | 1011 | маш.-ч | маш.-ч | 1 | 0 | -1302720870 | 0.05 | 0 | 466.71 | 446.18 | 0 | 0 | 31.26 | 13.5 | 0 | 1 | 14.93 | 33.05 | 1 | 0 | 1 | 1 | 0 | 0 | 0.04 | )*1,25 | 0 | 2 | 35853007 | 1 | 0 | 23 | 0 | 0 | 0 | 0 | 0 | 0 | 0 | 0 | 0 | 0 | 0 | 0 | 0 | 0 | 0 | 0 | 0 | 0 | 0 | 0 | 0 | 0 | 0.0023 | 466.71 | 31.26 | 14.93 | 1.56 | 0.68
80 | 35849923 | 35852997 | 29174913 | 1 | 1 | 1 | 2 | 400001 | ТСЭМ Московской обл., 400001, приказ Минстроя России №675/пр от 21.09.2015 г. | Автомобили бортовые, грузоподъемность до 5 т | 1368 | 1011 | маш.-ч | маш.-ч | 1 | 0 | 458544584 | 0.1875 | 0 | 932.72 | 383.38 | 0 | 0 | 87.17 | 11.6 | 0 | 1 | 10.7 | 33.05 | 1 | 0 | 1 | 1 | 0 | 0 | 0.15 | )*1,25 | 0 | 2 | 35853008 | 1 | 0 | 24 | 0 | 0 | 0 | 0 | 0 | 0 | 0 | 0 | 0 | 0 | 0 | 0 | 0 | 0 | 0 | 0 | 0 | 0 | 0 | 0 | 0 | 0 | 0.008625 | 932.72 | 87.17 | 10.7 | 16.35 | 2.18
80 | 35849923 | 35852997 | 29108696 | 1 | 1 | 1 | 3 | 101-2388 | ТССЦ Московской обл., 101-2388, приказ Минстроя России №675/пр от 21.09.2015 г. | Герметик пенополиуретановый (пена монтажная) типа Makrofleks, Soudal в баллонах по 750 мл | 1354 | 1010 | шт. | шт. | 1 | 0 | 2109155817 | 56.6 | 310.51 | 0 | 0 | 0 | 67.21 | 0 | 0 | 0 | 4.62 | 1 | 1 | 1 | 0 | 1 | 0 | 0 | 0 | 56.6 |  | 0 | 2 | 35853009 | 1 | 0 | 25 | 0 | 0 | 0 | 0 | 0 | 0 | 0 | 0 | 0 | 0 | 0 | 0 | 0 | 0 | 0 | 0 | 0 | 0 | 0 | 0 | 0 | 0 | 2.6036 | 310.51 | 67.21 | 4.62 | 3804.09 | 0
80 | 35849923 | 35852997 | 29109720 | 1 | 1 | 1 | 3 | 101-2904 | ТССЦ Московской обл., 101-2904, приказ Минстроя России №675/пр от 21.09.2015 г. | Доски подоконные ПВХ, шириной 200 мм | 1301 | 1003 | м | м | 1 | 0 | -716496253 | 100 | 108.23 | 0 | 0 | 0 | 131.99 | 0 | 0 | 0 | 0.82 | 1 | 1 | 1 | 0 | 0 | 0 | 0 | 0 | 100 |  | 0 | 1 | -1 | 0 | 0 |  | 0 | 0 | 0 | 0 | 0 | 0 | 0 | 0 | 0 | 0 | 0 | 0 | 0 | 0 | 0 | 0 | 0 | 0 | 0 | 0 | 0 | 0 | 4.6 | 108.23 | 131.99 | 0.82 | 13199 | 0
80 | 35849923 | 35852997 | 29115197 | 1 | 1 | 1 | 3 | 102-0303 | ТССЦ Московской обл., 102-0303, приказ Минстроя России №675/пр от 21.09.2015 г. | Клинья пластиковые монтажные | 1354 | 1010 | шт. | шт. | 1 | 0 | -1208533646 | 400 | 3.65 | 0 | 0 | 0 | 0.5 | 0 | 0 | 0 | 7.29 | 1 | 1 | 1 | 0 | 1 | 0 | 0 | 0 | 400 |  | 0 | 2 | 35853011 | 1 | 0 | 27 | 0 | 0 | 0 | 0 | 0 | 0 | 0 | 0 | 0 | 0 | 0 | 0 | 0 | 0 | 0 | 0 | 0 | 0 | 0 | 0 | 0 | 0 | 18.4 | 3.65 | 0.5 | 7.29 | 200 | 0
82 | 35849923 | 35853013 | 18413230 | 1 | 1 | 1 | 1 | 1-1036-90 |  | Рабочий строитель среднего разряда 3,6 | 1369 | 1013 | чел.-ч | чел.-ч | 1 | 0 | 355262106 | 191.4405 | 0 | 0 | 0 | 293.22 | 0 | 0 | 0 | 293.22 | 1 | 1 | 1 | 1 | 0 | 1 | 1 | 0 | 0 | 166.47 | )*1,15 | 1 | 2 | 35853023 | 1 | 0 | 28 | 0 | 0 | 0 | 0 | 0 | 0 | 0 | 0 | 0 | 0 | 0 | 0 | 0 | 0 | 0 | 0 | 0 | 0 | 0 | 0 | 0 | 0 | 7.6576 | 293.22 | 293.22 | 1 | 56134.18 | 0
82 | 35849923 | 35853013 | 121548 | 1 | 1 | 1 | 1 | 2 |  | Затраты труда машинистов | 608254 | 1013 | чел.час | чел.час | 1 | 0 | -185737400 | 0.1 | 0 | 0 | 0 | 0 | 0 | 0 | 0 | 0 | 1 | 1 | 1 | 1 | 0 | 1 | 1 | 0 | 0 | 0.08 | )*1,25 | 2 | 2 | 35853024 | 1 | 0 | 29 | 0 | 0 | 0 | 0 | 0 | 0 | 0 | 0 | 0 | 0 | 0 | 0 | 0 | 0 | 0 | 0 | 0 | 0 | 0 | 0 | 0 | 0 | 0.004 | 0 | 0 | 1 | 0 | 0
82 | 35849923 | 35853013 | 29172556 | 1 | 1 | 1 | 2 | 030954 | ТСЭМ Московской обл., 030954, приказ Минстроя России №675/пр от 21.09.2015 г. | Подъемники грузоподъемностью до 500 кг одномачтовые, высота подъема 45 м | 1368 | 1011 | маш.-ч | маш.-ч | 1 | 0 | -1302720870 | 0.1 | 0 | 466.71 | 446.18 | 0 | 0 | 31.26 | 13.5 | 0 | 1 | 14.93 | 33.05 | 1 | 0 | 1 | 1 | 0 | 0 | 0.08 | )*1,25 | 0 | 2 | 35853025 | 1 | 0 | 30 | 0 | 0 | 0 | 0 | 0 | 0 | 0 | 0 | 0 | 0 | 0 | 0 | 0 | 0 | 0 | 0 | 0 | 0 | 0 | 0 | 0 | 0 | 0.004 | 466.71 | 31.26 | 14.93 | 3.13 | 1.35
82 | 35849923 | 35853013 | 29174591 | 1 | 1 | 1 | 2 | 331531 | ТСЭМ Московской обл., 331531, приказ Минстроя России №675/пр от 21.09.2015 г. | Пила дисковая электрическая | 1368 | 1011 | маш.-ч | маш.-ч | 1 | 0 | 1598042632 | 0.325 | 0 | 9.47 | 0 | 0 | 0 | 0.95 | 0 | 0 | 1 | 9.97 | 33.05 | 1 | 0 | 1 | 1 | 0 | 0 | 0.26 | )*1,25 | 0 | 2 | 35853026 | 1 | 0 | 31 | 0 | 0 | 0 | 0 | 0 | 0 | 0 | 0 | 0 | 0 | 0 | 0 | 0 | 0 | 0 | 0 | 0 | 0 | 0 | 0 | 0 | 0 | 0.013 | 9.47 | 0.95 | 9.97 | 0.31 | 0
82 | 35849923 | 35853013 | 29174913 | 1 | 1 | 1 | 2 | 400001 | ТСЭМ Московской обл., 400001, приказ Минстроя России №675/пр от 21.09.2015 г. | Автомобили бортовые, грузоподъемность до 5 т | 1368 | 1011 | маш.-ч | маш.-ч | 1 | 0 | 458544584 | 0.625 | 0 | 932.72 | 383.38 | 0 | 0 | 87.17 | 11.6 | 0 | 1 | 10.7 | 33.05 | 1 | 0 | 1 | 1 | 0 | 0 | 0.5 | )*1,25 | 0 | 2 | 35853027 | 1 | 0 | 32 | 0 | 0 | 0 | 0 | 0 | 0 | 0 | 0 | 0 | 0 | 0 | 0 | 0 | 0 | 0 | 0 | 0 | 0 | 0 | 0 | 0 | 0 | 0.025 | 932.72 | 87.17 | 10.7 | 54.49 | 7.25
82 | 35849923 | 35853013 | 29107800 | 1 | 1 | 1 | 3 | 101-1757 | ТССЦ Московской обл., 101-1757, приказ Минстроя России №675/пр от 21.09.2015 г. | Ветошь | 1346 | 1009 | кг | кг | 1 | 0 | -1570619850 | 0.2 | 46.61 | 0 | 0 | 0 | 1.81 | 0 | 0 | 0 | 25.75 | 1 | 1 | 1 | 0 | 1 | 0 | 0 | 0 | 0.2 |  | 0 | 2 | 35853028 | 1 | 0 | 33 | 0 | 0 | 0 | 0 | 0 | 0 | 0 | 0 | 0 | 0 | 0 | 0 | 0 | 0 | 0 | 0 | 0 | 0 | 0 | 0 | 0 | 0 | 0.008 | 46.61 | 1.81 | 25.75 | 0.36 | 0
82 | 35849923 | 35853013 | 29109348 | 1 | 1 | 1 | 3 | 101-2416 | ТССЦ Московской обл., 101-2416, приказ Минстроя России №675/пр от 21.09.2015 г. | Грунтовка «Бетоконтакт», КНАУФ | 1346 | 1009 | кг | кг | 1 | 0 | -1686930993 | 8.9 | 134.02 | 0 | 0 | 0 | 22.91 | 0 | 0 | 0 | 5.85 | 1 | 1 | 1 | 0 | 0 | 0 | 0 | 0 | 8.9 |  | 0 | 1 | -1 | 0 | 0 |  | 0 | 0 | 0 | 0 | 0 | 0 | 0 | 0 | 0 | 0 | 0 | 0 | 0 | 0 | 0 | 0 | 0 | 0 | 0 | 0 | 0 | 0 | 0.356 | 134.02 | 22.91 | 5.85 | 203.9 | 0
82 | 35849923 | 35853013 | 29109411 | 1 | 1 | 1 | 3 | 101-2434 | ТССЦ Московской обл., 101-2434, приказ Минстроя России №675/пр от 21.09.2015 г. | Клей ПВА | 1346 | 1009 | кг | кг | 1 | 0 | -1130535485 | 30 | 53.91 | 0 | 0 | 0 | 15.95 | 0 | 0 | 0 | 3.38 | 1 | 1 | 1 | 0 | 1 | 0 | 0 | 0 | 30 |  | 0 | 2 | 35853029 | 1 | 0 | 34 | 0 | 0 | 0 | 0 | 0 | 0 | 0 | 0 | 0 | 0 | 0 | 0 | 0 | 0 | 0 | 0 | 0 | 0 | 0 | 0 | 0 | 0 | 1.2 | 53.91 | 15.95 | 3.38 | 478.5 | 0
82 | 35849923 | 35853013 | 29109648 | 1 | 1 | 1 | 3 | 101-6871 | ТССЦ Московской обл., 101-6871, приказ Минстроя России №675/пр от 21.09.2015 г. | Сэндвич-панели для откосов (наружные слои – листы из поливинилхлорида, внутреннее наполнение – вспененный пенополистирол) белые, ширина 1,5 м, длина 3,0 м, толщина 10 мм | 1327 | 1005 | м2 | м2 | 1 | 0 | -1326923709 | 105 | 226.72 | 0 | 0 | 0 | 377.87 | 0 | 0 | 0 | 0.6 | 1 | 1 | 1 | 0 | 0 | 0 | 0 | 0 | 105 |  | 0 | 1 | -1 | 0 | 0 |  | 0 | 0 | 0 | 0 | 0 | 0 | 0 | 0 | 0 | 0 | 0 | 0 | 0 | 0 | 0 | 0 | 0 | 0 | 0 | 0 | 0 | 0 | 4.2 | 226.72 | 377.87 | 0.6 | 39676.35 | 0
85 | 35849923 | 35853034 | 18410572 | 1 | 1 | 1 | 1 | 1-1032-90 |  | Рабочий строитель среднего разряда 3,2 | 1369 | 1013 | чел.-ч | чел.-ч | 1 | 0 | -546915240 | 84.111 | 0 | 0 | 0 | 279.16 | 0 | 0 | 0 | 279.16 | 1 | 1 | 1 | 1 | 0 | 1 | 1 | 0 | 0 | 73.14 | )*1,15 | 1 | 2 | 36142157 | 1 | 0 | 37 | 0 | 0 | 0 | 0 | 0 | 0 | 0 | 0 | 0 | 0 | 0 | 0 | 0 | 0 | 0 | 0 | 0 | 0 | 0 | 0 | 0 | 0 | 1.6822 | 279.16 | 279.16 | 1 | 23480.42 | 0
85 | 35849923 | 35853034 | 121548 | 1 | 1 | 1 | 1 | 2 |  | Затраты труда машинистов | 608254 | 1013 | чел.час | чел.час | 1 | 0 | -185737400 | 1.7125 | 0 | 0 | 0 | 0 | 0 | 0 | 0 | 0 | 1 | 1 | 1 | 1 | 0 | 1 | 1 | 0 | 0 | 1.37 | )*1,25 | 2 | 2 | 36142158 | 1 | 0 | 38 | 0 | 0 | 0 | 0 | 0 | 0 | 0 | 0 | 0 | 0 | 0 | 0 | 0 | 0 | 0 | 0 | 0 | 0 | 0 | 0 | 0 | 0 | 0.03425 | 0 | 0 | 1 | 0 | 0
85 | 35849923 | 35853034 | 29172379 | 1 | 1 | 1 | 2 | 021141 | ТСЭМ Московской обл., 021141, приказ Минстроя России №675/пр от 21.09.2015 г. | Краны на автомобильном ходу при работе на других видах строительства 10 т | 1368 | 1011 | маш.-ч | маш.-ч | 1 | 0 | -151619853 | 1.7125 | 0 | 1102.08 | 446.18 | 0 | 0 | 112 | 13.5 | 0 | 1 | 9.84 | 33.05 | 1 | 0 | 1 | 1 | 0 | 0 | 1.37 | )*1,25 | 0 | 2 | 36142159 | 1 | 0 | 39 | 0 | 0 | 0 | 0 | 0 | 0 | 0 | 0 | 0 | 0 | 0 | 0 | 0 | 0 | 0 | 0 | 0 | 0 | 0 | 0 | 0 | 0 | 0.03425 | 1102.08 | 112 | 9.84 | 191.8 | 23.13
85 | 35849923 | 35853034 | 29174913 | 1 | 1 | 1 | 2 | 400001 | ТСЭМ Московской обл., 400001, приказ Минстроя России №675/пр от 21.09.2015 г. | Автомобили бортовые, грузоподъемность до 5 т | 1368 | 1011 | маш.-ч | маш.-ч | 1 | 0 | 458544584 | 2.575 | 0 | 932.72 | 383.38 | 0 | 0 | 87.17 | 11.6 | 0 | 1 | 10.7 | 33.05 | 1 | 0 | 1 | 1 | 0 | 0 | 2.06 | )*1,25 | 0 | 2 | 36142160 | 1 | 0 | 40 | 0 | 0 | 0 | 0 | 0 | 0 | 0 | 0 | 0 | 0 | 0 | 0 | 0 | 0 | 0 | 0 | 0 | 0 | 0 | 0 | 0 | 0 | 0.0515 | 932.72 | 87.17 | 10.7 | 224.46 | 29.88
85 | 35849923 | 35853034 | 29114836 | 1 | 1 | 1 | 3 | 101-0882 | ТССЦ Московской обл., 101-0882, приказ Минстроя России №675/пр от 21.09.2015 г. | Скобяные изделия для дверных балконных блоков со спаренными полотнами жилых и общественных зданий однопольных | 1035 | 1013 | компл. | компл. | 1 | 0 | -1252999712 | 50 | 196.01 | 0 | 0 | 0 | 94.69 | 0 | 0 | 0 | 2.07 | 1 | 1 | 1 | 0 | 0 | 0 | 0 | 0 | 50 |  | 0 | 1 | -1 | 0 | 0 |  | 0 | 0 | 0 | 0 | 0 | 0 | 0 | 0 | 0 | 0 | 0 | 0 | 0 | 0 | 0 | 0 | 0 | 0 | 0 | 0 | 0 | 0 | 1 | 196.01 | 94.69 | 2.07 | 4734.5 | 0
85 | 35849923 | 35853034 | 29114332 | 1 | 1 | 1 | 3 | 101-1805 | ТССЦ Московской обл., 101-1805, приказ Минстроя России №675/пр от 21.09.2015 г. | Гвозди строительные | 1348 | 1009 | т | т | 1000 | 0 | 233971917 | 0.0034 | 54619.68 | 0 | 0 | 0 | 11978 | 0 | 0 | 0 | 4.56 | 1 | 1 | 1 | 0 | 1 | 1 | 0 | 0 | 0.0034 |  | 0 | 2 | 36142161 | 1 | 0 | 41 | 0 | 0 | 0 | 0 | 0 | 0 | 0 | 0 | 0 | 0 | 0 | 0 | 0 | 0 | 0 | 0 | 0 | 0 | 0 | 0 | 0 | 0 | 6.8e-05 | 54619.68 | 11978 | 4.56 | 40.73 | 0
85 | 35849923 | 35853034 | 29130561 | 1 | 1 | 1 | 3 | 203-0223 | ТССЦ Московской обл., 203-0223, приказ Минстроя России №675/пр от 21.09.2015 г. | Блоки дверные с рамочными полотнами однопольные ДН 21-10, площадь 2,05 м2; ДН 24-10, площадь 2,35 м2 | 1327 | 1005 | м2 | м2 | 1 | 1 | -172969429 | -100 | 1039.14 | 0 | 0 | 0 | 207 | 0 | 0 | 0 | 5.02 | 1 | 1 | 1 | 0 | 1 | 1 | 0 | 0 | -100 |  | 0 | 2 | 36142163 | 1 | 6144 | 43 | 0 | 0 | 0 | 0 | 0 | 0 | 0 | 0 | 0 | 0 | 0 | 0 | 0 | 0 | 0 | 0 | 0 | 0 | 0 | 0 | 0 | 0 | -2 | 1039.14 | 207 | 5.02 | -20700 | 0
85 | 35849923 | 35853034 | 29130519 | 1 | 1 | 1 | 3 | 203-8142 | ТССЦ Московской обл., 203-8142, приказ Минстроя России №675/пр от 21.09.2015 г. | Блоки дверные из натурального массива дуба (коробка, полотно глухое, наличники, фурнитура) | 1327 | 1005 | м2 | м2 | 1 | 0 | -1775669208 | 100 | 11067.52 | 0 | 0 | 0 | 4535.87 | 0 | 0 | 0 | 2.44 | 1 | 1 | 1 | 0 | 0 | 0 | 0 | 0 | 100 |  | 0 | 1 | -1 | 0 | 0 |  | 0 | 0 | 0 | 0 | 0 | 0 | 0 | 0 | 0 | 0 | 0 | 0 | 0 | 0 | 0 | 0 | 0 | 0 | 0 | 0 | 0 | 0 | 2 | 11067.52 | 4535.87 | 2.44 | 453587 | 0
89 | 35849923 | 35853053 | 18408291 | 1 | 1 | 1 | 1 | 1-1025-90 |  | Рабочий строитель среднего разряда 2,5 | 1369 | 1013 | чел.-ч | чел.-ч | 1 | 0 | 1933892413 | 7.82 | 0 | 0 | 0 | 260.96 | 0 | 0 | 0 | 260.96 | 1 | 1 | 1 | 1 | 0 | 1 | 0 | 0 | 0 | 7.82 |  | 1 | 2 | 35853058 | 1 | 0 | 44 | 0 | 0 | 0 | 0 | 0 | 0 | 0 | 0 | 0 | 0 | 0 | 0 | 0 | 0 | 0 | 0 | 0 | 0 | 0 | 0 | 0 | 0 | 0.391 | 260.96 | 260.96 | 1 | 2040.71 | 0
89 | 35849923 | 35853053 | 29174913 | 1 | 1 | 1 | 2 | 400001 | ТСЭМ Московской обл., 400001, приказ Минстроя России №675/пр от 21.09.2015 г. | Автомобили бортовые, грузоподъемность до 5 т | 1368 | 1011 | маш.-ч | маш.-ч | 1 | 0 | 458544584 | 0.04 | 0 | 932.72 | 383.38 | 0 | 0 | 87.17 | 11.6 | 0 | 1 | 10.7 | 33.05 | 1 | 0 | 1 | 0 | 0 | 0 | 0.04 |  | 0 | 2 | 35853059 | 1 | 0 | 45 | 0 | 0 | 0 | 0 | 0 | 0 | 0 | 0 | 0 | 0 | 0 | 0 | 0 | 0 | 0 | 0 | 0 | 0 | 0 | 0 | 0 | 0 | 0.002 | 932.72 | 87.17 | 10.7 | 3.49 | 0.46
89 | 35849923 | 35853053 | 29114332 | 1 | 1 | 1 | 3 | 101-1805 | ТССЦ Московской обл., 101-1805, приказ Минстроя России №675/пр от 21.09.2015 г. | Гвозди строительные | 1348 | 1009 | т | т | 1000 | 0 | 233971917 | 0.00071 | 54619.68 | 0 | 0 | 0 | 11978 | 0 | 0 | 0 | 4.56 | 1 | 1 | 1 | 0 | 1 | 0 | 0 | 0 | 0.00071 |  | 0 | 2 | 35853060 | 1 | 0 | 46 | 0 | 0 | 0 | 0 | 0 | 0 | 0 | 0 | 0 | 0 | 0 | 0 | 0 | 0 | 0 | 0 | 0 | 0 | 0 | 0 | 0 | 0 | 3.55e-05 | 54619.68 | 11978 | 4.56 | 8.5 | 0
89 | 35849923 | 35853053 | 29131015 | 1 | 1 | 1 | 3 | 203-0359 | ТССЦ Московской обл., 203-0359, приказ Минстроя России №675/пр от 21.09.2015 г. | Наличники из древесины типа Н-1, Н-2 размером 13х54 мм | 1301 | 1003 | м | м | 1 | 0 | -497354979 | 112 | 32.03 | 0 | 0 | 0 | 3.93 | 0 | 0 | 0 | 8.15 | 1 | 1 | 1 | 0 | 1 | 0 | 0 | 0 | 112 |  | 0 | 2 | 35853061 | 1 | 0 | 47 | 0 | 0 | 0 | 0 | 0 | 0 | 0 | 0 | 0 | 0 | 0 | 0 | 0 | 0 | 0 | 0 | 0 | 0 | 0 | 0 | 0 | 0 | 5.6 | 32.03 | 3.93 | 8.15 | 440.16 | 0
90 | 35849923 | 35853062 | 18407150 | 1 | 1 | 1 | 1 | 1-1030-90 |  | Рабочий строитель среднего разряда 3 | 1369 | 1013 | чел.-ч | чел.-ч | 1 | 0 | -931037793 | 41.101 | 0 | 0 | 0 | 272.45 | 0 | 0 | 0 | 272.45 | 1 | 1 | 1 | 1 | 0 | 1 | 1 | 0 | 0 | 35.74 | )*1,15 | 1 | 2 | 36142165 | 1 | 0 | 48 | 0 | 0 | 0 | 0 | 0 | 0 | 0 | 0 | 0 | 0 | 0 | 0 | 0 | 0 | 0 | 0 | 0 | 0 | 0 | 0 | 0 | 0 | 11.385 | 272.45 | 272.45 | 1 | 11197.96 | 0
90 | 35849923 | 35853062 | 121548 | 1 | 1 | 1 | 1 | 2 |  | Затраты труда машинистов | 608254 | 1013 | чел.час | чел.час | 1 | 0 | -185737400 | 0.225 | 0 | 0 | 0 | 0 | 0 | 0 | 0 | 0 | 1 | 1 | 1 | 1 | 0 | 1 | 1 | 0 | 0 | 0.18 | )*1,25 | 2 | 2 | 36142166 | 1 | 0 | 49 | 0 | 0 | 0 | 0 | 0 | 0 | 0 | 0 | 0 | 0 | 0 | 0 | 0 | 0 | 0 | 0 | 0 | 0 | 0 | 0 | 0 | 0 | 0.062325 | 0 | 0 | 1 | 0 | 0
90 | 35849923 | 35853062 | 29172556 | 1 | 1 | 1 | 2 | 030954 | ТСЭМ Московской обл., 030954, приказ Минстроя России №675/пр от 21.09.2015 г. | Подъемники грузоподъемностью до 500 кг одномачтовые, высота подъема 45 м | 1368 | 1011 | маш.-ч | маш.-ч | 1 | 0 | -1302720870 | 0.225 | 0 | 466.71 | 446.18 | 0 | 0 | 31.26 | 13.5 | 0 | 1 | 14.93 | 33.05 | 1 | 0 | 1 | 1 | 0 | 0 | 0.18 | )*1,25 | 0 | 2 | 36142167 | 1 | 0 | 50 | 0 | 0 | 0 | 0 | 0 | 0 | 0 | 0 | 0 | 0 | 0 | 0 | 0 | 0 | 0 | 0 | 0 | 0 | 0 | 0 | 0 | 0 | 0.062325 | 466.71 | 31.26 | 14.93 | 7.04 | 3.04
90 | 35849923 | 35853062 | 29174591 | 1 | 1 | 1 | 2 | 331531 | ТСЭМ Московской обл., 331531, приказ Минстроя России №675/пр от 21.09.2015 г. | Пила дисковая электрическая | 1368 | 1011 | маш.-ч | маш.-ч | 1 | 0 | 1598042632 | 0.4 | 0 | 9.47 | 0 | 0 | 0 | 0.95 | 0 | 0 | 1 | 9.97 | 33.05 | 1 | 0 | 1 | 1 | 0 | 0 | 0.32 | )*1,25 | 0 | 2 | 36142168 | 1 | 0 | 51 | 0 | 0 | 0 | 0 | 0 | 0 | 0 | 0 | 0 | 0 | 0 | 0 | 0 | 0 | 0 | 0 | 0 | 0 | 0 | 0 | 0 | 0 | 0.1108 | 9.47 | 0.95 | 9.97 | 0.38 | 0
90 | 35849923 | 35853062 | 29174913 | 1 | 1 | 1 | 2 | 400001 | ТСЭМ Московской обл., 400001, приказ Минстроя России №675/пр от 21.09.2015 г. | Автомобили бортовые, грузоподъемность до 5 т | 1368 | 1011 | маш.-ч | маш.-ч | 1 | 0 | 458544584 | 0.325 | 0 | 932.72 | 383.38 | 0 | 0 | 87.17 | 11.6 | 0 | 1 | 10.7 | 33.05 | 1 | 0 | 1 | 1 | 0 | 0 | 0.26 | )*1,25 | 0 | 2 | 36142169 | 1 | 0 | 52 | 0 | 0 | 0 | 0 | 0 | 0 | 0 | 0 | 0 | 0 | 0 | 0 | 0 | 0 | 0 | 0 | 0 | 0 | 0 | 0 | 0 | 0 | 0.090025 | 932.72 | 87.17 | 10.7 | 28.33 | 3.78
90 | 35849923 | 35853062 | 29109162 | 1 | 1 | 1 | 3 | 101-1742 | ТССЦ Московской обл., 101-1742, приказ Минстроя России №675/пр от 21.09.2015 г. | Толь с крупнозернистой посыпкой гидроизоляционный марки ТГ-350 | 1327 | 1005 | м2 | м2 | 1 | 0 | 2002905425 | 21 | 33.75 | 0 | 0 | 0 | 5.71 | 0 | 0 | 0 | 5.91 | 1 | 1 | 1 | 0 | 1 | 1 | 0 | 0 | 21 |  | 0 | 2 | 36142170 | 1 | 0 | 53 | 0 | 0 | 0 | 0 | 0 | 0 | 0 | 0 | 0 | 0 | 0 | 0 | 0 | 0 | 0 | 0 | 0 | 0 | 0 | 0 | 0 | 0 | 5.817 | 33.75 | 5.71 | 5.91 | 119.91 | 0
90 | 35849923 | 35853062 | 29131086 | 1 | 1 | 1 | 3 | 203-0399 | ТССЦ Московской обл., 203-0399, приказ Минстроя России №675/пр от 21.09.2015 г. | Лаги половые антисептированные, применяемые в строительстве жилых, общественных и производственных зданий при производстве деревянных полов тип II, сечением 100х40; 100х60; 120х60; 100-150х40-60 мм | 1339 | 1007 | м3 | м3 | 1 | 0 | 135382931 | 0.82 | 6560.13 | 0 | 0 | 0 | 1970.01 | 0 | 0 | 0 | 3.33 | 1 | 1 | 1 | 0 | 1 | 1 | 0 | 0 | 0.82 |  | 0 | 2 | 36142171 | 1 | 0 | 54 | 0 | 0 | 0 | 0 | 0 | 0 | 0 | 0 | 0 | 0 | 0 | 0 | 0 | 0 | 0 | 0 | 0 | 0 | 0 | 0 | 0 | 0 | 0.22714 | 6560.13 | 1970.01 | 3.33 | 1615.41 | 0
91 | 35849923 | 35853089 | 18407150 | 1 | 1 | 1 | 1 | 1-1030-90 |  | Рабочий строитель среднего разряда 3 | 1369 | 1013 | чел.-ч | чел.-ч | 1 | 0 | -931037793 | 69.828 | 0 | 0 | 0 | 272.45 | 0 | 0 | 0 | 272.45 | 1 | 1 | 1 | 1 | 0 | 1 | 1 | 0 | 0 | 60.72 | )*1,15 | 1 | 2 | 35853098 | 1 | 0 | 55 | 0 | 0 | 0 | 0 | 0 | 0 | 0 | 0 | 0 | 0 | 0 | 0 | 0 | 0 | 0 | 0 | 0 | 0 | 0 | 0 | 0 | 0 | 19.3424 | 272.45 | 272.45 | 1 | 19024.63 | 0
91 | 35849923 | 35853089 | 121548 | 1 | 1 | 1 | 1 | 2 |  | Затраты труда машинистов | 608254 | 1013 | чел.час | чел.час | 1 | 0 | -185737400 | 0.725 | 0 | 0 | 0 | 0 | 0 | 0 | 0 | 0 | 1 | 1 | 1 | 1 | 0 | 1 | 1 | 0 | 0 | 0.58 | )*1,25 | 2 | 2 | 35853099 | 1 | 0 | 56 | 0 | 0 | 0 | 0 | 0 | 0 | 0 | 0 | 0 | 0 | 0 | 0 | 0 | 0 | 0 | 0 | 0 | 0 | 0 | 0 | 0 | 0 | 0.20083 | 0 | 0 | 1 | 0 | 0
91 | 35849923 | 35853089 | 29172556 | 1 | 1 | 1 | 2 | 030954 | ТСЭМ Московской обл., 030954, приказ Минстроя России №675/пр от 21.09.2015 г. | Подъемники грузоподъемностью до 500 кг одномачтовые, высота подъема 45 м | 1368 | 1011 | маш.-ч | маш.-ч | 1 | 0 | -1302720870 | 0.725 | 0 | 466.71 | 446.18 | 0 | 0 | 31.26 | 13.5 | 0 | 1 | 14.93 | 33.05 | 1 | 0 | 1 | 1 | 0 | 0 | 0.58 | )*1,25 | 0 | 2 | 35853100 | 1 | 0 | 57 | 0 | 0 | 0 | 0 | 0 | 0 | 0 | 0 | 0 | 0 | 0 | 0 | 0 | 0 | 0 | 0 | 0 | 0 | 0 | 0 | 0 | 0 | 0.20083 | 466.71 | 31.26 | 14.93 | 22.66 | 9.79
91 | 35849923 | 35853089 | 29174591 | 1 | 1 | 1 | 2 | 331531 | ТСЭМ Московской обл., 331531, приказ Минстроя России №675/пр от 21.09.2015 г. | Пила дисковая электрическая | 1368 | 1011 | маш.-ч | маш.-ч | 1 | 0 | 1598042632 | 1.025 | 0 | 9.47 | 0 | 0 | 0 | 0.95 | 0 | 0 | 1 | 9.97 | 33.05 | 1 | 0 | 1 | 1 | 0 | 0 | 0.82 | )*1,25 | 0 | 2 | 35853101 | 1 | 0 | 58 | 0 | 0 | 0 | 0 | 0 | 0 | 0 | 0 | 0 | 0 | 0 | 0 | 0 | 0 | 0 | 0 | 0 | 0 | 0 | 0 | 0 | 0 | 0.28392 | 9.47 | 0.95 | 9.97 | 0.98 | 0
91 | 35849923 | 35853089 | 29174661 | 1 | 1 | 1 | 2 | 340311 | ТСЭМ Московской обл., 340311, приказ Минстроя России №675/пр от 21.09.2015 г. | Машина для острожки деревянных полов | 1368 | 1011 | маш.-ч | маш.-ч | 1 | 0 | -2115030577 | 3.375 | 0 | 25.44 | 0 | 0 | 0 | 2.09 | 0 | 0 | 1 | 12.17 | 33.05 | 1 | 0 | 1 | 1 | 0 | 0 | 2.7 | )*1,25 | 0 | 2 | 35853102 | 1 | 0 | 59 | 0 | 0 | 0 | 0 | 0 | 0 | 0 | 0 | 0 | 0 | 0 | 0 | 0 | 0 | 0 | 0 | 0 | 0 | 0 | 0 | 0 | 0 | 0.93488 | 25.44 | 2.09 | 12.17 | 7.05 | 0
91 | 35849923 | 35853089 | 29174913 | 1 | 1 | 1 | 2 | 400001 | ТСЭМ Московской обл., 400001, приказ Минстроя России №675/пр от 21.09.2015 г. | Автомобили бортовые, грузоподъемность до 5 т | 1368 | 1011 | маш.-ч | маш.-ч | 1 | 0 | 458544584 | 1.05 | 0 | 932.72 | 383.38 | 0 | 0 | 87.17 | 11.6 | 0 | 1 | 10.7 | 33.05 | 1 | 0 | 1 | 1 | 0 | 0 | 0.84 | )*1,25 | 0 | 2 | 35853103 | 1 | 0 | 60 | 0 | 0 | 0 | 0 | 0 | 0 | 0 | 0 | 0 | 0 | 0 | 0 | 0 | 0 | 0 | 0 | 0 | 0 | 0 | 0 | 0 | 0 | 0.29085 | 932.72 | 87.17 | 10.7 | 91.53 | 12.18
91 | 35849923 | 35853089 | 29114332 | 1 | 1 | 1 | 3 | 101-1805 | ТССЦ Московской обл., 101-1805, приказ Минстроя России №675/пр от 21.09.2015 г. | Гвозди строительные | 1348 | 1009 | т | т | 1000 | 0 | 233971917 | 0.0123 | 54619.68 | 0 | 0 | 0 | 11978 | 0 | 0 | 0 | 4.56 | 1 | 1 | 1 | 0 | 1 | 0 | 0 | 0 | 0.0123 |  | 0 | 2 | 35853104 | 1 | 0 | 61 | 0 | 0 | 0 | 0 | 0 | 0 | 0 | 0 | 0 | 0 | 0 | 0 | 0 | 0 | 0 | 0 | 0 | 0 | 0 | 0 | 0 | 0 | 0.0034071 | 54619.68 | 11978 | 4.56 | 147.33 | 0
91 | 35849923 | 35853089 | 29130788 | 1 | 1 | 1 | 3 | 203-0344 | ТССЦ Московской обл., 203-0344, приказ Минстроя России №675/пр от 21.09.2015 г. | Доски для покрытия полов со шпунтом и гребнем из древесины антисептированные тип ДП-27 толщиной 27 мм, шириной без гребня от 100 до 140 мм | 1339 | 1007 | м3 | м3 | 1 | 0 | 23409818 | 2.88 | 14208.11 | 0 | 0 | 0 | 2156.01 | 0 | 0 | 0 | 6.59 | 1 | 1 | 1 | 0 | 1 | 0 | 0 | 0 | 2.88 |  | 0 | 2 | 35853105 | 1 | 0 | 62 | 0 | 0 | 0 | 0 | 0 | 0 | 0 | 0 | 0 | 0 | 0 | 0 | 0 | 0 | 0 | 0 | 0 | 0 | 0 | 0 | 0 | 0 | 0.79776 | 14208.11 | 2156.01 | 6.59 | 6209.31 | 0
92 | 35849923 | 35853106 | 18408291 | 1 | 1 | 1 | 1 | 1-1025-90 |  | Рабочий строитель среднего разряда 2,5 | 1369 | 1013 | чел.-ч | чел.-ч | 1 | 0 | 1933892413 | 35.949 | 0 | 0 | 0 | 260.96 | 0 | 0 | 0 | 260.96 | 1 | 1 | 1 | 1 | 0 | 1 | 1 | 0 | 0 | 31.26 | )*1,15 | 1 | 2 | 35853114 | 2 | 131072 | 63 | 0 | 0 | 0 | 0 | 0 | 0 | 0 | 0 | 0 | 0 | 0 | 0 | 0 | 0 | 0 | 0 | 0 | 0 | 0 | 0 | 0 | 0 | 9.9579 | 260.96 | 260.96 | 1 | 9381.25 | 0
92 | 35849923 | 35853106 | 121548 | 1 | 1 | 1 | 1 | 2 |  | Затраты труда машинистов | 608254 | 1013 | чел.час | чел.час | 1 | 0 | -185737400 | 8.375 | 0 | 0 | 0 | 0 | 0 | 0 | 0 | 0 | 1 | 1 | 1 | 1 | 0 | 1 | 1 | 0 | 0 | 6.7 | )*1,25 | 2 | 2 | 35853115 | 1 | 0 | 64 | 0 | 0 | 0 | 0 | 0 | 0 | 0 | 0 | 0 | 0 | 0 | 0 | 0 | 0 | 0 | 0 | 0 | 0 | 0 | 0 | 0 | 0 | 2.3199 | 0 | 0 | 1 | 0 | 0
92 | 35849923 | 35853106 | 29172710 | 1 | 1 | 1 | 2 | 050101 | ТСЭМ Московской обл., 050101, приказ Минстроя России №675/пр от 21.09.2015 г. | Компрессоры передвижные с двигателем внутреннего сгорания давлением до 686 кПа (7 ат), производительность до 5 м3/мин | 1368 | 1011 | маш.-ч | маш.-ч | 1 | 0 | -1676841219 | 8.375 | 0 | 539.16 | 332.48 | 0 | 0 | 46.56 | 10.06 | 0 | 1 | 11.58 | 33.05 | 1 | 0 | 1 | 1 | 0 | 0 | 6.7 | )*1,25 | 0 | 2 | 35853116 | 1 | 0 | 65 | 0 | 0 | 0 | 0 | 0 | 0 | 0 | 0 | 0 | 0 | 0 | 0 | 0 | 0 | 0 | 0 | 0 | 0 | 0 | 0 | 0 | 0 | 2.3199 | 539.16 | 46.56 | 11.58 | 389.94 | 84.25
92 | 35849923 | 35853106 | 29173472 | 1 | 1 | 1 | 2 | 134041 | ТСЭМ Московской обл., 134041, приказ Минстроя России №675/пр от 21.09.2015 г. | Шуруповерт | 1368 | 1011 | маш.-ч | маш.-ч | 1 | 0 | 275932499 | 13.75 | 0 | 12.75 | 0 | 0 | 0 | 3 | 0 | 0 | 1 | 4.25 | 33.05 | 1 | 0 | 1 | 1 | 0 | 0 | 11 | )*1,25 | 0 | 2 | 35853117 | 1 | 0 | 66 | 0 | 0 | 0 | 0 | 0 | 0 | 0 | 0 | 0 | 0 | 0 | 0 | 0 | 0 | 0 | 0 | 0 | 0 | 0 | 0 | 0 | 0 | 3.8088 | 12.75 | 3 | 4.25 | 41.25 | 0
92 | 35849923 | 35853106 | 29174913 | 1 | 1 | 1 | 2 | 400001 | ТСЭМ Московской обл., 400001, приказ Минстроя России №675/пр от 21.09.2015 г. | Автомобили бортовые, грузоподъемность до 5 т | 1368 | 1011 | маш.-ч | маш.-ч | 1 | 0 | 458544584 | 0.4375 | 0 | 932.72 | 383.38 | 0 | 0 | 87.17 | 11.6 | 0 | 1 | 10.7 | 33.05 | 1 | 0 | 1 | 1 | 0 | 0 | 0.35 | )*1,25 | 0 | 2 | 35853118 | 1 | 0 | 67 | 0 | 0 | 0 | 0 | 0 | 0 | 0 | 0 | 0 | 0 | 0 | 0 | 0 | 0 | 0 | 0 | 0 | 0 | 0 | 0 | 0 | 0 | 0.12119 | 932.72 | 87.17 | 10.7 | 38.14 | 5.08
92 | 35849923 | 35853106 | 29114687 | 1 | 1 | 1 | 3 | 101-1480 | ТССЦ Московской обл., 101-1480, приказ Минстроя России №675/пр от 21.09.2015 г. | Шурупы с полукруглой головкой 3,5х35 мм | 1348 | 1009 | т | т | 1000 | 0 | 157955001 | 0.0018 | 105069.06 | 0 | 0 | 0 | 16974 | 0 | 0 | 0 | 6.19 | 1 | 1 | 1 | 0 | 1 | 0 | 0 | 0 | 0.0018 |  | 0 | 2 | 35853119 | 1 | 0 | 68 | 0 | 0 | 0 | 0 | 0 | 0 | 0 | 0 | 0 | 0 | 0 | 0 | 0 | 0 | 0 | 0 | 0 | 0 | 0 | 0 | 0 | 0 | 0.0004986 | 105069.06 | 16974 | 6.19 | 30.55 | 0
92 | 35849923 | 35853106 | 29115292 | 1 | 1 | 1 | 3 | 102-0443 | ТССЦ Московской обл., 102-0443, приказ Минстроя России №675/пр от 21.09.2015 г. | Фанера общего назначения из шпона лиственных пород водостойкая марки ФК, сорт 2/4, толщина 12 мм | 1339 | 1007 | м3 | м3 | 1 | 0 | 582810497 | 1.24 | 26287.8 | 0 | 0 | 0 | 4478.33 | 0 | 0 | 0 | 5.87 | 1 | 1 | 1 | 0 | 1 | 0 | 0 | 0 | 1.24 |  | 0 | 2 | 35853120 | 1 | 0 | 69 | 0 | 0 | 0 | 0 | 0 | 0 | 0 | 0 | 0 | 0 | 0 | 0 | 0 | 0 | 0 | 0 | 0 | 0 | 0 | 0 | 0 | 0 | 0.34348 | 26287.8 | 4478.33 | 5.87 | 5553.13 | 0
93 | 35849923 | 36142181 | 31427882 | 1 | 1 | 1 | 1 | 1-100-30-90 |  | Рабочий среднего разряда 3,0 | 1369 | 1013 | чел.-ч | чел.-ч | 1 | 0 | -573087009 | 52.049 | 0 | 0 | 0 | 272.45 | 0 | 0 | 0 | 272.45 | 1 | 1 | 1 | 1 | 0 | 1 | 1 | 0 | 0 | 45.26 | )*1,15 | 1 | 2 | 36142182 | 1 | 0 | 70 | 0 | 0 | 0 | 0 | 0 | 0 | 0 | 0 | 0 | 0 | 0 | 0 | 0 | 0 | 0 | 0 | 0 | 0 | 0 | 0 | 0 | 0 | 14.4176 | 272.45 | 272.45 | 1 | 14180.75 | 0
93 | 35849923 | 36142181 | 121548 | 1 | 1 | 1 | 1 | 2 |  | Затраты труда машинистов | 608254 | 1013 | чел.час | чел.час | 1 | 0 | -185737400 | 0.05 | 0 | 0 | 0 | 0 | 0 | 0 | 0 | 0 | 1 | 1 | 1 | 1 | 0 | 1 | 1 | 0 | 0 | 0.04 | )*1,25 | 2 | 2 | 36142183 | 1 | 0 | 71 | 0 | 0 | 0 | 0 | 0 | 0 | 0 | 0 | 0 | 0 | 0 | 0 | 0 | 0 | 0 | 0 | 0 | 0 | 0 | 0 | 0 | 0 | 0.01385 | 0 | 0 | 1 | 0 | 0
93 | 35849923 | 36142181 | 35554737 | 1 | 1 | 1 | 2 | 030954 | ТСНБ-2001 Московской области, 030954, протокол от 29.07.2020 г. № 07 | Подъемники грузоподъемностью до 500 кг одномачтовые, высота подъема 45 м | 1368 | 1011 | маш.-ч | маш.-ч | 1 | 0 | 290757077 | 0.05 | 0 | 466.71 | 446.18 | 0 | 0 | 31.26 | 13.5 | 0 | 1 | 14.93 | 33.05 | 1 | 0 | 1 | 1 | 0 | 0 | 0.04 | )*1,25 | 0 | 2 | 36142184 | 1 | 0 | 72 | 0 | 0 | 0 | 0 | 0 | 0 | 0 | 0 | 0 | 0 | 0 | 0 | 0 | 0 | 0 | 0 | 0 | 0 | 0 | 0 | 0 | 0 | 0.01385 | 466.71 | 31.26 | 14.93 | 1.56 | 0.68
93 | 35849923 | 36142181 | 35555025 | 1 | 1 | 1 | 2 | 331305 | ТСНБ-2001 Московской области, 331305, протокол от 29.07.2020 г. № 07 | Пылесосы промышленные | 1368 | 1011 | маш.-ч | маш.-ч | 1 | 0 | 269071542 | 1.6875 | 0 | 21.3 | 0 | 0 | 0 | 2.7 | 0 | 0 | 1 | 7.89 | 33.05 | 1 | 0 | 1 | 1 | 0 | 0 | 1.35 | )*1,25 | 0 | 2 | 36142185 | 1 | 0 | 73 | 0 | 0 | 0 | 0 | 0 | 0 | 0 | 0 | 0 | 0 | 0 | 0 | 0 | 0 | 0 | 0 | 0 | 0 | 0 | 0 | 0 | 0 | 0.46744 | 21.3 | 2.7 | 7.89 | 4.56 | 0
93 | 35849923 | 36142181 | 35555088 | 1 | 1 | 1 | 2 | 400001 | ТСНБ-2001 Московской области, 400001, протокол от 29.07.2020 г. № 07 | Автомобили бортовые, грузоподъемность до 5 т | 1368 | 1011 | маш.-ч | маш.-ч | 1 | 0 | 586434904 | 0.0125 | 0 | 932.72 | 383.38 | 0 | 0 | 87.17 | 11.6 | 0 | 1 | 10.7 | 33.05 | 1 | 0 | 1 | 1 | 0 | 0 | 0.01 | )*1,25 | 0 | 2 | 36142186 | 1 | 0 | 74 | 0 | 0 | 0 | 0 | 0 | 0 | 0 | 0 | 0 | 0 | 0 | 0 | 0 | 0 | 0 | 0 | 0 | 0 | 0 | 0 | 0 | 0 | 0.0034625 | 932.72 | 87.17 | 10.7 | 1.09 | 0.15
93 | 35849923 | 36142181 | 35552818 | 1 | 1 | 1 | 3 | 101-2025 | ТСНБ-2001 Московской области, 101-2025, протокол от 29.07.2020 г. № 07 | Лента полимерная (фторопластовая) для сварки линолеума | 1308 | 1003 | 100 м | 100 м | 100 | 0 | -1755052483 | 0.68 | 528.81 | 0 | 0 | 0 | 99.4 | 0 | 0 | 0 | 5.32 | 1 | 1 | 1 | 0 | 1 | 1 | 0 | 0 | 0.68 |  | 0 | 2 | 36142187 | 1 | 0 | 75 | 0 | 0 | 0 | 0 | 0 | 0 | 0 | 0 | 0 | 0 | 0 | 0 | 0 | 0 | 0 | 0 | 0 | 0 | 0 | 0 | 0 | 0 | 0.18836 | 528.81 | 99.4 | 5.32 | 67.59 | 0
93 | 35849923 | 36142181 | 29110964 | 1 | 1 | 1 | 3 | 101-4216 | ТССЦ Московской обл., 101-4216, приказ Минстроя России №675/пр от 21.09.2015 г. | Линолеум полукоммерческий гетерогенный "TARKETT ИДИЛЛИЯ" (толщина 3,2 мм, толщина защитного слоя 0,5 мм, класс 23/32) | 1327 | 1005 | м2 | м2 | 1 | 0 | -100917442 | 102 | 516.15 | 0 | 0 | 0 | 82.19 | 0 | 0 | 0 | 6.28 | 1 | 1 | 1 | 0 | 0 | 0 | 0 | 0 | 102 |  | 0 | 1 | -1 | 0 | 0 |  | 0 | 0 | 0 | 0 | 0 | 0 | 0 | 0 | 0 | 0 | 0 | 0 | 0 | 0 | 0 | 0 | 0 | 0 | 0 | 0 | 0 | 0 | 28.254 | 516.15 | 82.19 | 6.28 | 8383.38 | 0
93 | 35849923 | 36142181 | 35554067 | 1 | 1 | 1 | 3 | 101-9877 | ТСНБ-2001 Московской области, 101-9877, протокол от 29.07.2020 г. № 07 | Линолеум без подосновы | 1327 | 1005 | м2 | м2 | 1 | 1 | 722712840 | 102 | 0 | 0 | 0 | 0 | 0 | 0 | 0 | 0 | 1 | 1 | 1 | 1 | 0 | 0 | 1 | 0 | 0 | 102 |  | 0 | 2 | 36142188 | 1 | 0 | 76 | 0 | 0 | 0 | 0 | 0 | 0 | 0 | 0 | 0 | 0 | 0 | 0 | 0 | 0 | 0 | 0 | 0 | 0 | 0 | 0 | 0 | 0 | 28.254 | 0 | 0 | 1 | 0 | 0
93 | 35849923 | 36142181 | 35553389 | 1 | 1 | 1 | 3 | 113-0626 | ТСНБ-2001 Московской области, 113-0626, протокол от 29.07.2020 г. № 07 | Клей Forbo 522, для укладки ПВХ-покрытий | 1346 | 1009 | кг | кг | 1 | 0 | -2074468820 | 27 | 207.8 | 0 | 0 | 0 | 26.71 | 0 | 0 | 0 | 7.78 | 1 | 1 | 1 | 0 | 1 | 1 | 0 | 0 | 27 |  | 0 | 2 | 36142189 | 1 | 0 | 77 | 0 | 0 | 0 | 0 | 0 | 0 | 0 | 0 | 0 | 0 | 0 | 0 | 0 | 0 | 0 | 0 | 0 | 0 | 0 | 0 | 0 | 0 | 7.479 | 207.8 | 26.71 | 7.78 | 721.17 | 0
96 | 35849923 | 35853139 | 18413230 | 1 | 1 | 1 | 1 | 1-1036-90 |  | Рабочий строитель среднего разряда 3,6 | 1369 | 1013 | чел.-ч | чел.-ч | 1 | 0 | 355262106 | 7.659 | 0 | 0 | 0 | 293.22 | 0 | 0 | 0 | 293.22 | 1 | 1 | 1 | 1 | 0 | 1 | 1 | 0 | 0 | 6.66 | )*1,15 | 1 | 2 | 35853152 | 2 | 131072 | 78 | 0 | 0 | 0 | 0 | 0 | 0 | 0 | 0 | 0 | 0 | 0 | 0 | 0 | 0 | 0 | 0 | 0 | 0 | 0 | 0 | 0 | 0 | 1.6375 | 293.22 | 293.22 | 1 | 2245.78 | 0
96 | 35849923 | 35853139 | 29173472 | 1 | 1 | 1 | 2 | 134041 | ТСЭМ Московской обл., 134041, приказ Минстроя России №675/пр от 21.09.2015 г. | Шуруповерт | 1368 | 1011 | маш.-ч | маш.-ч | 1 | 0 | 275932499 | 2.5125 | 0 | 12.75 | 0 | 0 | 0 | 3 | 0 | 0 | 1 | 4.25 | 33.05 | 1 | 0 | 1 | 1 | 0 | 0 | 2.01 | )*1,25 | 0 | 2 | 35853153 | 1 | 0 | 79 | 0 | 0 | 0 | 0 | 0 | 0 | 0 | 0 | 0 | 0 | 0 | 0 | 0 | 0 | 0 | 0 | 0 | 0 | 0 | 0 | 0 | 0 | 0.53717 | 12.75 | 3 | 4.25 | 7.54 | 0
96 | 35849923 | 35853139 | 29174500 | 1 | 1 | 1 | 2 | 330206 | ТСЭМ Московской обл., 330206, приказ Минстроя России №675/пр от 21.09.2015 г. | Дрели электрические | 1368 | 1011 | маш.-ч | маш.-ч | 1 | 0 | -239831557 | 1.6625 | 0 | 7.33 | 0 | 0 | 0 | 1.95 | 0 | 0 | 1 | 3.76 | 33.05 | 1 | 0 | 1 | 1 | 0 | 0 | 1.33 | )*1,25 | 0 | 2 | 35853154 | 1 | 0 | 80 | 0 | 0 | 0 | 0 | 0 | 0 | 0 | 0 | 0 | 0 | 0 | 0 | 0 | 0 | 0 | 0 | 0 | 0 | 0 | 0 | 0 | 0 | 0.35544 | 7.33 | 1.95 | 3.76 | 3.24 | 0
96 | 35849923 | 35853139 | 29174913 | 1 | 1 | 1 | 2 | 400001 | ТСЭМ Московской обл., 400001, приказ Минстроя России №675/пр от 21.09.2015 г. | Автомобили бортовые, грузоподъемность до 5 т | 1368 | 1011 | маш.-ч | маш.-ч | 1 | 0 | 458544584 | 0.0375 | 0 | 932.72 | 383.38 | 0 | 0 | 87.17 | 11.6 | 0 | 1 | 10.7 | 33.05 | 1 | 0 | 1 | 1 | 0 | 0 | 0.03 | )*1,25 | 0 | 2 | 35853155 | 1 | 0 | 81 | 0 | 0 | 0 | 0 | 0 | 0 | 0 | 0 | 0 | 0 | 0 | 0 | 0 | 0 | 0 | 0 | 0 | 0 | 0 | 0 | 0 | 0 | 0.0080175 | 932.72 | 87.17 | 10.7 | 3.28 | 0.44
96 | 35849923 | 35853139 | 29114471 | 1 | 1 | 1 | 3 | 101-2201 | ТССЦ Московской обл., 101-2201, приказ Минстроя России №675/пр от 21.09.2015 г. | Дюбели распорные полиэтиленовые 6х30 мм | 1358 | 1010 | 10 шт. | 10 шт. | 10 | 0 | 610395517 | 26.3 | 1.55 | 0 | 0 | 0 | 1.6 | 0 | 0 | 0 | 0.97 | 1 | 1 | 1 | 0 | 1 | 0 | 0 | 0 | 26.3 |  | 0 | 2 | 35853156 | 1 | 0 | 82 | 0 | 0 | 0 | 0 | 0 | 0 | 0 | 0 | 0 | 0 | 0 | 0 | 0 | 0 | 0 | 0 | 0 | 0 | 0 | 0 | 0 | 0 | 5.6229 | 1.55 | 1.6 | 0.97 | 42.08 | 0
96 | 35849923 | 35853139 | 29114305 | 1 | 1 | 1 | 3 | 101-4282 | ТССЦ Московской обл., 101-4282, приказ Минстроя России №675/пр от 21.09.2015 г. | Винты самонарезающие остроконечные длиной 35 мм | 1354 | 1010 | шт. | шт. | 1 | 0 | -1753782198 | 263 | 0.21 | 0 | 0 | 0 | 0.12 | 0 | 0 | 0 | 1.78 | 1 | 1 | 1 | 0 | 1 | 0 | 0 | 0 | 263 |  | 0 | 2 | 35853157 | 1 | 0 | 83 | 0 | 0 | 0 | 0 | 0 | 0 | 0 | 0 | 0 | 0 | 0 | 0 | 0 | 0 | 0 | 0 | 0 | 0 | 0 | 0 | 0 | 0 | 56.2294 | 0.21 | 0.12 | 1.78 | 31.56 | 0
96 | 35849923 | 35853139 | 29111012 | 1 | 1 | 1 | 3 | 101-4847 | ТССЦ Московской обл., 101-4847, приказ Минстроя России №675/пр от 21.09.2015 г. | Уголок наружный для пластикового плинтуса, высота 48 мм | 1354 | 1010 | шт. | шт. | 1 | 0 | -532370196 | 7 | 12.73 | 0 | 0 | 0 | 1.29 | 0 | 0 | 0 | 9.87 | 1 | 1 | 1 | 0 | 1 | 0 | 0 | 0 | 7 |  | 0 | 2 | 35853158 | 1 | 0 | 84 | 0 | 0 | 0 | 0 | 0 | 0 | 0 | 0 | 0 | 0 | 0 | 0 | 0 | 0 | 0 | 0 | 0 | 0 | 0 | 0 | 0 | 0 | 1.4966 | 12.73 | 1.29 | 9.87 | 9.03 | 0
96 | 35849923 | 35853139 | 29111013 | 1 | 1 | 1 | 3 | 101-4848 | ТССЦ Московской обл., 101-4848, приказ Минстроя России №675/пр от 21.09.2015 г. | Уголок внутренний для пластикового плинтуса, высота 48 мм | 1354 | 1010 | шт. | шт. | 1 | 0 | -463883208 | 7 | 12.73 | 0 | 0 | 0 | 1.29 | 0 | 0 | 0 | 9.87 | 1 | 1 | 1 | 0 | 1 | 0 | 0 | 0 | 7 |  | 0 | 2 | 35853159 | 1 | 0 | 85 | 0 | 0 | 0 | 0 | 0 | 0 | 0 | 0 | 0 | 0 | 0 | 0 | 0 | 0 | 0 | 0 | 0 | 0 | 0 | 0 | 0 | 0 | 1.4966 | 12.73 | 1.29 | 9.87 | 9.03 | 0
96 | 35849923 | 35853139 | 29111016 | 1 | 1 | 1 | 3 | 101-4849 | ТССЦ Московской обл., 101-4849, приказ Минстроя России №675/пр от 21.09.2015 г. | Соединитель для пластикового плинтуса, высота 48 мм | 1354 | 1010 | шт. | шт. | 1 | 0 | -983964523 | 40 | 12.73 | 0 | 0 | 0 | 1.29 | 0 | 0 | 0 | 9.87 | 1 | 1 | 1 | 0 | 1 | 0 | 0 | 0 | 40 |  | 0 | 2 | 35853160 | 1 | 0 | 86 | 0 | 0 | 0 | 0 | 0 | 0 | 0 | 0 | 0 | 0 | 0 | 0 | 0 | 0 | 0 | 0 | 0 | 0 | 0 | 0 | 0 | 0 | 8.552 | 12.73 | 1.29 | 9.87 | 51.6 | 0
96 | 35849923 | 35853139 | 29111019 | 1 | 1 | 1 | 3 | 101-4850 | ТССЦ Московской обл., 101-4850, приказ Минстроя России №675/пр от 21.09.2015 г. | Заглушка торцевая для пластикового плинтуса левая, высота 48 мм | 1354 | 1010 | шт. | шт. | 1 | 0 | 395384367 | 8 | 8.67 | 0 | 0 | 0 | 0.63 | 0 | 0 | 0 | 13.76 | 1 | 1 | 1 | 0 | 1 | 0 | 0 | 0 | 8 |  | 0 | 2 | 35853161 | 1 | 0 | 87 | 0 | 0 | 0 | 0 | 0 | 0 | 0 | 0 | 0 | 0 | 0 | 0 | 0 | 0 | 0 | 0 | 0 | 0 | 0 | 0 | 0 | 0 | 1.7104 | 8.67 | 0.63 | 13.76 | 5.04 | 0
96 | 35849923 | 35853139 | 29111018 | 1 | 1 | 1 | 3 | 101-4851 | ТССЦ Московской обл., 101-4851, приказ Минстроя России №675/пр от 21.09.2015 г. | Заглушки торцевая для пластикового плинтуса правая, высота 48 мм | 1354 | 1010 | шт. | шт. | 1 | 0 | -1405133353 | 8 | 8.67 | 0 | 0 | 0 | 0.63 | 0 | 0 | 0 | 13.76 | 1 | 1 | 1 | 0 | 1 | 0 | 0 | 0 | 8 |  | 0 | 2 | 35853162 | 1 | 0 | 88 | 0 | 0 | 0 | 0 | 0 | 0 | 0 | 0 | 0 | 0 | 0 | 0 | 0 | 0 | 0 | 0 | 0 | 0 | 0 | 0 | 0 | 0 | 1.7104 | 8.67 | 0.63 | 13.76 | 5.04 | 0
96 | 35849923 | 35853139 | 29110997 | 1 | 1 | 1 | 3 | 101-4852 | ТССЦ Московской обл., 101-4852, приказ Минстроя России №675/пр от 21.09.2015 г. | Плинтуса для полов пластиковые, 19х48 мм | 1301 | 1003 | м | м | 1 | 0 | 1996222970 | 101 | 27.92 | 0 | 0 | 0 | 12.3 | 0 | 0 | 0 | 2.27 | 1 | 1 | 1 | 0 | 1 | 0 | 0 | 0 | 101 |  | 0 | 2 | 35853163 | 1 | 0 | 89 | 0 | 0 | 0 | 0 | 0 | 0 | 0 | 0 | 0 | 0 | 0 | 0 | 0 | 0 | 0 | 0 | 0 | 0 | 0 | 0 | 0 | 0 | 21.5938 | 27.92 | 12.3 | 2.27 | 1242.3 | 0
97 | 35849923 | 35853164 | 18409850 | 1 | 1 | 1 | 1 | 1-1035-90 |  | Рабочий строитель среднего разряда 3,5 | 1369 | 1013 | чел.-ч | чел.-ч | 1 | 0 | 855544366 | 102.35 | 0 | 0 | 0 | 289.7 | 0 | 0 | 0 | 289.7 | 1 | 1 | 1 | 1 | 0 | 1 | 1 | 0 | 0 | 89 | )*1,15 | 1 | 2 | 35853184 | 2 | 131072 | 90 | 0 | 0 | 0 | 0 | 0 | 0 | 0 | 0 | 0 | 0 | 0 | 0 | 0 | 0 | 0 | 0 | 0 | 0 | 0 | 0 | 0 | 0 | 27.353 | 289.7 | 289.7 | 1 | 29650.8 | 0
97 | 35849923 | 35853164 | 29173472 | 1 | 1 | 1 | 2 | 134041 | ТСЭМ Московской обл., 134041, приказ Минстроя России №675/пр от 21.09.2015 г. | Шуруповерт | 1368 | 1011 | маш.-ч | маш.-ч | 1 | 0 | 275932499 | 2.7 | 0 | 12.75 | 0 | 0 | 0 | 3 | 0 | 0 | 1 | 4.25 | 33.05 | 1 | 0 | 1 | 1 | 0 | 0 | 2.16 | )*1,25 | 0 | 2 | 35853185 | 1 | 0 | 91 | 0 | 0 | 0 | 0 | 0 | 0 | 0 | 0 | 0 | 0 | 0 | 0 | 0 | 0 | 0 | 0 | 0 | 0 | 0 | 0 | 0 | 0 | 0.72157 | 12.75 | 3 | 4.25 | 8.1 | 0
97 | 35849923 | 35853164 | 29174538 | 1 | 1 | 1 | 2 | 330901 | ТСЭМ Московской обл., 330901, приказ Минстроя России №675/пр от 21.09.2015 г. | Ножницы электрические | 1368 | 1011 | маш.-ч | маш.-ч | 1 | 0 | 1107538725 | 0.5875 | 0 | 187.1 | 0 | 0 | 0 | 33.59 | 0 | 0 | 1 | 5.57 | 33.05 | 1 | 0 | 1 | 1 | 0 | 0 | 0.47 | )*1,25 | 0 | 2 | 35853186 | 1 | 0 | 92 | 0 | 0 | 0 | 0 | 0 | 0 | 0 | 0 | 0 | 0 | 0 | 0 | 0 | 0 | 0 | 0 | 0 | 0 | 0 | 0 | 0 | 0 | 0.15701 | 187.1 | 33.59 | 5.57 | 19.74 | 0
97 | 35849923 | 35853164 | 29174580 | 1 | 1 | 1 | 2 | 331451 | ТСЭМ Московской обл., 331451, приказ Минстроя России №675/пр от 21.09.2015 г. | Перфораторы электрические | 1368 | 1011 | маш.-ч | маш.-ч | 1 | 0 | -169468834 | 0.6625 | 0 | 31.87 | 0 | 0 | 0 | 2.08 | 0 | 0 | 1 | 15.32 | 33.05 | 1 | 0 | 1 | 1 | 0 | 0 | 0.53 | )*1,25 | 0 | 2 | 35853187 | 1 | 0 | 93 | 0 | 0 | 0 | 0 | 0 | 0 | 0 | 0 | 0 | 0 | 0 | 0 | 0 | 0 | 0 | 0 | 0 | 0 | 0 | 0 | 0 | 0 | 0.17705 | 31.87 | 2.08 | 15.32 | 1.38 | 0
97 | 35849923 | 35853164 | 29108656 | 1 | 1 | 1 | 3 | 101-2387 | ТССЦ Московской обл., 101-2387, приказ Минстроя России №675/пр от 21.09.2015 г. | Герметик строительный «RDPRO», 300 мл | 1354 | 1010 | шт. | шт. | 1 | 0 | 1057373551 | 7 | 103.47 | 0 | 0 | 0 | 13.87 | 0 | 0 | 0 | 7.46 | 1 | 1 | 1 | 0 | 1 | 0 | 0 | 0 | 7 |  | 0 | 2 | 35853188 | 1 | 0 | 94 | 0 | 0 | 0 | 0 | 0 | 0 | 0 | 0 | 0 | 0 | 0 | 0 | 0 | 0 | 0 | 0 | 0 | 0 | 0 | 0 | 0 | 0 | 1.8707 | 103.47 | 13.87 | 7.46 | 97.09 | 0
97 | 35849923 | 35853164 | 29109354 | 1 | 1 | 1 | 3 | 101-2430 | ТССЦ Московской обл., 101-2430, приказ Минстроя России №675/пр от 21.09.2015 г. | Грунтовка «Тифенгрунд», КНАУФ | 1346 | 1009 | кг | кг | 1 | 0 | -882693383 | 10 | 64.01 | 0 | 0 | 0 | 46.72 | 0 | 0 | 0 | 1.37 | 1 | 1 | 1 | 0 | 1 | 0 | 0 | 0 | 10 |  | 0 | 2 | 35853189 | 1 | 0 | 95 | 0 | 0 | 0 | 0 | 0 | 0 | 0 | 0 | 0 | 0 | 0 | 0 | 0 | 0 | 0 | 0 | 0 | 0 | 0 | 0 | 0 | 0 | 2.6725 | 64.01 | 46.72 | 1.37 | 467.2 | 0
97 | 35849923 | 35853164 | 29109414 | 1 | 1 | 1 | 3 | 101-2435 | ТССЦ Московской обл., 101-2435, приказ Минстроя России №675/пр от 21.09.2015 г. | Клей «Перлфикс», КНАУФ | 1346 | 1009 | кг | кг | 1 | 0 | 1092262719 | 119 | 10.1 | 0 | 0 | 0 | 1.58 | 0 | 0 | 0 | 6.39 | 1 | 1 | 1 | 0 | 1 | 0 | 0 | 0 | 119 |  | 0 | 2 | 35853190 | 1 | 0 | 96 | 0 | 0 | 0 | 0 | 0 | 0 | 0 | 0 | 0 | 0 | 0 | 0 | 0 | 0 | 0 | 0 | 0 | 0 | 0 | 0 | 0 | 0 | 31.8027 | 10.1 | 1.58 | 6.39 | 188.02 | 0
97 | 35849923 | 35853164 | 29109781 | 1 | 1 | 1 | 3 | 101-2437 | ТССЦ Московской обл., 101-2437, приказ Минстроя России №675/пр от 21.09.2015 г. | Шпаклевка «Унифлот», КНАУФ | 1346 | 1009 | кг | кг | 1 | 0 | -306339415 | 9 | 60.38 | 0 | 0 | 0 | 11.12 | 0 | 0 | 0 | 5.43 | 1 | 1 | 1 | 0 | 1 | 0 | 0 | 0 | 9 |  | 0 | 2 | 35853191 | 1 | 0 | 97 | 0 | 0 | 0 | 0 | 0 | 0 | 0 | 0 | 0 | 0 | 0 | 0 | 0 | 0 | 0 | 0 | 0 | 0 | 0 | 0 | 0 | 0 | 2.4052 | 60.38 | 11.12 | 5.43 | 100.08 | 0
97 | 35849923 | 35853164 | 29109782 | 1 | 1 | 1 | 3 | 101-2438 | ТССЦ Московской обл., 101-2438, приказ Минстроя России №675/пр от 21.09.2015 г. | Шпаклевка «Фугенфюллер», КНАУФ | 1346 | 1009 | кг | кг | 1 | 0 | -71279152 | 85 | 16.31 | 0 | 0 | 0 | 4.36 | 0 | 0 | 0 | 3.74 | 1 | 1 | 1 | 0 | 1 | 0 | 0 | 0 | 85 |  | 0 | 2 | 35853192 | 1 | 0 | 98 | 0 | 0 | 0 | 0 | 0 | 0 | 0 | 0 | 0 | 0 | 0 | 0 | 0 | 0 | 0 | 0 | 0 | 0 | 0 | 0 | 0 | 0 | 22.7162 | 16.31 | 4.36 | 3.74 | 370.6 | 0
97 | 35849923 | 35853164 | 29110699 | 1 | 1 | 1 | 3 | 101-2474 | ТССЦ Московской обл., 101-2474, приказ Минстроя России №675/пр от 21.09.2015 г. | Лента бумажная для повышения трещиностойкости стыков ГКЛ и ГВЛ | 1301 | 1003 | м | м | 1 | 0 | 1063889258 | 120 | 1.24 | 0 | 0 | 0 | 0.17 | 0 | 0 | 0 | 7.29 | 1 | 1 | 1 | 0 | 1 | 0 | 0 | 0 | 120 |  | 0 | 2 | 35853193 | 1 | 0 | 99 | 0 | 0 | 0 | 0 | 0 | 0 | 0 | 0 | 0 | 0 | 0 | 0 | 0 | 0 | 0 | 0 | 0 | 0 | 0 | 0 | 0 | 0 | 32.07 | 1.24 | 0.17 | 7.29 | 20.4 | 0
97 | 35849923 | 35853164 | 29110797 | 1 | 1 | 1 | 3 | 101-2480 | ТССЦ Московской обл., 101-2480, приказ Минстроя России №675/пр от 21.09.2015 г. | Лента разделительная для сопряжения потолка из ЛГК со стеной | 1301 | 1003 | м | м | 1 | 0 | 1919953005 | 82 | 15.5 | 0 | 0 | 0 | 1.74 | 0 | 0 | 0 | 8.91 | 1 | 1 | 1 | 0 | 1 | 0 | 0 | 0 | 82 |  | 0 | 2 | 35853194 | 1 | 0 | 100 | 0 | 0 | 0 | 0 | 0 | 0 | 0 | 0 | 0 | 0 | 0 | 0 | 0 | 0 | 0 | 0 | 0 | 0 | 0 | 0 | 0 | 0 | 21.9145 | 15.5 | 1.74 | 8.91 | 142.68 | 0
97 | 35849923 | 35853164 | 29110815 | 1 | 1 | 1 | 3 | 101-2486 | ТССЦ Московской обл., 101-2486, приказ Минстроя России №675/пр от 21.09.2015 г. | Лента эластичная самоклеящаяся для профилей направляющих «Дихтунгсбанд» 70/30000 мм | 1301 | 1003 | м | м | 1 | 0 | -1169660804 | 116 | 6.29 | 0 | 0 | 0 | 0.85 | 0 | 0 | 0 | 7.4 | 1 | 1 | 1 | 0 | 1 | 0 | 0 | 0 | 116 |  | 0 | 2 | 35853195 | 1 | 0 | 101 | 0 | 0 | 0 | 0 | 0 | 0 | 0 | 0 | 0 | 0 | 0 | 0 | 0 | 0 | 0 | 0 | 0 | 0 | 0 | 0 | 0 | 0 | 31.001 | 6.29 | 0.85 | 7.4 | 98.6 | 0
97 | 35849923 | 35853164 | 29111455 | 1 | 1 | 1 | 3 | 101-2509 | ТССЦ Московской обл., 101-2509, приказ Минстроя России №675/пр от 21.09.2015 г. | Листы гипсокартонные ГКЛ 12,5 мм | 1327 | 1005 | м2 | м2 | 1 | 0 | -1126346608 | 212 | 73.79 | 0 | 0 | 0 | 15.06 | 0 | 0 | 0 | 4.9 | 1 | 1 | 1 | 0 | 1 | 0 | 0 | 0 | 212 |  | 0 | 2 | 35853196 | 1 | 0 | 102 | 0 | 0 | 0 | 0 | 0 | 0 | 0 | 0 | 0 | 0 | 0 | 0 | 0 | 0 | 0 | 0 | 0 | 0 | 0 | 0 | 0 | 0 | 56.657 | 73.79 | 15.06 | 4.9 | 3192.72 | 0
97 | 35849923 | 35853164 | 29114733 | 1 | 1 | 1 | 3 | 101-2583 | ТССЦ Московской обл., 101-2583, приказ Минстроя России №675/пр от 21.09.2015 г. | Шуруп самонарезающий (TN) 3,5/25 мм | 1354 | 1010 | шт. | шт. | 1 | 0 | -1352915271 | 735 | 0.3 | 0 | 0 | 0 | 0.02 | 0 | 0 | 0 | 14.91 | 1 | 1 | 1 | 0 | 1 | 0 | 0 | 0 | 735 |  | 0 | 2 | 35853197 | 1 | 0 | 103 | 0 | 0 | 0 | 0 | 0 | 0 | 0 | 0 | 0 | 0 | 0 | 0 | 0 | 0 | 0 | 0 | 0 | 0 | 0 | 0 | 0 | 0 | 196.4287 | 0.3 | 0.02 | 14.91 | 14.7 | 0
97 | 35849923 | 35853164 | 29114734 | 1 | 1 | 1 | 3 | 101-2584 | ТССЦ Московской обл., 101-2584, приказ Минстроя России №675/пр от 21.09.2015 г. | Шуруп самонарезающий (TN) 3,5/35 мм | 1354 | 1010 | шт. | шт. | 1 | 0 | 1370092194 | 1855 | 0.38 | 0 | 0 | 0 | 0.03 | 0 | 0 | 0 | 12.55 | 1 | 1 | 1 | 0 | 1 | 0 | 0 | 0 | 1855 |  | 0 | 2 | 35853198 | 1 | 0 | 104 | 0 | 0 | 0 | 0 | 0 | 0 | 0 | 0 | 0 | 0 | 0 | 0 | 0 | 0 | 0 | 0 | 0 | 0 | 0 | 0 | 0 | 0 | 495.7487 | 0.38 | 0.03 | 12.55 | 55.65 | 0
97 | 35849923 | 35853164 | 29114482 | 1 | 1 | 1 | 3 | 101-2590 | ТССЦ Московской обл., 101-2590, приказ Минстроя России №675/пр от 21.09.2015 г. | Дюбель с шурупом 6/35 мм | 1354 | 1010 | шт. | шт. | 1 | 0 | -520920930 | 153 | 0.33 | 0 | 0 | 0 | 0.07 | 0 | 0 | 0 | 4.74 | 1 | 1 | 1 | 0 | 1 | 0 | 0 | 0 | 153 |  | 0 | 2 | 35853199 | 1 | 0 | 105 | 0 | 0 | 0 | 0 | 0 | 0 | 0 | 0 | 0 | 0 | 0 | 0 | 0 | 0 | 0 | 0 | 0 | 0 | 0 | 0 | 0 | 0 | 40.8892 | 0.33 | 0.07 | 4.74 | 10.71 | 0
97 | 35849923 | 35853164 | 29129584 | 1 | 1 | 1 | 3 | 201-0793 | ТССЦ Московской обл., 201-0793, приказ Минстроя России №675/пр от 21.09.2015 г. | Профиль направляющий ПН-4 75/40/0,6 | 1301 | 1003 | м | м | 1 | 0 | -1665253311 | 88 | 53.07 | 0 | 0 | 0 | 7.22 | 0 | 0 | 0 | 7.35 | 1 | 1 | 1 | 0 | 1 | 0 | 0 | 0 | 88 |  | 0 | 2 | 35853200 | 1 | 0 | 106 | 0 | 0 | 0 | 0 | 0 | 0 | 0 | 0 | 0 | 0 | 0 | 0 | 0 | 0 | 0 | 0 | 0 | 0 | 0 | 0 | 0 | 0 | 23.518 | 53.07 | 7.22 | 7.35 | 635.36 | 0
97 | 35849923 | 35853164 | 29129619 | 1 | 1 | 1 | 3 | 201-0807 | ТССЦ Московской обл., 201-0807, приказ Минстроя России №675/пр от 21.09.2015 г. | Профиль стоечный ПС-4 75/50/0,6 | 1301 | 1003 | м | м | 1 | 0 | 1030922947 | 225 | 61.61 | 0 | 0 | 0 | 8.44 | 0 | 0 | 0 | 7.3 | 1 | 1 | 1 | 0 | 1 | 0 | 0 | 0 | 225 |  | 0 | 2 | 35853201 | 1 | 0 | 107 | 0 | 0 | 0 | 0 | 0 | 0 | 0 | 0 | 0 | 0 | 0 | 0 | 0 | 0 | 0 | 0 | 0 | 0 | 0 | 0 | 0 | 0 | 60.1312 | 61.61 | 8.44 | 7.3 | 1899 | 0
97 | 35849923 | 35853164 | 29129634 | 1 | 1 | 1 | 3 | 201-0811 | ТССЦ Московской обл., 201-0811, приказ Минстроя России №675/пр от 21.09.2015 г. | Профиль угловой ПУ 31/31 для защиты углов | 1301 | 1003 | м | м | 1 | 0 | -234707112 | 46 | 37.02 | 0 | 0 | 0 | 3.32 | 0 | 0 | 0 | 11.15 | 1 | 1 | 1 | 0 | 1 | 0 | 0 | 0 | 46 |  | 0 | 2 | 35853202 | 1 | 0 | 108 | 0 | 0 | 0 | 0 | 0 | 0 | 0 | 0 | 0 | 0 | 0 | 0 | 0 | 0 | 0 | 0 | 0 | 0 | 0 | 0 | 0 | 0 | 12.2935 | 37.02 | 3.32 | 11.15 | 152.72 | 0
98 | 35849923 | 35853240 | 18410244 | 1 | 1 | 1 | 1 | 1-1037-90 |  | Рабочий строитель среднего разряда 3,7 | 1369 | 1013 | чел.-ч | чел.-ч | 1 | 0 | -1803619151 | 64.331 | 0 | 0 | 0 | 296.73 | 0 | 0 | 0 | 296.73 | 1 | 1 | 1 | 1 | 0 | 1 | 1 | 0 | 0 | 55.94 | )*1,15 | 1 | 2 | 35853248 | 2 | 131072 | 109 | 0 | 0 | 0 | 0 | 0 | 0 | 0 | 0 | 0 | 0 | 0 | 0 | 0 | 0 | 0 | 0 | 0 | 0 | 0 | 0 | 0 | 0 | 34.3849 | 296.73 | 296.73 | 1 | 19088.94 | 0
98 | 35849923 | 35853240 | 121548 | 1 | 1 | 1 | 1 | 2 |  | Затраты труда машинистов | 608254 | 1013 | чел.час | чел.час | 1 | 0 | -185737400 | 0.0125 | 0 | 0 | 0 | 0 | 0 | 0 | 0 | 0 | 1 | 1 | 1 | 1 | 0 | 1 | 1 | 0 | 0 | 0.01 | )*1,25 | 2 | 2 | 35853249 | 1 | 0 | 110 | 0 | 0 | 0 | 0 | 0 | 0 | 0 | 0 | 0 | 0 | 0 | 0 | 0 | 0 | 0 | 0 | 0 | 0 | 0 | 0 | 0 | 0 | 0.0066812 | 0 | 0 | 1 | 0 | 0
98 | 35849923 | 35853240 | 29172556 | 1 | 1 | 1 | 2 | 030954 | ТСЭМ Московской обл., 030954, приказ Минстроя России №675/пр от 21.09.2015 г. | Подъемники грузоподъемностью до 500 кг одномачтовые, высота подъема 45 м | 1368 | 1011 | маш.-ч | маш.-ч | 1 | 0 | -1302720870 | 0.0125 | 0 | 466.71 | 446.18 | 0 | 0 | 31.26 | 13.5 | 0 | 1 | 14.93 | 33.05 | 1 | 0 | 1 | 1 | 0 | 0 | 0.01 | )*1,25 | 0 | 2 | 35853250 | 1 | 0 | 111 | 0 | 0 | 0 | 0 | 0 | 0 | 0 | 0 | 0 | 0 | 0 | 0 | 0 | 0 | 0 | 0 | 0 | 0 | 0 | 0 | 0 | 0 | 0.0066812 | 466.71 | 31.26 | 14.93 | 0.39 | 0.18
98 | 35849923 | 35853240 | 29174913 | 1 | 1 | 1 | 2 | 400001 | ТСЭМ Московской обл., 400001, приказ Минстроя России №675/пр от 21.09.2015 г. | Автомобили бортовые, грузоподъемность до 5 т | 1368 | 1011 | маш.-ч | маш.-ч | 1 | 0 | 458544584 | 0.0125 | 0 | 932.72 | 383.38 | 0 | 0 | 87.17 | 11.6 | 0 | 1 | 10.7 | 33.05 | 1 | 0 | 1 | 1 | 0 | 0 | 0.01 | )*1,25 | 0 | 2 | 35853251 | 1 | 0 | 112 | 0 | 0 | 0 | 0 | 0 | 0 | 0 | 0 | 0 | 0 | 0 | 0 | 0 | 0 | 0 | 0 | 0 | 0 | 0 | 0 | 0 | 0 | 0.0066812 | 932.72 | 87.17 | 10.7 | 1.09 | 0.15
98 | 35849923 | 35853240 | 29109386 | 1 | 1 | 1 | 3 | 101-1743 | ТССЦ Московской обл., 101-1743, приказ Минстроя России №675/пр от 21.09.2015 г. | Клей «Бустилат» | 1348 | 1009 | т | т | 1000 | 0 | -1262442712 | 0.0341 | 55935.05 | 0 | 0 | 0 | 11300.01 | 0 | 0 | 0 | 4.95 | 1 | 1 | 1 | 0 | 1 | 0 | 0 | 0 | 0.0341 |  | 0 | 2 | 35853252 | 1 | 0 | 113 | 0 | 0 | 0 | 0 | 0 | 0 | 0 | 0 | 0 | 0 | 0 | 0 | 0 | 0 | 0 | 0 | 0 | 0 | 0 | 0 | 0 | 0 | 0.018226 | 55935.05 | 11300.01 | 4.95 | 385.33 | 0
98 | 35849923 | 35853240 | 29107800 | 1 | 1 | 1 | 3 | 101-1757 | ТССЦ Московской обл., 101-1757, приказ Минстроя России №675/пр от 21.09.2015 г. | Ветошь | 1346 | 1009 | кг | кг | 1 | 0 | -1570619850 | 0.01 | 46.61 | 0 | 0 | 0 | 1.81 | 0 | 0 | 0 | 25.75 | 1 | 1 | 1 | 0 | 1 | 0 | 0 | 0 | 0.01 |  | 0 | 2 | 35853253 | 1 | 0 | 114 | 0 | 0 | 0 | 0 | 0 | 0 | 0 | 0 | 0 | 0 | 0 | 0 | 0 | 0 | 0 | 0 | 0 | 0 | 0 | 0 | 0 | 0 | 0.005345 | 46.61 | 1.81 | 25.75 | 0.02 | 0
98 | 35849923 | 35853240 | 29109603 | 1 | 1 | 1 | 3 | 101-3920 | ТССЦ Московской обл., 101-3920, приказ Минстроя России №675/пр от 21.09.2015 г. | Обои на тканевой основе моющиеся пленочные (отечественного производства) | 1327 | 1005 | м2 | м2 | 1 | 0 | 1399429038 | 112 | 54.06 | 0 | 0 | 0 | 55.16 | 0 | 0 | 0 | 0.98 | 1 | 1 | 1 | 0 | 1 | 0 | 0 | 0 | 112 |  | 0 | 2 | 35853254 | 1 | 0 | 115 | 0 | 0 | 0 | 0 | 0 | 0 | 0 | 0 | 0 | 0 | 0 | 0 | 0 | 0 | 0 | 0 | 0 | 0 | 0 | 0 | 0 | 0 | 59.864 | 54.06 | 55.16 | 0.98 | 6177.92 | 0
99 | 35849923 | 35853255 | 29364679 | 1 | 1 | 1 | 1 | 1-2042-90 |  | Рабочий монтажник среднего разряда 4,2 | 1369 | 1013 | чел.-ч | чел.-ч | 1 | 0 | 931378261 | 30.48 | 0 | 0 | 0 | 316.85 | 0 | 0 | 0 | 316.85 | 1 | 1 | 1 | 1 | 0 | 1 | 0 | 0 | 0 | 30.48 |  | 1 | 2 | 36142195 | 1 | 0 | 116 | 0 | 0 | 0 | 0 | 0 | 0 | 0 | 0 | 0 | 0 | 0 | 0 | 0 | 0 | 0 | 0 | 0 | 0 | 0 | 0 | 0 | 0 | 0.9144 | 316.85 | 316.85 | 1 | 9657.59 | 0
99 | 35849923 | 35853255 | 121548 | 1 | 1 | 1 | 1 | 2 |  | Затраты труда машинистов | 608254 | 1013 | чел.час | чел.час | 1 | 0 | -185737400 | 0.03 | 0 | 0 | 0 | 0 | 0 | 0 | 0 | 0 | 1 | 1 | 1 | 1 | 0 | 1 | 0 | 0 | 0 | 0.03 |  | 2 | 2 | 36142196 | 1 | 0 | 117 | 0 | 0 | 0 | 0 | 0 | 0 | 0 | 0 | 0 | 0 | 0 | 0 | 0 | 0 | 0 | 0 | 0 | 0 | 0 | 0 | 0 | 0 | 0.0009 | 0 | 0 | 1 | 0 | 0
99 | 35849923 | 35853255 | 29172362 | 1 | 1 | 1 | 2 | 021102 | ТСЭМ Московской обл., 021102, приказ Минстроя России №675/пр от 21.09.2015 г. | Краны на автомобильном ходу при работе на монтаже технологического оборудования 10 т | 1368 | 1011 | маш.-ч | маш.-ч | 1 | 0 | 2071614860 | 0.03 | 0 | 1113.56 | 446.18 | 0 | 0 | 134.65 | 13.5 | 0 | 1 | 8.27 | 33.05 | 1 | 0 | 1 | 0 | 0 | 0 | 0.03 |  | 0 | 2 | 36142197 | 1 | 0 | 118 | 0 | 0 | 0 | 0 | 0 | 0 | 0 | 0 | 0 | 0 | 0 | 0 | 0 | 0 | 0 | 0 | 0 | 0 | 0 | 0 | 0 | 0 | 0.0009 | 1113.56 | 134.65 | 8.27 | 4.04 | 0.41
99 | 35849923 | 35853255 | 29174913 | 1 | 1 | 1 | 2 | 400001 | ТСЭМ Московской обл., 400001, приказ Минстроя России №675/пр от 21.09.2015 г. | Автомобили бортовые, грузоподъемность до 5 т | 1368 | 1011 | маш.-ч | маш.-ч | 1 | 0 | 458544584 | 0.02 | 0 | 932.72 | 383.38 | 0 | 0 | 87.17 | 11.6 | 0 | 1 | 10.7 | 33.05 | 1 | 0 | 1 | 0 | 0 | 0 | 0.02 |  | 0 | 2 | 36142198 | 1 | 0 | 119 | 0 | 0 | 0 | 0 | 0 | 0 | 0 | 0 | 0 | 0 | 0 | 0 | 0 | 0 | 0 | 0 | 0 | 0 | 0 | 0 | 0 | 0 | 0.0006 | 932.72 | 87.17 | 10.7 | 1.74 | 0.23
99 | 35849923 | 35853255 | 29114246 | 1 | 1 | 1 | 3 | 101-1977 | ТССЦ Московской обл., 101-1977, приказ Минстроя России №675/пр от 21.09.2015 г. | Болты с гайками и шайбами строительные | 1346 | 1009 | кг | кг | 1 | 0 | -421273247 | 1.5 | 83.08 | 0 | 0 | 0 | 9.04 | 0 | 0 | 0 | 9.19 | 1 | 1 | 1 | 0 | 1 | 0 | 0 | 0 | 1.5 |  | 0 | 2 | 36142199 | 1 | 0 | 120 | 0 | 0 | 0 | 0 | 0 | 0 | 0 | 0 | 0 | 0 | 0 | 0 | 0 | 0 | 0 | 0 | 0 | 0 | 0 | 0 | 0 | 0 | 0.045 | 83.08 | 9.04 | 9.19 | 13.56 | 0
99 | 35849923 | 35853255 | 29110838 | 1 | 1 | 1 | 3 | 101-2499 | ТССЦ Московской обл., 101-2499, приказ Минстроя России №675/пр от 21.09.2015 г. | Лента изоляционная прорезиненная односторонняя ширина 20 мм, толщина 0,25-0,35 мм | 1346 | 1009 | кг | кг | 1 | 0 | -667794164 | 0.42 | 100.04 | 0 | 0 | 0 | 30.5 | 0 | 0 | 0 | 3.28 | 1 | 1 | 1 | 0 | 1 | 0 | 0 | 0 | 0.42 |  | 0 | 2 | 36142200 | 1 | 0 | 121 | 0 | 0 | 0 | 0 | 0 | 0 | 0 | 0 | 0 | 0 | 0 | 0 | 0 | 0 | 0 | 0 | 0 | 0 | 0 | 0 | 0 | 0 | 0.0126 | 100.04 | 30.5 | 3.28 | 12.81 | 0
99 | 35849923 | 35853255 | 29149204 | 1 | 1 | 1 | 3 | 405-0219 | ТССЦ Московской обл., 405-0219, приказ Минстроя России №675/пр от 21.09.2015 г. | Гипсовые вяжущие, марка Г3 | 1348 | 1009 | т | т | 1000 | 0 | -1132764130 | 0.00315 | 4978.46 | 0 | 0 | 0 | 729.98 | 0 | 0 | 0 | 6.82 | 1 | 1 | 1 | 0 | 1 | 0 | 0 | 0 | 0.00315 |  | 0 | 2 | 36142201 | 1 | 0 | 122 | 0 | 0 | 0 | 0 | 0 | 0 | 0 | 0 | 0 | 0 | 0 | 0 | 0 | 0 | 0 | 0 | 0 | 0 | 0 | 0 | 0 | 0 | 9.45e-05 | 4978.46 | 729.98 | 6.82 | 2.3 | 0
99 | 35849923 | 35853255 | 29156251 | 1 | 1 | 1 | 3 | 503-0475 | ТССЦ Московской обл., 503-0475, приказ Минстроя России №675/пр от 21.09.2015 г. | Розетка скрытой проводки с заземлением | 1354 | 1010 | шт. | шт. | 1 | 0 | -652224790 | 100 | 52.5 | 0 | 0 | 0 | 7.62 | 0 | 0 | 0 | 6.89 | 1 | 1 | 1 | 0 | 0 | 0 | 0 | 0 | 100 |  | 0 | 1 | -1 | 0 | 0 |  | 0 | 0 | 0 | 0 | 0 | 0 | 0 | 0 | 0 | 0 | 0 | 0 | 0 | 0 | 0 | 0 | 0 | 0 | 0 | 0 | 0 | 0 | 3 | 52.5 | 7.62 | 6.89 | 762 | 0
99 | 35849923 | 35853255 | 29156254 | 1 | 1 | 1 | 3 | 503-0597 | ТССЦ Московской обл., 503-0597, приказ Минстроя России №675/пр от 21.09.2015 г. | Розетка телевизионная для скрытой проводки, марка САТ-Г, белая | 1354 | 1010 | шт. | шт. | 1 | 0 | -1484870884 | 33.3333 | 76.59 | 0 | 0 | 0 | 9.01 | 0 | 0 | 0 | 8.5 | 1 | 1 | 1 | 0 | 0 | 0 | 0 | 0 | 33.3333 |  | 0 | 1 | -1 | 0 | 0 |  | 0 | 0 | 0 | 0 | 0 | 0 | 0 | 0 | 0 | 0 | 0 | 0 | 0 | 0 | 0 | 0 | 0 | 0 | 0 | 0 | 0 | 0 | 1 | 76.59 | 9.01 | 8.5 | 300.33 | 0
99 | 35849923 | 35853255 | 29156142 | 1 | 1 | 1 | 3 | 503-0606 | ТССЦ Московской обл., 503-0606, приказ Минстроя России №675/пр от 21.09.2015 г. | Коробка для установки розеток и выключателей скрытой проводки | 1356 | 1010 | 1000 шт. | 1000 шт. | 1000 | 0 | -1152774928 | 0.1 | 5115.96 | 0 | 0 | 0 | 1998.42 | 0 | 0 | 0 | 2.56 | 1 | 1 | 1 | 0 | 0 | 0 | 0 | 0 | 0.1 |  | 0 | 1 | -1 | 0 | 0 |  | 0 | 0 | 0 | 0 | 0 | 0 | 0 | 0 | 0 | 0 | 0 | 0 | 0 | 0 | 0 | 0 | 0 | 0 | 0 | 0 | 0 | 0 | 0.003 | 5115.96 | 1998.42 | 2.56 | 199.84 | 0
99 | 35849923 | 35853255 | 29170678 | 1 | 1 | 1 | 3 | 509-0783 | ТССЦ Московской обл., 509-0783, приказ Минстроя России №675/пр от 21.09.2015 г. | Втулки изолирующие | 1354 | 1010 | шт. | шт. | 1 | 0 | -808655695 | 102 | 0.69 | 0 | 0 | 0 | 0.28 | 0 | 0 | 0 | 2.46 | 1 | 1 | 1 | 0 | 1 | 0 | 0 | 0 | 102 |  | 0 | 2 | 36142202 | 1 | 0 | 123 | 0 | 0 | 0 | 0 | 0 | 0 | 0 | 0 | 0 | 0 | 0 | 0 | 0 | 0 | 0 | 0 | 0 | 0 | 0 | 0 | 0 | 0 | 3.06 | 0.69 | 0.28 | 2.46 | 28.56 | 0
99 | 35849923 | 35853255 | 29171808 | 1 | 1 | 1 | 3 | 999-9950 | ТССЦ Московской обл., 999-9950, приказ Минстроя России №675/пр от 21.09.2015 г. | Вспомогательные ненормируемые материалы (2% от ОЗП) | 1374 | 1013 | РУБ | РУБ | 1 | 0 | -915781824 | 6.05 | 1 | 0 | 0 | 0 | 1 | 0 | 0 | 0 | 1 | 1 | 1 | 1 | 0 | 1 | 0 | 0 | 0 | 6.05 |  | 0 | 2 | 36142203 | 1 | 0 | 124 | 0 | 0 | 0 | 0 | 0 | 0 | 0 | 0 | 0 | 0 | 0 | 0 | 0 | 0 | 0 | 0 | 0 | 0 | 0 | 0 | 0 | 0 | 0.1815 | 1 | 1 | 1 | 6.05 | 0
103 | 35849923 | 35853280 | 29364679 | 1 | 1 | 1 | 1 | 1-2042-90 |  | Рабочий монтажник среднего разряда 4,2 | 1369 | 1013 | чел.-ч | чел.-ч | 1 | 0 | 931378261 | 26.24 | 0 | 0 | 0 | 316.85 | 0 | 0 | 0 | 316.85 | 1 | 1 | 1 | 1 | 0 | 1 | 0 | 0 | 0 | 26.24 |  | 1 | 2 | 36142204 | 1 | 0 | 125 | 0 | 0 | 0 | 0 | 0 | 0 | 0 | 0 | 0 | 0 | 0 | 0 | 0 | 0 | 0 | 0 | 0 | 0 | 0 | 0 | 0 | 0 | 0.2624 | 316.85 | 316.85 | 1 | 8314.14 | 0
103 | 35849923 | 35853280 | 121548 | 1 | 1 | 1 | 1 | 2 |  | Затраты труда машинистов | 608254 | 1013 | чел.час | чел.час | 1 | 0 | -185737400 | 0.03 | 0 | 0 | 0 | 0 | 0 | 0 | 0 | 0 | 1 | 1 | 1 | 1 | 0 | 1 | 0 | 0 | 0 | 0.03 |  | 2 | 2 | 36142205 | 1 | 0 | 126 | 0 | 0 | 0 | 0 | 0 | 0 | 0 | 0 | 0 | 0 | 0 | 0 | 0 | 0 | 0 | 0 | 0 | 0 | 0 | 0 | 0 | 0 | 0.0003 | 0 | 0 | 1 | 0 | 0
103 | 35849923 | 35853280 | 29172362 | 1 | 1 | 1 | 2 | 021102 | ТСЭМ Московской обл., 021102, приказ Минстроя России №675/пр от 21.09.2015 г. | Краны на автомобильном ходу при работе на монтаже технологического оборудования 10 т | 1368 | 1011 | маш.-ч | маш.-ч | 1 | 0 | 2071614860 | 0.03 | 0 | 1113.56 | 446.18 | 0 | 0 | 134.65 | 13.5 | 0 | 1 | 8.27 | 33.05 | 1 | 0 | 1 | 0 | 0 | 0 | 0.03 |  | 0 | 2 | 36142206 | 1 | 0 | 127 | 0 | 0 | 0 | 0 | 0 | 0 | 0 | 0 | 0 | 0 | 0 | 0 | 0 | 0 | 0 | 0 | 0 | 0 | 0 | 0 | 0 | 0 | 0.0003 | 1113.56 | 134.65 | 8.27 | 4.04 | 0.41
103 | 35849923 | 35853280 | 29174913 | 1 | 1 | 1 | 2 | 400001 | ТСЭМ Московской обл., 400001, приказ Минстроя России №675/пр от 21.09.2015 г. | Автомобили бортовые, грузоподъемность до 5 т | 1368 | 1011 | маш.-ч | маш.-ч | 1 | 0 | 458544584 | 0.02 | 0 | 932.72 | 383.38 | 0 | 0 | 87.17 | 11.6 | 0 | 1 | 10.7 | 33.05 | 1 | 0 | 1 | 0 | 0 | 0 | 0.02 |  | 0 | 2 | 36142207 | 1 | 0 | 128 | 0 | 0 | 0 | 0 | 0 | 0 | 0 | 0 | 0 | 0 | 0 | 0 | 0 | 0 | 0 | 0 | 0 | 0 | 0 | 0 | 0 | 0 | 0.0002 | 932.72 | 87.17 | 10.7 | 1.74 | 0.23
103 | 35849923 | 35853280 | 29149204 | 1 | 1 | 1 | 3 | 405-0219 | ТССЦ Московской обл., 405-0219, приказ Минстроя России №675/пр от 21.09.2015 г. | Гипсовые вяжущие, марка Г3 | 1348 | 1009 | т | т | 1000 | 0 | -1132764130 | 0.00315 | 4978.46 | 0 | 0 | 0 | 729.98 | 0 | 0 | 0 | 6.82 | 1 | 1 | 1 | 0 | 1 | 0 | 0 | 0 | 0.00315 |  | 0 | 2 | 36142208 | 1 | 0 | 129 | 0 | 0 | 0 | 0 | 0 | 0 | 0 | 0 | 0 | 0 | 0 | 0 | 0 | 0 | 0 | 0 | 0 | 0 | 0 | 0 | 0 | 0 | 3.15e-05 | 4978.46 | 729.98 | 6.82 | 2.3 | 0
103 | 35849923 | 35853280 | 29156142 | 1 | 1 | 1 | 3 | 503-0606 | ТССЦ Московской обл., 503-0606, приказ Минстроя России №675/пр от 21.09.2015 г. | Коробка для установки розеток и выключателей скрытой проводки | 1356 | 1010 | 1000 шт. | 1000 шт. | 1000 | 0 | -1152774928 | 0.1 | 5115.96 | 0 | 0 | 0 | 1998.42 | 0 | 0 | 0 | 2.56 | 1 | 1 | 1 | 0 | 0 | 0 | 0 | 0 | 0.1 |  | 0 | 1 | -1 | 0 | 0 |  | 0 | 0 | 0 | 0 | 0 | 0 | 0 | 0 | 0 | 0 | 0 | 0 | 0 | 0 | 0 | 0 | 0 | 0 | 0 | 0 | 0 | 0 | 0.001 | 5115.96 | 1998.42 | 2.56 | 199.84 | 0
103 | 35849923 | 35853280 | 29170678 | 1 | 1 | 1 | 3 | 509-0783 | ТССЦ Московской обл., 509-0783, приказ Минстроя России №675/пр от 21.09.2015 г. | Втулки изолирующие | 1354 | 1010 | шт. | шт. | 1 | 0 | -808655695 | 102 | 0.69 | 0 | 0 | 0 | 0.28 | 0 | 0 | 0 | 2.46 | 1 | 1 | 1 | 0 | 1 | 0 | 0 | 0 | 102 |  | 0 | 2 | 36142209 | 1 | 0 | 130 | 0 | 0 | 0 | 0 | 0 | 0 | 0 | 0 | 0 | 0 | 0 | 0 | 0 | 0 | 0 | 0 | 0 | 0 | 0 | 0 | 0 | 0 | 1.02 | 0.69 | 0.28 | 2.46 | 28.56 | 0
103 | 35849923 | 35853280 | 29169278 | 1 | 1 | 1 | 3 | 509-4600 | ТССЦ Московской обл., 509-4600, приказ Минстроя России №675/пр от 21.09.2015 г. | Выключатель двухклавишный для скрытой проводки серии "Прима", марка С56-039 с подсветкой, цвет бежевый | 1354 | 1010 | шт. | шт. | 1 | 0 | -1190793685 | 100 | 76.47 | 0 | 0 | 0 | 8.81 | 0 | 0 | 0 | 8.68 | 1 | 1 | 1 | 0 | 0 | 0 | 0 | 0 | 100 |  | 0 | 1 | -1 | 0 | 0 |  | 0 | 0 | 0 | 0 | 0 | 0 | 0 | 0 | 0 | 0 | 0 | 0 | 0 | 0 | 0 | 0 | 0 | 0 | 0 | 0 | 0 | 0 | 1 | 76.47 | 8.81 | 8.68 | 881 | 0
103 | 35849923 | 35853280 | 29171808 | 1 | 1 | 1 | 3 | 999-9950 | ТССЦ Московской обл., 999-9950, приказ Минстроя России №675/пр от 21.09.2015 г. | Вспомогательные ненормируемые материалы (2% от ОЗП) | 1374 | 1013 | РУБ | РУБ | 1 | 0 | -915781824 | 5.21 | 1 | 0 | 0 | 0 | 1 | 0 | 0 | 0 | 1 | 1 | 1 | 1 | 0 | 1 | 0 | 0 | 0 | 5.21 |  | 0 | 2 | 36142210 | 1 | 0 | 131 | 0 | 0 | 0 | 0 | 0 | 0 | 0 | 0 | 0 | 0 | 0 | 0 | 0 | 0 | 0 | 0 | 0 | 0 | 0 | 0 | 0 | 0 | 0.0521 | 1 | 1 | 1 | 5.21 | 0
106 | 35849923 | 36127148 | 18409850 | 1 | 1 | 1 | 1 | 1-1035-90 |  | Рабочий строитель среднего разряда 3,5 | 1369 | 1013 | чел.-ч | чел.-ч | 1 | 0 | 855544366 | 111.55 | 0 | 0 | 0 | 289.7 | 0 | 0 | 0 | 289.7 | 1 | 1 | 1 | 1 | 0 | 1 | 1 | 0 | 0 | 97 | )*1,15 | 1 | 2 | 36127149 | 1 | 0 | 132 | 0 | 0 | 0 | 0 | 0 | 0 | 0 | 0 | 0 | 0 | 0 | 0 | 0 | 0 | 0 | 0 | 0 | 0 | 0 | 0 | 0 | 0 | 30.8994 | 289.7 | 289.7 | 1 | 32316.04 | 0
106 | 35849923 | 36127148 | 29173472 | 1 | 1 | 1 | 2 | 134041 | ТСЭМ Московской обл., 134041, приказ Минстроя России №675/пр от 21.09.2015 г. | Шуруповерт | 1368 | 1011 | маш.-ч | маш.-ч | 1 | 0 | 275932499 | 2.75 | 0 | 12.75 | 0 | 0 | 0 | 3 | 0 | 0 | 1 | 4.25 | 33.05 | 1 | 0 | 1 | 1 | 0 | 0 | 2.2 | )*1,25 | 0 | 2 | 36127150 | 1 | 0 | 133 | 0 | 0 | 0 | 0 | 0 | 0 | 0 | 0 | 0 | 0 | 0 | 0 | 0 | 0 | 0 | 0 | 0 | 0 | 0 | 0 | 0 | 0 | 0.76175 | 12.75 | 3 | 4.25 | 8.25 | 0
106 | 35849923 | 36127148 | 29174538 | 1 | 1 | 1 | 2 | 330901 | ТСЭМ Московской обл., 330901, приказ Минстроя России №675/пр от 21.09.2015 г. | Ножницы электрические | 1368 | 1011 | маш.-ч | маш.-ч | 1 | 0 | 1107538725 | 0.4 | 0 | 187.1 | 0 | 0 | 0 | 33.59 | 0 | 0 | 1 | 5.57 | 33.05 | 1 | 0 | 1 | 1 | 0 | 0 | 0.32 | )*1,25 | 0 | 2 | 36127151 | 1 | 0 | 134 | 0 | 0 | 0 | 0 | 0 | 0 | 0 | 0 | 0 | 0 | 0 | 0 | 0 | 0 | 0 | 0 | 0 | 0 | 0 | 0 | 0 | 0 | 0.1108 | 187.1 | 33.59 | 5.57 | 13.44 | 0
106 | 35849923 | 36127148 | 29174580 | 1 | 1 | 1 | 2 | 331451 | ТСЭМ Московской обл., 331451, приказ Минстроя России №675/пр от 21.09.2015 г. | Перфораторы электрические | 1368 | 1011 | маш.-ч | маш.-ч | 1 | 0 | -169468834 | 1.625 | 0 | 31.87 | 0 | 0 | 0 | 2.08 | 0 | 0 | 1 | 15.32 | 33.05 | 1 | 0 | 1 | 1 | 0 | 0 | 1.3 | )*1,25 | 0 | 2 | 36127152 | 1 | 0 | 135 | 0 | 0 | 0 | 0 | 0 | 0 | 0 | 0 | 0 | 0 | 0 | 0 | 0 | 0 | 0 | 0 | 0 | 0 | 0 | 0 | 0 | 0 | 0.45013 | 31.87 | 2.08 | 15.32 | 3.38 | 0
106 | 35849923 | 36127148 | 29109354 | 1 | 1 | 1 | 3 | 101-2430 | ТССЦ Московской обл., 101-2430, приказ Минстроя России №675/пр от 21.09.2015 г. | Грунтовка «Тифенгрунд», КНАУФ | 1346 | 1009 | кг | кг | 1 | 0 | -882693383 | 10 | 64.01 | 0 | 0 | 0 | 46.72 | 0 | 0 | 0 | 1.37 | 1 | 1 | 1 | 0 | 1 | 1 | 0 | 0 | 10 |  | 0 | 2 | 36127153 | 1 | 0 | 136 | 0 | 0 | 0 | 0 | 0 | 0 | 0 | 0 | 0 | 0 | 0 | 0 | 0 | 0 | 0 | 0 | 0 | 0 | 0 | 0 | 0 | 0 | 2.77 | 64.01 | 46.72 | 1.37 | 467.2 | 0
106 | 35849923 | 36127148 | 29109781 | 1 | 1 | 1 | 3 | 101-2437 | ТССЦ Московской обл., 101-2437, приказ Минстроя России №675/пр от 21.09.2015 г. | Шпаклевка «Унифлот», КНАУФ | 1346 | 1009 | кг | кг | 1 | 0 | -306339415 | 4 | 60.38 | 0 | 0 | 0 | 11.12 | 0 | 0 | 0 | 5.43 | 1 | 1 | 1 | 0 | 1 | 1 | 0 | 0 | 4 |  | 0 | 2 | 36127154 | 1 | 0 | 137 | 0 | 0 | 0 | 0 | 0 | 0 | 0 | 0 | 0 | 0 | 0 | 0 | 0 | 0 | 0 | 0 | 0 | 0 | 0 | 0 | 0 | 0 | 1.108 | 60.38 | 11.12 | 5.43 | 44.48 | 0
106 | 35849923 | 36127148 | 29109782 | 1 | 1 | 1 | 3 | 101-2438 | ТССЦ Московской обл., 101-2438, приказ Минстроя России №675/пр от 21.09.2015 г. | Шпаклевка «Фугенфюллер», КНАУФ | 1346 | 1009 | кг | кг | 1 | 0 | -71279152 | 42 | 16.31 | 0 | 0 | 0 | 4.36 | 0 | 0 | 0 | 3.74 | 1 | 1 | 1 | 0 | 1 | 1 | 0 | 0 | 42 |  | 0 | 2 | 36127155 | 1 | 0 | 138 | 0 | 0 | 0 | 0 | 0 | 0 | 0 | 0 | 0 | 0 | 0 | 0 | 0 | 0 | 0 | 0 | 0 | 0 | 0 | 0 | 0 | 0 | 11.634 | 16.31 | 4.36 | 3.74 | 183.12 | 0
106 | 35849923 | 36127148 | 29110699 | 1 | 1 | 1 | 3 | 101-2474 | ТССЦ Московской обл., 101-2474, приказ Минстроя России №675/пр от 21.09.2015 г. | Лента бумажная для повышения трещиностойкости стыков ГКЛ и ГВЛ | 1301 | 1003 | м | м | 1 | 0 | 1063889258 | 68 | 1.24 | 0 | 0 | 0 | 0.17 | 0 | 0 | 0 | 7.29 | 1 | 1 | 1 | 0 | 1 | 1 | 0 | 0 | 68 |  | 0 | 2 | 36127156 | 1 | 0 | 139 | 0 | 0 | 0 | 0 | 0 | 0 | 0 | 0 | 0 | 0 | 0 | 0 | 0 | 0 | 0 | 0 | 0 | 0 | 0 | 0 | 0 | 0 | 18.836 | 1.24 | 0.17 | 7.29 | 11.56 | 0
106 | 35849923 | 36127148 | 29110797 | 1 | 1 | 1 | 3 | 101-2480 | ТССЦ Московской обл., 101-2480, приказ Минстроя России №675/пр от 21.09.2015 г. | Лента разделительная для сопряжения потолка из ЛГК со стеной | 1301 | 1003 | м | м | 1 | 0 | 1919953005 | 135 | 15.5 | 0 | 0 | 0 | 1.74 | 0 | 0 | 0 | 8.91 | 1 | 1 | 1 | 0 | 1 | 1 | 0 | 0 | 135 |  | 0 | 2 | 36127157 | 1 | 0 | 140 | 0 | 0 | 0 | 0 | 0 | 0 | 0 | 0 | 0 | 0 | 0 | 0 | 0 | 0 | 0 | 0 | 0 | 0 | 0 | 0 | 0 | 0 | 37.395 | 15.5 | 1.74 | 8.91 | 234.9 | 0
106 | 35849923 | 36127148 | 29110813 | 1 | 1 | 1 | 3 | 101-2484 | ТССЦ Московской обл., 101-2484, приказ Минстроя России №675/пр от 21.09.2015 г. | Лента эластичная самоклеящаяся для профилей направляющих «Дихтунгсбанд» 30/30000 мм | 1301 | 1003 | м | м | 1 | 0 | -32754974 | 135 | 3 | 0 | 0 | 0 | 0.39 | 0 | 0 | 0 | 7.69 | 1 | 1 | 1 | 0 | 1 | 1 | 0 | 0 | 135 |  | 0 | 2 | 36127158 | 1 | 0 | 141 | 0 | 0 | 0 | 0 | 0 | 0 | 0 | 0 | 0 | 0 | 0 | 0 | 0 | 0 | 0 | 0 | 0 | 0 | 0 | 0 | 0 | 0 | 37.395 | 3 | 0.39 | 7.69 | 52.65 | 0
106 | 35849923 | 36127148 | 29111455 | 1 | 1 | 1 | 3 | 101-2509 | ТССЦ Московской обл., 101-2509, приказ Минстроя России №675/пр от 21.09.2015 г. | Листы гипсокартонные ГКЛ 12,5 мм | 1327 | 1005 | м2 | м2 | 1 | 0 | -1126346608 | 111 | 73.79 | 0 | 0 | 0 | 15.06 | 0 | 0 | 0 | 4.9 | 1 | 1 | 1 | 0 | 1 | 1 | 0 | 0 | 111 |  | 0 | 2 | 36127159 | 1 | 0 | 142 | 0 | 0 | 0 | 0 | 0 | 0 | 0 | 0 | 0 | 0 | 0 | 0 | 0 | 0 | 0 | 0 | 0 | 0 | 0 | 0 | 0 | 0 | 30.747 | 73.79 | 15.06 | 4.9 | 1671.66 | 0
106 | 35849923 | 36127148 | 29114731 | 1 | 1 | 1 | 3 | 101-2582 | ТССЦ Московской обл., 101-2582, приказ Минстроя России №675/пр от 21.09.2015 г. | Шуруп самонарезающий (LN) 3,5/9,5 мм | 1354 | 1010 | шт. | шт. | 1 | 0 | -1463139681 | 368 | 0.22 | 0 | 0 | 0 | 0.02 | 0 | 0 | 0 | 10.89 | 1 | 1 | 1 | 0 | 1 | 1 | 0 | 0 | 368 |  | 0 | 2 | 36127160 | 1 | 0 | 143 | 0 | 0 | 0 | 0 | 0 | 0 | 0 | 0 | 0 | 0 | 0 | 0 | 0 | 0 | 0 | 0 | 0 | 0 | 0 | 0 | 0 | 0 | 101.936 | 0.22 | 0.02 | 10.89 | 7.36 | 0
106 | 35849923 | 36127148 | 29114733 | 1 | 1 | 1 | 3 | 101-2583 | ТССЦ Московской обл., 101-2583, приказ Минстроя России №675/пр от 21.09.2015 г. | Шуруп самонарезающий (TN) 3,5/25 мм | 1354 | 1010 | шт. | шт. | 1 | 0 | -1352915271 | 2221 | 0.3 | 0 | 0 | 0 | 0.02 | 0 | 0 | 0 | 14.91 | 1 | 1 | 1 | 0 | 1 | 1 | 0 | 0 | 2221 |  | 0 | 2 | 36127161 | 1 | 0 | 144 | 0 | 0 | 0 | 0 | 0 | 0 | 0 | 0 | 0 | 0 | 0 | 0 | 0 | 0 | 0 | 0 | 0 | 0 | 0 | 0 | 0 | 0 | 615.217 | 0.3 | 0.02 | 14.91 | 44.42 | 0
106 | 35849923 | 36127148 | 29114403 | 1 | 1 | 1 | 3 | 101-2589 | ТССЦ Московской обл., 101-2589, приказ Минстроя России №675/пр от 21.09.2015 г. | Дюбель-гвоздь 6/39 мм | 1354 | 1010 | шт. | шт. | 1 | 0 | 310998176 | 81 | 0.61 | 0 | 0 | 0 | 0.68 | 0 | 0 | 0 | 0.9 | 1 | 1 | 1 | 0 | 1 | 1 | 0 | 0 | 81 |  | 0 | 2 | 36127162 | 1 | 0 | 145 | 0 | 0 | 0 | 0 | 0 | 0 | 0 | 0 | 0 | 0 | 0 | 0 | 0 | 0 | 0 | 0 | 0 | 0 | 0 | 0 | 0 | 0 | 22.437 | 0.61 | 0.68 | 0.9 | 55.08 | 0
106 | 35849923 | 36127148 | 29114482 | 1 | 1 | 1 | 3 | 101-2590 | ТССЦ Московской обл., 101-2590, приказ Минстроя России №675/пр от 21.09.2015 г. | Дюбель с шурупом 6/35 мм | 1354 | 1010 | шт. | шт. | 1 | 0 | -520920930 | 322 | 0.33 | 0 | 0 | 0 | 0.07 | 0 | 0 | 0 | 4.74 | 1 | 1 | 1 | 0 | 1 | 1 | 0 | 0 | 322 |  | 0 | 2 | 36127163 | 1 | 0 | 146 | 0 | 0 | 0 | 0 | 0 | 0 | 0 | 0 | 0 | 0 | 0 | 0 | 0 | 0 | 0 | 0 | 0 | 0 | 0 | 0 | 0 | 0 | 89.194 | 0.33 | 0.07 | 4.74 | 22.54 | 0
106 | 35849923 | 36127148 | 29129587 | 1 | 1 | 1 | 3 | 201-0797 | ТССЦ Московской обл., 201-0797, приказ Минстроя России №675/пр от 21.09.2015 г. | Профиль направляющий ПН 28/27/0,6 | 1301 | 1003 | м | м | 1 | 0 | -1491213163 | 136 | 36.99 | 0 | 0 | 0 | 4.18 | 0 | 0 | 0 | 8.85 | 1 | 1 | 1 | 0 | 1 | 1 | 0 | 0 | 136 |  | 0 | 2 | 36127164 | 1 | 0 | 147 | 0 | 0 | 0 | 0 | 0 | 0 | 0 | 0 | 0 | 0 | 0 | 0 | 0 | 0 | 0 | 0 | 0 | 0 | 0 | 0 | 0 | 0 | 37.672 | 36.99 | 4.18 | 8.85 | 568.48 | 0
106 | 35849923 | 36127148 | 29129600 | 1 | 1 | 1 | 3 | 201-0802 | ТССЦ Московской обл., 201-0802, приказ Минстроя России №675/пр от 21.09.2015 г. | Профиль потолочный ПП 60/27/0,6 | 1301 | 1003 | м | м | 1 | 0 | -382412684 | 306 | 41.73 | 0 | 0 | 0 | 5.74 | 0 | 0 | 0 | 7.27 | 1 | 1 | 1 | 0 | 1 | 1 | 0 | 0 | 306 |  | 0 | 2 | 36127165 | 1 | 0 | 148 | 0 | 0 | 0 | 0 | 0 | 0 | 0 | 0 | 0 | 0 | 0 | 0 | 0 | 0 | 0 | 0 | 0 | 0 | 0 | 0 | 0 | 0 | 84.762 | 41.73 | 5.74 | 7.27 | 1756.44 | 0
106 | 35849923 | 36127148 | 29129688 | 1 | 1 | 1 | 3 | 201-0816 | ТССЦ Московской обл., 201-0816, приказ Минстроя России №675/пр от 21.09.2015 г. | Подвес с зажимом для ПП-профиля 60*27 мм | 1354 | 1010 | шт. | шт. | 1 | 0 | 75405298 | 81 | 9.79 | 0 | 0 | 0 | 1.32 | 0 | 0 | 0 | 7.42 | 1 | 1 | 1 | 0 | 1 | 1 | 0 | 0 | 81 |  | 0 | 2 | 36127166 | 1 | 0 | 149 | 0 | 0 | 0 | 0 | 0 | 0 | 0 | 0 | 0 | 0 | 0 | 0 | 0 | 0 | 0 | 0 | 0 | 0 | 0 | 0 | 0 | 0 | 22.437 | 9.79 | 1.32 | 7.42 | 106.92 | 0
106 | 35849923 | 36127148 | 29129705 | 1 | 1 | 1 | 3 | 201-0823 | ТССЦ Московской обл., 201-0823, приказ Минстроя России №675/пр от 21.09.2015 г. | Соединители профилей одноуровневые ПП | 1354 | 1010 | шт. | шт. | 1 | 0 | -664589453 | 183 | 12.48 | 0 | 0 | 0 | 1.68 | 0 | 0 | 0 | 7.43 | 1 | 1 | 1 | 0 | 1 | 1 | 0 | 0 | 183 |  | 0 | 2 | 36127167 | 1 | 0 | 150 | 0 | 0 | 0 | 0 | 0 | 0 | 0 | 0 | 0 | 0 | 0 | 0 | 0 | 0 | 0 | 0 | 0 | 0 | 0 | 0 | 0 | 0 | 50.691 | 12.48 | 1.68 | 7.43 | 307.44 | 0
106 | 35849923 | 36127148 | 29129711 | 1 | 1 | 1 | 3 | 201-0831 | ТССЦ Московской обл., 201-0831, приказ Минстроя России №675/пр от 21.09.2015 г. | ПП- удлинитель профилей 60*27 | 1354 | 1010 | шт. | шт. | 1 | 0 | -452411934 | 81 | 4.54 | 0 | 0 | 0 | 0.62 | 0 | 0 | 0 | 7.32 | 1 | 1 | 1 | 0 | 1 | 1 | 0 | 0 | 81 |  | 0 | 2 | 36127168 | 1 | 0 | 151 | 0 | 0 | 0 | 0 | 0 | 0 | 0 | 0 | 0 | 0 | 0 | 0 | 0 | 0 | 0 | 0 | 0 | 0 | 0 | 0 | 0 | 0 | 22.437 | 4.54 | 0.62 | 7.32 | 50.22 | 0
107 | 35849923 | 36127171 | 29364679 | 1 | 1 | 1 | 1 | 1-2042-90 |  | Рабочий монтажник среднего разряда 4,2 | 1369 | 1013 | чел.-ч | чел.-ч | 1 | 0 | 931378261 | 70.64 | 0 | 0 | 0 | 316.85 | 0 | 0 | 0 | 316.85 | 1 | 1 | 1 | 1 | 0 | 1 | 0 | 0 | 0 | 70.64 |  | 1 | 2 | 36142211 | 1 | 0 | 153 | 0 | 0 | 0 | 0 | 0 | 0 | 0 | 0 | 0 | 0 | 0 | 0 | 0 | 0 | 0 | 0 | 0 | 0 | 0 | 0 | 0 | 0 | 4.2384 | 316.85 | 316.85 | 1 | 22382.28 | 0
107 | 35849923 | 36127171 | 121548 | 1 | 1 | 1 | 1 | 2 |  | Затраты труда машинистов | 608254 | 1013 | чел.час | чел.час | 1 | 0 | -185737400 | 0.88 | 0 | 0 | 0 | 0 | 0 | 0 | 0 | 0 | 1 | 1 | 1 | 1 | 0 | 1 | 0 | 0 | 0 | 0.88 |  | 2 | 2 | 36142212 | 1 | 0 | 154 | 0 | 0 | 0 | 0 | 0 | 0 | 0 | 0 | 0 | 0 | 0 | 0 | 0 | 0 | 0 | 0 | 0 | 0 | 0 | 0 | 0 | 0 | 0.0528 | 0 | 0 | 1 | 0 | 0
107 | 35849923 | 36127171 | 29172362 | 1 | 1 | 1 | 2 | 021102 | ТСЭМ Московской обл., 021102, приказ Минстроя России №675/пр от 21.09.2015 г. | Краны на автомобильном ходу при работе на монтаже технологического оборудования 10 т | 1368 | 1011 | маш.-ч | маш.-ч | 1 | 0 | 2071614860 | 0.88 | 0 | 1113.56 | 446.18 | 0 | 0 | 134.65 | 13.5 | 0 | 1 | 8.27 | 33.05 | 1 | 0 | 1 | 0 | 0 | 0 | 0.88 |  | 0 | 2 | 36142213 | 1 | 0 | 155 | 0 | 0 | 0 | 0 | 0 | 0 | 0 | 0 | 0 | 0 | 0 | 0 | 0 | 0 | 0 | 0 | 0 | 0 | 0 | 0 | 0 | 0 | 0.0528 | 1113.56 | 134.65 | 8.27 | 118.49 | 11.88
107 | 35849923 | 36127171 | 29174500 | 1 | 1 | 1 | 2 | 330206 | ТСЭМ Московской обл., 330206, приказ Минстроя России №675/пр от 21.09.2015 г. | Дрели электрические | 1368 | 1011 | маш.-ч | маш.-ч | 1 | 0 | -239831557 | 16.38 | 0 | 7.33 | 0 | 0 | 0 | 1.95 | 0 | 0 | 1 | 3.76 | 33.05 | 1 | 0 | 1 | 0 | 0 | 0 | 16.38 |  | 0 | 2 | 36142214 | 1 | 0 | 156 | 0 | 0 | 0 | 0 | 0 | 0 | 0 | 0 | 0 | 0 | 0 | 0 | 0 | 0 | 0 | 0 | 0 | 0 | 0 | 0 | 0 | 0 | 0.9828 | 7.33 | 1.95 | 3.76 | 31.94 | 0
107 | 35849923 | 36127171 | 29174913 | 1 | 1 | 1 | 2 | 400001 | ТСЭМ Московской обл., 400001, приказ Минстроя России №675/пр от 21.09.2015 г. | Автомобили бортовые, грузоподъемность до 5 т | 1368 | 1011 | маш.-ч | маш.-ч | 1 | 0 | 458544584 | 0.87 | 0 | 932.72 | 383.38 | 0 | 0 | 87.17 | 11.6 | 0 | 1 | 10.7 | 33.05 | 1 | 0 | 1 | 0 | 0 | 0 | 0.87 |  | 0 | 2 | 36142215 | 1 | 0 | 157 | 0 | 0 | 0 | 0 | 0 | 0 | 0 | 0 | 0 | 0 | 0 | 0 | 0 | 0 | 0 | 0 | 0 | 0 | 0 | 0 | 0 | 0 | 0.0522 | 932.72 | 87.17 | 10.7 | 75.84 | 10.09
107 | 35849923 | 36127171 | 29114269 | 1 | 1 | 1 | 3 | 101-0115 | ТССЦ Московской обл., 101-0115, приказ Минстроя России №675/пр от 21.09.2015 г. | Винты с полукруглой головкой длиной 50 мм | 1348 | 1009 | т | т | 1000 | 0 | 2140487653 | 0.00306 | 113610.11 | 0 | 0 | 0 | 12429.99 | 0 | 0 | 0 | 9.14 | 1 | 1 | 1 | 0 | 1 | 0 | 0 | 0 | 0.00306 |  | 0 | 2 | 36142216 | 1 | 0 | 158 | 0 | 0 | 0 | 0 | 0 | 0 | 0 | 0 | 0 | 0 | 0 | 0 | 0 | 0 | 0 | 0 | 0 | 0 | 0 | 0 | 0 | 0 | 0.0001836 | 113610.11 | 12429.99 | 9.14 | 38.04 | 0
107 | 35849923 | 36127171 | 29110838 | 1 | 1 | 1 | 3 | 101-2499 | ТССЦ Московской обл., 101-2499, приказ Минстроя России №675/пр от 21.09.2015 г. | Лента изоляционная прорезиненная односторонняя ширина 20 мм, толщина 0,25-0,35 мм | 1346 | 1009 | кг | кг | 1 | 0 | -667794164 | 0.31 | 100.04 | 0 | 0 | 0 | 30.5 | 0 | 0 | 0 | 3.28 | 1 | 1 | 1 | 0 | 1 | 0 | 0 | 0 | 0.31 |  | 0 | 2 | 36142217 | 1 | 0 | 159 | 0 | 0 | 0 | 0 | 0 | 0 | 0 | 0 | 0 | 0 | 0 | 0 | 0 | 0 | 0 | 0 | 0 | 0 | 0 | 0 | 0 | 0 | 0.0186 | 100.04 | 30.5 | 3.28 | 9.46 | 0
107 | 35849923 | 36127171 | 29114470 | 1 | 1 | 1 | 3 | 101-3914 | ТССЦ Московской обл., 101-3914, приказ Минстроя России №675/пр от 21.09.2015 г. | Дюбели распорные полипропиленовые | 1355 | 1010 | 100 шт. | 100 шт. | 100 | 0 | -228248654 | 4.08 | 55.19 | 0 | 0 | 0 | 86.24 | 0 | 0 | 0 | 0.64 | 1 | 1 | 1 | 0 | 1 | 0 | 0 | 0 | 4.08 |  | 0 | 2 | 36142218 | 1 | 0 | 160 | 0 | 0 | 0 | 0 | 0 | 0 | 0 | 0 | 0 | 0 | 0 | 0 | 0 | 0 | 0 | 0 | 0 | 0 | 0 | 0 | 0 | 0 | 0.2448 | 55.19 | 86.24 | 0.64 | 351.86 | 0
107 | 35849923 | 36127171 | 29164111 | 1 | 1 | 1 | 3 | 509-0167 | ТССЦ Московской обл., 509-0167, приказ Минстроя России №675/пр от 21.09.2015 г. | Сжимы соединительные | 1355 | 1010 | 100 шт. | 100 шт. | 100 | 0 | -1689080274 | 1.02 | 783 | 0 | 0 | 0 | 100 | 0 | 0 | 0 | 7.83 | 1 | 1 | 1 | 0 | 1 | 0 | 0 | 0 | 1.02 |  | 0 | 2 | 36142219 | 1 | 0 | 161 | 0 | 0 | 0 | 0 | 0 | 0 | 0 | 0 | 0 | 0 | 0 | 0 | 0 | 0 | 0 | 0 | 0 | 0 | 0 | 0 | 0 | 0 | 0.0612 | 783 | 100 | 7.83 | 102 | 0
107 | 35849923 | 36127171 | 29170288 | 1 | 1 | 1 | 3 | 509-1338 | ТССЦ Московской обл., 509-1338, приказ Минстроя России №675/пр от 21.09.2015 г. | Светильник точечный марки AMBER 50 2 05 R50, неповоротный, с накладным стеклом, хром | 1354 | 1010 | шт. | шт. | 1 | 0 | -1432988646 | 100 | 54.36 | 0 | 0 | 0 | 15.27 | 0 | 0 | 0 | 3.56 | 1 | 1 | 1 | 0 | 0 | 0 | 0 | 0 | 100 |  | 0 | 1 | -1 | 0 | 0 |  | 0 | 0 | 0 | 0 | 0 | 0 | 0 | 0 | 0 | 0 | 0 | 0 | 0 | 0 | 0 | 0 | 0 | 0 | 0 | 0 | 0 | 0 | 6 | 54.36 | 15.27 | 3.56 | 1527 | 0
107 | 35849923 | 36127171 | 29171808 | 1 | 1 | 1 | 3 | 999-9950 | ТССЦ Московской обл., 999-9950, приказ Минстроя России №675/пр от 21.09.2015 г. | Вспомогательные ненормируемые материалы (2% от ОЗП) | 1374 | 1013 | РУБ | РУБ | 1 | 0 | -915781824 | 14.01 | 1 | 0 | 0 | 0 | 1 | 0 | 0 | 0 | 1 | 1 | 1 | 1 | 0 | 1 | 0 | 0 | 0 | 14.01 |  | 0 | 2 | 36142220 | 1 | 0 | 162 | 0 | 0 | 0 | 0 | 0 | 0 | 0 | 0 | 0 | 0 | 0 | 0 | 0 | 0 | 0 | 0 | 0 | 0 | 0 | 0 | 0 | 0 | 0.8406 | 1 | 1 | 1 | 14.01 | 0
182 | 35849923 | 35853344 | 18406804 | 1 | 1 | 1 | 1 | 1-1020-90 |  | Рабочий строитель среднего разряда 2 | 1369 | 1013 | чел.-ч | чел.-ч | 1 | 0 | 254330056 | 7.67 | 0 | 0 | 0 | 249.14 | 0 | 0 | 0 | 249.14 | 1 | 1 | 1 | 1 | 0 | 1 | 0 | 0 | 0 | 7.67 |  | 1 | 2 | 36142233 | 1 | 0 | 163 | 0 | 0 | 0 | 0 | 0 | 0 | 0 | 0 | 0 | 0 | 0 | 0 | 0 | 0 | 0 | 0 | 0 | 0 | 0 | 0 | 0 | 0 | 2.7228 | 249.14 | 249.14 | 1 | 1910.9 | 0
182 | 35849923 | 35853344 | 29164349 | 1 | 1 | 1 | 3 | 509-9900 | ТССЦ Московской обл., 509-9900, приказ Минстроя России №675/пр от 21.09.2015 г. | Строительный мусор | 1348 | 1009 | т | т | 1000 | 0 | -304821490 | 0.7 | 0 | 0 | 0 | 0 | 0 | 0 | 0 | 0 | 1 | 1 | 1 | 1 | 0 | 0 | 0 | 0 | 0 | 0.7 |  | 0 | 2 | 36142234 | 1 | 0 | 164 | 0 | 0 | 0 | 0 | 0 | 0 | 0 | 0 | 0 | 0 | 0 | 0 | 0 | 0 | 0 | 0 | 0 | 0 | 0 | 0 | 0 | 0 | 0.2485 | 0 | 0 | 1 | 0 | 0
184 | 35849923 | 35853350 | 18406804 | 1 | 1 | 1 | 1 | 1-1020-90 |  | Рабочий строитель среднего разряда 2 | 1369 | 1013 | чел.-ч | чел.-ч | 1 | 0 | 254330056 | 11.39 | 0 | 0 | 0 | 249.14 | 0 | 0 | 0 | 249.14 | 1 | 1 | 1 | 1 | 0 | 1 | 0 | 0 | 0 | 11.39 |  | 1 | 2 | 35853355 | 2 | 131072 | 165 | 0 | 0 | 0 | 0 | 0 | 0 | 0 | 0 | 0 | 0 | 0 | 0 | 0 | 0 | 0 | 0 | 0 | 0 | 0 | 0 | 0 | 0 | 4.0434 | 249.14 | 249.14 | 1 | 2837.7 | 0
184 | 35849923 | 35853350 | 121548 | 1 | 1 | 1 | 1 | 2 |  | Затраты труда машинистов | 608254 | 1013 | чел.час | чел.час | 1 | 0 | -185737400 | 0.13 | 0 | 0 | 0 | 0 | 0 | 0 | 0 | 0 | 1 | 1 | 1 | 1 | 0 | 1 | 0 | 0 | 0 | 0.13 |  | 2 | 2 | 35853356 | 1 | 0 | 166 | 0 | 0 | 0 | 0 | 0 | 0 | 0 | 0 | 0 | 0 | 0 | 0 | 0 | 0 | 0 | 0 | 0 | 0 | 0 | 0 | 0 | 0 | 0.04615 | 0 | 0 | 1 | 0 | 0
184 | 35849923 | 35853350 | 29172556 | 1 | 1 | 1 | 2 | 030954 | ТСЭМ Московской обл., 030954, приказ Минстроя России №675/пр от 21.09.2015 г. | Подъемники грузоподъемностью до 500 кг одномачтовые, высота подъема 45 м | 1368 | 1011 | маш.-ч | маш.-ч | 1 | 0 | -1302720870 | 0.13 | 0 | 466.71 | 446.18 | 0 | 0 | 31.26 | 13.5 | 0 | 1 | 14.93 | 33.05 | 1 | 0 | 1 | 0 | 0 | 0 | 0.13 |  | 0 | 2 | 35853357 | 1 | 0 | 167 | 0 | 0 | 0 | 0 | 0 | 0 | 0 | 0 | 0 | 0 | 0 | 0 | 0 | 0 | 0 | 0 | 0 | 0 | 0 | 0 | 0 | 0 | 0.04615 | 466.71 | 31.26 | 14.93 | 4.06 | 1.76
184 | 35849923 | 35853350 | 29164349 | 1 | 1 | 1 | 3 | 509-9900 | ТССЦ Московской обл., 509-9900, приказ Минстроя России №675/пр от 21.09.2015 г. | Строительный мусор | 1348 | 1009 | т | т | 1000 | 0 | -304821490 | 0.47 | 0 | 0 | 0 | 0 | 0 | 0 | 0 | 0 | 1 | 1 | 1 | 1 | 0 | 0 | 0 | 0 | 0 | 0.47 |  | 0 | 2 | 35853358 | 1 | 0 | 168 | 0 | 0 | 0 | 0 | 0 | 0 | 0 | 0 | 0 | 0 | 0 | 0 | 0 | 0 | 0 | 0 | 0 | 0 | 0 | 0 | 0 | 0 | 0.16685 | 0 | 0 | 1 | 0 | 0
186 | 35849923 | 35853360 | 18406804 | 1 | 1 | 1 | 1 | 1-1020-90 |  | Рабочий строитель среднего разряда 2 | 1369 | 1013 | чел.-ч | чел.-ч | 1 | 0 | 254330056 | 3.77 | 0 | 0 | 0 | 249.14 | 0 | 0 | 0 | 249.14 | 1 | 1 | 1 | 1 | 0 | 1 | 0 | 0 | 0 | 3.77 |  | 1 | 2 | 35853363 | 2 | 131072 | 169 | 0 | 0 | 0 | 0 | 0 | 0 | 0 | 0 | 0 | 0 | 0 | 0 | 0 | 0 | 0 | 0 | 0 | 0 | 0 | 0 | 0 | 0 | 0.89952 | 249.14 | 249.14 | 1 | 939.26 | 0
186 | 35849923 | 35853360 | 29164349 | 1 | 1 | 1 | 3 | 509-9900 | ТССЦ Московской обл., 509-9900, приказ Минстроя России №675/пр от 21.09.2015 г. | Строительный мусор | 1348 | 1009 | т | т | 1000 | 0 | -304821490 | 0.11 | 0 | 0 | 0 | 0 | 0 | 0 | 0 | 0 | 1 | 1 | 1 | 1 | 0 | 0 | 0 | 0 | 0 | 0.11 |  | 0 | 2 | 35853364 | 1 | 0 | 170 | 0 | 0 | 0 | 0 | 0 | 0 | 0 | 0 | 0 | 0 | 0 | 0 | 0 | 0 | 0 | 0 | 0 | 0 | 0 | 0 | 0 | 0 | 0.026246 | 0 | 0 | 1 | 0 | 0
188 | 35849923 | 35853366 | 18406804 | 1 | 1 | 1 | 1 | 1-1020-90 |  | Рабочий строитель среднего разряда 2 | 1369 | 1013 | чел.-ч | чел.-ч | 1 | 0 | 254330056 | 5.84 | 0 | 0 | 0 | 249.14 | 0 | 0 | 0 | 249.14 | 1 | 1 | 1 | 1 | 0 | 1 | 0 | 0 | 0 | 5.84 |  | 1 | 2 | 35853368 | 2 | 131072 | 171 | 0 | 0 | 0 | 0 | 0 | 0 | 0 | 0 | 0 | 0 | 0 | 0 | 0 | 0 | 0 | 0 | 0 | 0 | 0 | 0 | 0 | 0 | 0.2336 | 249.14 | 249.14 | 1 | 1454.98 | 0
189 | 35849923 | 35853369 | 18406804 | 1 | 1 | 1 | 1 | 1-1020-90 |  | Рабочий строитель среднего разряда 2 | 1369 | 1013 | чел.-ч | чел.-ч | 1 | 0 | 254330056 | 9.64 | 0 | 0 | 0 | 249.14 | 0 | 0 | 0 | 249.14 | 1 | 1 | 1 | 1 | 0 | 1 | 0 | 0 | 0 | 9.64 |  | 1 | 2 | 35853373 | 1 | 0 | 172 | 0 | 0 | 0 | 0 | 0 | 0 | 0 | 0 | 0 | 0 | 0 | 0 | 0 | 0 | 0 | 0 | 0 | 0 | 0 | 0 | 0 | 0 | 1.446 | 249.14 | 249.14 | 1 | 2401.71 | 0
189 | 35849923 | 35853369 | 121548 | 1 | 1 | 1 | 1 | 2 |  | Затраты труда машинистов | 608254 | 1013 | чел.час | чел.час | 1 | 0 | -185737400 | 0.01 | 0 | 0 | 0 | 0 | 0 | 0 | 0 | 0 | 1 | 1 | 1 | 1 | 0 | 1 | 0 | 0 | 0 | 0.01 |  | 2 | 2 | 35853374 | 1 | 0 | 173 | 0 | 0 | 0 | 0 | 0 | 0 | 0 | 0 | 0 | 0 | 0 | 0 | 0 | 0 | 0 | 0 | 0 | 0 | 0 | 0 | 0 | 0 | 0.0015 | 0 | 0 | 1 | 0 | 0
189 | 35849923 | 35853369 | 29172556 | 1 | 1 | 1 | 2 | 030954 | ТСЭМ Московской обл., 030954, приказ Минстроя России №675/пр от 21.09.2015 г. | Подъемники грузоподъемностью до 500 кг одномачтовые, высота подъема 45 м | 1368 | 1011 | маш.-ч | маш.-ч | 1 | 0 | -1302720870 | 0.01 | 0 | 466.71 | 446.18 | 0 | 0 | 31.26 | 13.5 | 0 | 1 | 14.93 | 33.05 | 1 | 0 | 1 | 0 | 0 | 0 | 0.01 |  | 0 | 2 | 35853375 | 1 | 0 | 174 | 0 | 0 | 0 | 0 | 0 | 0 | 0 | 0 | 0 | 0 | 0 | 0 | 0 | 0 | 0 | 0 | 0 | 0 | 0 | 0 | 0 | 0 | 0.0015 | 466.71 | 31.26 | 14.93 | 0.31 | 0.14
190 | 35849923 | 35853376 | 18408066 | 1 | 1 | 1 | 1 | 1-1023-90 |  | Рабочий строитель среднего разряда 2,3 | 1369 | 1013 | чел.-ч | чел.-ч | 1 | 0 | -886480961 | 17.89 | 0 | 0 | 0 | 256.16 | 0 | 0 | 0 | 256.16 | 1 | 1 | 1 | 1 | 0 | 1 | 0 | 0 | 0 | 17.89 |  | 1 | 2 | 35853380 | 1 | 0 | 175 | 0 | 0 | 0 | 0 | 0 | 0 | 0 | 0 | 0 | 0 | 0 | 0 | 0 | 0 | 0 | 0 | 0 | 0 | 0 | 0 | 0 | 0 | 0.3578 | 256.16 | 256.16 | 1 | 4582.7 | 0
190 | 35849923 | 35853376 | 121548 | 1 | 1 | 1 | 1 | 2 |  | Затраты труда машинистов | 608254 | 1013 | чел.час | чел.час | 1 | 0 | -185737400 | 0.08 | 0 | 0 | 0 | 0 | 0 | 0 | 0 | 0 | 1 | 1 | 1 | 1 | 0 | 1 | 0 | 0 | 0 | 0.08 |  | 2 | 2 | 35853381 | 1 | 0 | 176 | 0 | 0 | 0 | 0 | 0 | 0 | 0 | 0 | 0 | 0 | 0 | 0 | 0 | 0 | 0 | 0 | 0 | 0 | 0 | 0 | 0 | 0 | 0.0016 | 0 | 0 | 1 | 0 | 0
190 | 35849923 | 35853376 | 29172556 | 1 | 1 | 1 | 2 | 030954 | ТСЭМ Московской обл., 030954, приказ Минстроя России №675/пр от 21.09.2015 г. | Подъемники грузоподъемностью до 500 кг одномачтовые, высота подъема 45 м | 1368 | 1011 | маш.-ч | маш.-ч | 1 | 0 | -1302720870 | 0.08 | 0 | 466.71 | 446.18 | 0 | 0 | 31.26 | 13.5 | 0 | 1 | 14.93 | 33.05 | 1 | 0 | 1 | 0 | 0 | 0 | 0.08 |  | 0 | 2 | 35853382 | 1 | 0 | 177 | 0 | 0 | 0 | 0 | 0 | 0 | 0 | 0 | 0 | 0 | 0 | 0 | 0 | 0 | 0 | 0 | 0 | 0 | 0 | 0 | 0 | 0 | 0.0016 | 466.71 | 31.26 | 14.93 | 2.5 | 1.08
191 | 35849923 | 35853383 | 18408066 | 1 | 1 | 1 | 1 | 1-1023-90 |  | Рабочий строитель среднего разряда 2,3 | 1369 | 1013 | чел.-ч | чел.-ч | 1 | 0 | -886480961 | 179.3 | 0 | 0 | 0 | 256.16 | 0 | 0 | 0 | 256.16 | 1 | 1 | 1 | 1 | 0 | 1 | 0 | 0 | 0 | 179.3 |  | 1 | 2 | 35853389 | 1 | 0 | 178 | 0 | 0 | 0 | 0 | 0 | 0 | 0 | 0 | 0 | 0 | 0 | 0 | 0 | 0 | 0 | 0 | 0 | 0 | 0 | 0 | 0 | 0 | 3.586 | 256.16 | 256.16 | 1 | 45929.49 | 0
191 | 35849923 | 35853383 | 121548 | 1 | 1 | 1 | 1 | 2 |  | Затраты труда машинистов | 608254 | 1013 | чел.час | чел.час | 1 | 0 | -185737400 | 3.97 | 0 | 0 | 0 | 0 | 0 | 0 | 0 | 0 | 1 | 1 | 1 | 1 | 0 | 1 | 0 | 0 | 0 | 3.97 |  | 2 | 2 | 35853390 | 1 | 0 | 179 | 0 | 0 | 0 | 0 | 0 | 0 | 0 | 0 | 0 | 0 | 0 | 0 | 0 | 0 | 0 | 0 | 0 | 0 | 0 | 0 | 0 | 0 | 0.0794 | 0 | 0 | 1 | 0 | 0
191 | 35849923 | 35853383 | 29172710 | 1 | 1 | 1 | 2 | 050101 | ТСЭМ Московской обл., 050101, приказ Минстроя России №675/пр от 21.09.2015 г. | Компрессоры передвижные с двигателем внутреннего сгорания давлением до 686 кПа (7 ат), производительность до 5 м3/мин | 1368 | 1011 | маш.-ч | маш.-ч | 1 | 0 | -1676841219 | 3.97 | 0 | 539.16 | 332.48 | 0 | 0 | 46.56 | 10.06 | 0 | 1 | 11.58 | 33.05 | 1 | 0 | 1 | 0 | 0 | 0 | 3.97 |  | 0 | 2 | 35853391 | 1 | 0 | 180 | 0 | 0 | 0 | 0 | 0 | 0 | 0 | 0 | 0 | 0 | 0 | 0 | 0 | 0 | 0 | 0 | 0 | 0 | 0 | 0 | 0 | 0 | 0.0794 | 539.16 | 46.56 | 11.58 | 184.84 | 39.94
191 | 35849923 | 35853383 | 29174533 | 1 | 1 | 1 | 2 | 330804 | ТСЭМ Московской обл., 330804, приказ Минстроя России №675/пр от 21.09.2015 г. | Молотки при работе от передвижных компрессорных станций отбойные пневматические | 1368 | 1011 | маш.-ч | маш.-ч | 1 | 0 | 1235896746 | 7.93 | 0 | 5.06 | 0 | 0 | 0 | 1.53 | 0 | 0 | 1 | 3.31 | 33.05 | 1 | 0 | 1 | 0 | 0 | 0 | 7.93 |  | 0 | 2 | 35853392 | 1 | 0 | 181 | 0 | 0 | 0 | 0 | 0 | 0 | 0 | 0 | 0 | 0 | 0 | 0 | 0 | 0 | 0 | 0 | 0 | 0 | 0 | 0 | 0 | 0 | 0.1586 | 5.06 | 1.53 | 3.31 | 12.13 | 0
191 | 35849923 | 35853383 | 29164349 | 1 | 1 | 1 | 3 | 509-9900 | ТССЦ Московской обл., 509-9900, приказ Минстроя России №675/пр от 21.09.2015 г. | Строительный мусор | 1348 | 1009 | т | т | 1000 | 0 | -304821490 | 10.5 | 0 | 0 | 0 | 0 | 0 | 0 | 0 | 0 | 1 | 1 | 1 | 1 | 0 | 0 | 0 | 0 | 0 | 10.5 |  | 0 | 2 | 35853393 | 1 | 0 | 182 | 0 | 0 | 0 | 0 | 0 | 0 | 0 | 0 | 0 | 0 | 0 | 0 | 0 | 0 | 0 | 0 | 0 | 0 | 0 | 0 | 0 | 0 | 0.21 | 0 | 0 | 1 | 0 | 0
230 | 35849923 | 35853395 | 18407150 | 1 | 1 | 1 | 1 | 1-1030-90 |  | Рабочий строитель среднего разряда 3 | 1369 | 1013 | чел.-ч | чел.-ч | 1 | 0 | -931037793 | 24.3685 | 0 | 0 | 0 | 272.45 | 0 | 0 | 0 | 272.45 | 1 | 1 | 1 | 1 | 0 | 1 | 1 | 0 | 0 | 21.19 | )*1,15 | 1 | 2 | 35853403 | 1 | 0 | 183 | 0 | 0 | 0 | 0 | 0 | 0 | 0 | 0 | 0 | 0 | 0 | 0 | 0 | 0 | 0 | 0 | 0 | 0 | 0 | 0 | 0 | 0 | 1.121 | 272.45 | 272.45 | 1 | 6639.2 | 0
230 | 35849923 | 35853395 | 121548 | 1 | 1 | 1 | 1 | 2 |  | Затраты труда машинистов | 608254 | 1013 | чел.час | чел.час | 1 | 0 | -185737400 | 0.05 | 0 | 0 | 0 | 0 | 0 | 0 | 0 | 0 | 1 | 1 | 1 | 1 | 0 | 1 | 1 | 0 | 0 | 0.04 | )*1,25 | 2 | 2 | 35853404 | 1 | 0 | 184 | 0 | 0 | 0 | 0 | 0 | 0 | 0 | 0 | 0 | 0 | 0 | 0 | 0 | 0 | 0 | 0 | 0 | 0 | 0 | 0 | 0 | 0 | 0.0023 | 0 | 0 | 1 | 0 | 0
230 | 35849923 | 35853395 | 29172556 | 1 | 1 | 1 | 2 | 030954 | ТСЭМ Московской обл., 030954, приказ Минстроя России №675/пр от 21.09.2015 г. | Подъемники грузоподъемностью до 500 кг одномачтовые, высота подъема 45 м | 1368 | 1011 | маш.-ч | маш.-ч | 1 | 0 | -1302720870 | 0.05 | 0 | 466.71 | 446.18 | 0 | 0 | 31.26 | 13.5 | 0 | 1 | 14.93 | 33.05 | 1 | 0 | 1 | 1 | 0 | 0 | 0.04 | )*1,25 | 0 | 2 | 35853405 | 1 | 0 | 185 | 0 | 0 | 0 | 0 | 0 | 0 | 0 | 0 | 0 | 0 | 0 | 0 | 0 | 0 | 0 | 0 | 0 | 0 | 0 | 0 | 0 | 0 | 0.0023 | 466.71 | 31.26 | 14.93 | 1.56 | 0.68
230 | 35849923 | 35853395 | 29174913 | 1 | 1 | 1 | 2 | 400001 | ТСЭМ Московской обл., 400001, приказ Минстроя России №675/пр от 21.09.2015 г. | Автомобили бортовые, грузоподъемность до 5 т | 1368 | 1011 | маш.-ч | маш.-ч | 1 | 0 | 458544584 | 0.1875 | 0 | 932.72 | 383.38 | 0 | 0 | 87.17 | 11.6 | 0 | 1 | 10.7 | 33.05 | 1 | 0 | 1 | 1 | 0 | 0 | 0.15 | )*1,25 | 0 | 2 | 35853406 | 1 | 0 | 186 | 0 | 0 | 0 | 0 | 0 | 0 | 0 | 0 | 0 | 0 | 0 | 0 | 0 | 0 | 0 | 0 | 0 | 0 | 0 | 0 | 0 | 0 | 0.008625 | 932.72 | 87.17 | 10.7 | 16.35 | 2.18
230 | 35849923 | 35853395 | 29108696 | 1 | 1 | 1 | 3 | 101-2388 | ТССЦ Московской обл., 101-2388, приказ Минстроя России №675/пр от 21.09.2015 г. | Герметик пенополиуретановый (пена монтажная) типа Makrofleks, Soudal в баллонах по 750 мл | 1354 | 1010 | шт. | шт. | 1 | 0 | 2109155817 | 56.6 | 310.51 | 0 | 0 | 0 | 67.21 | 0 | 0 | 0 | 4.62 | 1 | 1 | 1 | 0 | 1 | 0 | 0 | 0 | 56.6 |  | 0 | 2 | 35853407 | 1 | 0 | 187 | 0 | 0 | 0 | 0 | 0 | 0 | 0 | 0 | 0 | 0 | 0 | 0 | 0 | 0 | 0 | 0 | 0 | 0 | 0 | 0 | 0 | 0 | 2.6036 | 310.51 | 67.21 | 4.62 | 3804.09 | 0
230 | 35849923 | 35853395 | 29109720 | 1 | 1 | 1 | 3 | 101-2904 | ТССЦ Московской обл., 101-2904, приказ Минстроя России №675/пр от 21.09.2015 г. | Доски подоконные ПВХ, шириной 200 мм | 1301 | 1003 | м | м | 1 | 0 | -716496253 | 100 | 108.23 | 0 | 0 | 0 | 131.99 | 0 | 0 | 0 | 0.82 | 1 | 1 | 1 | 0 | 0 | 0 | 0 | 0 | 100 |  | 0 | 1 | -1 | 0 | 0 |  | 0 | 0 | 0 | 0 | 0 | 0 | 0 | 0 | 0 | 0 | 0 | 0 | 0 | 0 | 0 | 0 | 0 | 0 | 0 | 0 | 0 | 0 | 4.6 | 108.23 | 131.99 | 0.82 | 13199 | 0
230 | 35849923 | 35853395 | 29115197 | 1 | 1 | 1 | 3 | 102-0303 | ТССЦ Московской обл., 102-0303, приказ Минстроя России №675/пр от 21.09.2015 г. | Клинья пластиковые монтажные | 1354 | 1010 | шт. | шт. | 1 | 0 | -1208533646 | 400 | 3.65 | 0 | 0 | 0 | 0.5 | 0 | 0 | 0 | 7.29 | 1 | 1 | 1 | 0 | 1 | 0 | 0 | 0 | 400 |  | 0 | 2 | 35853409 | 1 | 0 | 189 | 0 | 0 | 0 | 0 | 0 | 0 | 0 | 0 | 0 | 0 | 0 | 0 | 0 | 0 | 0 | 0 | 0 | 0 | 0 | 0 | 0 | 0 | 18.4 | 3.65 | 0.5 | 7.29 | 200 | 0
232 | 35849923 | 35853411 | 18413230 | 1 | 1 | 1 | 1 | 1-1036-90 |  | Рабочий строитель среднего разряда 3,6 | 1369 | 1013 | чел.-ч | чел.-ч | 1 | 0 | 355262106 | 191.4405 | 0 | 0 | 0 | 293.22 | 0 | 0 | 0 | 293.22 | 1 | 1 | 1 | 1 | 0 | 1 | 1 | 0 | 0 | 166.47 | )*1,15 | 1 | 2 | 35853421 | 1 | 0 | 190 | 0 | 0 | 0 | 0 | 0 | 0 | 0 | 0 | 0 | 0 | 0 | 0 | 0 | 0 | 0 | 0 | 0 | 0 | 0 | 0 | 0 | 0 | 7.6576 | 293.22 | 293.22 | 1 | 56134.18 | 0
232 | 35849923 | 35853411 | 121548 | 1 | 1 | 1 | 1 | 2 |  | Затраты труда машинистов | 608254 | 1013 | чел.час | чел.час | 1 | 0 | -185737400 | 0.1 | 0 | 0 | 0 | 0 | 0 | 0 | 0 | 0 | 1 | 1 | 1 | 1 | 0 | 1 | 1 | 0 | 0 | 0.08 | )*1,25 | 2 | 2 | 35853422 | 1 | 0 | 191 | 0 | 0 | 0 | 0 | 0 | 0 | 0 | 0 | 0 | 0 | 0 | 0 | 0 | 0 | 0 | 0 | 0 | 0 | 0 | 0 | 0 | 0 | 0.004 | 0 | 0 | 1 | 0 | 0
232 | 35849923 | 35853411 | 29172556 | 1 | 1 | 1 | 2 | 030954 | ТСЭМ Московской обл., 030954, приказ Минстроя России №675/пр от 21.09.2015 г. | Подъемники грузоподъемностью до 500 кг одномачтовые, высота подъема 45 м | 1368 | 1011 | маш.-ч | маш.-ч | 1 | 0 | -1302720870 | 0.1 | 0 | 466.71 | 446.18 | 0 | 0 | 31.26 | 13.5 | 0 | 1 | 14.93 | 33.05 | 1 | 0 | 1 | 1 | 0 | 0 | 0.08 | )*1,25 | 0 | 2 | 35853423 | 1 | 0 | 192 | 0 | 0 | 0 | 0 | 0 | 0 | 0 | 0 | 0 | 0 | 0 | 0 | 0 | 0 | 0 | 0 | 0 | 0 | 0 | 0 | 0 | 0 | 0.004 | 466.71 | 31.26 | 14.93 | 3.13 | 1.35
232 | 35849923 | 35853411 | 29174591 | 1 | 1 | 1 | 2 | 331531 | ТСЭМ Московской обл., 331531, приказ Минстроя России №675/пр от 21.09.2015 г. | Пила дисковая электрическая | 1368 | 1011 | маш.-ч | маш.-ч | 1 | 0 | 1598042632 | 0.325 | 0 | 9.47 | 0 | 0 | 0 | 0.95 | 0 | 0 | 1 | 9.97 | 33.05 | 1 | 0 | 1 | 1 | 0 | 0 | 0.26 | )*1,25 | 0 | 2 | 35853424 | 1 | 0 | 193 | 0 | 0 | 0 | 0 | 0 | 0 | 0 | 0 | 0 | 0 | 0 | 0 | 0 | 0 | 0 | 0 | 0 | 0 | 0 | 0 | 0 | 0 | 0.013 | 9.47 | 0.95 | 9.97 | 0.31 | 0
232 | 35849923 | 35853411 | 29174913 | 1 | 1 | 1 | 2 | 400001 | ТСЭМ Московской обл., 400001, приказ Минстроя России №675/пр от 21.09.2015 г. | Автомобили бортовые, грузоподъемность до 5 т | 1368 | 1011 | маш.-ч | маш.-ч | 1 | 0 | 458544584 | 0.625 | 0 | 932.72 | 383.38 | 0 | 0 | 87.17 | 11.6 | 0 | 1 | 10.7 | 33.05 | 1 | 0 | 1 | 1 | 0 | 0 | 0.5 | )*1,25 | 0 | 2 | 35853425 | 1 | 0 | 194 | 0 | 0 | 0 | 0 | 0 | 0 | 0 | 0 | 0 | 0 | 0 | 0 | 0 | 0 | 0 | 0 | 0 | 0 | 0 | 0 | 0 | 0 | 0.025 | 932.72 | 87.17 | 10.7 | 54.49 | 7.25
232 | 35849923 | 35853411 | 29107800 | 1 | 1 | 1 | 3 | 101-1757 | ТССЦ Московской обл., 101-1757, приказ Минстроя России №675/пр от 21.09.2015 г. | Ветошь | 1346 | 1009 | кг | кг | 1 | 0 | -1570619850 | 0.2 | 46.61 | 0 | 0 | 0 | 1.81 | 0 | 0 | 0 | 25.75 | 1 | 1 | 1 | 0 | 1 | 0 | 0 | 0 | 0.2 |  | 0 | 2 | 35853426 | 1 | 0 | 195 | 0 | 0 | 0 | 0 | 0 | 0 | 0 | 0 | 0 | 0 | 0 | 0 | 0 | 0 | 0 | 0 | 0 | 0 | 0 | 0 | 0 | 0 | 0.008 | 46.61 | 1.81 | 25.75 | 0.36 | 0
232 | 35849923 | 35853411 | 29109348 | 1 | 1 | 1 | 3 | 101-2416 | ТССЦ Московской обл., 101-2416, приказ Минстроя России №675/пр от 21.09.2015 г. | Грунтовка «Бетоконтакт», КНАУФ | 1346 | 1009 | кг | кг | 1 | 0 | -1686930993 | 8.9 | 134.02 | 0 | 0 | 0 | 22.91 | 0 | 0 | 0 | 5.85 | 1 | 1 | 1 | 0 | 0 | 0 | 0 | 0 | 8.9 |  | 0 | 1 | -1 | 0 | 0 |  | 0 | 0 | 0 | 0 | 0 | 0 | 0 | 0 | 0 | 0 | 0 | 0 | 0 | 0 | 0 | 0 | 0 | 0 | 0 | 0 | 0 | 0 | 0.356 | 134.02 | 22.91 | 5.85 | 203.9 | 0
232 | 35849923 | 35853411 | 29109411 | 1 | 1 | 1 | 3 | 101-2434 | ТССЦ Московской обл., 101-2434, приказ Минстроя России №675/пр от 21.09.2015 г. | Клей ПВА | 1346 | 1009 | кг | кг | 1 | 0 | -1130535485 | 30 | 53.91 | 0 | 0 | 0 | 15.95 | 0 | 0 | 0 | 3.38 | 1 | 1 | 1 | 0 | 1 | 0 | 0 | 0 | 30 |  | 0 | 2 | 35853427 | 1 | 0 | 196 | 0 | 0 | 0 | 0 | 0 | 0 | 0 | 0 | 0 | 0 | 0 | 0 | 0 | 0 | 0 | 0 | 0 | 0 | 0 | 0 | 0 | 0 | 1.2 | 53.91 | 15.95 | 3.38 | 478.5 | 0
232 | 35849923 | 35853411 | 29109648 | 1 | 1 | 1 | 3 | 101-6871 | ТССЦ Московской обл., 101-6871, приказ Минстроя России №675/пр от 21.09.2015 г. | Сэндвич-панели для откосов (наружные слои – листы из поливинилхлорида, внутреннее наполнение – вспененный пенополистирол) белые, ширина 1,5 м, длина 3,0 м, толщина 10 мм | 1327 | 1005 | м2 | м2 | 1 | 0 | -1326923709 | 105 | 226.72 | 0 | 0 | 0 | 377.87 | 0 | 0 | 0 | 0.6 | 1 | 1 | 1 | 0 | 0 | 0 | 0 | 0 | 105 |  | 0 | 1 | -1 | 0 | 0 |  | 0 | 0 | 0 | 0 | 0 | 0 | 0 | 0 | 0 | 0 | 0 | 0 | 0 | 0 | 0 | 0 | 0 | 0 | 0 | 0 | 0 | 0 | 4.2 | 226.72 | 377.87 | 0.6 | 39676.35 | 0
235 | 35849923 | 35853432 | 18410572 | 1 | 1 | 1 | 1 | 1-1032-90 |  | Рабочий строитель среднего разряда 3,2 | 1369 | 1013 | чел.-ч | чел.-ч | 1 | 0 | -546915240 | 84.111 | 0 | 0 | 0 | 279.16 | 0 | 0 | 0 | 279.16 | 1 | 1 | 1 | 1 | 0 | 1 | 1 | 0 | 0 | 73.14 | *1,15 | 1 | 2 | 35853441 | 2 | 131072 | 199 | 0 | 0 | 0 | 0 | 0 | 0 | 0 | 0 | 0 | 0 | 0 | 0 | 0 | 0 | 0 | 0 | 0 | 0 | 0 | 0 | 0 | 0 | 1.6822 | 279.16 | 279.16 | 1 | 23480.42 | 0
235 | 35849923 | 35853432 | 121548 | 1 | 1 | 1 | 1 | 2 |  | Затраты труда машинистов | 608254 | 1013 | чел.час | чел.час | 1 | 0 | -185737400 | 1.7125 | 0 | 0 | 0 | 0 | 0 | 0 | 0 | 0 | 1 | 1 | 1 | 1 | 0 | 1 | 1 | 0 | 0 | 1.37 | )*1,25 | 2 | 2 | 35853442 | 1 | 0 | 200 | 0 | 0 | 0 | 0 | 0 | 0 | 0 | 0 | 0 | 0 | 0 | 0 | 0 | 0 | 0 | 0 | 0 | 0 | 0 | 0 | 0 | 0 | 0.03425 | 0 | 0 | 1 | 0 | 0
235 | 35849923 | 35853432 | 29172379 | 1 | 1 | 1 | 2 | 021141 | ТСЭМ Московской обл., 021141, приказ Минстроя России №675/пр от 21.09.2015 г. | Краны на автомобильном ходу при работе на других видах строительства 10 т | 1368 | 1011 | маш.-ч | маш.-ч | 1 | 0 | -151619853 | 1.7125 | 0 | 1102.08 | 446.18 | 0 | 0 | 112 | 13.5 | 0 | 1 | 9.84 | 33.05 | 1 | 0 | 1 | 1 | 0 | 0 | 1.37 | )*1,25 | 0 | 2 | 35853443 | 1 | 0 | 201 | 0 | 0 | 0 | 0 | 0 | 0 | 0 | 0 | 0 | 0 | 0 | 0 | 0 | 0 | 0 | 0 | 0 | 0 | 0 | 0 | 0 | 0 | 0.03425 | 1102.08 | 112 | 9.84 | 191.8 | 23.13
235 | 35849923 | 35853432 | 29174913 | 1 | 1 | 1 | 2 | 400001 | ТСЭМ Московской обл., 400001, приказ Минстроя России №675/пр от 21.09.2015 г. | Автомобили бортовые, грузоподъемность до 5 т | 1368 | 1011 | маш.-ч | маш.-ч | 1 | 0 | 458544584 | 2.575 | 0 | 932.72 | 383.38 | 0 | 0 | 87.17 | 11.6 | 0 | 1 | 10.7 | 33.05 | 1 | 0 | 1 | 1 | 0 | 0 | 2.06 | )*1,25 | 0 | 2 | 35853444 | 1 | 0 | 202 | 0 | 0 | 0 | 0 | 0 | 0 | 0 | 0 | 0 | 0 | 0 | 0 | 0 | 0 | 0 | 0 | 0 | 0 | 0 | 0 | 0 | 0 | 0.0515 | 932.72 | 87.17 | 10.7 | 224.46 | 29.88
235 | 35849923 | 35853432 | 29114836 | 1 | 1 | 1 | 3 | 101-0882 | ТССЦ Московской обл., 101-0882, приказ Минстроя России №675/пр от 21.09.2015 г. | Скобяные изделия для дверных балконных блоков со спаренными полотнами жилых и общественных зданий однопольных | 1035 | 1013 | компл. | компл. | 1 | 0 | -1252999712 | 50 | 196.01 | 0 | 0 | 0 | 94.69 | 0 | 0 | 0 | 2.07 | 1 | 1 | 1 | 0 | 0 | 0 | 0 | 0 | 50 |  | 0 | 1 | -1 | 0 | 0 |  | 0 | 0 | 0 | 0 | 0 | 0 | 0 | 0 | 0 | 0 | 0 | 0 | 0 | 0 | 0 | 0 | 0 | 0 | 0 | 0 | 0 | 0 | 1 | 196.01 | 94.69 | 2.07 | 4734.5 | 0
235 | 35849923 | 35853432 | 29114332 | 1 | 1 | 1 | 3 | 101-1805 | ТССЦ Московской обл., 101-1805, приказ Минстроя России №675/пр от 21.09.2015 г. | Гвозди строительные | 1348 | 1009 | т | т | 1000 | 0 | 233971917 | 0.0034 | 54619.68 | 0 | 0 | 0 | 11978 | 0 | 0 | 0 | 4.56 | 1 | 1 | 1 | 0 | 1 | 0 | 0 | 0 | 0.0034 |  | 0 | 2 | 35853445 | 1 | 0 | 203 | 0 | 0 | 0 | 0 | 0 | 0 | 0 | 0 | 0 | 0 | 0 | 0 | 0 | 0 | 0 | 0 | 0 | 0 | 0 | 0 | 0 | 0 | 6.8e-05 | 54619.68 | 11978 | 4.56 | 40.73 | 0
235 | 35849923 | 35853432 | 29130561 | 1 | 1 | 1 | 3 | 203-0223 | ТССЦ Московской обл., 203-0223, приказ Минстроя России №675/пр от 21.09.2015 г. | Блоки дверные с рамочными полотнами однопольные ДН 21-10, площадь 2,05 м2; ДН 24-10, площадь 2,35 м2 | 1327 | 1005 | м2 | м2 | 1 | 1 | -172969429 | -100 | 1039.14 | 0 | 0 | 0 | 207 | 0 | 0 | 0 | 5.02 | 1 | 1 | 1 | 0 | 1 | 0 | 0 | 0 | -100 |  | 0 | 2 | 35853447 | 1 | 6144 | 205 | 0 | 0 | 0 | 0 | 0 | 0 | 0 | 0 | 0 | 0 | 0 | 0 | 0 | 0 | 0 | 0 | 0 | 0 | 0 | 0 | 0 | 0 | -2 | 1039.14 | 207 | 5.02 | -20700 | 0
235 | 35849923 | 35853432 | 29130519 | 1 | 1 | 1 | 3 | 203-8142 | ТССЦ Московской обл., 203-8142, приказ Минстроя России №675/пр от 21.09.2015 г. | Блоки дверные из натурального массива дуба (коробка, полотно глухое, наличники, фурнитура) | 1327 | 1005 | м2 | м2 | 1 | 0 | -1775669208 | 100 | 11067.52 | 0 | 0 | 0 | 4535.87 | 0 | 0 | 0 | 2.44 | 1 | 1 | 1 | 0 | 0 | 0 | 0 | 0 | 100 |  | 0 | 1 | -1 | 0 | 0 |  | 0 | 0 | 0 | 0 | 0 | 0 | 0 | 0 | 0 | 0 | 0 | 0 | 0 | 0 | 0 | 0 | 0 | 0 | 0 | 0 | 0 | 0 | 2 | 11067.52 | 4535.87 | 2.44 | 453587 | 0
239 | 35849923 | 35853451 | 18408291 | 1 | 1 | 1 | 1 | 1-1025-90 |  | Рабочий строитель среднего разряда 2,5 | 1369 | 1013 | чел.-ч | чел.-ч | 1 | 0 | 1933892413 | 7.82 | 0 | 0 | 0 | 260.96 | 0 | 0 | 0 | 260.96 | 1 | 1 | 1 | 1 | 0 | 1 | 0 | 0 | 0 | 7.82 |  | 1 | 2 | 35853456 | 1 | 0 | 206 | 0 | 0 | 0 | 0 | 0 | 0 | 0 | 0 | 0 | 0 | 0 | 0 | 0 | 0 | 0 | 0 | 0 | 0 | 0 | 0 | 0 | 0 | 0.391 | 260.96 | 260.96 | 1 | 2040.71 | 0
239 | 35849923 | 35853451 | 29174913 | 1 | 1 | 1 | 2 | 400001 | ТСЭМ Московской обл., 400001, приказ Минстроя России №675/пр от 21.09.2015 г. | Автомобили бортовые, грузоподъемность до 5 т | 1368 | 1011 | маш.-ч | маш.-ч | 1 | 0 | 458544584 | 0.04 | 0 | 932.72 | 383.38 | 0 | 0 | 87.17 | 11.6 | 0 | 1 | 10.7 | 33.05 | 1 | 0 | 1 | 0 | 0 | 0 | 0.04 |  | 0 | 2 | 35853457 | 1 | 0 | 207 | 0 | 0 | 0 | 0 | 0 | 0 | 0 | 0 | 0 | 0 | 0 | 0 | 0 | 0 | 0 | 0 | 0 | 0 | 0 | 0 | 0 | 0 | 0.002 | 932.72 | 87.17 | 10.7 | 3.49 | 0.46
239 | 35849923 | 35853451 | 29114332 | 1 | 1 | 1 | 3 | 101-1805 | ТССЦ Московской обл., 101-1805, приказ Минстроя России №675/пр от 21.09.2015 г. | Гвозди строительные | 1348 | 1009 | т | т | 1000 | 0 | 233971917 | 0.00071 | 54619.68 | 0 | 0 | 0 | 11978 | 0 | 0 | 0 | 4.56 | 1 | 1 | 1 | 0 | 1 | 0 | 0 | 0 | 0.00071 |  | 0 | 2 | 35853458 | 1 | 0 | 208 | 0 | 0 | 0 | 0 | 0 | 0 | 0 | 0 | 0 | 0 | 0 | 0 | 0 | 0 | 0 | 0 | 0 | 0 | 0 | 0 | 0 | 0 | 3.55e-05 | 54619.68 | 11978 | 4.56 | 8.5 | 0
239 | 35849923 | 35853451 | 29131015 | 1 | 1 | 1 | 3 | 203-0359 | ТССЦ Московской обл., 203-0359, приказ Минстроя России №675/пр от 21.09.2015 г. | Наличники из древесины типа Н-1, Н-2 размером 13х54 мм | 1301 | 1003 | м | м | 1 | 0 | -497354979 | 112 | 32.03 | 0 | 0 | 0 | 3.93 | 0 | 0 | 0 | 8.15 | 1 | 1 | 1 | 0 | 1 | 0 | 0 | 0 | 112 |  | 0 | 2 | 35853459 | 1 | 0 | 209 | 0 | 0 | 0 | 0 | 0 | 0 | 0 | 0 | 0 | 0 | 0 | 0 | 0 | 0 | 0 | 0 | 0 | 0 | 0 | 0 | 0 | 0 | 5.6 | 32.03 | 3.93 | 8.15 | 440.16 | 0
240 | 35849923 | 35853466 | 18407150 | 1 | 1 | 1 | 1 | 1-1030-90 |  | Рабочий строитель среднего разряда 3 | 1369 | 1013 | чел.-ч | чел.-ч | 1 | 0 | -931037793 | 41.101 | 0 | 0 | 0 | 272.45 | 0 | 0 | 0 | 272.45 | 1 | 1 | 1 | 1 | 0 | 1 | 1 | 0 | 0 | 35.74 | )*1,15 | 1 | 2 | 36142243 | 1 | 0 | 210 | 0 | 0 | 0 | 0 | 0 | 0 | 0 | 0 | 0 | 0 | 0 | 0 | 0 | 0 | 0 | 0 | 0 | 0 | 0 | 0 | 0 | 0 | 14.5909 | 272.45 | 272.45 | 1 | 11197.96 | 0
240 | 35849923 | 35853466 | 121548 | 1 | 1 | 1 | 1 | 2 |  | Затраты труда машинистов | 608254 | 1013 | чел.час | чел.час | 1 | 0 | -185737400 | 0.225 | 0 | 0 | 0 | 0 | 0 | 0 | 0 | 0 | 1 | 1 | 1 | 1 | 0 | 1 | 1 | 0 | 0 | 0.18 | )*1,25 | 2 | 2 | 36142244 | 1 | 0 | 211 | 0 | 0 | 0 | 0 | 0 | 0 | 0 | 0 | 0 | 0 | 0 | 0 | 0 | 0 | 0 | 0 | 0 | 0 | 0 | 0 | 0 | 0 | 0.079875 | 0 | 0 | 1 | 0 | 0
240 | 35849923 | 35853466 | 29172556 | 1 | 1 | 1 | 2 | 030954 | ТСЭМ Московской обл., 030954, приказ Минстроя России №675/пр от 21.09.2015 г. | Подъемники грузоподъемностью до 500 кг одномачтовые, высота подъема 45 м | 1368 | 1011 | маш.-ч | маш.-ч | 1 | 0 | -1302720870 | 0.225 | 0 | 466.71 | 446.18 | 0 | 0 | 31.26 | 13.5 | 0 | 1 | 14.93 | 33.05 | 1 | 0 | 1 | 1 | 0 | 0 | 0.18 | )*1,25 | 0 | 2 | 36142245 | 1 | 0 | 212 | 0 | 0 | 0 | 0 | 0 | 0 | 0 | 0 | 0 | 0 | 0 | 0 | 0 | 0 | 0 | 0 | 0 | 0 | 0 | 0 | 0 | 0 | 0.079875 | 466.71 | 31.26 | 14.93 | 7.04 | 3.04
240 | 35849923 | 35853466 | 29174591 | 1 | 1 | 1 | 2 | 331531 | ТСЭМ Московской обл., 331531, приказ Минстроя России №675/пр от 21.09.2015 г. | Пила дисковая электрическая | 1368 | 1011 | маш.-ч | маш.-ч | 1 | 0 | 1598042632 | 0.4 | 0 | 9.47 | 0 | 0 | 0 | 0.95 | 0 | 0 | 1 | 9.97 | 33.05 | 1 | 0 | 1 | 1 | 0 | 0 | 0.32 | )*1,25 | 0 | 2 | 36142246 | 1 | 0 | 213 | 0 | 0 | 0 | 0 | 0 | 0 | 0 | 0 | 0 | 0 | 0 | 0 | 0 | 0 | 0 | 0 | 0 | 0 | 0 | 0 | 0 | 0 | 0.142 | 9.47 | 0.95 | 9.97 | 0.38 | 0
240 | 35849923 | 35853466 | 29174913 | 1 | 1 | 1 | 2 | 400001 | ТСЭМ Московской обл., 400001, приказ Минстроя России №675/пр от 21.09.2015 г. | Автомобили бортовые, грузоподъемность до 5 т | 1368 | 1011 | маш.-ч | маш.-ч | 1 | 0 | 458544584 | 0.325 | 0 | 932.72 | 383.38 | 0 | 0 | 87.17 | 11.6 | 0 | 1 | 10.7 | 33.05 | 1 | 0 | 1 | 1 | 0 | 0 | 0.26 | )*1,25 | 0 | 2 | 36142247 | 1 | 0 | 214 | 0 | 0 | 0 | 0 | 0 | 0 | 0 | 0 | 0 | 0 | 0 | 0 | 0 | 0 | 0 | 0 | 0 | 0 | 0 | 0 | 0 | 0 | 0.11537 | 932.72 | 87.17 | 10.7 | 28.33 | 3.78
240 | 35849923 | 35853466 | 29109162 | 1 | 1 | 1 | 3 | 101-1742 | ТССЦ Московской обл., 101-1742, приказ Минстроя России №675/пр от 21.09.2015 г. | Толь с крупнозернистой посыпкой гидроизоляционный марки ТГ-350 | 1327 | 1005 | м2 | м2 | 1 | 0 | 2002905425 | 21 | 33.75 | 0 | 0 | 0 | 5.71 | 0 | 0 | 0 | 5.91 | 1 | 1 | 1 | 0 | 1 | 1 | 0 | 0 | 21 |  | 0 | 2 | 36142248 | 1 | 0 | 215 | 0 | 0 | 0 | 0 | 0 | 0 | 0 | 0 | 0 | 0 | 0 | 0 | 0 | 0 | 0 | 0 | 0 | 0 | 0 | 0 | 0 | 0 | 7.455 | 33.75 | 5.71 | 5.91 | 119.91 | 0
240 | 35849923 | 35853466 | 29131086 | 1 | 1 | 1 | 3 | 203-0399 | ТССЦ Московской обл., 203-0399, приказ Минстроя России №675/пр от 21.09.2015 г. | Лаги половые антисептированные, применяемые в строительстве жилых, общественных и производственных зданий при производстве деревянных полов тип II, сечением 100х40; 100х60; 120х60; 100-150х40-60 мм | 1339 | 1007 | м3 | м3 | 1 | 0 | 135382931 | 0.82 | 6560.13 | 0 | 0 | 0 | 1970.01 | 0 | 0 | 0 | 3.33 | 1 | 1 | 1 | 0 | 1 | 1 | 0 | 0 | 0.82 |  | 0 | 2 | 36142249 | 1 | 0 | 216 | 0 | 0 | 0 | 0 | 0 | 0 | 0 | 0 | 0 | 0 | 0 | 0 | 0 | 0 | 0 | 0 | 0 | 0 | 0 | 0 | 0 | 0 | 0.2911 | 6560.13 | 1970.01 | 3.33 | 1615.41 | 0
241 | 35849923 | 35853493 | 18407150 | 1 | 1 | 1 | 1 | 1-1030-90 |  | Рабочий строитель среднего разряда 3 | 1369 | 1013 | чел.-ч | чел.-ч | 1 | 0 | -931037793 | 69.828 | 0 | 0 | 0 | 272.45 | 0 | 0 | 0 | 272.45 | 1 | 1 | 1 | 1 | 0 | 1 | 1 | 0 | 0 | 60.72 | )*1,15 | 1 | 2 | 35853502 | 1 | 0 | 217 | 0 | 0 | 0 | 0 | 0 | 0 | 0 | 0 | 0 | 0 | 0 | 0 | 0 | 0 | 0 | 0 | 0 | 0 | 0 | 0 | 0 | 0 | 24.7889 | 272.45 | 272.45 | 1 | 19024.63 | 0
241 | 35849923 | 35853493 | 121548 | 1 | 1 | 1 | 1 | 2 |  | Затраты труда машинистов | 608254 | 1013 | чел.час | чел.час | 1 | 0 | -185737400 | 0.725 | 0 | 0 | 0 | 0 | 0 | 0 | 0 | 0 | 1 | 1 | 1 | 1 | 0 | 1 | 1 | 0 | 0 | 0.58 | )*1,25 | 2 | 2 | 35853503 | 1 | 0 | 218 | 0 | 0 | 0 | 0 | 0 | 0 | 0 | 0 | 0 | 0 | 0 | 0 | 0 | 0 | 0 | 0 | 0 | 0 | 0 | 0 | 0 | 0 | 0.25737 | 0 | 0 | 1 | 0 | 0
241 | 35849923 | 35853493 | 29172556 | 1 | 1 | 1 | 2 | 030954 | ТСЭМ Московской обл., 030954, приказ Минстроя России №675/пр от 21.09.2015 г. | Подъемники грузоподъемностью до 500 кг одномачтовые, высота подъема 45 м | 1368 | 1011 | маш.-ч | маш.-ч | 1 | 0 | -1302720870 | 0.725 | 0 | 466.71 | 446.18 | 0 | 0 | 31.26 | 13.5 | 0 | 1 | 14.93 | 33.05 | 1 | 0 | 1 | 1 | 0 | 0 | 0.58 | )*1,25 | 0 | 2 | 35853504 | 1 | 0 | 219 | 0 | 0 | 0 | 0 | 0 | 0 | 0 | 0 | 0 | 0 | 0 | 0 | 0 | 0 | 0 | 0 | 0 | 0 | 0 | 0 | 0 | 0 | 0.25737 | 466.71 | 31.26 | 14.93 | 22.66 | 9.79
241 | 35849923 | 35853493 | 29174591 | 1 | 1 | 1 | 2 | 331531 | ТСЭМ Московской обл., 331531, приказ Минстроя России №675/пр от 21.09.2015 г. | Пила дисковая электрическая | 1368 | 1011 | маш.-ч | маш.-ч | 1 | 0 | 1598042632 | 1.025 | 0 | 9.47 | 0 | 0 | 0 | 0.95 | 0 | 0 | 1 | 9.97 | 33.05 | 1 | 0 | 1 | 1 | 0 | 0 | 0.82 | )*1,25 | 0 | 2 | 35853505 | 1 | 0 | 220 | 0 | 0 | 0 | 0 | 0 | 0 | 0 | 0 | 0 | 0 | 0 | 0 | 0 | 0 | 0 | 0 | 0 | 0 | 0 | 0 | 0 | 0 | 0.36387 | 9.47 | 0.95 | 9.97 | 0.98 | 0
241 | 35849923 | 35853493 | 29174661 | 1 | 1 | 1 | 2 | 340311 | ТСЭМ Московской обл., 340311, приказ Минстроя России №675/пр от 21.09.2015 г. | Машина для острожки деревянных полов | 1368 | 1011 | маш.-ч | маш.-ч | 1 | 0 | -2115030577 | 3.375 | 0 | 25.44 | 0 | 0 | 0 | 2.09 | 0 | 0 | 1 | 12.17 | 33.05 | 1 | 0 | 1 | 1 | 0 | 0 | 2.7 | )*1,25 | 0 | 2 | 35853506 | 1 | 0 | 221 | 0 | 0 | 0 | 0 | 0 | 0 | 0 | 0 | 0 | 0 | 0 | 0 | 0 | 0 | 0 | 0 | 0 | 0 | 0 | 0 | 0 | 0 | 1.1981 | 25.44 | 2.09 | 12.17 | 7.05 | 0
241 | 35849923 | 35853493 | 29174913 | 1 | 1 | 1 | 2 | 400001 | ТСЭМ Московской обл., 400001, приказ Минстроя России №675/пр от 21.09.2015 г. | Автомобили бортовые, грузоподъемность до 5 т | 1368 | 1011 | маш.-ч | маш.-ч | 1 | 0 | 458544584 | 1.05 | 0 | 932.72 | 383.38 | 0 | 0 | 87.17 | 11.6 | 0 | 1 | 10.7 | 33.05 | 1 | 0 | 1 | 1 | 0 | 0 | 0.84 | )*1,25 | 0 | 2 | 35853507 | 1 | 0 | 222 | 0 | 0 | 0 | 0 | 0 | 0 | 0 | 0 | 0 | 0 | 0 | 0 | 0 | 0 | 0 | 0 | 0 | 0 | 0 | 0 | 0 | 0 | 0.37275 | 932.72 | 87.17 | 10.7 | 91.53 | 12.18
241 | 35849923 | 35853493 | 29114332 | 1 | 1 | 1 | 3 | 101-1805 | ТССЦ Московской обл., 101-1805, приказ Минстроя России №675/пр от 21.09.2015 г. | Гвозди строительные | 1348 | 1009 | т | т | 1000 | 0 | 233971917 | 0.0123 | 54619.68 | 0 | 0 | 0 | 11978 | 0 | 0 | 0 | 4.56 | 1 | 1 | 1 | 0 | 1 | 0 | 0 | 0 | 0.0123 |  | 0 | 2 | 35853508 | 1 | 0 | 223 | 0 | 0 | 0 | 0 | 0 | 0 | 0 | 0 | 0 | 0 | 0 | 0 | 0 | 0 | 0 | 0 | 0 | 0 | 0 | 0 | 0 | 0 | 0.0043665 | 54619.68 | 11978 | 4.56 | 147.33 | 0
241 | 35849923 | 35853493 | 29130788 | 1 | 1 | 1 | 3 | 203-0344 | ТССЦ Московской обл., 203-0344, приказ Минстроя России №675/пр от 21.09.2015 г. | Доски для покрытия полов со шпунтом и гребнем из древесины антисептированные тип ДП-27 толщиной 27 мм, шириной без гребня от 100 до 140 мм | 1339 | 1007 | м3 | м3 | 1 | 0 | 23409818 | 2.88 | 14208.11 | 0 | 0 | 0 | 2156.01 | 0 | 0 | 0 | 6.59 | 1 | 1 | 1 | 0 | 1 | 0 | 0 | 0 | 2.88 |  | 0 | 2 | 35853509 | 1 | 0 | 224 | 0 | 0 | 0 | 0 | 0 | 0 | 0 | 0 | 0 | 0 | 0 | 0 | 0 | 0 | 0 | 0 | 0 | 0 | 0 | 0 | 0 | 0 | 1.0224 | 14208.11 | 2156.01 | 6.59 | 6209.31 | 0
242 | 35849923 | 35853510 | 18408291 | 1 | 1 | 1 | 1 | 1-1025-90 |  | Рабочий строитель среднего разряда 2,5 | 1369 | 1013 | чел.-ч | чел.-ч | 1 | 0 | 1933892413 | 35.949 | 0 | 0 | 0 | 260.96 | 0 | 0 | 0 | 260.96 | 1 | 1 | 1 | 1 | 0 | 1 | 1 | 0 | 0 | 31.26 | )*1,15 | 1 | 2 | 35853518 | 2 | 131072 | 225 | 0 | 0 | 0 | 0 | 0 | 0 | 0 | 0 | 0 | 0 | 0 | 0 | 0 | 0 | 0 | 0 | 0 | 0 | 0 | 0 | 0 | 0 | 12.7619 | 260.96 | 260.96 | 1 | 9381.25 | 0
242 | 35849923 | 35853510 | 121548 | 1 | 1 | 1 | 1 | 2 |  | Затраты труда машинистов | 608254 | 1013 | чел.час | чел.час | 1 | 0 | -185737400 | 8.375 | 0 | 0 | 0 | 0 | 0 | 0 | 0 | 0 | 1 | 1 | 1 | 1 | 0 | 1 | 1 | 0 | 0 | 6.7 | )*1,25 | 2 | 2 | 35853519 | 1 | 0 | 226 | 0 | 0 | 0 | 0 | 0 | 0 | 0 | 0 | 0 | 0 | 0 | 0 | 0 | 0 | 0 | 0 | 0 | 0 | 0 | 0 | 0 | 0 | 2.9731 | 0 | 0 | 1 | 0 | 0
242 | 35849923 | 35853510 | 29172710 | 1 | 1 | 1 | 2 | 050101 | ТСЭМ Московской обл., 050101, приказ Минстроя России №675/пр от 21.09.2015 г. | Компрессоры передвижные с двигателем внутреннего сгорания давлением до 686 кПа (7 ат), производительность до 5 м3/мин | 1368 | 1011 | маш.-ч | маш.-ч | 1 | 0 | -1676841219 | 8.375 | 0 | 539.16 | 332.48 | 0 | 0 | 46.56 | 10.06 | 0 | 1 | 11.58 | 33.05 | 1 | 0 | 1 | 1 | 0 | 0 | 6.7 | )*1,25 | 0 | 2 | 35853520 | 1 | 0 | 227 | 0 | 0 | 0 | 0 | 0 | 0 | 0 | 0 | 0 | 0 | 0 | 0 | 0 | 0 | 0 | 0 | 0 | 0 | 0 | 0 | 0 | 0 | 2.9731 | 539.16 | 46.56 | 11.58 | 389.94 | 84.25
242 | 35849923 | 35853510 | 29173472 | 1 | 1 | 1 | 2 | 134041 | ТСЭМ Московской обл., 134041, приказ Минстроя России №675/пр от 21.09.2015 г. | Шуруповерт | 1368 | 1011 | маш.-ч | маш.-ч | 1 | 0 | 275932499 | 13.75 | 0 | 12.75 | 0 | 0 | 0 | 3 | 0 | 0 | 1 | 4.25 | 33.05 | 1 | 0 | 1 | 1 | 0 | 0 | 11 | )*1,25 | 0 | 2 | 35853521 | 1 | 0 | 228 | 0 | 0 | 0 | 0 | 0 | 0 | 0 | 0 | 0 | 0 | 0 | 0 | 0 | 0 | 0 | 0 | 0 | 0 | 0 | 0 | 0 | 0 | 4.8812 | 12.75 | 3 | 4.25 | 41.25 | 0
242 | 35849923 | 35853510 | 29174913 | 1 | 1 | 1 | 2 | 400001 | ТСЭМ Московской обл., 400001, приказ Минстроя России №675/пр от 21.09.2015 г. | Автомобили бортовые, грузоподъемность до 5 т | 1368 | 1011 | маш.-ч | маш.-ч | 1 | 0 | 458544584 | 0.4375 | 0 | 932.72 | 383.38 | 0 | 0 | 87.17 | 11.6 | 0 | 1 | 10.7 | 33.05 | 1 | 0 | 1 | 1 | 0 | 0 | 0.35 | )*1,25 | 0 | 2 | 35853522 | 1 | 0 | 229 | 0 | 0 | 0 | 0 | 0 | 0 | 0 | 0 | 0 | 0 | 0 | 0 | 0 | 0 | 0 | 0 | 0 | 0 | 0 | 0 | 0 | 0 | 0.15531 | 932.72 | 87.17 | 10.7 | 38.14 | 5.08
242 | 35849923 | 35853510 | 29114687 | 1 | 1 | 1 | 3 | 101-1480 | ТССЦ Московской обл., 101-1480, приказ Минстроя России №675/пр от 21.09.2015 г. | Шурупы с полукруглой головкой 3,5х35 мм | 1348 | 1009 | т | т | 1000 | 0 | 157955001 | 0.0018 | 105069.06 | 0 | 0 | 0 | 16974 | 0 | 0 | 0 | 6.19 | 1 | 1 | 1 | 0 | 1 | 0 | 0 | 0 | 0.0018 |  | 0 | 2 | 35853523 | 1 | 0 | 230 | 0 | 0 | 0 | 0 | 0 | 0 | 0 | 0 | 0 | 0 | 0 | 0 | 0 | 0 | 0 | 0 | 0 | 0 | 0 | 0 | 0 | 0 | 0.000639 | 105069.06 | 16974 | 6.19 | 30.55 | 0
242 | 35849923 | 35853510 | 29115292 | 1 | 1 | 1 | 3 | 102-0443 | ТССЦ Московской обл., 102-0443, приказ Минстроя России №675/пр от 21.09.2015 г. | Фанера общего назначения из шпона лиственных пород водостойкая марки ФК, сорт 2/4, толщина 12 мм | 1339 | 1007 | м3 | м3 | 1 | 0 | 582810497 | 1.24 | 26287.8 | 0 | 0 | 0 | 4478.33 | 0 | 0 | 0 | 5.87 | 1 | 1 | 1 | 0 | 1 | 0 | 0 | 0 | 1.24 |  | 0 | 2 | 35853524 | 1 | 0 | 231 | 0 | 0 | 0 | 0 | 0 | 0 | 0 | 0 | 0 | 0 | 0 | 0 | 0 | 0 | 0 | 0 | 0 | 0 | 0 | 0 | 0 | 0 | 0.4402 | 26287.8 | 4478.33 | 5.87 | 5553.13 | 0
243 | 35849923 | 36142250 | 31427882 | 1 | 1 | 1 | 1 | 1-100-30-90 |  | Рабочий среднего разряда 3,0 | 1369 | 1013 | чел.-ч | чел.-ч | 1 | 0 | -573087009 | 52.049 | 0 | 0 | 0 | 272.45 | 0 | 0 | 0 | 272.45 | 1 | 1 | 1 | 1 | 0 | 1 | 1 | 0 | 0 | 45.26 | )*1,15 | 1 | 2 | 36142251 | 1 | 0 | 232 | 0 | 0 | 0 | 0 | 0 | 0 | 0 | 0 | 0 | 0 | 0 | 0 | 0 | 0 | 0 | 0 | 0 | 0 | 0 | 0 | 0 | 0 | 18.4774 | 272.45 | 272.45 | 1 | 14180.75 | 0
243 | 35849923 | 36142250 | 121548 | 1 | 1 | 1 | 1 | 2 |  | Затраты труда машинистов | 608254 | 1013 | чел.час | чел.час | 1 | 0 | -185737400 | 0.05 | 0 | 0 | 0 | 0 | 0 | 0 | 0 | 0 | 1 | 1 | 1 | 1 | 0 | 1 | 1 | 0 | 0 | 0.04 | )*1,25 | 2 | 2 | 36142252 | 1 | 0 | 233 | 0 | 0 | 0 | 0 | 0 | 0 | 0 | 0 | 0 | 0 | 0 | 0 | 0 | 0 | 0 | 0 | 0 | 0 | 0 | 0 | 0 | 0 | 0.01775 | 0 | 0 | 1 | 0 | 0
243 | 35849923 | 36142250 | 35554737 | 1 | 1 | 1 | 2 | 030954 | ТСНБ-2001 Московской области, 030954, протокол от 29.07.2020 г. № 07 | Подъемники грузоподъемностью до 500 кг одномачтовые, высота подъема 45 м | 1368 | 1011 | маш.-ч | маш.-ч | 1 | 0 | 290757077 | 0.05 | 0 | 466.71 | 446.18 | 0 | 0 | 31.26 | 13.5 | 0 | 1 | 14.93 | 33.05 | 1 | 0 | 1 | 1 | 0 | 0 | 0.04 | )*1,25 | 0 | 2 | 36142253 | 1 | 0 | 234 | 0 | 0 | 0 | 0 | 0 | 0 | 0 | 0 | 0 | 0 | 0 | 0 | 0 | 0 | 0 | 0 | 0 | 0 | 0 | 0 | 0 | 0 | 0.01775 | 466.71 | 31.26 | 14.93 | 1.56 | 0.68
243 | 35849923 | 36142250 | 35555025 | 1 | 1 | 1 | 2 | 331305 | ТСНБ-2001 Московской области, 331305, протокол от 29.07.2020 г. № 07 | Пылесосы промышленные | 1368 | 1011 | маш.-ч | маш.-ч | 1 | 0 | 269071542 | 1.6875 | 0 | 21.3 | 0 | 0 | 0 | 2.7 | 0 | 0 | 1 | 7.89 | 33.05 | 1 | 0 | 1 | 1 | 0 | 0 | 1.35 | )*1,25 | 0 | 2 | 36142254 | 1 | 0 | 235 | 0 | 0 | 0 | 0 | 0 | 0 | 0 | 0 | 0 | 0 | 0 | 0 | 0 | 0 | 0 | 0 | 0 | 0 | 0 | 0 | 0 | 0 | 0.59906 | 21.3 | 2.7 | 7.89 | 4.56 | 0
243 | 35849923 | 36142250 | 35555088 | 1 | 1 | 1 | 2 | 400001 | ТСНБ-2001 Московской области, 400001, протокол от 29.07.2020 г. № 07 | Автомобили бортовые, грузоподъемность до 5 т | 1368 | 1011 | маш.-ч | маш.-ч | 1 | 0 | 586434904 | 0.0125 | 0 | 932.72 | 383.38 | 0 | 0 | 87.17 | 11.6 | 0 | 1 | 10.7 | 33.05 | 1 | 0 | 1 | 1 | 0 | 0 | 0.01 | )*1,25 | 0 | 2 | 36142255 | 1 | 0 | 236 | 0 | 0 | 0 | 0 | 0 | 0 | 0 | 0 | 0 | 0 | 0 | 0 | 0 | 0 | 0 | 0 | 0 | 0 | 0 | 0 | 0 | 0 | 0.0044375 | 932.72 | 87.17 | 10.7 | 1.09 | 0.15
243 | 35849923 | 36142250 | 35552818 | 1 | 1 | 1 | 3 | 101-2025 | ТСНБ-2001 Московской области, 101-2025, протокол от 29.07.2020 г. № 07 | Лента полимерная (фторопластовая) для сварки линолеума | 1308 | 1003 | 100 м | 100 м | 100 | 0 | -1755052483 | 0.68 | 528.81 | 0 | 0 | 0 | 99.4 | 0 | 0 | 0 | 5.32 | 1 | 1 | 1 | 0 | 1 | 1 | 0 | 0 | 0.68 |  | 0 | 2 | 36142256 | 1 | 0 | 237 | 0 | 0 | 0 | 0 | 0 | 0 | 0 | 0 | 0 | 0 | 0 | 0 | 0 | 0 | 0 | 0 | 0 | 0 | 0 | 0 | 0 | 0 | 0.2414 | 528.81 | 99.4 | 5.32 | 67.59 | 0
243 | 35849923 | 36142250 | 29110964 | 1 | 1 | 1 | 3 | 101-4216 | ТССЦ Московской обл., 101-4216, приказ Минстроя России №675/пр от 21.09.2015 г. | Линолеум полукоммерческий гетерогенный "TARKETT ИДИЛЛИЯ" (толщина 3,2 мм, толщина защитного слоя 0,5 мм, класс 23/32) | 1327 | 1005 | м2 | м2 | 1 | 0 | -100917442 | 102 | 516.15 | 0 | 0 | 0 | 82.19 | 0 | 0 | 0 | 6.28 | 1 | 1 | 1 | 0 | 0 | 0 | 0 | 0 | 102 |  | 0 | 1 | -1 | 0 | 0 |  | 0 | 0 | 0 | 0 | 0 | 0 | 0 | 0 | 0 | 0 | 0 | 0 | 0 | 0 | 0 | 0 | 0 | 0 | 0 | 0 | 0 | 0 | 36.21 | 516.15 | 82.19 | 6.28 | 8383.38 | 0
243 | 35849923 | 36142250 | 35554067 | 1 | 1 | 1 | 3 | 101-9877 | ТСНБ-2001 Московской области, 101-9877, протокол от 29.07.2020 г. № 07 | Линолеум без подосновы | 1327 | 1005 | м2 | м2 | 1 | 1 | 722712840 | 102 | 0 | 0 | 0 | 0 | 0 | 0 | 0 | 0 | 1 | 1 | 1 | 1 | 0 | 0 | 1 | 0 | 0 | 102 |  | 0 | 2 | 36142257 | 1 | 0 | 238 | 0 | 0 | 0 | 0 | 0 | 0 | 0 | 0 | 0 | 0 | 0 | 0 | 0 | 0 | 0 | 0 | 0 | 0 | 0 | 0 | 0 | 0 | 36.21 | 0 | 0 | 1 | 0 | 0
243 | 35849923 | 36142250 | 35553389 | 1 | 1 | 1 | 3 | 113-0626 | ТСНБ-2001 Московской области, 113-0626, протокол от 29.07.2020 г. № 07 | Клей Forbo 522, для укладки ПВХ-покрытий | 1346 | 1009 | кг | кг | 1 | 0 | -2074468820 | 27 | 207.8 | 0 | 0 | 0 | 26.71 | 0 | 0 | 0 | 7.78 | 1 | 1 | 1 | 0 | 1 | 1 | 0 | 0 | 27 |  | 0 | 2 | 36142258 | 1 | 0 | 239 | 0 | 0 | 0 | 0 | 0 | 0 | 0 | 0 | 0 | 0 | 0 | 0 | 0 | 0 | 0 | 0 | 0 | 0 | 0 | 0 | 0 | 0 | 9.585 | 207.8 | 26.71 | 7.78 | 721.17 | 0
246 | 35849923 | 35853543 | 18413230 | 1 | 1 | 1 | 1 | 1-1036-90 |  | Рабочий строитель среднего разряда 3,6 | 1369 | 1013 | чел.-ч | чел.-ч | 1 | 0 | 355262106 | 7.659 | 0 | 0 | 0 | 293.22 | 0 | 0 | 0 | 293.22 | 1 | 1 | 1 | 1 | 0 | 1 | 1 | 0 | 0 | 6.66 | )*1,15 | 1 | 2 | 35853556 | 2 | 131072 | 240 | 0 | 0 | 0 | 0 | 0 | 0 | 0 | 0 | 0 | 0 | 0 | 0 | 0 | 0 | 0 | 0 | 0 | 0 | 0 | 0 | 0 | 0 | 1.8274 | 293.22 | 293.22 | 1 | 2245.78 | 0
246 | 35849923 | 35853543 | 29173472 | 1 | 1 | 1 | 2 | 134041 | ТСЭМ Московской обл., 134041, приказ Минстроя России №675/пр от 21.09.2015 г. | Шуруповерт | 1368 | 1011 | маш.-ч | маш.-ч | 1 | 0 | 275932499 | 2.5125 | 0 | 12.75 | 0 | 0 | 0 | 3 | 0 | 0 | 1 | 4.25 | 33.05 | 1 | 0 | 1 | 1 | 0 | 0 | 2.01 | )*1,25 | 0 | 2 | 35853557 | 1 | 0 | 241 | 0 | 0 | 0 | 0 | 0 | 0 | 0 | 0 | 0 | 0 | 0 | 0 | 0 | 0 | 0 | 0 | 0 | 0 | 0 | 0 | 0 | 0 | 0.59948 | 12.75 | 3 | 4.25 | 7.54 | 0
246 | 35849923 | 35853543 | 29174500 | 1 | 1 | 1 | 2 | 330206 | ТСЭМ Московской обл., 330206, приказ Минстроя России №675/пр от 21.09.2015 г. | Дрели электрические | 1368 | 1011 | маш.-ч | маш.-ч | 1 | 0 | -239831557 | 1.6625 | 0 | 7.33 | 0 | 0 | 0 | 1.95 | 0 | 0 | 1 | 3.76 | 33.05 | 1 | 0 | 1 | 1 | 0 | 0 | 1.33 | )*1,25 | 0 | 2 | 35853558 | 1 | 0 | 242 | 0 | 0 | 0 | 0 | 0 | 0 | 0 | 0 | 0 | 0 | 0 | 0 | 0 | 0 | 0 | 0 | 0 | 0 | 0 | 0 | 0 | 0 | 0.39667 | 7.33 | 1.95 | 3.76 | 3.24 | 0
246 | 35849923 | 35853543 | 29174913 | 1 | 1 | 1 | 2 | 400001 | ТСЭМ Московской обл., 400001, приказ Минстроя России №675/пр от 21.09.2015 г. | Автомобили бортовые, грузоподъемность до 5 т | 1368 | 1011 | маш.-ч | маш.-ч | 1 | 0 | 458544584 | 0.0375 | 0 | 932.72 | 383.38 | 0 | 0 | 87.17 | 11.6 | 0 | 1 | 10.7 | 33.05 | 1 | 0 | 1 | 1 | 0 | 0 | 0.03 | )*1,25 | 0 | 2 | 35853559 | 1 | 0 | 243 | 0 | 0 | 0 | 0 | 0 | 0 | 0 | 0 | 0 | 0 | 0 | 0 | 0 | 0 | 0 | 0 | 0 | 0 | 0 | 0 | 0 | 0 | 0.0089475 | 932.72 | 87.17 | 10.7 | 3.28 | 0.44
246 | 35849923 | 35853543 | 29114471 | 1 | 1 | 1 | 3 | 101-2201 | ТССЦ Московской обл., 101-2201, приказ Минстроя России №675/пр от 21.09.2015 г. | Дюбели распорные полиэтиленовые 6х30 мм | 1358 | 1010 | 10 шт. | 10 шт. | 10 | 0 | 610395517 | 26.3 | 1.55 | 0 | 0 | 0 | 1.6 | 0 | 0 | 0 | 0.97 | 1 | 1 | 1 | 0 | 1 | 0 | 0 | 0 | 26.3 |  | 0 | 2 | 35853560 | 1 | 0 | 244 | 0 | 0 | 0 | 0 | 0 | 0 | 0 | 0 | 0 | 0 | 0 | 0 | 0 | 0 | 0 | 0 | 0 | 0 | 0 | 0 | 0 | 0 | 6.2752 | 1.55 | 1.6 | 0.97 | 42.08 | 0
246 | 35849923 | 35853543 | 29114305 | 1 | 1 | 1 | 3 | 101-4282 | ТССЦ Московской обл., 101-4282, приказ Минстроя России №675/пр от 21.09.2015 г. | Винты самонарезающие остроконечные длиной 35 мм | 1354 | 1010 | шт. | шт. | 1 | 0 | -1753782198 | 263 | 0.21 | 0 | 0 | 0 | 0.12 | 0 | 0 | 0 | 1.78 | 1 | 1 | 1 | 0 | 1 | 0 | 0 | 0 | 263 |  | 0 | 2 | 35853561 | 1 | 0 | 245 | 0 | 0 | 0 | 0 | 0 | 0 | 0 | 0 | 0 | 0 | 0 | 0 | 0 | 0 | 0 | 0 | 0 | 0 | 0 | 0 | 0 | 0 | 62.7518 | 0.21 | 0.12 | 1.78 | 31.56 | 0
246 | 35849923 | 35853543 | 29111012 | 1 | 1 | 1 | 3 | 101-4847 | ТССЦ Московской обл., 101-4847, приказ Минстроя России №675/пр от 21.09.2015 г. | Уголок наружный для пластикового плинтуса, высота 48 мм | 1354 | 1010 | шт. | шт. | 1 | 0 | -532370196 | 7 | 12.73 | 0 | 0 | 0 | 1.29 | 0 | 0 | 0 | 9.87 | 1 | 1 | 1 | 0 | 1 | 0 | 0 | 0 | 7 |  | 0 | 2 | 35853562 | 1 | 0 | 246 | 0 | 0 | 0 | 0 | 0 | 0 | 0 | 0 | 0 | 0 | 0 | 0 | 0 | 0 | 0 | 0 | 0 | 0 | 0 | 0 | 0 | 0 | 1.6702 | 12.73 | 1.29 | 9.87 | 9.03 | 0
246 | 35849923 | 35853543 | 29111013 | 1 | 1 | 1 | 3 | 101-4848 | ТССЦ Московской обл., 101-4848, приказ Минстроя России №675/пр от 21.09.2015 г. | Уголок внутренний для пластикового плинтуса, высота 48 мм | 1354 | 1010 | шт. | шт. | 1 | 0 | -463883208 | 7 | 12.73 | 0 | 0 | 0 | 1.29 | 0 | 0 | 0 | 9.87 | 1 | 1 | 1 | 0 | 1 | 0 | 0 | 0 | 7 |  | 0 | 2 | 35853563 | 1 | 0 | 247 | 0 | 0 | 0 | 0 | 0 | 0 | 0 | 0 | 0 | 0 | 0 | 0 | 0 | 0 | 0 | 0 | 0 | 0 | 0 | 0 | 0 | 0 | 1.6702 | 12.73 | 1.29 | 9.87 | 9.03 | 0
246 | 35849923 | 35853543 | 29111016 | 1 | 1 | 1 | 3 | 101-4849 | ТССЦ Московской обл., 101-4849, приказ Минстроя России №675/пр от 21.09.2015 г. | Соединитель для пластикового плинтуса, высота 48 мм | 1354 | 1010 | шт. | шт. | 1 | 0 | -983964523 | 40 | 12.73 | 0 | 0 | 0 | 1.29 | 0 | 0 | 0 | 9.87 | 1 | 1 | 1 | 0 | 1 | 0 | 0 | 0 | 40 |  | 0 | 2 | 35853564 | 1 | 0 | 248 | 0 | 0 | 0 | 0 | 0 | 0 | 0 | 0 | 0 | 0 | 0 | 0 | 0 | 0 | 0 | 0 | 0 | 0 | 0 | 0 | 0 | 0 | 9.544 | 12.73 | 1.29 | 9.87 | 51.6 | 0
246 | 35849923 | 35853543 | 29111019 | 1 | 1 | 1 | 3 | 101-4850 | ТССЦ Московской обл., 101-4850, приказ Минстроя России №675/пр от 21.09.2015 г. | Заглушка торцевая для пластикового плинтуса левая, высота 48 мм | 1354 | 1010 | шт. | шт. | 1 | 0 | 395384367 | 8 | 8.67 | 0 | 0 | 0 | 0.63 | 0 | 0 | 0 | 13.76 | 1 | 1 | 1 | 0 | 1 | 0 | 0 | 0 | 8 |  | 0 | 2 | 35853565 | 1 | 0 | 249 | 0 | 0 | 0 | 0 | 0 | 0 | 0 | 0 | 0 | 0 | 0 | 0 | 0 | 0 | 0 | 0 | 0 | 0 | 0 | 0 | 0 | 0 | 1.9088 | 8.67 | 0.63 | 13.76 | 5.04 | 0
246 | 35849923 | 35853543 | 29111018 | 1 | 1 | 1 | 3 | 101-4851 | ТССЦ Московской обл., 101-4851, приказ Минстроя России №675/пр от 21.09.2015 г. | Заглушки торцевая для пластикового плинтуса правая, высота 48 мм | 1354 | 1010 | шт. | шт. | 1 | 0 | -1405133353 | 8 | 8.67 | 0 | 0 | 0 | 0.63 | 0 | 0 | 0 | 13.76 | 1 | 1 | 1 | 0 | 1 | 0 | 0 | 0 | 8 |  | 0 | 2 | 35853566 | 1 | 0 | 250 | 0 | 0 | 0 | 0 | 0 | 0 | 0 | 0 | 0 | 0 | 0 | 0 | 0 | 0 | 0 | 0 | 0 | 0 | 0 | 0 | 0 | 0 | 1.9088 | 8.67 | 0.63 | 13.76 | 5.04 | 0
246 | 35849923 | 35853543 | 29110997 | 1 | 1 | 1 | 3 | 101-4852 | ТССЦ Московской обл., 101-4852, приказ Минстроя России №675/пр от 21.09.2015 г. | Плинтуса для полов пластиковые, 19х48 мм | 1301 | 1003 | м | м | 1 | 0 | 1996222970 | 101 | 27.92 | 0 | 0 | 0 | 12.3 | 0 | 0 | 0 | 2.27 | 1 | 1 | 1 | 0 | 1 | 0 | 0 | 0 | 101 |  | 0 | 2 | 35853567 | 1 | 0 | 251 | 0 | 0 | 0 | 0 | 0 | 0 | 0 | 0 | 0 | 0 | 0 | 0 | 0 | 0 | 0 | 0 | 0 | 0 | 0 | 0 | 0 | 0 | 24.0986 | 27.92 | 12.3 | 2.27 | 1242.3 | 0
247 | 35849923 | 35853568 | 18409850 | 1 | 1 | 1 | 1 | 1-1035-90 |  | Рабочий строитель среднего разряда 3,5 | 1369 | 1013 | чел.-ч | чел.-ч | 1 | 0 | 855544366 | 102.35 | 0 | 0 | 0 | 289.7 | 0 | 0 | 0 | 289.7 | 1 | 1 | 1 | 1 | 0 | 1 | 1 | 0 | 0 | 89 | )*1,15 | 1 | 2 | 35853588 | 2 | 131072 | 252 | 0 | 0 | 0 | 0 | 0 | 0 | 0 | 0 | 0 | 0 | 0 | 0 | 0 | 0 | 0 | 0 | 0 | 0 | 0 | 0 | 0 | 0 | 30.5259 | 289.7 | 289.7 | 1 | 29650.8 | 0
247 | 35849923 | 35853568 | 29173472 | 1 | 1 | 1 | 2 | 134041 | ТСЭМ Московской обл., 134041, приказ Минстроя России №675/пр от 21.09.2015 г. | Шуруповерт | 1368 | 1011 | маш.-ч | маш.-ч | 1 | 0 | 275932499 | 2.7 | 0 | 12.75 | 0 | 0 | 0 | 3 | 0 | 0 | 1 | 4.25 | 33.05 | 1 | 0 | 1 | 1 | 0 | 0 | 2.16 | )*1,25 | 0 | 2 | 35853589 | 1 | 0 | 253 | 0 | 0 | 0 | 0 | 0 | 0 | 0 | 0 | 0 | 0 | 0 | 0 | 0 | 0 | 0 | 0 | 0 | 0 | 0 | 0 | 0 | 0 | 0.80528 | 12.75 | 3 | 4.25 | 8.1 | 0
247 | 35849923 | 35853568 | 29174538 | 1 | 1 | 1 | 2 | 330901 | ТСЭМ Московской обл., 330901, приказ Минстроя России №675/пр от 21.09.2015 г. | Ножницы электрические | 1368 | 1011 | маш.-ч | маш.-ч | 1 | 0 | 1107538725 | 0.5875 | 0 | 187.1 | 0 | 0 | 0 | 33.59 | 0 | 0 | 1 | 5.57 | 33.05 | 1 | 0 | 1 | 1 | 0 | 0 | 0.47 | )*1,25 | 0 | 2 | 35853590 | 1 | 0 | 254 | 0 | 0 | 0 | 0 | 0 | 0 | 0 | 0 | 0 | 0 | 0 | 0 | 0 | 0 | 0 | 0 | 0 | 0 | 0 | 0 | 0 | 0 | 0.17522 | 187.1 | 33.59 | 5.57 | 19.74 | 0
247 | 35849923 | 35853568 | 29174580 | 1 | 1 | 1 | 2 | 331451 | ТСЭМ Московской обл., 331451, приказ Минстроя России №675/пр от 21.09.2015 г. | Перфораторы электрические | 1368 | 1011 | маш.-ч | маш.-ч | 1 | 0 | -169468834 | 0.6625 | 0 | 31.87 | 0 | 0 | 0 | 2.08 | 0 | 0 | 1 | 15.32 | 33.05 | 1 | 0 | 1 | 1 | 0 | 0 | 0.53 | )*1,25 | 0 | 2 | 35853591 | 1 | 0 | 255 | 0 | 0 | 0 | 0 | 0 | 0 | 0 | 0 | 0 | 0 | 0 | 0 | 0 | 0 | 0 | 0 | 0 | 0 | 0 | 0 | 0 | 0 | 0.19759 | 31.87 | 2.08 | 15.32 | 1.38 | 0
247 | 35849923 | 35853568 | 29108656 | 1 | 1 | 1 | 3 | 101-2387 | ТССЦ Московской обл., 101-2387, приказ Минстроя России №675/пр от 21.09.2015 г. | Герметик строительный «RDPRO», 300 мл | 1354 | 1010 | шт. | шт. | 1 | 0 | 1057373551 | 7 | 103.47 | 0 | 0 | 0 | 13.87 | 0 | 0 | 0 | 7.46 | 1 | 1 | 1 | 0 | 1 | 0 | 0 | 0 | 7 |  | 0 | 2 | 35853592 | 1 | 0 | 256 | 0 | 0 | 0 | 0 | 0 | 0 | 0 | 0 | 0 | 0 | 0 | 0 | 0 | 0 | 0 | 0 | 0 | 0 | 0 | 0 | 0 | 0 | 2.0878 | 103.47 | 13.87 | 7.46 | 97.09 | 0
247 | 35849923 | 35853568 | 29109354 | 1 | 1 | 1 | 3 | 101-2430 | ТССЦ Московской обл., 101-2430, приказ Минстроя России №675/пр от 21.09.2015 г. | Грунтовка «Тифенгрунд», КНАУФ | 1346 | 1009 | кг | кг | 1 | 0 | -882693383 | 10 | 64.01 | 0 | 0 | 0 | 46.72 | 0 | 0 | 0 | 1.37 | 1 | 1 | 1 | 0 | 1 | 0 | 0 | 0 | 10 |  | 0 | 2 | 35853593 | 1 | 0 | 257 | 0 | 0 | 0 | 0 | 0 | 0 | 0 | 0 | 0 | 0 | 0 | 0 | 0 | 0 | 0 | 0 | 0 | 0 | 0 | 0 | 0 | 0 | 2.9825 | 64.01 | 46.72 | 1.37 | 467.2 | 0
247 | 35849923 | 35853568 | 29109414 | 1 | 1 | 1 | 3 | 101-2435 | ТССЦ Московской обл., 101-2435, приказ Минстроя России №675/пр от 21.09.2015 г. | Клей «Перлфикс», КНАУФ | 1346 | 1009 | кг | кг | 1 | 0 | 1092262719 | 119 | 10.1 | 0 | 0 | 0 | 1.58 | 0 | 0 | 0 | 6.39 | 1 | 1 | 1 | 0 | 1 | 0 | 0 | 0 | 119 |  | 0 | 2 | 35853594 | 1 | 0 | 258 | 0 | 0 | 0 | 0 | 0 | 0 | 0 | 0 | 0 | 0 | 0 | 0 | 0 | 0 | 0 | 0 | 0 | 0 | 0 | 0 | 0 | 0 | 35.4918 | 10.1 | 1.58 | 6.39 | 188.02 | 0
247 | 35849923 | 35853568 | 29109781 | 1 | 1 | 1 | 3 | 101-2437 | ТССЦ Московской обл., 101-2437, приказ Минстроя России №675/пр от 21.09.2015 г. | Шпаклевка «Унифлот», КНАУФ | 1346 | 1009 | кг | кг | 1 | 0 | -306339415 | 9 | 60.38 | 0 | 0 | 0 | 11.12 | 0 | 0 | 0 | 5.43 | 1 | 1 | 1 | 0 | 1 | 0 | 0 | 0 | 9 |  | 0 | 2 | 35853595 | 1 | 0 | 259 | 0 | 0 | 0 | 0 | 0 | 0 | 0 | 0 | 0 | 0 | 0 | 0 | 0 | 0 | 0 | 0 | 0 | 0 | 0 | 0 | 0 | 0 | 2.6843 | 60.38 | 11.12 | 5.43 | 100.08 | 0
247 | 35849923 | 35853568 | 29109782 | 1 | 1 | 1 | 3 | 101-2438 | ТССЦ Московской обл., 101-2438, приказ Минстроя России №675/пр от 21.09.2015 г. | Шпаклевка «Фугенфюллер», КНАУФ | 1346 | 1009 | кг | кг | 1 | 0 | -71279152 | 85 | 16.31 | 0 | 0 | 0 | 4.36 | 0 | 0 | 0 | 3.74 | 1 | 1 | 1 | 0 | 1 | 0 | 0 | 0 | 85 |  | 0 | 2 | 35853596 | 1 | 0 | 260 | 0 | 0 | 0 | 0 | 0 | 0 | 0 | 0 | 0 | 0 | 0 | 0 | 0 | 0 | 0 | 0 | 0 | 0 | 0 | 0 | 0 | 0 | 25.3513 | 16.31 | 4.36 | 3.74 | 370.6 | 0
247 | 35849923 | 35853568 | 29110699 | 1 | 1 | 1 | 3 | 101-2474 | ТССЦ Московской обл., 101-2474, приказ Минстроя России №675/пр от 21.09.2015 г. | Лента бумажная для повышения трещиностойкости стыков ГКЛ и ГВЛ | 1301 | 1003 | м | м | 1 | 0 | 1063889258 | 120 | 1.24 | 0 | 0 | 0 | 0.17 | 0 | 0 | 0 | 7.29 | 1 | 1 | 1 | 0 | 1 | 0 | 0 | 0 | 120 |  | 0 | 2 | 35853597 | 1 | 0 | 261 | 0 | 0 | 0 | 0 | 0 | 0 | 0 | 0 | 0 | 0 | 0 | 0 | 0 | 0 | 0 | 0 | 0 | 0 | 0 | 0 | 0 | 0 | 35.79 | 1.24 | 0.17 | 7.29 | 20.4 | 0
247 | 35849923 | 35853568 | 29110797 | 1 | 1 | 1 | 3 | 101-2480 | ТССЦ Московской обл., 101-2480, приказ Минстроя России №675/пр от 21.09.2015 г. | Лента разделительная для сопряжения потолка из ЛГК со стеной | 1301 | 1003 | м | м | 1 | 0 | 1919953005 | 82 | 15.5 | 0 | 0 | 0 | 1.74 | 0 | 0 | 0 | 8.91 | 1 | 1 | 1 | 0 | 1 | 0 | 0 | 0 | 82 |  | 0 | 2 | 35853598 | 1 | 0 | 262 | 0 | 0 | 0 | 0 | 0 | 0 | 0 | 0 | 0 | 0 | 0 | 0 | 0 | 0 | 0 | 0 | 0 | 0 | 0 | 0 | 0 | 0 | 24.4565 | 15.5 | 1.74 | 8.91 | 142.68 | 0
247 | 35849923 | 35853568 | 29110815 | 1 | 1 | 1 | 3 | 101-2486 | ТССЦ Московской обл., 101-2486, приказ Минстроя России №675/пр от 21.09.2015 г. | Лента эластичная самоклеящаяся для профилей направляющих «Дихтунгсбанд» 70/30000 мм | 1301 | 1003 | м | м | 1 | 0 | -1169660804 | 116 | 6.29 | 0 | 0 | 0 | 0.85 | 0 | 0 | 0 | 7.4 | 1 | 1 | 1 | 0 | 1 | 0 | 0 | 0 | 116 |  | 0 | 2 | 35853599 | 1 | 0 | 263 | 0 | 0 | 0 | 0 | 0 | 0 | 0 | 0 | 0 | 0 | 0 | 0 | 0 | 0 | 0 | 0 | 0 | 0 | 0 | 0 | 0 | 0 | 34.597 | 6.29 | 0.85 | 7.4 | 98.6 | 0
247 | 35849923 | 35853568 | 29111455 | 1 | 1 | 1 | 3 | 101-2509 | ТССЦ Московской обл., 101-2509, приказ Минстроя России №675/пр от 21.09.2015 г. | Листы гипсокартонные ГКЛ 12,5 мм | 1327 | 1005 | м2 | м2 | 1 | 0 | -1126346608 | 212 | 73.79 | 0 | 0 | 0 | 15.06 | 0 | 0 | 0 | 4.9 | 1 | 1 | 1 | 0 | 1 | 0 | 0 | 0 | 212 |  | 0 | 2 | 35853600 | 1 | 0 | 264 | 0 | 0 | 0 | 0 | 0 | 0 | 0 | 0 | 0 | 0 | 0 | 0 | 0 | 0 | 0 | 0 | 0 | 0 | 0 | 0 | 0 | 0 | 63.229 | 73.79 | 15.06 | 4.9 | 3192.72 | 0
247 | 35849923 | 35853568 | 29114733 | 1 | 1 | 1 | 3 | 101-2583 | ТССЦ Московской обл., 101-2583, приказ Минстроя России №675/пр от 21.09.2015 г. | Шуруп самонарезающий (TN) 3,5/25 мм | 1354 | 1010 | шт. | шт. | 1 | 0 | -1352915271 | 735 | 0.3 | 0 | 0 | 0 | 0.02 | 0 | 0 | 0 | 14.91 | 1 | 1 | 1 | 0 | 1 | 0 | 0 | 0 | 735 |  | 0 | 2 | 35853601 | 1 | 0 | 265 | 0 | 0 | 0 | 0 | 0 | 0 | 0 | 0 | 0 | 0 | 0 | 0 | 0 | 0 | 0 | 0 | 0 | 0 | 0 | 0 | 0 | 0 | 219.2138 | 0.3 | 0.02 | 14.91 | 14.7 | 0
247 | 35849923 | 35853568 | 29114734 | 1 | 1 | 1 | 3 | 101-2584 | ТССЦ Московской обл., 101-2584, приказ Минстроя России №675/пр от 21.09.2015 г. | Шуруп самонарезающий (TN) 3,5/35 мм | 1354 | 1010 | шт. | шт. | 1 | 0 | 1370092194 | 1855 | 0.38 | 0 | 0 | 0 | 0.03 | 0 | 0 | 0 | 12.55 | 1 | 1 | 1 | 0 | 1 | 0 | 0 | 0 | 1855 |  | 0 | 2 | 35853602 | 1 | 0 | 266 | 0 | 0 | 0 | 0 | 0 | 0 | 0 | 0 | 0 | 0 | 0 | 0 | 0 | 0 | 0 | 0 | 0 | 0 | 0 | 0 | 0 | 0 | 553.2538 | 0.38 | 0.03 | 12.55 | 55.65 | 0
247 | 35849923 | 35853568 | 29114482 | 1 | 1 | 1 | 3 | 101-2590 | ТССЦ Московской обл., 101-2590, приказ Минстроя России №675/пр от 21.09.2015 г. | Дюбель с шурупом 6/35 мм | 1354 | 1010 | шт. | шт. | 1 | 0 | -520920930 | 153 | 0.33 | 0 | 0 | 0 | 0.07 | 0 | 0 | 0 | 4.74 | 1 | 1 | 1 | 0 | 1 | 0 | 0 | 0 | 153 |  | 0 | 2 | 35853603 | 1 | 0 | 267 | 0 | 0 | 0 | 0 | 0 | 0 | 0 | 0 | 0 | 0 | 0 | 0 | 0 | 0 | 0 | 0 | 0 | 0 | 0 | 0 | 0 | 0 | 45.6322 | 0.33 | 0.07 | 4.74 | 10.71 | 0
247 | 35849923 | 35853568 | 29129584 | 1 | 1 | 1 | 3 | 201-0793 | ТССЦ Московской обл., 201-0793, приказ Минстроя России №675/пр от 21.09.2015 г. | Профиль направляющий ПН-4 75/40/0,6 | 1301 | 1003 | м | м | 1 | 0 | -1665253311 | 88 | 53.07 | 0 | 0 | 0 | 7.22 | 0 | 0 | 0 | 7.35 | 1 | 1 | 1 | 0 | 1 | 0 | 0 | 0 | 88 |  | 0 | 2 | 35853604 | 1 | 0 | 268 | 0 | 0 | 0 | 0 | 0 | 0 | 0 | 0 | 0 | 0 | 0 | 0 | 0 | 0 | 0 | 0 | 0 | 0 | 0 | 0 | 0 | 0 | 26.246 | 53.07 | 7.22 | 7.35 | 635.36 | 0
247 | 35849923 | 35853568 | 29129619 | 1 | 1 | 1 | 3 | 201-0807 | ТССЦ Московской обл., 201-0807, приказ Минстроя России №675/пр от 21.09.2015 г. | Профиль стоечный ПС-4 75/50/0,6 | 1301 | 1003 | м | м | 1 | 0 | 1030922947 | 225 | 61.61 | 0 | 0 | 0 | 8.44 | 0 | 0 | 0 | 7.3 | 1 | 1 | 1 | 0 | 1 | 0 | 0 | 0 | 225 |  | 0 | 2 | 35853605 | 1 | 0 | 269 | 0 | 0 | 0 | 0 | 0 | 0 | 0 | 0 | 0 | 0 | 0 | 0 | 0 | 0 | 0 | 0 | 0 | 0 | 0 | 0 | 0 | 0 | 67.1063 | 61.61 | 8.44 | 7.3 | 1899 | 0
247 | 35849923 | 35853568 | 29129634 | 1 | 1 | 1 | 3 | 201-0811 | ТССЦ Московской обл., 201-0811, приказ Минстроя России №675/пр от 21.09.2015 г. | Профиль угловой ПУ 31/31 для защиты углов | 1301 | 1003 | м | м | 1 | 0 | -234707112 | 46 | 37.02 | 0 | 0 | 0 | 3.32 | 0 | 0 | 0 | 11.15 | 1 | 1 | 1 | 0 | 1 | 0 | 0 | 0 | 46 |  | 0 | 2 | 35853606 | 1 | 0 | 270 | 0 | 0 | 0 | 0 | 0 | 0 | 0 | 0 | 0 | 0 | 0 | 0 | 0 | 0 | 0 | 0 | 0 | 0 | 0 | 0 | 0 | 0 | 13.7195 | 37.02 | 3.32 | 11.15 | 152.72 | 0
248 | 35849923 | 35853644 | 18410244 | 1 | 1 | 1 | 1 | 1-1037-90 |  | Рабочий строитель среднего разряда 3,7 | 1369 | 1013 | чел.-ч | чел.-ч | 1 | 0 | -1803619151 | 64.331 | 0 | 0 | 0 | 296.73 | 0 | 0 | 0 | 296.73 | 1 | 1 | 1 | 1 | 0 | 1 | 1 | 0 | 0 | 55.94 | )*1,15 | 1 | 2 | 35853652 | 2 | 131072 | 271 | 0 | 0 | 0 | 0 | 0 | 0 | 0 | 0 | 0 | 0 | 0 | 0 | 0 | 0 | 0 | 0 | 0 | 0 | 0 | 0 | 0 | 0 | 38.3734 | 296.73 | 296.73 | 1 | 19088.94 | 0
248 | 35849923 | 35853644 | 121548 | 1 | 1 | 1 | 1 | 2 |  | Затраты труда машинистов | 608254 | 1013 | чел.час | чел.час | 1 | 0 | -185737400 | 0.0125 | 0 | 0 | 0 | 0 | 0 | 0 | 0 | 0 | 1 | 1 | 1 | 1 | 0 | 1 | 1 | 0 | 0 | 0.01 | )*1,25 | 2 | 2 | 35853653 | 1 | 0 | 272 | 0 | 0 | 0 | 0 | 0 | 0 | 0 | 0 | 0 | 0 | 0 | 0 | 0 | 0 | 0 | 0 | 0 | 0 | 0 | 0 | 0 | 0 | 0.0074563 | 0 | 0 | 1 | 0 | 0
248 | 35849923 | 35853644 | 29172556 | 1 | 1 | 1 | 2 | 030954 | ТСЭМ Московской обл., 030954, приказ Минстроя России №675/пр от 21.09.2015 г. | Подъемники грузоподъемностью до 500 кг одномачтовые, высота подъема 45 м | 1368 | 1011 | маш.-ч | маш.-ч | 1 | 0 | -1302720870 | 0.0125 | 0 | 466.71 | 446.18 | 0 | 0 | 31.26 | 13.5 | 0 | 1 | 14.93 | 33.05 | 1 | 0 | 1 | 1 | 0 | 0 | 0.01 | )*1,25 | 0 | 2 | 35853654 | 1 | 0 | 273 | 0 | 0 | 0 | 0 | 0 | 0 | 0 | 0 | 0 | 0 | 0 | 0 | 0 | 0 | 0 | 0 | 0 | 0 | 0 | 0 | 0 | 0 | 0.0074563 | 466.71 | 31.26 | 14.93 | 0.39 | 0.18
248 | 35849923 | 35853644 | 29174913 | 1 | 1 | 1 | 2 | 400001 | ТСЭМ Московской обл., 400001, приказ Минстроя России №675/пр от 21.09.2015 г. | Автомобили бортовые, грузоподъемность до 5 т | 1368 | 1011 | маш.-ч | маш.-ч | 1 | 0 | 458544584 | 0.0125 | 0 | 932.72 | 383.38 | 0 | 0 | 87.17 | 11.6 | 0 | 1 | 10.7 | 33.05 | 1 | 0 | 1 | 1 | 0 | 0 | 0.01 | )*1,25 | 0 | 2 | 35853655 | 1 | 0 | 274 | 0 | 0 | 0 | 0 | 0 | 0 | 0 | 0 | 0 | 0 | 0 | 0 | 0 | 0 | 0 | 0 | 0 | 0 | 0 | 0 | 0 | 0 | 0.0074563 | 932.72 | 87.17 | 10.7 | 1.09 | 0.15
248 | 35849923 | 35853644 | 29109386 | 1 | 1 | 1 | 3 | 101-1743 | ТССЦ Московской обл., 101-1743, приказ Минстроя России №675/пр от 21.09.2015 г. | Клей «Бустилат» | 1348 | 1009 | т | т | 1000 | 0 | -1262442712 | 0.0341 | 55935.05 | 0 | 0 | 0 | 11300.01 | 0 | 0 | 0 | 4.95 | 1 | 1 | 1 | 0 | 1 | 0 | 0 | 0 | 0.0341 |  | 0 | 2 | 35853656 | 1 | 0 | 275 | 0 | 0 | 0 | 0 | 0 | 0 | 0 | 0 | 0 | 0 | 0 | 0 | 0 | 0 | 0 | 0 | 0 | 0 | 0 | 0 | 0 | 0 | 0.020341 | 55935.05 | 11300.01 | 4.95 | 385.33 | 0
248 | 35849923 | 35853644 | 29107800 | 1 | 1 | 1 | 3 | 101-1757 | ТССЦ Московской обл., 101-1757, приказ Минстроя России №675/пр от 21.09.2015 г. | Ветошь | 1346 | 1009 | кг | кг | 1 | 0 | -1570619850 | 0.01 | 46.61 | 0 | 0 | 0 | 1.81 | 0 | 0 | 0 | 25.75 | 1 | 1 | 1 | 0 | 1 | 0 | 0 | 0 | 0.01 |  | 0 | 2 | 35853657 | 1 | 0 | 276 | 0 | 0 | 0 | 0 | 0 | 0 | 0 | 0 | 0 | 0 | 0 | 0 | 0 | 0 | 0 | 0 | 0 | 0 | 0 | 0 | 0 | 0 | 0.005965 | 46.61 | 1.81 | 25.75 | 0.02 | 0
248 | 35849923 | 35853644 | 29109603 | 1 | 1 | 1 | 3 | 101-3920 | ТССЦ Московской обл., 101-3920, приказ Минстроя России №675/пр от 21.09.2015 г. | Обои на тканевой основе моющиеся пленочные (отечественного производства) | 1327 | 1005 | м2 | м2 | 1 | 0 | 1399429038 | 112 | 54.06 | 0 | 0 | 0 | 55.16 | 0 | 0 | 0 | 0.98 | 1 | 1 | 1 | 0 | 1 | 0 | 0 | 0 | 112 |  | 0 | 2 | 35853658 | 1 | 0 | 277 | 0 | 0 | 0 | 0 | 0 | 0 | 0 | 0 | 0 | 0 | 0 | 0 | 0 | 0 | 0 | 0 | 0 | 0 | 0 | 0 | 0 | 0 | 66.808 | 54.06 | 55.16 | 0.98 | 6177.92 | 0
249 | 35849923 | 35853659 | 29364679 | 1 | 1 | 1 | 1 | 1-2042-90 |  | Рабочий монтажник среднего разряда 4,2 | 1369 | 1013 | чел.-ч | чел.-ч | 1 | 0 | 931378261 | 30.48 | 0 | 0 | 0 | 316.85 | 0 | 0 | 0 | 316.85 | 1 | 1 | 1 | 1 | 0 | 1 | 0 | 0 | 0 | 30.48 |  | 1 | 2 | 36142262 | 1 | 0 | 278 | 0 | 0 | 0 | 0 | 0 | 0 | 0 | 0 | 0 | 0 | 0 | 0 | 0 | 0 | 0 | 0 | 0 | 0 | 0 | 0 | 0 | 0 | 0.9144 | 316.85 | 316.85 | 1 | 9657.59 | 0
249 | 35849923 | 35853659 | 121548 | 1 | 1 | 1 | 1 | 2 |  | Затраты труда машинистов | 608254 | 1013 | чел.час | чел.час | 1 | 0 | -185737400 | 0.03 | 0 | 0 | 0 | 0 | 0 | 0 | 0 | 0 | 1 | 1 | 1 | 1 | 0 | 1 | 0 | 0 | 0 | 0.03 |  | 2 | 2 | 36142263 | 1 | 0 | 279 | 0 | 0 | 0 | 0 | 0 | 0 | 0 | 0 | 0 | 0 | 0 | 0 | 0 | 0 | 0 | 0 | 0 | 0 | 0 | 0 | 0 | 0 | 0.0009 | 0 | 0 | 1 | 0 | 0
249 | 35849923 | 35853659 | 29172362 | 1 | 1 | 1 | 2 | 021102 | ТСЭМ Московской обл., 021102, приказ Минстроя России №675/пр от 21.09.2015 г. | Краны на автомобильном ходу при работе на монтаже технологического оборудования 10 т | 1368 | 1011 | маш.-ч | маш.-ч | 1 | 0 | 2071614860 | 0.03 | 0 | 1113.56 | 446.18 | 0 | 0 | 134.65 | 13.5 | 0 | 1 | 8.27 | 33.05 | 1 | 0 | 1 | 0 | 0 | 0 | 0.03 |  | 0 | 2 | 36142264 | 1 | 0 | 280 | 0 | 0 | 0 | 0 | 0 | 0 | 0 | 0 | 0 | 0 | 0 | 0 | 0 | 0 | 0 | 0 | 0 | 0 | 0 | 0 | 0 | 0 | 0.0009 | 1113.56 | 134.65 | 8.27 | 4.04 | 0.41
249 | 35849923 | 35853659 | 29174913 | 1 | 1 | 1 | 2 | 400001 | ТСЭМ Московской обл., 400001, приказ Минстроя России №675/пр от 21.09.2015 г. | Автомобили бортовые, грузоподъемность до 5 т | 1368 | 1011 | маш.-ч | маш.-ч | 1 | 0 | 458544584 | 0.02 | 0 | 932.72 | 383.38 | 0 | 0 | 87.17 | 11.6 | 0 | 1 | 10.7 | 33.05 | 1 | 0 | 1 | 0 | 0 | 0 | 0.02 |  | 0 | 2 | 36142265 | 1 | 0 | 281 | 0 | 0 | 0 | 0 | 0 | 0 | 0 | 0 | 0 | 0 | 0 | 0 | 0 | 0 | 0 | 0 | 0 | 0 | 0 | 0 | 0 | 0 | 0.0006 | 932.72 | 87.17 | 10.7 | 1.74 | 0.23
249 | 35849923 | 35853659 | 29114246 | 1 | 1 | 1 | 3 | 101-1977 | ТССЦ Московской обл., 101-1977, приказ Минстроя России №675/пр от 21.09.2015 г. | Болты с гайками и шайбами строительные | 1346 | 1009 | кг | кг | 1 | 0 | -421273247 | 1.5 | 83.08 | 0 | 0 | 0 | 9.04 | 0 | 0 | 0 | 9.19 | 1 | 1 | 1 | 0 | 1 | 0 | 0 | 0 | 1.5 |  | 0 | 2 | 36142266 | 1 | 0 | 282 | 0 | 0 | 0 | 0 | 0 | 0 | 0 | 0 | 0 | 0 | 0 | 0 | 0 | 0 | 0 | 0 | 0 | 0 | 0 | 0 | 0 | 0 | 0.045 | 83.08 | 9.04 | 9.19 | 13.56 | 0
249 | 35849923 | 35853659 | 29110838 | 1 | 1 | 1 | 3 | 101-2499 | ТССЦ Московской обл., 101-2499, приказ Минстроя России №675/пр от 21.09.2015 г. | Лента изоляционная прорезиненная односторонняя ширина 20 мм, толщина 0,25-0,35 мм | 1346 | 1009 | кг | кг | 1 | 0 | -667794164 | 0.42 | 100.04 | 0 | 0 | 0 | 30.5 | 0 | 0 | 0 | 3.28 | 1 | 1 | 1 | 0 | 1 | 0 | 0 | 0 | 0.42 |  | 0 | 2 | 36142267 | 1 | 0 | 283 | 0 | 0 | 0 | 0 | 0 | 0 | 0 | 0 | 0 | 0 | 0 | 0 | 0 | 0 | 0 | 0 | 0 | 0 | 0 | 0 | 0 | 0 | 0.0126 | 100.04 | 30.5 | 3.28 | 12.81 | 0
249 | 35849923 | 35853659 | 29149204 | 1 | 1 | 1 | 3 | 405-0219 | ТССЦ Московской обл., 405-0219, приказ Минстроя России №675/пр от 21.09.2015 г. | Гипсовые вяжущие, марка Г3 | 1348 | 1009 | т | т | 1000 | 0 | -1132764130 | 0.00315 | 4978.46 | 0 | 0 | 0 | 729.98 | 0 | 0 | 0 | 6.82 | 1 | 1 | 1 | 0 | 1 | 0 | 0 | 0 | 0.00315 |  | 0 | 2 | 36142268 | 1 | 0 | 284 | 0 | 0 | 0 | 0 | 0 | 0 | 0 | 0 | 0 | 0 | 0 | 0 | 0 | 0 | 0 | 0 | 0 | 0 | 0 | 0 | 0 | 0 | 9.45e-05 | 4978.46 | 729.98 | 6.82 | 2.3 | 0
249 | 35849923 | 35853659 | 29156251 | 1 | 1 | 1 | 3 | 503-0475 | ТССЦ Московской обл., 503-0475, приказ Минстроя России №675/пр от 21.09.2015 г. | Розетка скрытой проводки с заземлением | 1354 | 1010 | шт. | шт. | 1 | 0 | -652224790 | 100 | 52.5 | 0 | 0 | 0 | 7.62 | 0 | 0 | 0 | 6.89 | 1 | 1 | 1 | 0 | 0 | 0 | 0 | 0 | 100 |  | 0 | 1 | -1 | 0 | 0 |  | 0 | 0 | 0 | 0 | 0 | 0 | 0 | 0 | 0 | 0 | 0 | 0 | 0 | 0 | 0 | 0 | 0 | 0 | 0 | 0 | 0 | 0 | 3 | 52.5 | 7.62 | 6.89 | 762 | 0
249 | 35849923 | 35853659 | 29156254 | 1 | 1 | 1 | 3 | 503-0597 | ТССЦ Московской обл., 503-0597, приказ Минстроя России №675/пр от 21.09.2015 г. | Розетка телевизионная для скрытой проводки, марка САТ-Г, белая | 1354 | 1010 | шт. | шт. | 1 | 0 | -1484870884 | 33.3333 | 76.59 | 0 | 0 | 0 | 9.01 | 0 | 0 | 0 | 8.5 | 1 | 1 | 1 | 0 | 0 | 0 | 0 | 0 | 33.3333 |  | 0 | 1 | -1 | 0 | 0 |  | 0 | 0 | 0 | 0 | 0 | 0 | 0 | 0 | 0 | 0 | 0 | 0 | 0 | 0 | 0 | 0 | 0 | 0 | 0 | 0 | 0 | 0 | 1 | 76.59 | 9.01 | 8.5 | 300.33 | 0
249 | 35849923 | 35853659 | 29156142 | 1 | 1 | 1 | 3 | 503-0606 | ТССЦ Московской обл., 503-0606, приказ Минстроя России №675/пр от 21.09.2015 г. | Коробка для установки розеток и выключателей скрытой проводки | 1356 | 1010 | 1000 шт. | 1000 шт. | 1000 | 0 | -1152774928 | 0.1 | 5115.96 | 0 | 0 | 0 | 1998.42 | 0 | 0 | 0 | 2.56 | 1 | 1 | 1 | 0 | 0 | 0 | 0 | 0 | 0.1 |  | 0 | 1 | -1 | 0 | 0 |  | 0 | 0 | 0 | 0 | 0 | 0 | 0 | 0 | 0 | 0 | 0 | 0 | 0 | 0 | 0 | 0 | 0 | 0 | 0 | 0 | 0 | 0 | 0.003 | 5115.96 | 1998.42 | 2.56 | 199.84 | 0
249 | 35849923 | 35853659 | 29170678 | 1 | 1 | 1 | 3 | 509-0783 | ТССЦ Московской обл., 509-0783, приказ Минстроя России №675/пр от 21.09.2015 г. | Втулки изолирующие | 1354 | 1010 | шт. | шт. | 1 | 0 | -808655695 | 102 | 0.69 | 0 | 0 | 0 | 0.28 | 0 | 0 | 0 | 2.46 | 1 | 1 | 1 | 0 | 1 | 0 | 0 | 0 | 102 |  | 0 | 2 | 36142269 | 1 | 0 | 285 | 0 | 0 | 0 | 0 | 0 | 0 | 0 | 0 | 0 | 0 | 0 | 0 | 0 | 0 | 0 | 0 | 0 | 0 | 0 | 0 | 0 | 0 | 3.06 | 0.69 | 0.28 | 2.46 | 28.56 | 0
249 | 35849923 | 35853659 | 29171808 | 1 | 1 | 1 | 3 | 999-9950 | ТССЦ Московской обл., 999-9950, приказ Минстроя России №675/пр от 21.09.2015 г. | Вспомогательные ненормируемые материалы (2% от ОЗП) | 1374 | 1013 | РУБ | РУБ | 1 | 0 | -915781824 | 6.05 | 1 | 0 | 0 | 0 | 1 | 0 | 0 | 0 | 1 | 1 | 1 | 1 | 0 | 1 | 0 | 0 | 0 | 6.05 |  | 0 | 2 | 36142270 | 1 | 0 | 286 | 0 | 0 | 0 | 0 | 0 | 0 | 0 | 0 | 0 | 0 | 0 | 0 | 0 | 0 | 0 | 0 | 0 | 0 | 0 | 0 | 0 | 0 | 0.1815 | 1 | 1 | 1 | 6.05 | 0
253 | 35849923 | 35853684 | 29364679 | 1 | 1 | 1 | 1 | 1-2042-90 |  | Рабочий монтажник среднего разряда 4,2 | 1369 | 1013 | чел.-ч | чел.-ч | 1 | 0 | 931378261 | 26.24 | 0 | 0 | 0 | 316.85 | 0 | 0 | 0 | 316.85 | 1 | 1 | 1 | 1 | 0 | 1 | 0 | 0 | 0 | 26.24 |  | 1 | 2 | 36142271 | 1 | 0 | 287 | 0 | 0 | 0 | 0 | 0 | 0 | 0 | 0 | 0 | 0 | 0 | 0 | 0 | 0 | 0 | 0 | 0 | 0 | 0 | 0 | 0 | 0 | 0.2624 | 316.85 | 316.85 | 1 | 8314.14 | 0
253 | 35849923 | 35853684 | 121548 | 1 | 1 | 1 | 1 | 2 |  | Затраты труда машинистов | 608254 | 1013 | чел.час | чел.час | 1 | 0 | -185737400 | 0.03 | 0 | 0 | 0 | 0 | 0 | 0 | 0 | 0 | 1 | 1 | 1 | 1 | 0 | 1 | 0 | 0 | 0 | 0.03 |  | 2 | 2 | 36142272 | 1 | 0 | 288 | 0 | 0 | 0 | 0 | 0 | 0 | 0 | 0 | 0 | 0 | 0 | 0 | 0 | 0 | 0 | 0 | 0 | 0 | 0 | 0 | 0 | 0 | 0.0003 | 0 | 0 | 1 | 0 | 0
253 | 35849923 | 35853684 | 29172362 | 1 | 1 | 1 | 2 | 021102 | ТСЭМ Московской обл., 021102, приказ Минстроя России №675/пр от 21.09.2015 г. | Краны на автомобильном ходу при работе на монтаже технологического оборудования 10 т | 1368 | 1011 | маш.-ч | маш.-ч | 1 | 0 | 2071614860 | 0.03 | 0 | 1113.56 | 446.18 | 0 | 0 | 134.65 | 13.5 | 0 | 1 | 8.27 | 33.05 | 1 | 0 | 1 | 0 | 0 | 0 | 0.03 |  | 0 | 2 | 36142273 | 1 | 0 | 289 | 0 | 0 | 0 | 0 | 0 | 0 | 0 | 0 | 0 | 0 | 0 | 0 | 0 | 0 | 0 | 0 | 0 | 0 | 0 | 0 | 0 | 0 | 0.0003 | 1113.56 | 134.65 | 8.27 | 4.04 | 0.41
253 | 35849923 | 35853684 | 29174913 | 1 | 1 | 1 | 2 | 400001 | ТСЭМ Московской обл., 400001, приказ Минстроя России №675/пр от 21.09.2015 г. | Автомобили бортовые, грузоподъемность до 5 т | 1368 | 1011 | маш.-ч | маш.-ч | 1 | 0 | 458544584 | 0.02 | 0 | 932.72 | 383.38 | 0 | 0 | 87.17 | 11.6 | 0 | 1 | 10.7 | 33.05 | 1 | 0 | 1 | 0 | 0 | 0 | 0.02 |  | 0 | 2 | 36142274 | 1 | 0 | 290 | 0 | 0 | 0 | 0 | 0 | 0 | 0 | 0 | 0 | 0 | 0 | 0 | 0 | 0 | 0 | 0 | 0 | 0 | 0 | 0 | 0 | 0 | 0.0002 | 932.72 | 87.17 | 10.7 | 1.74 | 0.23
253 | 35849923 | 35853684 | 29149204 | 1 | 1 | 1 | 3 | 405-0219 | ТССЦ Московской обл., 405-0219, приказ Минстроя России №675/пр от 21.09.2015 г. | Гипсовые вяжущие, марка Г3 | 1348 | 1009 | т | т | 1000 | 0 | -1132764130 | 0.00315 | 4978.46 | 0 | 0 | 0 | 729.98 | 0 | 0 | 0 | 6.82 | 1 | 1 | 1 | 0 | 1 | 0 | 0 | 0 | 0.00315 |  | 0 | 2 | 36142275 | 1 | 0 | 291 | 0 | 0 | 0 | 0 | 0 | 0 | 0 | 0 | 0 | 0 | 0 | 0 | 0 | 0 | 0 | 0 | 0 | 0 | 0 | 0 | 0 | 0 | 3.15e-05 | 4978.46 | 729.98 | 6.82 | 2.3 | 0
253 | 35849923 | 35853684 | 29156142 | 1 | 1 | 1 | 3 | 503-0606 | ТССЦ Московской обл., 503-0606, приказ Минстроя России №675/пр от 21.09.2015 г. | Коробка для установки розеток и выключателей скрытой проводки | 1356 | 1010 | 1000 шт. | 1000 шт. | 1000 | 0 | -1152774928 | 0.1 | 5115.96 | 0 | 0 | 0 | 1998.42 | 0 | 0 | 0 | 2.56 | 1 | 1 | 1 | 0 | 0 | 0 | 0 | 0 | 0.1 |  | 0 | 1 | -1 | 0 | 0 |  | 0 | 0 | 0 | 0 | 0 | 0 | 0 | 0 | 0 | 0 | 0 | 0 | 0 | 0 | 0 | 0 | 0 | 0 | 0 | 0 | 0 | 0 | 0.001 | 5115.96 | 1998.42 | 2.56 | 199.84 | 0
253 | 35849923 | 35853684 | 29170678 | 1 | 1 | 1 | 3 | 509-0783 | ТССЦ Московской обл., 509-0783, приказ Минстроя России №675/пр от 21.09.2015 г. | Втулки изолирующие | 1354 | 1010 | шт. | шт. | 1 | 0 | -808655695 | 102 | 0.69 | 0 | 0 | 0 | 0.28 | 0 | 0 | 0 | 2.46 | 1 | 1 | 1 | 0 | 1 | 0 | 0 | 0 | 102 |  | 0 | 2 | 36142276 | 1 | 0 | 292 | 0 | 0 | 0 | 0 | 0 | 0 | 0 | 0 | 0 | 0 | 0 | 0 | 0 | 0 | 0 | 0 | 0 | 0 | 0 | 0 | 0 | 0 | 1.02 | 0.69 | 0.28 | 2.46 | 28.56 | 0
253 | 35849923 | 35853684 | 29169278 | 1 | 1 | 1 | 3 | 509-4600 | ТССЦ Московской обл., 509-4600, приказ Минстроя России №675/пр от 21.09.2015 г. | Выключатель двухклавишный для скрытой проводки серии "Прима", марка С56-039 с подсветкой, цвет бежевый | 1354 | 1010 | шт. | шт. | 1 | 0 | -1190793685 | 100 | 76.47 | 0 | 0 | 0 | 8.81 | 0 | 0 | 0 | 8.68 | 1 | 1 | 1 | 0 | 0 | 0 | 0 | 0 | 100 |  | 0 | 1 | -1 | 0 | 0 |  | 0 | 0 | 0 | 0 | 0 | 0 | 0 | 0 | 0 | 0 | 0 | 0 | 0 | 0 | 0 | 0 | 0 | 0 | 0 | 0 | 0 | 0 | 1 | 76.47 | 8.81 | 8.68 | 881 | 0
253 | 35849923 | 35853684 | 29171808 | 1 | 1 | 1 | 3 | 999-9950 | ТССЦ Московской обл., 999-9950, приказ Минстроя России №675/пр от 21.09.2015 г. | Вспомогательные ненормируемые материалы (2% от ОЗП) | 1374 | 1013 | РУБ | РУБ | 1 | 0 | -915781824 | 5.21 | 1 | 0 | 0 | 0 | 1 | 0 | 0 | 0 | 1 | 1 | 1 | 1 | 0 | 1 | 0 | 0 | 0 | 5.21 |  | 0 | 2 | 36142277 | 1 | 0 | 293 | 0 | 0 | 0 | 0 | 0 | 0 | 0 | 0 | 0 | 0 | 0 | 0 | 0 | 0 | 0 | 0 | 0 | 0 | 0 | 0 | 0 | 0 | 0.0521 | 1 | 1 | 1 | 5.21 | 0
256 | 35849923 | 36127182 | 18409850 | 1 | 1 | 1 | 1 | 1-1035-90 |  | Рабочий строитель среднего разряда 3,5 | 1369 | 1013 | чел.-ч | чел.-ч | 1 | 0 | 855544366 | 111.55 | 0 | 0 | 0 | 289.7 | 0 | 0 | 0 | 289.7 | 1 | 1 | 1 | 1 | 0 | 1 | 1 | 0 | 0 | 97 | )*1,15 | 1 | 2 | 36127184 | 1 | 0 | 294 | 0 | 0 | 0 | 0 | 0 | 0 | 0 | 0 | 0 | 0 | 0 | 0 | 0 | 0 | 0 | 0 | 0 | 0 | 0 | 0 | 0 | 0 | 40.158 | 289.7 | 289.7 | 1 | 32316.04 | 0
256 | 35849923 | 36127182 | 29173472 | 1 | 1 | 1 | 2 | 134041 | ТСЭМ Московской обл., 134041, приказ Минстроя России №675/пр от 21.09.2015 г. | Шуруповерт | 1368 | 1011 | маш.-ч | маш.-ч | 1 | 0 | 275932499 | 2.75 | 0 | 12.75 | 0 | 0 | 0 | 3 | 0 | 0 | 1 | 4.25 | 33.05 | 1 | 0 | 1 | 1 | 0 | 0 | 2.2 | )*1,25 | 0 | 2 | 36127185 | 1 | 0 | 295 | 0 | 0 | 0 | 0 | 0 | 0 | 0 | 0 | 0 | 0 | 0 | 0 | 0 | 0 | 0 | 0 | 0 | 0 | 0 | 0 | 0 | 0 | 0.99 | 12.75 | 3 | 4.25 | 8.25 | 0
256 | 35849923 | 36127182 | 29174538 | 1 | 1 | 1 | 2 | 330901 | ТСЭМ Московской обл., 330901, приказ Минстроя России №675/пр от 21.09.2015 г. | Ножницы электрические | 1368 | 1011 | маш.-ч | маш.-ч | 1 | 0 | 1107538725 | 0.4 | 0 | 187.1 | 0 | 0 | 0 | 33.59 | 0 | 0 | 1 | 5.57 | 33.05 | 1 | 0 | 1 | 1 | 0 | 0 | 0.32 | )*1,25 | 0 | 2 | 36127186 | 1 | 0 | 296 | 0 | 0 | 0 | 0 | 0 | 0 | 0 | 0 | 0 | 0 | 0 | 0 | 0 | 0 | 0 | 0 | 0 | 0 | 0 | 0 | 0 | 0 | 0.144 | 187.1 | 33.59 | 5.57 | 13.44 | 0
256 | 35849923 | 36127182 | 29174580 | 1 | 1 | 1 | 2 | 331451 | ТСЭМ Московской обл., 331451, приказ Минстроя России №675/пр от 21.09.2015 г. | Перфораторы электрические | 1368 | 1011 | маш.-ч | маш.-ч | 1 | 0 | -169468834 | 1.625 | 0 | 31.87 | 0 | 0 | 0 | 2.08 | 0 | 0 | 1 | 15.32 | 33.05 | 1 | 0 | 1 | 1 | 0 | 0 | 1.3 | )*1,25 | 0 | 2 | 36127187 | 1 | 0 | 297 | 0 | 0 | 0 | 0 | 0 | 0 | 0 | 0 | 0 | 0 | 0 | 0 | 0 | 0 | 0 | 0 | 0 | 0 | 0 | 0 | 0 | 0 | 0.585 | 31.87 | 2.08 | 15.32 | 3.38 | 0
256 | 35849923 | 36127182 | 29109354 | 1 | 1 | 1 | 3 | 101-2430 | ТССЦ Московской обл., 101-2430, приказ Минстроя России №675/пр от 21.09.2015 г. | Грунтовка «Тифенгрунд», КНАУФ | 1346 | 1009 | кг | кг | 1 | 0 | -882693383 | 10 | 64.01 | 0 | 0 | 0 | 46.72 | 0 | 0 | 0 | 1.37 | 1 | 1 | 1 | 0 | 1 | 1 | 0 | 0 | 10 |  | 0 | 2 | 36127188 | 1 | 0 | 298 | 0 | 0 | 0 | 0 | 0 | 0 | 0 | 0 | 0 | 0 | 0 | 0 | 0 | 0 | 0 | 0 | 0 | 0 | 0 | 0 | 0 | 0 | 3.6 | 64.01 | 46.72 | 1.37 | 467.2 | 0
256 | 35849923 | 36127182 | 29109781 | 1 | 1 | 1 | 3 | 101-2437 | ТССЦ Московской обл., 101-2437, приказ Минстроя России №675/пр от 21.09.2015 г. | Шпаклевка «Унифлот», КНАУФ | 1346 | 1009 | кг | кг | 1 | 0 | -306339415 | 4 | 60.38 | 0 | 0 | 0 | 11.12 | 0 | 0 | 0 | 5.43 | 1 | 1 | 1 | 0 | 1 | 1 | 0 | 0 | 4 |  | 0 | 2 | 36127189 | 1 | 0 | 299 | 0 | 0 | 0 | 0 | 0 | 0 | 0 | 0 | 0 | 0 | 0 | 0 | 0 | 0 | 0 | 0 | 0 | 0 | 0 | 0 | 0 | 0 | 1.44 | 60.38 | 11.12 | 5.43 | 44.48 | 0
256 | 35849923 | 36127182 | 29109782 | 1 | 1 | 1 | 3 | 101-2438 | ТССЦ Московской обл., 101-2438, приказ Минстроя России №675/пр от 21.09.2015 г. | Шпаклевка «Фугенфюллер», КНАУФ | 1346 | 1009 | кг | кг | 1 | 0 | -71279152 | 42 | 16.31 | 0 | 0 | 0 | 4.36 | 0 | 0 | 0 | 3.74 | 1 | 1 | 1 | 0 | 1 | 1 | 0 | 0 | 42 |  | 0 | 2 | 36127190 | 1 | 0 | 300 | 0 | 0 | 0 | 0 | 0 | 0 | 0 | 0 | 0 | 0 | 0 | 0 | 0 | 0 | 0 | 0 | 0 | 0 | 0 | 0 | 0 | 0 | 15.12 | 16.31 | 4.36 | 3.74 | 183.12 | 0
256 | 35849923 | 36127182 | 29110699 | 1 | 1 | 1 | 3 | 101-2474 | ТССЦ Московской обл., 101-2474, приказ Минстроя России №675/пр от 21.09.2015 г. | Лента бумажная для повышения трещиностойкости стыков ГКЛ и ГВЛ | 1301 | 1003 | м | м | 1 | 0 | 1063889258 | 68 | 1.24 | 0 | 0 | 0 | 0.17 | 0 | 0 | 0 | 7.29 | 1 | 1 | 1 | 0 | 1 | 1 | 0 | 0 | 68 |  | 0 | 2 | 36127191 | 1 | 0 | 301 | 0 | 0 | 0 | 0 | 0 | 0 | 0 | 0 | 0 | 0 | 0 | 0 | 0 | 0 | 0 | 0 | 0 | 0 | 0 | 0 | 0 | 0 | 24.48 | 1.24 | 0.17 | 7.29 | 11.56 | 0
256 | 35849923 | 36127182 | 29110797 | 1 | 1 | 1 | 3 | 101-2480 | ТССЦ Московской обл., 101-2480, приказ Минстроя России №675/пр от 21.09.2015 г. | Лента разделительная для сопряжения потолка из ЛГК со стеной | 1301 | 1003 | м | м | 1 | 0 | 1919953005 | 135 | 15.5 | 0 | 0 | 0 | 1.74 | 0 | 0 | 0 | 8.91 | 1 | 1 | 1 | 0 | 1 | 1 | 0 | 0 | 135 |  | 0 | 2 | 36127192 | 1 | 0 | 302 | 0 | 0 | 0 | 0 | 0 | 0 | 0 | 0 | 0 | 0 | 0 | 0 | 0 | 0 | 0 | 0 | 0 | 0 | 0 | 0 | 0 | 0 | 48.6 | 15.5 | 1.74 | 8.91 | 234.9 | 0
256 | 35849923 | 36127182 | 29110813 | 1 | 1 | 1 | 3 | 101-2484 | ТССЦ Московской обл., 101-2484, приказ Минстроя России №675/пр от 21.09.2015 г. | Лента эластичная самоклеящаяся для профилей направляющих «Дихтунгсбанд» 30/30000 мм | 1301 | 1003 | м | м | 1 | 0 | -32754974 | 135 | 3 | 0 | 0 | 0 | 0.39 | 0 | 0 | 0 | 7.69 | 1 | 1 | 1 | 0 | 1 | 1 | 0 | 0 | 135 |  | 0 | 2 | 36127193 | 1 | 0 | 303 | 0 | 0 | 0 | 0 | 0 | 0 | 0 | 0 | 0 | 0 | 0 | 0 | 0 | 0 | 0 | 0 | 0 | 0 | 0 | 0 | 0 | 0 | 48.6 | 3 | 0.39 | 7.69 | 52.65 | 0
256 | 35849923 | 36127182 | 29111455 | 1 | 1 | 1 | 3 | 101-2509 | ТССЦ Московской обл., 101-2509, приказ Минстроя России №675/пр от 21.09.2015 г. | Листы гипсокартонные ГКЛ 12,5 мм | 1327 | 1005 | м2 | м2 | 1 | 0 | -1126346608 | 111 | 73.79 | 0 | 0 | 0 | 15.06 | 0 | 0 | 0 | 4.9 | 1 | 1 | 1 | 0 | 1 | 1 | 0 | 0 | 111 |  | 0 | 2 | 36127194 | 1 | 0 | 304 | 0 | 0 | 0 | 0 | 0 | 0 | 0 | 0 | 0 | 0 | 0 | 0 | 0 | 0 | 0 | 0 | 0 | 0 | 0 | 0 | 0 | 0 | 39.96 | 73.79 | 15.06 | 4.9 | 1671.66 | 0
256 | 35849923 | 36127182 | 29114731 | 1 | 1 | 1 | 3 | 101-2582 | ТССЦ Московской обл., 101-2582, приказ Минстроя России №675/пр от 21.09.2015 г. | Шуруп самонарезающий (LN) 3,5/9,5 мм | 1354 | 1010 | шт. | шт. | 1 | 0 | -1463139681 | 368 | 0.22 | 0 | 0 | 0 | 0.02 | 0 | 0 | 0 | 10.89 | 1 | 1 | 1 | 0 | 1 | 1 | 0 | 0 | 368 |  | 0 | 2 | 36127195 | 1 | 0 | 305 | 0 | 0 | 0 | 0 | 0 | 0 | 0 | 0 | 0 | 0 | 0 | 0 | 0 | 0 | 0 | 0 | 0 | 0 | 0 | 0 | 0 | 0 | 132.48 | 0.22 | 0.02 | 10.89 | 7.36 | 0
256 | 35849923 | 36127182 | 29114733 | 1 | 1 | 1 | 3 | 101-2583 | ТССЦ Московской обл., 101-2583, приказ Минстроя России №675/пр от 21.09.2015 г. | Шуруп самонарезающий (TN) 3,5/25 мм | 1354 | 1010 | шт. | шт. | 1 | 0 | -1352915271 | 2221 | 0.3 | 0 | 0 | 0 | 0.02 | 0 | 0 | 0 | 14.91 | 1 | 1 | 1 | 0 | 1 | 1 | 0 | 0 | 2221 |  | 0 | 2 | 36127196 | 1 | 0 | 306 | 0 | 0 | 0 | 0 | 0 | 0 | 0 | 0 | 0 | 0 | 0 | 0 | 0 | 0 | 0 | 0 | 0 | 0 | 0 | 0 | 0 | 0 | 799.56 | 0.3 | 0.02 | 14.91 | 44.42 | 0
256 | 35849923 | 36127182 | 29114403 | 1 | 1 | 1 | 3 | 101-2589 | ТССЦ Московской обл., 101-2589, приказ Минстроя России №675/пр от 21.09.2015 г. | Дюбель-гвоздь 6/39 мм | 1354 | 1010 | шт. | шт. | 1 | 0 | 310998176 | 81 | 0.61 | 0 | 0 | 0 | 0.68 | 0 | 0 | 0 | 0.9 | 1 | 1 | 1 | 0 | 1 | 1 | 0 | 0 | 81 |  | 0 | 2 | 36127197 | 1 | 0 | 307 | 0 | 0 | 0 | 0 | 0 | 0 | 0 | 0 | 0 | 0 | 0 | 0 | 0 | 0 | 0 | 0 | 0 | 0 | 0 | 0 | 0 | 0 | 29.16 | 0.61 | 0.68 | 0.9 | 55.08 | 0
256 | 35849923 | 36127182 | 29114482 | 1 | 1 | 1 | 3 | 101-2590 | ТССЦ Московской обл., 101-2590, приказ Минстроя России №675/пр от 21.09.2015 г. | Дюбель с шурупом 6/35 мм | 1354 | 1010 | шт. | шт. | 1 | 0 | -520920930 | 322 | 0.33 | 0 | 0 | 0 | 0.07 | 0 | 0 | 0 | 4.74 | 1 | 1 | 1 | 0 | 1 | 1 | 0 | 0 | 322 |  | 0 | 2 | 36127198 | 1 | 0 | 308 | 0 | 0 | 0 | 0 | 0 | 0 | 0 | 0 | 0 | 0 | 0 | 0 | 0 | 0 | 0 | 0 | 0 | 0 | 0 | 0 | 0 | 0 | 115.92 | 0.33 | 0.07 | 4.74 | 22.54 | 0
256 | 35849923 | 36127182 | 29129587 | 1 | 1 | 1 | 3 | 201-0797 | ТССЦ Московской обл., 201-0797, приказ Минстроя России №675/пр от 21.09.2015 г. | Профиль направляющий ПН 28/27/0,6 | 1301 | 1003 | м | м | 1 | 0 | -1491213163 | 136 | 36.99 | 0 | 0 | 0 | 4.18 | 0 | 0 | 0 | 8.85 | 1 | 1 | 1 | 0 | 1 | 1 | 0 | 0 | 136 |  | 0 | 2 | 36127199 | 1 | 0 | 309 | 0 | 0 | 0 | 0 | 0 | 0 | 0 | 0 | 0 | 0 | 0 | 0 | 0 | 0 | 0 | 0 | 0 | 0 | 0 | 0 | 0 | 0 | 48.96 | 36.99 | 4.18 | 8.85 | 568.48 | 0
256 | 35849923 | 36127182 | 29129600 | 1 | 1 | 1 | 3 | 201-0802 | ТССЦ Московской обл., 201-0802, приказ Минстроя России №675/пр от 21.09.2015 г. | Профиль потолочный ПП 60/27/0,6 | 1301 | 1003 | м | м | 1 | 0 | -382412684 | 306 | 41.73 | 0 | 0 | 0 | 5.74 | 0 | 0 | 0 | 7.27 | 1 | 1 | 1 | 0 | 1 | 1 | 0 | 0 | 306 |  | 0 | 2 | 36127200 | 1 | 0 | 310 | 0 | 0 | 0 | 0 | 0 | 0 | 0 | 0 | 0 | 0 | 0 | 0 | 0 | 0 | 0 | 0 | 0 | 0 | 0 | 0 | 0 | 0 | 110.16 | 41.73 | 5.74 | 7.27 | 1756.44 | 0
256 | 35849923 | 36127182 | 29129688 | 1 | 1 | 1 | 3 | 201-0816 | ТССЦ Московской обл., 201-0816, приказ Минстроя России №675/пр от 21.09.2015 г. | Подвес с зажимом для ПП-профиля 60*27 мм | 1354 | 1010 | шт. | шт. | 1 | 0 | 75405298 | 81 | 9.79 | 0 | 0 | 0 | 1.32 | 0 | 0 | 0 | 7.42 | 1 | 1 | 1 | 0 | 1 | 1 | 0 | 0 | 81 |  | 0 | 2 | 36127201 | 1 | 0 | 311 | 0 | 0 | 0 | 0 | 0 | 0 | 0 | 0 | 0 | 0 | 0 | 0 | 0 | 0 | 0 | 0 | 0 | 0 | 0 | 0 | 0 | 0 | 29.16 | 9.79 | 1.32 | 7.42 | 106.92 | 0
256 | 35849923 | 36127182 | 29129705 | 1 | 1 | 1 | 3 | 201-0823 | ТССЦ Московской обл., 201-0823, приказ Минстроя России №675/пр от 21.09.2015 г. | Соединители профилей одноуровневые ПП | 1354 | 1010 | шт. | шт. | 1 | 0 | -664589453 | 183 | 12.48 | 0 | 0 | 0 | 1.68 | 0 | 0 | 0 | 7.43 | 1 | 1 | 1 | 0 | 1 | 1 | 0 | 0 | 183 |  | 0 | 2 | 36127202 | 1 | 0 | 312 | 0 | 0 | 0 | 0 | 0 | 0 | 0 | 0 | 0 | 0 | 0 | 0 | 0 | 0 | 0 | 0 | 0 | 0 | 0 | 0 | 0 | 0 | 65.88 | 12.48 | 1.68 | 7.43 | 307.44 | 0
256 | 35849923 | 36127182 | 29129711 | 1 | 1 | 1 | 3 | 201-0831 | ТССЦ Московской обл., 201-0831, приказ Минстроя России №675/пр от 21.09.2015 г. | ПП- удлинитель профилей 60*27 | 1354 | 1010 | шт. | шт. | 1 | 0 | -452411934 | 81 | 4.54 | 0 | 0 | 0 | 0.62 | 0 | 0 | 0 | 7.32 | 1 | 1 | 1 | 0 | 1 | 1 | 0 | 0 | 81 |  | 0 | 2 | 36127203 | 1 | 0 | 313 | 0 | 0 | 0 | 0 | 0 | 0 | 0 | 0 | 0 | 0 | 0 | 0 | 0 | 0 | 0 | 0 | 0 | 0 | 0 | 0 | 0 | 0 | 29.16 | 4.54 | 0.62 | 7.32 | 50.22 | 0
257 | 35849923 | 36127183 | 29364679 | 1 | 1 | 1 | 1 | 1-2042-90 |  | Рабочий монтажник среднего разряда 4,2 | 1369 | 1013 | чел.-ч | чел.-ч | 1 | 0 | 931378261 | 70.64 | 0 | 0 | 0 | 316.85 | 0 | 0 | 0 | 316.85 | 1 | 1 | 1 | 1 | 0 | 1 | 0 | 0 | 0 | 70.64 |  | 1 | 2 | 36142278 | 1 | 0 | 315 | 0 | 0 | 0 | 0 | 0 | 0 | 0 | 0 | 0 | 0 | 0 | 0 | 0 | 0 | 0 | 0 | 0 | 0 | 0 | 0 | 0 | 0 | 4.2384 | 316.85 | 316.85 | 1 | 22382.28 | 0
257 | 35849923 | 36127183 | 121548 | 1 | 1 | 1 | 1 | 2 |  | Затраты труда машинистов | 608254 | 1013 | чел.час | чел.час | 1 | 0 | -185737400 | 0.88 | 0 | 0 | 0 | 0 | 0 | 0 | 0 | 0 | 1 | 1 | 1 | 1 | 0 | 1 | 0 | 0 | 0 | 0.88 |  | 2 | 2 | 36142279 | 1 | 0 | 316 | 0 | 0 | 0 | 0 | 0 | 0 | 0 | 0 | 0 | 0 | 0 | 0 | 0 | 0 | 0 | 0 | 0 | 0 | 0 | 0 | 0 | 0 | 0.0528 | 0 | 0 | 1 | 0 | 0
257 | 35849923 | 36127183 | 29172362 | 1 | 1 | 1 | 2 | 021102 | ТСЭМ Московской обл., 021102, приказ Минстроя России №675/пр от 21.09.2015 г. | Краны на автомобильном ходу при работе на монтаже технологического оборудования 10 т | 1368 | 1011 | маш.-ч | маш.-ч | 1 | 0 | 2071614860 | 0.88 | 0 | 1113.56 | 446.18 | 0 | 0 | 134.65 | 13.5 | 0 | 1 | 8.27 | 33.05 | 1 | 0 | 1 | 0 | 0 | 0 | 0.88 |  | 0 | 2 | 36142280 | 1 | 0 | 317 | 0 | 0 | 0 | 0 | 0 | 0 | 0 | 0 | 0 | 0 | 0 | 0 | 0 | 0 | 0 | 0 | 0 | 0 | 0 | 0 | 0 | 0 | 0.0528 | 1113.56 | 134.65 | 8.27 | 118.49 | 11.88
257 | 35849923 | 36127183 | 29174500 | 1 | 1 | 1 | 2 | 330206 | ТСЭМ Московской обл., 330206, приказ Минстроя России №675/пр от 21.09.2015 г. | Дрели электрические | 1368 | 1011 | маш.-ч | маш.-ч | 1 | 0 | -239831557 | 16.38 | 0 | 7.33 | 0 | 0 | 0 | 1.95 | 0 | 0 | 1 | 3.76 | 33.05 | 1 | 0 | 1 | 0 | 0 | 0 | 16.38 |  | 0 | 2 | 36142281 | 1 | 0 | 318 | 0 | 0 | 0 | 0 | 0 | 0 | 0 | 0 | 0 | 0 | 0 | 0 | 0 | 0 | 0 | 0 | 0 | 0 | 0 | 0 | 0 | 0 | 0.9828 | 7.33 | 1.95 | 3.76 | 31.94 | 0
257 | 35849923 | 36127183 | 29174913 | 1 | 1 | 1 | 2 | 400001 | ТСЭМ Московской обл., 400001, приказ Минстроя России №675/пр от 21.09.2015 г. | Автомобили бортовые, грузоподъемность до 5 т | 1368 | 1011 | маш.-ч | маш.-ч | 1 | 0 | 458544584 | 0.87 | 0 | 932.72 | 383.38 | 0 | 0 | 87.17 | 11.6 | 0 | 1 | 10.7 | 33.05 | 1 | 0 | 1 | 0 | 0 | 0 | 0.87 |  | 0 | 2 | 36142282 | 1 | 0 | 319 | 0 | 0 | 0 | 0 | 0 | 0 | 0 | 0 | 0 | 0 | 0 | 0 | 0 | 0 | 0 | 0 | 0 | 0 | 0 | 0 | 0 | 0 | 0.0522 | 932.72 | 87.17 | 10.7 | 75.84 | 10.09
257 | 35849923 | 36127183 | 29114269 | 1 | 1 | 1 | 3 | 101-0115 | ТССЦ Московской обл., 101-0115, приказ Минстроя России №675/пр от 21.09.2015 г. | Винты с полукруглой головкой длиной 50 мм | 1348 | 1009 | т | т | 1000 | 0 | 2140487653 | 0.00306 | 113610.11 | 0 | 0 | 0 | 12429.99 | 0 | 0 | 0 | 9.14 | 1 | 1 | 1 | 0 | 1 | 0 | 0 | 0 | 0.00306 |  | 0 | 2 | 36142283 | 1 | 0 | 320 | 0 | 0 | 0 | 0 | 0 | 0 | 0 | 0 | 0 | 0 | 0 | 0 | 0 | 0 | 0 | 0 | 0 | 0 | 0 | 0 | 0 | 0 | 0.0001836 | 113610.11 | 12429.99 | 9.14 | 38.04 | 0
257 | 35849923 | 36127183 | 29110838 | 1 | 1 | 1 | 3 | 101-2499 | ТССЦ Московской обл., 101-2499, приказ Минстроя России №675/пр от 21.09.2015 г. | Лента изоляционная прорезиненная односторонняя ширина 20 мм, толщина 0,25-0,35 мм | 1346 | 1009 | кг | кг | 1 | 0 | -667794164 | 0.31 | 100.04 | 0 | 0 | 0 | 30.5 | 0 | 0 | 0 | 3.28 | 1 | 1 | 1 | 0 | 1 | 0 | 0 | 0 | 0.31 |  | 0 | 2 | 36142284 | 1 | 0 | 321 | 0 | 0 | 0 | 0 | 0 | 0 | 0 | 0 | 0 | 0 | 0 | 0 | 0 | 0 | 0 | 0 | 0 | 0 | 0 | 0 | 0 | 0 | 0.0186 | 100.04 | 30.5 | 3.28 | 9.46 | 0
257 | 35849923 | 36127183 | 29114470 | 1 | 1 | 1 | 3 | 101-3914 | ТССЦ Московской обл., 101-3914, приказ Минстроя России №675/пр от 21.09.2015 г. | Дюбели распорные полипропиленовые | 1355 | 1010 | 100 шт. | 100 шт. | 100 | 0 | -228248654 | 4.08 | 55.19 | 0 | 0 | 0 | 86.24 | 0 | 0 | 0 | 0.64 | 1 | 1 | 1 | 0 | 1 | 0 | 0 | 0 | 4.08 |  | 0 | 2 | 36142285 | 1 | 0 | 322 | 0 | 0 | 0 | 0 | 0 | 0 | 0 | 0 | 0 | 0 | 0 | 0 | 0 | 0 | 0 | 0 | 0 | 0 | 0 | 0 | 0 | 0 | 0.2448 | 55.19 | 86.24 | 0.64 | 351.86 | 0
257 | 35849923 | 36127183 | 29164111 | 1 | 1 | 1 | 3 | 509-0167 | ТССЦ Московской обл., 509-0167, приказ Минстроя России №675/пр от 21.09.2015 г. | Сжимы соединительные | 1355 | 1010 | 100 шт. | 100 шт. | 100 | 0 | -1689080274 | 1.02 | 783 | 0 | 0 | 0 | 100 | 0 | 0 | 0 | 7.83 | 1 | 1 | 1 | 0 | 1 | 0 | 0 | 0 | 1.02 |  | 0 | 2 | 36142286 | 1 | 0 | 323 | 0 | 0 | 0 | 0 | 0 | 0 | 0 | 0 | 0 | 0 | 0 | 0 | 0 | 0 | 0 | 0 | 0 | 0 | 0 | 0 | 0 | 0 | 0.0612 | 783 | 100 | 7.83 | 102 | 0
257 | 35849923 | 36127183 | 29170288 | 1 | 1 | 1 | 3 | 509-1338 | ТССЦ Московской обл., 509-1338, приказ Минстроя России №675/пр от 21.09.2015 г. | Светильник точечный марки AMBER 50 2 05 R50, неповоротный, с накладным стеклом, хром | 1354 | 1010 | шт. | шт. | 1 | 0 | -1432988646 | 100 | 54.36 | 0 | 0 | 0 | 15.27 | 0 | 0 | 0 | 3.56 | 1 | 1 | 1 | 0 | 0 | 0 | 0 | 0 | 100 |  | 0 | 1 | -1 | 0 | 0 |  | 0 | 0 | 0 | 0 | 0 | 0 | 0 | 0 | 0 | 0 | 0 | 0 | 0 | 0 | 0 | 0 | 0 | 0 | 0 | 0 | 0 | 0 | 6 | 54.36 | 15.27 | 3.56 | 1527 | 0
257 | 35849923 | 36127183 | 29171808 | 1 | 1 | 1 | 3 | 999-9950 | ТССЦ Московской обл., 999-9950, приказ Минстроя России №675/пр от 21.09.2015 г. | Вспомогательные ненормируемые материалы (2% от ОЗП) | 1374 | 1013 | РУБ | РУБ | 1 | 0 | -915781824 | 14.01 | 1 | 0 | 0 | 0 | 1 | 0 | 0 | 0 | 1 | 1 | 1 | 1 | 0 | 1 | 0 | 0 | 0 | 14.01 |  | 0 | 2 | 36142287 | 1 | 0 | 324 | 0 | 0 | 0 | 0 | 0 | 0 | 0 | 0 | 0 | 0 | 0 | 0 | 0 | 0 | 0 | 0 | 0 | 0 | 0 | 0 | 0 | 0 | 0.8406 | 1 | 1 | 1 | 14.01 | 0
332 | 35849923 | 35853745 | 18406804 | 1 | 1 | 1 | 1 | 1-1020-90 |  | Рабочий строитель среднего разряда 2 | 1369 | 1013 | чел.-ч | чел.-ч | 1 | 0 | 254330056 | 7.67 | 0 | 0 | 0 | 249.14 | 0 | 0 | 0 | 249.14 | 1 | 1 | 1 | 1 | 0 | 1 | 0 | 0 | 0 | 7.67 |  | 1 | 2 | 36142300 | 1 | 0 | 325 | 0 | 0 | 0 | 0 | 0 | 0 | 0 | 0 | 0 | 0 | 0 | 0 | 0 | 0 | 0 | 0 | 0 | 0 | 0 | 0 | 0 | 0 | 2.0556 | 249.14 | 249.14 | 1 | 1910.9 | 0
332 | 35849923 | 35853745 | 29164349 | 1 | 1 | 1 | 3 | 509-9900 | ТССЦ Московской обл., 509-9900, приказ Минстроя России №675/пр от 21.09.2015 г. | Строительный мусор | 1348 | 1009 | т | т | 1000 | 0 | -304821490 | 0.7 | 0 | 0 | 0 | 0 | 0 | 0 | 0 | 0 | 1 | 1 | 1 | 1 | 0 | 0 | 0 | 0 | 0 | 0.7 |  | 0 | 2 | 36142301 | 1 | 0 | 326 | 0 | 0 | 0 | 0 | 0 | 0 | 0 | 0 | 0 | 0 | 0 | 0 | 0 | 0 | 0 | 0 | 0 | 0 | 0 | 0 | 0 | 0 | 0.1876 | 0 | 0 | 1 | 0 | 0
334 | 35849923 | 35853751 | 18406804 | 1 | 1 | 1 | 1 | 1-1020-90 |  | Рабочий строитель среднего разряда 2 | 1369 | 1013 | чел.-ч | чел.-ч | 1 | 0 | 254330056 | 11.39 | 0 | 0 | 0 | 249.14 | 0 | 0 | 0 | 249.14 | 1 | 1 | 1 | 1 | 0 | 1 | 0 | 0 | 0 | 11.39 |  | 1 | 2 | 35853756 | 2 | 131072 | 327 | 0 | 0 | 0 | 0 | 0 | 0 | 0 | 0 | 0 | 0 | 0 | 0 | 0 | 0 | 0 | 0 | 0 | 0 | 0 | 0 | 0 | 0 | 3.0525 | 249.14 | 249.14 | 1 | 2837.7 | 0
334 | 35849923 | 35853751 | 121548 | 1 | 1 | 1 | 1 | 2 |  | Затраты труда машинистов | 608254 | 1013 | чел.час | чел.час | 1 | 0 | -185737400 | 0.13 | 0 | 0 | 0 | 0 | 0 | 0 | 0 | 0 | 1 | 1 | 1 | 1 | 0 | 1 | 0 | 0 | 0 | 0.13 |  | 2 | 2 | 35853757 | 1 | 0 | 328 | 0 | 0 | 0 | 0 | 0 | 0 | 0 | 0 | 0 | 0 | 0 | 0 | 0 | 0 | 0 | 0 | 0 | 0 | 0 | 0 | 0 | 0 | 0.03484 | 0 | 0 | 1 | 0 | 0
334 | 35849923 | 35853751 | 29172556 | 1 | 1 | 1 | 2 | 030954 | ТСЭМ Московской обл., 030954, приказ Минстроя России №675/пр от 21.09.2015 г. | Подъемники грузоподъемностью до 500 кг одномачтовые, высота подъема 45 м | 1368 | 1011 | маш.-ч | маш.-ч | 1 | 0 | -1302720870 | 0.13 | 0 | 466.71 | 446.18 | 0 | 0 | 31.26 | 13.5 | 0 | 1 | 14.93 | 33.05 | 1 | 0 | 1 | 0 | 0 | 0 | 0.13 |  | 0 | 2 | 35853758 | 1 | 0 | 329 | 0 | 0 | 0 | 0 | 0 | 0 | 0 | 0 | 0 | 0 | 0 | 0 | 0 | 0 | 0 | 0 | 0 | 0 | 0 | 0 | 0 | 0 | 0.03484 | 466.71 | 31.26 | 14.93 | 4.06 | 1.76
334 | 35849923 | 35853751 | 29164349 | 1 | 1 | 1 | 3 | 509-9900 | ТССЦ Московской обл., 509-9900, приказ Минстроя России №675/пр от 21.09.2015 г. | Строительный мусор | 1348 | 1009 | т | т | 1000 | 0 | -304821490 | 0.47 | 0 | 0 | 0 | 0 | 0 | 0 | 0 | 0 | 1 | 1 | 1 | 1 | 0 | 0 | 0 | 0 | 0 | 0.47 |  | 0 | 2 | 35853759 | 1 | 0 | 330 | 0 | 0 | 0 | 0 | 0 | 0 | 0 | 0 | 0 | 0 | 0 | 0 | 0 | 0 | 0 | 0 | 0 | 0 | 0 | 0 | 0 | 0 | 0.12596 | 0 | 0 | 1 | 0 | 0
336 | 35849923 | 35853761 | 18406804 | 1 | 1 | 1 | 1 | 1-1020-90 |  | Рабочий строитель среднего разряда 2 | 1369 | 1013 | чел.-ч | чел.-ч | 1 | 0 | 254330056 | 3.77 | 0 | 0 | 0 | 249.14 | 0 | 0 | 0 | 249.14 | 1 | 1 | 1 | 1 | 0 | 1 | 0 | 0 | 0 | 3.77 |  | 1 | 2 | 35853764 | 2 | 131072 | 331 | 0 | 0 | 0 | 0 | 0 | 0 | 0 | 0 | 0 | 0 | 0 | 0 | 0 | 0 | 0 | 0 | 0 | 0 | 0 | 0 | 0 | 0 | 0.79396 | 249.14 | 249.14 | 1 | 939.26 | 0
336 | 35849923 | 35853761 | 29164349 | 1 | 1 | 1 | 3 | 509-9900 | ТССЦ Московской обл., 509-9900, приказ Минстроя России №675/пр от 21.09.2015 г. | Строительный мусор | 1348 | 1009 | т | т | 1000 | 0 | -304821490 | 0.11 | 0 | 0 | 0 | 0 | 0 | 0 | 0 | 0 | 1 | 1 | 1 | 1 | 0 | 0 | 0 | 0 | 0 | 0.11 |  | 0 | 2 | 35853765 | 1 | 0 | 332 | 0 | 0 | 0 | 0 | 0 | 0 | 0 | 0 | 0 | 0 | 0 | 0 | 0 | 0 | 0 | 0 | 0 | 0 | 0 | 0 | 0 | 0 | 0.023166 | 0 | 0 | 1 | 0 | 0
338 | 35849923 | 35853767 | 18406804 | 1 | 1 | 1 | 1 | 1-1020-90 |  | Рабочий строитель среднего разряда 2 | 1369 | 1013 | чел.-ч | чел.-ч | 1 | 0 | 254330056 | 5.84 | 0 | 0 | 0 | 249.14 | 0 | 0 | 0 | 249.14 | 1 | 1 | 1 | 1 | 0 | 1 | 0 | 0 | 0 | 5.84 |  | 1 | 2 | 35853769 | 2 | 131072 | 333 | 0 | 0 | 0 | 0 | 0 | 0 | 0 | 0 | 0 | 0 | 0 | 0 | 0 | 0 | 0 | 0 | 0 | 0 | 0 | 0 | 0 | 0 | 0.2336 | 249.14 | 249.14 | 1 | 1454.98 | 0
339 | 35849923 | 35853770 | 18406804 | 1 | 1 | 1 | 1 | 1-1020-90 |  | Рабочий строитель среднего разряда 2 | 1369 | 1013 | чел.-ч | чел.-ч | 1 | 0 | 254330056 | 9.64 | 0 | 0 | 0 | 249.14 | 0 | 0 | 0 | 249.14 | 1 | 1 | 1 | 1 | 0 | 1 | 0 | 0 | 0 | 9.64 |  | 1 | 2 | 35853774 | 1 | 0 | 334 | 0 | 0 | 0 | 0 | 0 | 0 | 0 | 0 | 0 | 0 | 0 | 0 | 0 | 0 | 0 | 0 | 0 | 0 | 0 | 0 | 0 | 0 | 1.928 | 249.14 | 249.14 | 1 | 2401.71 | 0
339 | 35849923 | 35853770 | 121548 | 1 | 1 | 1 | 1 | 2 |  | Затраты труда машинистов | 608254 | 1013 | чел.час | чел.час | 1 | 0 | -185737400 | 0.01 | 0 | 0 | 0 | 0 | 0 | 0 | 0 | 0 | 1 | 1 | 1 | 1 | 0 | 1 | 0 | 0 | 0 | 0.01 |  | 2 | 2 | 35853775 | 1 | 0 | 335 | 0 | 0 | 0 | 0 | 0 | 0 | 0 | 0 | 0 | 0 | 0 | 0 | 0 | 0 | 0 | 0 | 0 | 0 | 0 | 0 | 0 | 0 | 0.002 | 0 | 0 | 1 | 0 | 0
339 | 35849923 | 35853770 | 29172556 | 1 | 1 | 1 | 2 | 030954 | ТСЭМ Московской обл., 030954, приказ Минстроя России №675/пр от 21.09.2015 г. | Подъемники грузоподъемностью до 500 кг одномачтовые, высота подъема 45 м | 1368 | 1011 | маш.-ч | маш.-ч | 1 | 0 | -1302720870 | 0.01 | 0 | 466.71 | 446.18 | 0 | 0 | 31.26 | 13.5 | 0 | 1 | 14.93 | 33.05 | 1 | 0 | 1 | 0 | 0 | 0 | 0.01 |  | 0 | 2 | 35853776 | 1 | 0 | 336 | 0 | 0 | 0 | 0 | 0 | 0 | 0 | 0 | 0 | 0 | 0 | 0 | 0 | 0 | 0 | 0 | 0 | 0 | 0 | 0 | 0 | 0 | 0.002 | 466.71 | 31.26 | 14.93 | 0.31 | 0.14
340 | 35849923 | 35853777 | 18408066 | 1 | 1 | 1 | 1 | 1-1023-90 |  | Рабочий строитель среднего разряда 2,3 | 1369 | 1013 | чел.-ч | чел.-ч | 1 | 0 | -886480961 | 17.89 | 0 | 0 | 0 | 256.16 | 0 | 0 | 0 | 256.16 | 1 | 1 | 1 | 1 | 0 | 1 | 0 | 0 | 0 | 17.89 |  | 1 | 2 | 35853781 | 1 | 0 | 337 | 0 | 0 | 0 | 0 | 0 | 0 | 0 | 0 | 0 | 0 | 0 | 0 | 0 | 0 | 0 | 0 | 0 | 0 | 0 | 0 | 0 | 0 | 0.3578 | 256.16 | 256.16 | 1 | 4582.7 | 0
340 | 35849923 | 35853777 | 121548 | 1 | 1 | 1 | 1 | 2 |  | Затраты труда машинистов | 608254 | 1013 | чел.час | чел.час | 1 | 0 | -185737400 | 0.08 | 0 | 0 | 0 | 0 | 0 | 0 | 0 | 0 | 1 | 1 | 1 | 1 | 0 | 1 | 0 | 0 | 0 | 0.08 |  | 2 | 2 | 35853782 | 1 | 0 | 338 | 0 | 0 | 0 | 0 | 0 | 0 | 0 | 0 | 0 | 0 | 0 | 0 | 0 | 0 | 0 | 0 | 0 | 0 | 0 | 0 | 0 | 0 | 0.0016 | 0 | 0 | 1 | 0 | 0
340 | 35849923 | 35853777 | 29172556 | 1 | 1 | 1 | 2 | 030954 | ТСЭМ Московской обл., 030954, приказ Минстроя России №675/пр от 21.09.2015 г. | Подъемники грузоподъемностью до 500 кг одномачтовые, высота подъема 45 м | 1368 | 1011 | маш.-ч | маш.-ч | 1 | 0 | -1302720870 | 0.08 | 0 | 466.71 | 446.18 | 0 | 0 | 31.26 | 13.5 | 0 | 1 | 14.93 | 33.05 | 1 | 0 | 1 | 0 | 0 | 0 | 0.08 |  | 0 | 2 | 35853783 | 1 | 0 | 339 | 0 | 0 | 0 | 0 | 0 | 0 | 0 | 0 | 0 | 0 | 0 | 0 | 0 | 0 | 0 | 0 | 0 | 0 | 0 | 0 | 0 | 0 | 0.0016 | 466.71 | 31.26 | 14.93 | 2.5 | 1.08
341 | 35849923 | 35853784 | 18408066 | 1 | 1 | 1 | 1 | 1-1023-90 |  | Рабочий строитель среднего разряда 2,3 | 1369 | 1013 | чел.-ч | чел.-ч | 1 | 0 | -886480961 | 179.3 | 0 | 0 | 0 | 256.16 | 0 | 0 | 0 | 256.16 | 1 | 1 | 1 | 1 | 0 | 1 | 0 | 0 | 0 | 179.3 |  | 1 | 2 | 35853790 | 1 | 0 | 340 | 0 | 0 | 0 | 0 | 0 | 0 | 0 | 0 | 0 | 0 | 0 | 0 | 0 | 0 | 0 | 0 | 0 | 0 | 0 | 0 | 0 | 0 | 3.586 | 256.16 | 256.16 | 1 | 45929.49 | 0
341 | 35849923 | 35853784 | 121548 | 1 | 1 | 1 | 1 | 2 |  | Затраты труда машинистов | 608254 | 1013 | чел.час | чел.час | 1 | 0 | -185737400 | 3.97 | 0 | 0 | 0 | 0 | 0 | 0 | 0 | 0 | 1 | 1 | 1 | 1 | 0 | 1 | 0 | 0 | 0 | 3.97 |  | 2 | 2 | 35853791 | 1 | 0 | 341 | 0 | 0 | 0 | 0 | 0 | 0 | 0 | 0 | 0 | 0 | 0 | 0 | 0 | 0 | 0 | 0 | 0 | 0 | 0 | 0 | 0 | 0 | 0.0794 | 0 | 0 | 1 | 0 | 0
341 | 35849923 | 35853784 | 29172710 | 1 | 1 | 1 | 2 | 050101 | ТСЭМ Московской обл., 050101, приказ Минстроя России №675/пр от 21.09.2015 г. | Компрессоры передвижные с двигателем внутреннего сгорания давлением до 686 кПа (7 ат), производительность до 5 м3/мин | 1368 | 1011 | маш.-ч | маш.-ч | 1 | 0 | -1676841219 | 3.97 | 0 | 539.16 | 332.48 | 0 | 0 | 46.56 | 10.06 | 0 | 1 | 11.58 | 33.05 | 1 | 0 | 1 | 0 | 0 | 0 | 3.97 |  | 0 | 2 | 35853792 | 1 | 0 | 342 | 0 | 0 | 0 | 0 | 0 | 0 | 0 | 0 | 0 | 0 | 0 | 0 | 0 | 0 | 0 | 0 | 0 | 0 | 0 | 0 | 0 | 0 | 0.0794 | 539.16 | 46.56 | 11.58 | 184.84 | 39.94
341 | 35849923 | 35853784 | 29174533 | 1 | 1 | 1 | 2 | 330804 | ТСЭМ Московской обл., 330804, приказ Минстроя России №675/пр от 21.09.2015 г. | Молотки при работе от передвижных компрессорных станций отбойные пневматические | 1368 | 1011 | маш.-ч | маш.-ч | 1 | 0 | 1235896746 | 7.93 | 0 | 5.06 | 0 | 0 | 0 | 1.53 | 0 | 0 | 1 | 3.31 | 33.05 | 1 | 0 | 1 | 0 | 0 | 0 | 7.93 |  | 0 | 2 | 35853793 | 1 | 0 | 343 | 0 | 0 | 0 | 0 | 0 | 0 | 0 | 0 | 0 | 0 | 0 | 0 | 0 | 0 | 0 | 0 | 0 | 0 | 0 | 0 | 0 | 0 | 0.1586 | 5.06 | 1.53 | 3.31 | 12.13 | 0
341 | 35849923 | 35853784 | 29164349 | 1 | 1 | 1 | 3 | 509-9900 | ТССЦ Московской обл., 509-9900, приказ Минстроя России №675/пр от 21.09.2015 г. | Строительный мусор | 1348 | 1009 | т | т | 1000 | 0 | -304821490 | 10.5 | 0 | 0 | 0 | 0 | 0 | 0 | 0 | 0 | 1 | 1 | 1 | 1 | 0 | 0 | 0 | 0 | 0 | 10.5 |  | 0 | 2 | 35853794 | 1 | 0 | 344 | 0 | 0 | 0 | 0 | 0 | 0 | 0 | 0 | 0 | 0 | 0 | 0 | 0 | 0 | 0 | 0 | 0 | 0 | 0 | 0 | 0 | 0 | 0.21 | 0 | 0 | 1 | 0 | 0
380 | 35849923 | 35853796 | 18407150 | 1 | 1 | 1 | 1 | 1-1030-90 |  | Рабочий строитель среднего разряда 3 | 1369 | 1013 | чел.-ч | чел.-ч | 1 | 0 | -931037793 | 24.3685 | 0 | 0 | 0 | 272.45 | 0 | 0 | 0 | 272.45 | 1 | 1 | 1 | 1 | 0 | 1 | 1 | 0 | 0 | 21.19 | )*1,15 | 1 | 2 | 35853804 | 1 | 0 | 345 | 0 | 0 | 0 | 0 | 0 | 0 | 0 | 0 | 0 | 0 | 0 | 0 | 0 | 0 | 0 | 0 | 0 | 0 | 0 | 0 | 0 | 0 | 1.121 | 272.45 | 272.45 | 1 | 6639.2 | 0
380 | 35849923 | 35853796 | 121548 | 1 | 1 | 1 | 1 | 2 |  | Затраты труда машинистов | 608254 | 1013 | чел.час | чел.час | 1 | 0 | -185737400 | 0.05 | 0 | 0 | 0 | 0 | 0 | 0 | 0 | 0 | 1 | 1 | 1 | 1 | 0 | 1 | 1 | 0 | 0 | 0.04 | )*1,25 | 2 | 2 | 35853805 | 1 | 0 | 346 | 0 | 0 | 0 | 0 | 0 | 0 | 0 | 0 | 0 | 0 | 0 | 0 | 0 | 0 | 0 | 0 | 0 | 0 | 0 | 0 | 0 | 0 | 0.0023 | 0 | 0 | 1 | 0 | 0
380 | 35849923 | 35853796 | 29172556 | 1 | 1 | 1 | 2 | 030954 | ТСЭМ Московской обл., 030954, приказ Минстроя России №675/пр от 21.09.2015 г. | Подъемники грузоподъемностью до 500 кг одномачтовые, высота подъема 45 м | 1368 | 1011 | маш.-ч | маш.-ч | 1 | 0 | -1302720870 | 0.05 | 0 | 466.71 | 446.18 | 0 | 0 | 31.26 | 13.5 | 0 | 1 | 14.93 | 33.05 | 1 | 0 | 1 | 1 | 0 | 0 | 0.04 | )*1,25 | 0 | 2 | 35853806 | 1 | 0 | 347 | 0 | 0 | 0 | 0 | 0 | 0 | 0 | 0 | 0 | 0 | 0 | 0 | 0 | 0 | 0 | 0 | 0 | 0 | 0 | 0 | 0 | 0 | 0.0023 | 466.71 | 31.26 | 14.93 | 1.56 | 0.68
380 | 35849923 | 35853796 | 29174913 | 1 | 1 | 1 | 2 | 400001 | ТСЭМ Московской обл., 400001, приказ Минстроя России №675/пр от 21.09.2015 г. | Автомобили бортовые, грузоподъемность до 5 т | 1368 | 1011 | маш.-ч | маш.-ч | 1 | 0 | 458544584 | 0.1875 | 0 | 932.72 | 383.38 | 0 | 0 | 87.17 | 11.6 | 0 | 1 | 10.7 | 33.05 | 1 | 0 | 1 | 1 | 0 | 0 | 0.15 | )*1,25 | 0 | 2 | 35853807 | 1 | 0 | 348 | 0 | 0 | 0 | 0 | 0 | 0 | 0 | 0 | 0 | 0 | 0 | 0 | 0 | 0 | 0 | 0 | 0 | 0 | 0 | 0 | 0 | 0 | 0.008625 | 932.72 | 87.17 | 10.7 | 16.35 | 2.18
380 | 35849923 | 35853796 | 29108696 | 1 | 1 | 1 | 3 | 101-2388 | ТССЦ Московской обл., 101-2388, приказ Минстроя России №675/пр от 21.09.2015 г. | Герметик пенополиуретановый (пена монтажная) типа Makrofleks, Soudal в баллонах по 750 мл | 1354 | 1010 | шт. | шт. | 1 | 0 | 2109155817 | 56.6 | 310.51 | 0 | 0 | 0 | 67.21 | 0 | 0 | 0 | 4.62 | 1 | 1 | 1 | 0 | 1 | 0 | 0 | 0 | 56.6 |  | 0 | 2 | 35853808 | 1 | 0 | 349 | 0 | 0 | 0 | 0 | 0 | 0 | 0 | 0 | 0 | 0 | 0 | 0 | 0 | 0 | 0 | 0 | 0 | 0 | 0 | 0 | 0 | 0 | 2.6036 | 310.51 | 67.21 | 4.62 | 3804.09 | 0
380 | 35849923 | 35853796 | 29109720 | 1 | 1 | 1 | 3 | 101-2904 | ТССЦ Московской обл., 101-2904, приказ Минстроя России №675/пр от 21.09.2015 г. | Доски подоконные ПВХ, шириной 200 мм | 1301 | 1003 | м | м | 1 | 0 | -716496253 | 100 | 108.23 | 0 | 0 | 0 | 131.99 | 0 | 0 | 0 | 0.82 | 1 | 1 | 1 | 0 | 0 | 0 | 0 | 0 | 100 |  | 0 | 1 | -1 | 0 | 0 |  | 0 | 0 | 0 | 0 | 0 | 0 | 0 | 0 | 0 | 0 | 0 | 0 | 0 | 0 | 0 | 0 | 0 | 0 | 0 | 0 | 0 | 0 | 4.6 | 108.23 | 131.99 | 0.82 | 13199 | 0
380 | 35849923 | 35853796 | 29115197 | 1 | 1 | 1 | 3 | 102-0303 | ТССЦ Московской обл., 102-0303, приказ Минстроя России №675/пр от 21.09.2015 г. | Клинья пластиковые монтажные | 1354 | 1010 | шт. | шт. | 1 | 0 | -1208533646 | 400 | 3.65 | 0 | 0 | 0 | 0.5 | 0 | 0 | 0 | 7.29 | 1 | 1 | 1 | 0 | 1 | 0 | 0 | 0 | 400 |  | 0 | 2 | 35853810 | 1 | 0 | 351 | 0 | 0 | 0 | 0 | 0 | 0 | 0 | 0 | 0 | 0 | 0 | 0 | 0 | 0 | 0 | 0 | 0 | 0 | 0 | 0 | 0 | 0 | 18.4 | 3.65 | 0.5 | 7.29 | 200 | 0
382 | 35849923 | 35853812 | 18413230 | 1 | 1 | 1 | 1 | 1-1036-90 |  | Рабочий строитель среднего разряда 3,6 | 1369 | 1013 | чел.-ч | чел.-ч | 1 | 0 | 355262106 | 191.4405 | 0 | 0 | 0 | 293.22 | 0 | 0 | 0 | 293.22 | 1 | 1 | 1 | 1 | 0 | 1 | 1 | 0 | 0 | 166.47 | )*1,15 | 1 | 2 | 35853822 | 1 | 0 | 352 | 0 | 0 | 0 | 0 | 0 | 0 | 0 | 0 | 0 | 0 | 0 | 0 | 0 | 0 | 0 | 0 | 0 | 0 | 0 | 0 | 0 | 0 | 7.6576 | 293.22 | 293.22 | 1 | 56134.18 | 0
382 | 35849923 | 35853812 | 121548 | 1 | 1 | 1 | 1 | 2 |  | Затраты труда машинистов | 608254 | 1013 | чел.час | чел.час | 1 | 0 | -185737400 | 0.1 | 0 | 0 | 0 | 0 | 0 | 0 | 0 | 0 | 1 | 1 | 1 | 1 | 0 | 1 | 1 | 0 | 0 | 0.08 | )*1,25 | 2 | 2 | 35853823 | 1 | 0 | 353 | 0 | 0 | 0 | 0 | 0 | 0 | 0 | 0 | 0 | 0 | 0 | 0 | 0 | 0 | 0 | 0 | 0 | 0 | 0 | 0 | 0 | 0 | 0.004 | 0 | 0 | 1 | 0 | 0
382 | 35849923 | 35853812 | 29172556 | 1 | 1 | 1 | 2 | 030954 | ТСЭМ Московской обл., 030954, приказ Минстроя России №675/пр от 21.09.2015 г. | Подъемники грузоподъемностью до 500 кг одномачтовые, высота подъема 45 м | 1368 | 1011 | маш.-ч | маш.-ч | 1 | 0 | -1302720870 | 0.1 | 0 | 466.71 | 446.18 | 0 | 0 | 31.26 | 13.5 | 0 | 1 | 14.93 | 33.05 | 1 | 0 | 1 | 1 | 0 | 0 | 0.08 | )*1,25 | 0 | 2 | 35853824 | 1 | 0 | 354 | 0 | 0 | 0 | 0 | 0 | 0 | 0 | 0 | 0 | 0 | 0 | 0 | 0 | 0 | 0 | 0 | 0 | 0 | 0 | 0 | 0 | 0 | 0.004 | 466.71 | 31.26 | 14.93 | 3.13 | 1.35
382 | 35849923 | 35853812 | 29174591 | 1 | 1 | 1 | 2 | 331531 | ТСЭМ Московской обл., 331531, приказ Минстроя России №675/пр от 21.09.2015 г. | Пила дисковая электрическая | 1368 | 1011 | маш.-ч | маш.-ч | 1 | 0 | 1598042632 | 0.325 | 0 | 9.47 | 0 | 0 | 0 | 0.95 | 0 | 0 | 1 | 9.97 | 33.05 | 1 | 0 | 1 | 1 | 0 | 0 | 0.26 | )*1,25 | 0 | 2 | 35853825 | 1 | 0 | 355 | 0 | 0 | 0 | 0 | 0 | 0 | 0 | 0 | 0 | 0 | 0 | 0 | 0 | 0 | 0 | 0 | 0 | 0 | 0 | 0 | 0 | 0 | 0.013 | 9.47 | 0.95 | 9.97 | 0.31 | 0
382 | 35849923 | 35853812 | 29174913 | 1 | 1 | 1 | 2 | 400001 | ТСЭМ Московской обл., 400001, приказ Минстроя России №675/пр от 21.09.2015 г. | Автомобили бортовые, грузоподъемность до 5 т | 1368 | 1011 | маш.-ч | маш.-ч | 1 | 0 | 458544584 | 0.625 | 0 | 932.72 | 383.38 | 0 | 0 | 87.17 | 11.6 | 0 | 1 | 10.7 | 33.05 | 1 | 0 | 1 | 1 | 0 | 0 | 0.5 | )*1,25 | 0 | 2 | 35853826 | 1 | 0 | 356 | 0 | 0 | 0 | 0 | 0 | 0 | 0 | 0 | 0 | 0 | 0 | 0 | 0 | 0 | 0 | 0 | 0 | 0 | 0 | 0 | 0 | 0 | 0.025 | 932.72 | 87.17 | 10.7 | 54.49 | 7.25
382 | 35849923 | 35853812 | 29107800 | 1 | 1 | 1 | 3 | 101-1757 | ТССЦ Московской обл., 101-1757, приказ Минстроя России №675/пр от 21.09.2015 г. | Ветошь | 1346 | 1009 | кг | кг | 1 | 0 | -1570619850 | 0.2 | 46.61 | 0 | 0 | 0 | 1.81 | 0 | 0 | 0 | 25.75 | 1 | 1 | 1 | 0 | 1 | 0 | 0 | 0 | 0.2 |  | 0 | 2 | 35853827 | 1 | 0 | 357 | 0 | 0 | 0 | 0 | 0 | 0 | 0 | 0 | 0 | 0 | 0 | 0 | 0 | 0 | 0 | 0 | 0 | 0 | 0 | 0 | 0 | 0 | 0.008 | 46.61 | 1.81 | 25.75 | 0.36 | 0
382 | 35849923 | 35853812 | 29109348 | 1 | 1 | 1 | 3 | 101-2416 | ТССЦ Московской обл., 101-2416, приказ Минстроя России №675/пр от 21.09.2015 г. | Грунтовка «Бетоконтакт», КНАУФ | 1346 | 1009 | кг | кг | 1 | 0 | -1686930993 | 8.9 | 134.02 | 0 | 0 | 0 | 22.91 | 0 | 0 | 0 | 5.85 | 1 | 1 | 1 | 0 | 0 | 0 | 0 | 0 | 8.9 |  | 0 | 1 | -1 | 0 | 0 |  | 0 | 0 | 0 | 0 | 0 | 0 | 0 | 0 | 0 | 0 | 0 | 0 | 0 | 0 | 0 | 0 | 0 | 0 | 0 | 0 | 0 | 0 | 0.356 | 134.02 | 22.91 | 5.85 | 203.9 | 0
382 | 35849923 | 35853812 | 29109411 | 1 | 1 | 1 | 3 | 101-2434 | ТССЦ Московской обл., 101-2434, приказ Минстроя России №675/пр от 21.09.2015 г. | Клей ПВА | 1346 | 1009 | кг | кг | 1 | 0 | -1130535485 | 30 | 53.91 | 0 | 0 | 0 | 15.95 | 0 | 0 | 0 | 3.38 | 1 | 1 | 1 | 0 | 1 | 0 | 0 | 0 | 30 |  | 0 | 2 | 35853828 | 1 | 0 | 358 | 0 | 0 | 0 | 0 | 0 | 0 | 0 | 0 | 0 | 0 | 0 | 0 | 0 | 0 | 0 | 0 | 0 | 0 | 0 | 0 | 0 | 0 | 1.2 | 53.91 | 15.95 | 3.38 | 478.5 | 0
382 | 35849923 | 35853812 | 29109648 | 1 | 1 | 1 | 3 | 101-6871 | ТССЦ Московской обл., 101-6871, приказ Минстроя России №675/пр от 21.09.2015 г. | Сэндвич-панели для откосов (наружные слои – листы из поливинилхлорида, внутреннее наполнение – вспененный пенополистирол) белые, ширина 1,5 м, длина 3,0 м, толщина 10 мм | 1327 | 1005 | м2 | м2 | 1 | 0 | -1326923709 | 105 | 226.72 | 0 | 0 | 0 | 377.87 | 0 | 0 | 0 | 0.6 | 1 | 1 | 1 | 0 | 0 | 0 | 0 | 0 | 105 |  | 0 | 1 | -1 | 0 | 0 |  | 0 | 0 | 0 | 0 | 0 | 0 | 0 | 0 | 0 | 0 | 0 | 0 | 0 | 0 | 0 | 0 | 0 | 0 | 0 | 0 | 0 | 0 | 4.2 | 226.72 | 377.87 | 0.6 | 39676.35 | 0
385 | 35849923 | 35853833 | 18410572 | 1 | 1 | 1 | 1 | 1-1032-90 |  | Рабочий строитель среднего разряда 3,2 | 1369 | 1013 | чел.-ч | чел.-ч | 1 | 0 | -546915240 | 84.111 | 0 | 0 | 0 | 279.16 | 0 | 0 | 0 | 279.16 | 1 | 1 | 1 | 1 | 0 | 1 | 1 | 0 | 0 | 73.14 | *1,15 | 1 | 2 | 35853842 | 2 | 131072 | 361 | 0 | 0 | 0 | 0 | 0 | 0 | 0 | 0 | 0 | 0 | 0 | 0 | 0 | 0 | 0 | 0 | 0 | 0 | 0 | 0 | 0 | 0 | 1.6822 | 279.16 | 279.16 | 1 | 23480.42 | 0
385 | 35849923 | 35853833 | 121548 | 1 | 1 | 1 | 1 | 2 |  | Затраты труда машинистов | 608254 | 1013 | чел.час | чел.час | 1 | 0 | -185737400 | 1.7125 | 0 | 0 | 0 | 0 | 0 | 0 | 0 | 0 | 1 | 1 | 1 | 1 | 0 | 1 | 1 | 0 | 0 | 1.37 | )*1,25 | 2 | 2 | 35853843 | 1 | 0 | 362 | 0 | 0 | 0 | 0 | 0 | 0 | 0 | 0 | 0 | 0 | 0 | 0 | 0 | 0 | 0 | 0 | 0 | 0 | 0 | 0 | 0 | 0 | 0.03425 | 0 | 0 | 1 | 0 | 0
385 | 35849923 | 35853833 | 29172379 | 1 | 1 | 1 | 2 | 021141 | ТСЭМ Московской обл., 021141, приказ Минстроя России №675/пр от 21.09.2015 г. | Краны на автомобильном ходу при работе на других видах строительства 10 т | 1368 | 1011 | маш.-ч | маш.-ч | 1 | 0 | -151619853 | 1.7125 | 0 | 1102.08 | 446.18 | 0 | 0 | 112 | 13.5 | 0 | 1 | 9.84 | 33.05 | 1 | 0 | 1 | 1 | 0 | 0 | 1.37 | )*1,25 | 0 | 2 | 35853844 | 1 | 0 | 363 | 0 | 0 | 0 | 0 | 0 | 0 | 0 | 0 | 0 | 0 | 0 | 0 | 0 | 0 | 0 | 0 | 0 | 0 | 0 | 0 | 0 | 0 | 0.03425 | 1102.08 | 112 | 9.84 | 191.8 | 23.13
385 | 35849923 | 35853833 | 29174913 | 1 | 1 | 1 | 2 | 400001 | ТСЭМ Московской обл., 400001, приказ Минстроя России №675/пр от 21.09.2015 г. | Автомобили бортовые, грузоподъемность до 5 т | 1368 | 1011 | маш.-ч | маш.-ч | 1 | 0 | 458544584 | 2.575 | 0 | 932.72 | 383.38 | 0 | 0 | 87.17 | 11.6 | 0 | 1 | 10.7 | 33.05 | 1 | 0 | 1 | 1 | 0 | 0 | 2.06 | )*1,25 | 0 | 2 | 35853845 | 1 | 0 | 364 | 0 | 0 | 0 | 0 | 0 | 0 | 0 | 0 | 0 | 0 | 0 | 0 | 0 | 0 | 0 | 0 | 0 | 0 | 0 | 0 | 0 | 0 | 0.0515 | 932.72 | 87.17 | 10.7 | 224.46 | 29.88
385 | 35849923 | 35853833 | 29114836 | 1 | 1 | 1 | 3 | 101-0882 | ТССЦ Московской обл., 101-0882, приказ Минстроя России №675/пр от 21.09.2015 г. | Скобяные изделия для дверных балконных блоков со спаренными полотнами жилых и общественных зданий однопольных | 1035 | 1013 | компл. | компл. | 1 | 0 | -1252999712 | 50 | 196.01 | 0 | 0 | 0 | 94.69 | 0 | 0 | 0 | 2.07 | 1 | 1 | 1 | 0 | 0 | 0 | 0 | 0 | 50 |  | 0 | 1 | -1 | 0 | 0 |  | 0 | 0 | 0 | 0 | 0 | 0 | 0 | 0 | 0 | 0 | 0 | 0 | 0 | 0 | 0 | 0 | 0 | 0 | 0 | 0 | 0 | 0 | 1 | 196.01 | 94.69 | 2.07 | 4734.5 | 0
385 | 35849923 | 35853833 | 29114332 | 1 | 1 | 1 | 3 | 101-1805 | ТССЦ Московской обл., 101-1805, приказ Минстроя России №675/пр от 21.09.2015 г. | Гвозди строительные | 1348 | 1009 | т | т | 1000 | 0 | 233971917 | 0.0034 | 54619.68 | 0 | 0 | 0 | 11978 | 0 | 0 | 0 | 4.56 | 1 | 1 | 1 | 0 | 1 | 0 | 0 | 0 | 0.0034 |  | 0 | 2 | 35853846 | 1 | 0 | 365 | 0 | 0 | 0 | 0 | 0 | 0 | 0 | 0 | 0 | 0 | 0 | 0 | 0 | 0 | 0 | 0 | 0 | 0 | 0 | 0 | 0 | 0 | 6.8e-05 | 54619.68 | 11978 | 4.56 | 40.73 | 0
385 | 35849923 | 35853833 | 29130561 | 1 | 1 | 1 | 3 | 203-0223 | ТССЦ Московской обл., 203-0223, приказ Минстроя России №675/пр от 21.09.2015 г. | Блоки дверные с рамочными полотнами однопольные ДН 21-10, площадь 2,05 м2; ДН 24-10, площадь 2,35 м2 | 1327 | 1005 | м2 | м2 | 1 | 1 | -172969429 | -100 | 1039.14 | 0 | 0 | 0 | 207 | 0 | 0 | 0 | 5.02 | 1 | 1 | 1 | 0 | 1 | 0 | 0 | 0 | -100 |  | 0 | 2 | 35853848 | 1 | 6144 | 367 | 0 | 0 | 0 | 0 | 0 | 0 | 0 | 0 | 0 | 0 | 0 | 0 | 0 | 0 | 0 | 0 | 0 | 0 | 0 | 0 | 0 | 0 | -2 | 1039.14 | 207 | 5.02 | -20700 | 0
385 | 35849923 | 35853833 | 29130519 | 1 | 1 | 1 | 3 | 203-8142 | ТССЦ Московской обл., 203-8142, приказ Минстроя России №675/пр от 21.09.2015 г. | Блоки дверные из натурального массива дуба (коробка, полотно глухое, наличники, фурнитура) | 1327 | 1005 | м2 | м2 | 1 | 0 | -1775669208 | 100 | 11067.52 | 0 | 0 | 0 | 4535.87 | 0 | 0 | 0 | 2.44 | 1 | 1 | 1 | 0 | 0 | 0 | 0 | 0 | 100 |  | 0 | 1 | -1 | 0 | 0 |  | 0 | 0 | 0 | 0 | 0 | 0 | 0 | 0 | 0 | 0 | 0 | 0 | 0 | 0 | 0 | 0 | 0 | 0 | 0 | 0 | 0 | 0 | 2 | 11067.52 | 4535.87 | 2.44 | 453587 | 0
389 | 35849923 | 35853852 | 18407150 | 1 | 1 | 1 | 1 | 1-1030-90 |  | Рабочий строитель среднего разряда 3 | 1369 | 1013 | чел.-ч | чел.-ч | 1 | 0 | -931037793 | 41.101 | 0 | 0 | 0 | 272.45 | 0 | 0 | 0 | 272.45 | 1 | 1 | 1 | 1 | 0 | 1 | 1 | 0 | 0 | 35.74 | )*1,15 | 1 | 2 | 36142303 | 1 | 0 | 368 | 0 | 0 | 0 | 0 | 0 | 0 | 0 | 0 | 0 | 0 | 0 | 0 | 0 | 0 | 0 | 0 | 0 | 0 | 0 | 0 | 0 | 0 | 11.0151 | 272.45 | 272.45 | 1 | 11197.96 | 0
389 | 35849923 | 35853852 | 121548 | 1 | 1 | 1 | 1 | 2 |  | Затраты труда машинистов | 608254 | 1013 | чел.час | чел.час | 1 | 0 | -185737400 | 0.225 | 0 | 0 | 0 | 0 | 0 | 0 | 0 | 0 | 1 | 1 | 1 | 1 | 0 | 1 | 1 | 0 | 0 | 0.18 | )*1,25 | 2 | 2 | 36142304 | 1 | 0 | 369 | 0 | 0 | 0 | 0 | 0 | 0 | 0 | 0 | 0 | 0 | 0 | 0 | 0 | 0 | 0 | 0 | 0 | 0 | 0 | 0 | 0 | 0 | 0.0603 | 0 | 0 | 1 | 0 | 0
389 | 35849923 | 35853852 | 29172556 | 1 | 1 | 1 | 2 | 030954 | ТСЭМ Московской обл., 030954, приказ Минстроя России №675/пр от 21.09.2015 г. | Подъемники грузоподъемностью до 500 кг одномачтовые, высота подъема 45 м | 1368 | 1011 | маш.-ч | маш.-ч | 1 | 0 | -1302720870 | 0.225 | 0 | 466.71 | 446.18 | 0 | 0 | 31.26 | 13.5 | 0 | 1 | 14.93 | 33.05 | 1 | 0 | 1 | 1 | 0 | 0 | 0.18 | )*1,25 | 0 | 2 | 36142305 | 1 | 0 | 370 | 0 | 0 | 0 | 0 | 0 | 0 | 0 | 0 | 0 | 0 | 0 | 0 | 0 | 0 | 0 | 0 | 0 | 0 | 0 | 0 | 0 | 0 | 0.0603 | 466.71 | 31.26 | 14.93 | 7.04 | 3.04
389 | 35849923 | 35853852 | 29174591 | 1 | 1 | 1 | 2 | 331531 | ТСЭМ Московской обл., 331531, приказ Минстроя России №675/пр от 21.09.2015 г. | Пила дисковая электрическая | 1368 | 1011 | маш.-ч | маш.-ч | 1 | 0 | 1598042632 | 0.4 | 0 | 9.47 | 0 | 0 | 0 | 0.95 | 0 | 0 | 1 | 9.97 | 33.05 | 1 | 0 | 1 | 1 | 0 | 0 | 0.32 | )*1,25 | 0 | 2 | 36142306 | 1 | 0 | 371 | 0 | 0 | 0 | 0 | 0 | 0 | 0 | 0 | 0 | 0 | 0 | 0 | 0 | 0 | 0 | 0 | 0 | 0 | 0 | 0 | 0 | 0 | 0.1072 | 9.47 | 0.95 | 9.97 | 0.38 | 0
389 | 35849923 | 35853852 | 29174913 | 1 | 1 | 1 | 2 | 400001 | ТСЭМ Московской обл., 400001, приказ Минстроя России №675/пр от 21.09.2015 г. | Автомобили бортовые, грузоподъемность до 5 т | 1368 | 1011 | маш.-ч | маш.-ч | 1 | 0 | 458544584 | 0.325 | 0 | 932.72 | 383.38 | 0 | 0 | 87.17 | 11.6 | 0 | 1 | 10.7 | 33.05 | 1 | 0 | 1 | 1 | 0 | 0 | 0.26 | )*1,25 | 0 | 2 | 36142307 | 1 | 0 | 372 | 0 | 0 | 0 | 0 | 0 | 0 | 0 | 0 | 0 | 0 | 0 | 0 | 0 | 0 | 0 | 0 | 0 | 0 | 0 | 0 | 0 | 0 | 0.0871 | 932.72 | 87.17 | 10.7 | 28.33 | 3.78
389 | 35849923 | 35853852 | 29109162 | 1 | 1 | 1 | 3 | 101-1742 | ТССЦ Московской обл., 101-1742, приказ Минстроя России №675/пр от 21.09.2015 г. | Толь с крупнозернистой посыпкой гидроизоляционный марки ТГ-350 | 1327 | 1005 | м2 | м2 | 1 | 0 | 2002905425 | 21 | 33.75 | 0 | 0 | 0 | 5.71 | 0 | 0 | 0 | 5.91 | 1 | 1 | 1 | 0 | 1 | 1 | 0 | 0 | 21 |  | 0 | 2 | 36142308 | 1 | 0 | 373 | 0 | 0 | 0 | 0 | 0 | 0 | 0 | 0 | 0 | 0 | 0 | 0 | 0 | 0 | 0 | 0 | 0 | 0 | 0 | 0 | 0 | 0 | 5.628 | 33.75 | 5.71 | 5.91 | 119.91 | 0
389 | 35849923 | 35853852 | 29131086 | 1 | 1 | 1 | 3 | 203-0399 | ТССЦ Московской обл., 203-0399, приказ Минстроя России №675/пр от 21.09.2015 г. | Лаги половые антисептированные, применяемые в строительстве жилых, общественных и производственных зданий при производстве деревянных полов тип II, сечением 100х40; 100х60; 120х60; 100-150х40-60 мм | 1339 | 1007 | м3 | м3 | 1 | 0 | 135382931 | 0.82 | 6560.13 | 0 | 0 | 0 | 1970.01 | 0 | 0 | 0 | 3.33 | 1 | 1 | 1 | 0 | 1 | 1 | 0 | 0 | 0.82 |  | 0 | 2 | 36142309 | 1 | 0 | 374 | 0 | 0 | 0 | 0 | 0 | 0 | 0 | 0 | 0 | 0 | 0 | 0 | 0 | 0 | 0 | 0 | 0 | 0 | 0 | 0 | 0 | 0 | 0.21976 | 6560.13 | 1970.01 | 3.33 | 1615.41 | 0
390 | 35849923 | 35853879 | 18407150 | 1 | 1 | 1 | 1 | 1-1030-90 |  | Рабочий строитель среднего разряда 3 | 1369 | 1013 | чел.-ч | чел.-ч | 1 | 0 | -931037793 | 69.828 | 0 | 0 | 0 | 272.45 | 0 | 0 | 0 | 272.45 | 1 | 1 | 1 | 1 | 0 | 1 | 1 | 0 | 0 | 60.72 | )*1,15 | 1 | 2 | 35853888 | 1 | 0 | 375 | 0 | 0 | 0 | 0 | 0 | 0 | 0 | 0 | 0 | 0 | 0 | 0 | 0 | 0 | 0 | 0 | 0 | 0 | 0 | 0 | 0 | 0 | 18.7139 | 272.45 | 272.45 | 1 | 19024.63 | 0
390 | 35849923 | 35853879 | 121548 | 1 | 1 | 1 | 1 | 2 |  | Затраты труда машинистов | 608254 | 1013 | чел.час | чел.час | 1 | 0 | -185737400 | 0.725 | 0 | 0 | 0 | 0 | 0 | 0 | 0 | 0 | 1 | 1 | 1 | 1 | 0 | 1 | 1 | 0 | 0 | 0.58 | )*1,25 | 2 | 2 | 35853889 | 1 | 0 | 376 | 0 | 0 | 0 | 0 | 0 | 0 | 0 | 0 | 0 | 0 | 0 | 0 | 0 | 0 | 0 | 0 | 0 | 0 | 0 | 0 | 0 | 0 | 0.1943 | 0 | 0 | 1 | 0 | 0
390 | 35849923 | 35853879 | 29172556 | 1 | 1 | 1 | 2 | 030954 | ТСЭМ Московской обл., 030954, приказ Минстроя России №675/пр от 21.09.2015 г. | Подъемники грузоподъемностью до 500 кг одномачтовые, высота подъема 45 м | 1368 | 1011 | маш.-ч | маш.-ч | 1 | 0 | -1302720870 | 0.725 | 0 | 466.71 | 446.18 | 0 | 0 | 31.26 | 13.5 | 0 | 1 | 14.93 | 33.05 | 1 | 0 | 1 | 1 | 0 | 0 | 0.58 | )*1,25 | 0 | 2 | 35853890 | 1 | 0 | 377 | 0 | 0 | 0 | 0 | 0 | 0 | 0 | 0 | 0 | 0 | 0 | 0 | 0 | 0 | 0 | 0 | 0 | 0 | 0 | 0 | 0 | 0 | 0.1943 | 466.71 | 31.26 | 14.93 | 22.66 | 9.79
390 | 35849923 | 35853879 | 29174591 | 1 | 1 | 1 | 2 | 331531 | ТСЭМ Московской обл., 331531, приказ Минстроя России №675/пр от 21.09.2015 г. | Пила дисковая электрическая | 1368 | 1011 | маш.-ч | маш.-ч | 1 | 0 | 1598042632 | 1.025 | 0 | 9.47 | 0 | 0 | 0 | 0.95 | 0 | 0 | 1 | 9.97 | 33.05 | 1 | 0 | 1 | 1 | 0 | 0 | 0.82 | )*1,25 | 0 | 2 | 35853891 | 1 | 0 | 378 | 0 | 0 | 0 | 0 | 0 | 0 | 0 | 0 | 0 | 0 | 0 | 0 | 0 | 0 | 0 | 0 | 0 | 0 | 0 | 0 | 0 | 0 | 0.2747 | 9.47 | 0.95 | 9.97 | 0.98 | 0
390 | 35849923 | 35853879 | 29174661 | 1 | 1 | 1 | 2 | 340311 | ТСЭМ Московской обл., 340311, приказ Минстроя России №675/пр от 21.09.2015 г. | Машина для острожки деревянных полов | 1368 | 1011 | маш.-ч | маш.-ч | 1 | 0 | -2115030577 | 3.375 | 0 | 25.44 | 0 | 0 | 0 | 2.09 | 0 | 0 | 1 | 12.17 | 33.05 | 1 | 0 | 1 | 1 | 0 | 0 | 2.7 | )*1,25 | 0 | 2 | 35853892 | 1 | 0 | 379 | 0 | 0 | 0 | 0 | 0 | 0 | 0 | 0 | 0 | 0 | 0 | 0 | 0 | 0 | 0 | 0 | 0 | 0 | 0 | 0 | 0 | 0 | 0.9045 | 25.44 | 2.09 | 12.17 | 7.05 | 0
390 | 35849923 | 35853879 | 29174913 | 1 | 1 | 1 | 2 | 400001 | ТСЭМ Московской обл., 400001, приказ Минстроя России №675/пр от 21.09.2015 г. | Автомобили бортовые, грузоподъемность до 5 т | 1368 | 1011 | маш.-ч | маш.-ч | 1 | 0 | 458544584 | 1.05 | 0 | 932.72 | 383.38 | 0 | 0 | 87.17 | 11.6 | 0 | 1 | 10.7 | 33.05 | 1 | 0 | 1 | 1 | 0 | 0 | 0.84 | )*1,25 | 0 | 2 | 35853893 | 1 | 0 | 380 | 0 | 0 | 0 | 0 | 0 | 0 | 0 | 0 | 0 | 0 | 0 | 0 | 0 | 0 | 0 | 0 | 0 | 0 | 0 | 0 | 0 | 0 | 0.2814 | 932.72 | 87.17 | 10.7 | 91.53 | 12.18
390 | 35849923 | 35853879 | 29114332 | 1 | 1 | 1 | 3 | 101-1805 | ТССЦ Московской обл., 101-1805, приказ Минстроя России №675/пр от 21.09.2015 г. | Гвозди строительные | 1348 | 1009 | т | т | 1000 | 0 | 233971917 | 0.0123 | 54619.68 | 0 | 0 | 0 | 11978 | 0 | 0 | 0 | 4.56 | 1 | 1 | 1 | 0 | 1 | 0 | 0 | 0 | 0.0123 |  | 0 | 2 | 35853894 | 1 | 0 | 381 | 0 | 0 | 0 | 0 | 0 | 0 | 0 | 0 | 0 | 0 | 0 | 0 | 0 | 0 | 0 | 0 | 0 | 0 | 0 | 0 | 0 | 0 | 0.0032964 | 54619.68 | 11978 | 4.56 | 147.33 | 0
390 | 35849923 | 35853879 | 29130788 | 1 | 1 | 1 | 3 | 203-0344 | ТССЦ Московской обл., 203-0344, приказ Минстроя России №675/пр от 21.09.2015 г. | Доски для покрытия полов со шпунтом и гребнем из древесины антисептированные тип ДП-27 толщиной 27 мм, шириной без гребня от 100 до 140 мм | 1339 | 1007 | м3 | м3 | 1 | 0 | 23409818 | 2.88 | 14208.11 | 0 | 0 | 0 | 2156.01 | 0 | 0 | 0 | 6.59 | 1 | 1 | 1 | 0 | 1 | 0 | 0 | 0 | 2.88 |  | 0 | 2 | 35853895 | 1 | 0 | 382 | 0 | 0 | 0 | 0 | 0 | 0 | 0 | 0 | 0 | 0 | 0 | 0 | 0 | 0 | 0 | 0 | 0 | 0 | 0 | 0 | 0 | 0 | 0.77184 | 14208.11 | 2156.01 | 6.59 | 6209.31 | 0
391 | 35849923 | 35853896 | 18408291 | 1 | 1 | 1 | 1 | 1-1025-90 |  | Рабочий строитель среднего разряда 2,5 | 1369 | 1013 | чел.-ч | чел.-ч | 1 | 0 | 1933892413 | 35.949 | 0 | 0 | 0 | 260.96 | 0 | 0 | 0 | 260.96 | 1 | 1 | 1 | 1 | 0 | 1 | 1 | 0 | 0 | 31.26 | )*1,15 | 1 | 2 | 35853904 | 2 | 131072 | 383 | 0 | 0 | 0 | 0 | 0 | 0 | 0 | 0 | 0 | 0 | 0 | 0 | 0 | 0 | 0 | 0 | 0 | 0 | 0 | 0 | 0 | 0 | 9.6343 | 260.96 | 260.96 | 1 | 9381.25 | 0
391 | 35849923 | 35853896 | 121548 | 1 | 1 | 1 | 1 | 2 |  | Затраты труда машинистов | 608254 | 1013 | чел.час | чел.час | 1 | 0 | -185737400 | 8.375 | 0 | 0 | 0 | 0 | 0 | 0 | 0 | 0 | 1 | 1 | 1 | 1 | 0 | 1 | 1 | 0 | 0 | 6.7 | )*1,25 | 2 | 2 | 35853905 | 1 | 0 | 384 | 0 | 0 | 0 | 0 | 0 | 0 | 0 | 0 | 0 | 0 | 0 | 0 | 0 | 0 | 0 | 0 | 0 | 0 | 0 | 0 | 0 | 0 | 2.2445 | 0 | 0 | 1 | 0 | 0
391 | 35849923 | 35853896 | 29172710 | 1 | 1 | 1 | 2 | 050101 | ТСЭМ Московской обл., 050101, приказ Минстроя России №675/пр от 21.09.2015 г. | Компрессоры передвижные с двигателем внутреннего сгорания давлением до 686 кПа (7 ат), производительность до 5 м3/мин | 1368 | 1011 | маш.-ч | маш.-ч | 1 | 0 | -1676841219 | 8.375 | 0 | 539.16 | 332.48 | 0 | 0 | 46.56 | 10.06 | 0 | 1 | 11.58 | 33.05 | 1 | 0 | 1 | 1 | 0 | 0 | 6.7 | )*1,25 | 0 | 2 | 35853906 | 1 | 0 | 385 | 0 | 0 | 0 | 0 | 0 | 0 | 0 | 0 | 0 | 0 | 0 | 0 | 0 | 0 | 0 | 0 | 0 | 0 | 0 | 0 | 0 | 0 | 2.2445 | 539.16 | 46.56 | 11.58 | 389.94 | 84.25
391 | 35849923 | 35853896 | 29173472 | 1 | 1 | 1 | 2 | 134041 | ТСЭМ Московской обл., 134041, приказ Минстроя России №675/пр от 21.09.2015 г. | Шуруповерт | 1368 | 1011 | маш.-ч | маш.-ч | 1 | 0 | 275932499 | 13.75 | 0 | 12.75 | 0 | 0 | 0 | 3 | 0 | 0 | 1 | 4.25 | 33.05 | 1 | 0 | 1 | 1 | 0 | 0 | 11 | )*1,25 | 0 | 2 | 35853907 | 1 | 0 | 386 | 0 | 0 | 0 | 0 | 0 | 0 | 0 | 0 | 0 | 0 | 0 | 0 | 0 | 0 | 0 | 0 | 0 | 0 | 0 | 0 | 0 | 0 | 3.685 | 12.75 | 3 | 4.25 | 41.25 | 0
391 | 35849923 | 35853896 | 29174913 | 1 | 1 | 1 | 2 | 400001 | ТСЭМ Московской обл., 400001, приказ Минстроя России №675/пр от 21.09.2015 г. | Автомобили бортовые, грузоподъемность до 5 т | 1368 | 1011 | маш.-ч | маш.-ч | 1 | 0 | 458544584 | 0.4375 | 0 | 932.72 | 383.38 | 0 | 0 | 87.17 | 11.6 | 0 | 1 | 10.7 | 33.05 | 1 | 0 | 1 | 1 | 0 | 0 | 0.35 | )*1,25 | 0 | 2 | 35853908 | 1 | 0 | 387 | 0 | 0 | 0 | 0 | 0 | 0 | 0 | 0 | 0 | 0 | 0 | 0 | 0 | 0 | 0 | 0 | 0 | 0 | 0 | 0 | 0 | 0 | 0.11725 | 932.72 | 87.17 | 10.7 | 38.14 | 5.08
391 | 35849923 | 35853896 | 29114687 | 1 | 1 | 1 | 3 | 101-1480 | ТССЦ Московской обл., 101-1480, приказ Минстроя России №675/пр от 21.09.2015 г. | Шурупы с полукруглой головкой 3,5х35 мм | 1348 | 1009 | т | т | 1000 | 0 | 157955001 | 0.0018 | 105069.06 | 0 | 0 | 0 | 16974 | 0 | 0 | 0 | 6.19 | 1 | 1 | 1 | 0 | 1 | 0 | 0 | 0 | 0.0018 |  | 0 | 2 | 35853909 | 1 | 0 | 388 | 0 | 0 | 0 | 0 | 0 | 0 | 0 | 0 | 0 | 0 | 0 | 0 | 0 | 0 | 0 | 0 | 0 | 0 | 0 | 0 | 0 | 0 | 0.0004824 | 105069.06 | 16974 | 6.19 | 30.55 | 0
391 | 35849923 | 35853896 | 29115292 | 1 | 1 | 1 | 3 | 102-0443 | ТССЦ Московской обл., 102-0443, приказ Минстроя России №675/пр от 21.09.2015 г. | Фанера общего назначения из шпона лиственных пород водостойкая марки ФК, сорт 2/4, толщина 12 мм | 1339 | 1007 | м3 | м3 | 1 | 0 | 582810497 | 1.24 | 26287.8 | 0 | 0 | 0 | 4478.33 | 0 | 0 | 0 | 5.87 | 1 | 1 | 1 | 0 | 1 | 0 | 0 | 0 | 1.24 |  | 0 | 2 | 35853910 | 1 | 0 | 389 | 0 | 0 | 0 | 0 | 0 | 0 | 0 | 0 | 0 | 0 | 0 | 0 | 0 | 0 | 0 | 0 | 0 | 0 | 0 | 0 | 0 | 0 | 0.33232 | 26287.8 | 4478.33 | 5.87 | 5553.13 | 0
392 | 35849923 | 36142310 | 31427882 | 1 | 1 | 1 | 1 | 1-100-30-90 |  | Рабочий среднего разряда 3,0 | 1369 | 1013 | чел.-ч | чел.-ч | 1 | 0 | -573087009 | 52.049 | 0 | 0 | 0 | 272.45 | 0 | 0 | 0 | 272.45 | 1 | 1 | 1 | 1 | 0 | 1 | 1 | 0 | 0 | 45.26 | )*1,15 | 1 | 2 | 36142311 | 1 | 0 | 390 | 0 | 0 | 0 | 0 | 0 | 0 | 0 | 0 | 0 | 0 | 0 | 0 | 0 | 0 | 0 | 0 | 0 | 0 | 0 | 0 | 0 | 0 | 13.9491 | 272.45 | 272.45 | 1 | 14180.75 | 0
392 | 35849923 | 36142310 | 121548 | 1 | 1 | 1 | 1 | 2 |  | Затраты труда машинистов | 608254 | 1013 | чел.час | чел.час | 1 | 0 | -185737400 | 0.05 | 0 | 0 | 0 | 0 | 0 | 0 | 0 | 0 | 1 | 1 | 1 | 1 | 0 | 1 | 1 | 0 | 0 | 0.04 | )*1,25 | 2 | 2 | 36142312 | 1 | 0 | 391 | 0 | 0 | 0 | 0 | 0 | 0 | 0 | 0 | 0 | 0 | 0 | 0 | 0 | 0 | 0 | 0 | 0 | 0 | 0 | 0 | 0 | 0 | 0.0134 | 0 | 0 | 1 | 0 | 0
392 | 35849923 | 36142310 | 35554737 | 1 | 1 | 1 | 2 | 030954 | ТСНБ-2001 Московской области, 030954, протокол от 29.07.2020 г. № 07 | Подъемники грузоподъемностью до 500 кг одномачтовые, высота подъема 45 м | 1368 | 1011 | маш.-ч | маш.-ч | 1 | 0 | 290757077 | 0.05 | 0 | 466.71 | 446.18 | 0 | 0 | 31.26 | 13.5 | 0 | 1 | 14.93 | 33.05 | 1 | 0 | 1 | 1 | 0 | 0 | 0.04 | )*1,25 | 0 | 2 | 36142313 | 1 | 0 | 392 | 0 | 0 | 0 | 0 | 0 | 0 | 0 | 0 | 0 | 0 | 0 | 0 | 0 | 0 | 0 | 0 | 0 | 0 | 0 | 0 | 0 | 0 | 0.0134 | 466.71 | 31.26 | 14.93 | 1.56 | 0.68
392 | 35849923 | 36142310 | 35555025 | 1 | 1 | 1 | 2 | 331305 | ТСНБ-2001 Московской области, 331305, протокол от 29.07.2020 г. № 07 | Пылесосы промышленные | 1368 | 1011 | маш.-ч | маш.-ч | 1 | 0 | 269071542 | 1.6875 | 0 | 21.3 | 0 | 0 | 0 | 2.7 | 0 | 0 | 1 | 7.89 | 33.05 | 1 | 0 | 1 | 1 | 0 | 0 | 1.35 | )*1,25 | 0 | 2 | 36142314 | 1 | 0 | 393 | 0 | 0 | 0 | 0 | 0 | 0 | 0 | 0 | 0 | 0 | 0 | 0 | 0 | 0 | 0 | 0 | 0 | 0 | 0 | 0 | 0 | 0 | 0.45225 | 21.3 | 2.7 | 7.89 | 4.56 | 0
392 | 35849923 | 36142310 | 35555088 | 1 | 1 | 1 | 2 | 400001 | ТСНБ-2001 Московской области, 400001, протокол от 29.07.2020 г. № 07 | Автомобили бортовые, грузоподъемность до 5 т | 1368 | 1011 | маш.-ч | маш.-ч | 1 | 0 | 586434904 | 0.0125 | 0 | 932.72 | 383.38 | 0 | 0 | 87.17 | 11.6 | 0 | 1 | 10.7 | 33.05 | 1 | 0 | 1 | 1 | 0 | 0 | 0.01 | )*1,25 | 0 | 2 | 36142315 | 1 | 0 | 394 | 0 | 0 | 0 | 0 | 0 | 0 | 0 | 0 | 0 | 0 | 0 | 0 | 0 | 0 | 0 | 0 | 0 | 0 | 0 | 0 | 0 | 0 | 0.00335 | 932.72 | 87.17 | 10.7 | 1.09 | 0.15
392 | 35849923 | 36142310 | 35552818 | 1 | 1 | 1 | 3 | 101-2025 | ТСНБ-2001 Московской области, 101-2025, протокол от 29.07.2020 г. № 07 | Лента полимерная (фторопластовая) для сварки линолеума | 1308 | 1003 | 100 м | 100 м | 100 | 0 | -1755052483 | 0.68 | 528.81 | 0 | 0 | 0 | 99.4 | 0 | 0 | 0 | 5.32 | 1 | 1 | 1 | 0 | 1 | 1 | 0 | 0 | 0.68 |  | 0 | 2 | 36142316 | 1 | 0 | 395 | 0 | 0 | 0 | 0 | 0 | 0 | 0 | 0 | 0 | 0 | 0 | 0 | 0 | 0 | 0 | 0 | 0 | 0 | 0 | 0 | 0 | 0 | 0.18224 | 528.81 | 99.4 | 5.32 | 67.59 | 0
392 | 35849923 | 36142310 | 29110964 | 1 | 1 | 1 | 3 | 101-4216 | ТССЦ Московской обл., 101-4216, приказ Минстроя России №675/пр от 21.09.2015 г. | Линолеум полукоммерческий гетерогенный "TARKETT ИДИЛЛИЯ" (толщина 3,2 мм, толщина защитного слоя 0,5 мм, класс 23/32) | 1327 | 1005 | м2 | м2 | 1 | 0 | -100917442 | 102 | 516.15 | 0 | 0 | 0 | 82.19 | 0 | 0 | 0 | 6.28 | 1 | 1 | 1 | 0 | 0 | 0 | 0 | 0 | 102 |  | 0 | 1 | -1 | 0 | 0 |  | 0 | 0 | 0 | 0 | 0 | 0 | 0 | 0 | 0 | 0 | 0 | 0 | 0 | 0 | 0 | 0 | 0 | 0 | 0 | 0 | 0 | 0 | 27.336 | 516.15 | 82.19 | 6.28 | 8383.38 | 0
392 | 35849923 | 36142310 | 35554067 | 1 | 1 | 1 | 3 | 101-9877 | ТСНБ-2001 Московской области, 101-9877, протокол от 29.07.2020 г. № 07 | Линолеум без подосновы | 1327 | 1005 | м2 | м2 | 1 | 1 | 722712840 | 102 | 0 | 0 | 0 | 0 | 0 | 0 | 0 | 0 | 1 | 1 | 1 | 1 | 0 | 0 | 1 | 0 | 0 | 102 |  | 0 | 2 | 36142317 | 1 | 0 | 396 | 0 | 0 | 0 | 0 | 0 | 0 | 0 | 0 | 0 | 0 | 0 | 0 | 0 | 0 | 0 | 0 | 0 | 0 | 0 | 0 | 0 | 0 | 27.336 | 0 | 0 | 1 | 0 | 0
392 | 35849923 | 36142310 | 35553389 | 1 | 1 | 1 | 3 | 113-0626 | ТСНБ-2001 Московской области, 113-0626, протокол от 29.07.2020 г. № 07 | Клей Forbo 522, для укладки ПВХ-покрытий | 1346 | 1009 | кг | кг | 1 | 0 | -2074468820 | 27 | 207.8 | 0 | 0 | 0 | 26.71 | 0 | 0 | 0 | 7.78 | 1 | 1 | 1 | 0 | 1 | 1 | 0 | 0 | 27 |  | 0 | 2 | 36142318 | 1 | 0 | 397 | 0 | 0 | 0 | 0 | 0 | 0 | 0 | 0 | 0 | 0 | 0 | 0 | 0 | 0 | 0 | 0 | 0 | 0 | 0 | 0 | 0 | 0 | 7.236 | 207.8 | 26.71 | 7.78 | 721.17 | 0
395 | 35849923 | 35853929 | 18413230 | 1 | 1 | 1 | 1 | 1-1036-90 |  | Рабочий строитель среднего разряда 3,6 | 1369 | 1013 | чел.-ч | чел.-ч | 1 | 0 | 355262106 | 7.659 | 0 | 0 | 0 | 293.22 | 0 | 0 | 0 | 293.22 | 1 | 1 | 1 | 1 | 0 | 1 | 1 | 0 | 0 | 6.66 | )*1,15 | 1 | 2 | 35853942 | 2 | 131072 | 398 | 0 | 0 | 0 | 0 | 0 | 0 | 0 | 0 | 0 | 0 | 0 | 0 | 0 | 0 | 0 | 0 | 0 | 0 | 0 | 0 | 0 | 0 | 1.613 | 293.22 | 293.22 | 1 | 2245.78 | 0
395 | 35849923 | 35853929 | 29173472 | 1 | 1 | 1 | 2 | 134041 | ТСЭМ Московской обл., 134041, приказ Минстроя России №675/пр от 21.09.2015 г. | Шуруповерт | 1368 | 1011 | маш.-ч | маш.-ч | 1 | 0 | 275932499 | 2.5125 | 0 | 12.75 | 0 | 0 | 0 | 3 | 0 | 0 | 1 | 4.25 | 33.05 | 1 | 0 | 1 | 1 | 0 | 0 | 2.01 | )*1,25 | 0 | 2 | 35853943 | 1 | 0 | 399 | 0 | 0 | 0 | 0 | 0 | 0 | 0 | 0 | 0 | 0 | 0 | 0 | 0 | 0 | 0 | 0 | 0 | 0 | 0 | 0 | 0 | 0 | 0.52913 | 12.75 | 3 | 4.25 | 7.54 | 0
395 | 35849923 | 35853929 | 29174500 | 1 | 1 | 1 | 2 | 330206 | ТСЭМ Московской обл., 330206, приказ Минстроя России №675/пр от 21.09.2015 г. | Дрели электрические | 1368 | 1011 | маш.-ч | маш.-ч | 1 | 0 | -239831557 | 1.6625 | 0 | 7.33 | 0 | 0 | 0 | 1.95 | 0 | 0 | 1 | 3.76 | 33.05 | 1 | 0 | 1 | 1 | 0 | 0 | 1.33 | )*1,25 | 0 | 2 | 35853944 | 1 | 0 | 400 | 0 | 0 | 0 | 0 | 0 | 0 | 0 | 0 | 0 | 0 | 0 | 0 | 0 | 0 | 0 | 0 | 0 | 0 | 0 | 0 | 0 | 0 | 0.35012 | 7.33 | 1.95 | 3.76 | 3.24 | 0
395 | 35849923 | 35853929 | 29174913 | 1 | 1 | 1 | 2 | 400001 | ТСЭМ Московской обл., 400001, приказ Минстроя России №675/пр от 21.09.2015 г. | Автомобили бортовые, грузоподъемность до 5 т | 1368 | 1011 | маш.-ч | маш.-ч | 1 | 0 | 458544584 | 0.0375 | 0 | 932.72 | 383.38 | 0 | 0 | 87.17 | 11.6 | 0 | 1 | 10.7 | 33.05 | 1 | 0 | 1 | 1 | 0 | 0 | 0.03 | )*1,25 | 0 | 2 | 35853945 | 1 | 0 | 401 | 0 | 0 | 0 | 0 | 0 | 0 | 0 | 0 | 0 | 0 | 0 | 0 | 0 | 0 | 0 | 0 | 0 | 0 | 0 | 0 | 0 | 0 | 0.0078975 | 932.72 | 87.17 | 10.7 | 3.28 | 0.44
395 | 35849923 | 35853929 | 29114471 | 1 | 1 | 1 | 3 | 101-2201 | ТССЦ Московской обл., 101-2201, приказ Минстроя России №675/пр от 21.09.2015 г. | Дюбели распорные полиэтиленовые 6х30 мм | 1358 | 1010 | 10 шт. | 10 шт. | 10 | 0 | 610395517 | 26.3 | 1.55 | 0 | 0 | 0 | 1.6 | 0 | 0 | 0 | 0.97 | 1 | 1 | 1 | 0 | 1 | 0 | 0 | 0 | 26.3 |  | 0 | 2 | 35853946 | 1 | 0 | 402 | 0 | 0 | 0 | 0 | 0 | 0 | 0 | 0 | 0 | 0 | 0 | 0 | 0 | 0 | 0 | 0 | 0 | 0 | 0 | 0 | 0 | 0 | 5.5388 | 1.55 | 1.6 | 0.97 | 42.08 | 0
395 | 35849923 | 35853929 | 29114305 | 1 | 1 | 1 | 3 | 101-4282 | ТССЦ Московской обл., 101-4282, приказ Минстроя России №675/пр от 21.09.2015 г. | Винты самонарезающие остроконечные длиной 35 мм | 1354 | 1010 | шт. | шт. | 1 | 0 | -1753782198 | 263 | 0.21 | 0 | 0 | 0 | 0.12 | 0 | 0 | 0 | 1.78 | 1 | 1 | 1 | 0 | 1 | 0 | 0 | 0 | 263 |  | 0 | 2 | 35853947 | 1 | 0 | 403 | 0 | 0 | 0 | 0 | 0 | 0 | 0 | 0 | 0 | 0 | 0 | 0 | 0 | 0 | 0 | 0 | 0 | 0 | 0 | 0 | 0 | 0 | 55.3878 | 0.21 | 0.12 | 1.78 | 31.56 | 0
395 | 35849923 | 35853929 | 29111012 | 1 | 1 | 1 | 3 | 101-4847 | ТССЦ Московской обл., 101-4847, приказ Минстроя России №675/пр от 21.09.2015 г. | Уголок наружный для пластикового плинтуса, высота 48 мм | 1354 | 1010 | шт. | шт. | 1 | 0 | -532370196 | 7 | 12.73 | 0 | 0 | 0 | 1.29 | 0 | 0 | 0 | 9.87 | 1 | 1 | 1 | 0 | 1 | 0 | 0 | 0 | 7 |  | 0 | 2 | 35853948 | 1 | 0 | 404 | 0 | 0 | 0 | 0 | 0 | 0 | 0 | 0 | 0 | 0 | 0 | 0 | 0 | 0 | 0 | 0 | 0 | 0 | 0 | 0 | 0 | 0 | 1.4742 | 12.73 | 1.29 | 9.87 | 9.03 | 0
395 | 35849923 | 35853929 | 29111013 | 1 | 1 | 1 | 3 | 101-4848 | ТССЦ Московской обл., 101-4848, приказ Минстроя России №675/пр от 21.09.2015 г. | Уголок внутренний для пластикового плинтуса, высота 48 мм | 1354 | 1010 | шт. | шт. | 1 | 0 | -463883208 | 7 | 12.73 | 0 | 0 | 0 | 1.29 | 0 | 0 | 0 | 9.87 | 1 | 1 | 1 | 0 | 1 | 0 | 0 | 0 | 7 |  | 0 | 2 | 35853949 | 1 | 0 | 405 | 0 | 0 | 0 | 0 | 0 | 0 | 0 | 0 | 0 | 0 | 0 | 0 | 0 | 0 | 0 | 0 | 0 | 0 | 0 | 0 | 0 | 0 | 1.4742 | 12.73 | 1.29 | 9.87 | 9.03 | 0
395 | 35849923 | 35853929 | 29111016 | 1 | 1 | 1 | 3 | 101-4849 | ТССЦ Московской обл., 101-4849, приказ Минстроя России №675/пр от 21.09.2015 г. | Соединитель для пластикового плинтуса, высота 48 мм | 1354 | 1010 | шт. | шт. | 1 | 0 | -983964523 | 40 | 12.73 | 0 | 0 | 0 | 1.29 | 0 | 0 | 0 | 9.87 | 1 | 1 | 1 | 0 | 1 | 0 | 0 | 0 | 40 |  | 0 | 2 | 35853950 | 1 | 0 | 406 | 0 | 0 | 0 | 0 | 0 | 0 | 0 | 0 | 0 | 0 | 0 | 0 | 0 | 0 | 0 | 0 | 0 | 0 | 0 | 0 | 0 | 0 | 8.424 | 12.73 | 1.29 | 9.87 | 51.6 | 0
395 | 35849923 | 35853929 | 29111019 | 1 | 1 | 1 | 3 | 101-4850 | ТССЦ Московской обл., 101-4850, приказ Минстроя России №675/пр от 21.09.2015 г. | Заглушка торцевая для пластикового плинтуса левая, высота 48 мм | 1354 | 1010 | шт. | шт. | 1 | 0 | 395384367 | 8 | 8.67 | 0 | 0 | 0 | 0.63 | 0 | 0 | 0 | 13.76 | 1 | 1 | 1 | 0 | 1 | 0 | 0 | 0 | 8 |  | 0 | 2 | 35853951 | 1 | 0 | 407 | 0 | 0 | 0 | 0 | 0 | 0 | 0 | 0 | 0 | 0 | 0 | 0 | 0 | 0 | 0 | 0 | 0 | 0 | 0 | 0 | 0 | 0 | 1.6848 | 8.67 | 0.63 | 13.76 | 5.04 | 0
395 | 35849923 | 35853929 | 29111018 | 1 | 1 | 1 | 3 | 101-4851 | ТССЦ Московской обл., 101-4851, приказ Минстроя России №675/пр от 21.09.2015 г. | Заглушки торцевая для пластикового плинтуса правая, высота 48 мм | 1354 | 1010 | шт. | шт. | 1 | 0 | -1405133353 | 8 | 8.67 | 0 | 0 | 0 | 0.63 | 0 | 0 | 0 | 13.76 | 1 | 1 | 1 | 0 | 1 | 0 | 0 | 0 | 8 |  | 0 | 2 | 35853952 | 1 | 0 | 408 | 0 | 0 | 0 | 0 | 0 | 0 | 0 | 0 | 0 | 0 | 0 | 0 | 0 | 0 | 0 | 0 | 0 | 0 | 0 | 0 | 0 | 0 | 1.6848 | 8.67 | 0.63 | 13.76 | 5.04 | 0
395 | 35849923 | 35853929 | 29110997 | 1 | 1 | 1 | 3 | 101-4852 | ТССЦ Московской обл., 101-4852, приказ Минстроя России №675/пр от 21.09.2015 г. | Плинтуса для полов пластиковые, 19х48 мм | 1301 | 1003 | м | м | 1 | 0 | 1996222970 | 101 | 27.92 | 0 | 0 | 0 | 12.3 | 0 | 0 | 0 | 2.27 | 1 | 1 | 1 | 0 | 1 | 0 | 0 | 0 | 101 |  | 0 | 2 | 35853953 | 1 | 0 | 409 | 0 | 0 | 0 | 0 | 0 | 0 | 0 | 0 | 0 | 0 | 0 | 0 | 0 | 0 | 0 | 0 | 0 | 0 | 0 | 0 | 0 | 0 | 21.2706 | 27.92 | 12.3 | 2.27 | 1242.3 | 0
396 | 35849923 | 35853954 | 18409850 | 1 | 1 | 1 | 1 | 1-1035-90 |  | Рабочий строитель среднего разряда 3,5 | 1369 | 1013 | чел.-ч | чел.-ч | 1 | 0 | 855544366 | 102.35 | 0 | 0 | 0 | 289.7 | 0 | 0 | 0 | 289.7 | 1 | 1 | 1 | 1 | 0 | 1 | 1 | 0 | 0 | 89 | )*1,15 | 1 | 2 | 35853974 | 2 | 131072 | 410 | 0 | 0 | 0 | 0 | 0 | 0 | 0 | 0 | 0 | 0 | 0 | 0 | 0 | 0 | 0 | 0 | 0 | 0 | 0 | 0 | 0 | 0 | 26.9436 | 289.7 | 289.7 | 1 | 29650.8 | 0
396 | 35849923 | 35853954 | 29173472 | 1 | 1 | 1 | 2 | 134041 | ТСЭМ Московской обл., 134041, приказ Минстроя России №675/пр от 21.09.2015 г. | Шуруповерт | 1368 | 1011 | маш.-ч | маш.-ч | 1 | 0 | 275932499 | 2.7 | 0 | 12.75 | 0 | 0 | 0 | 3 | 0 | 0 | 1 | 4.25 | 33.05 | 1 | 0 | 1 | 1 | 0 | 0 | 2.16 | )*1,25 | 0 | 2 | 35853975 | 1 | 0 | 411 | 0 | 0 | 0 | 0 | 0 | 0 | 0 | 0 | 0 | 0 | 0 | 0 | 0 | 0 | 0 | 0 | 0 | 0 | 0 | 0 | 0 | 0 | 0.71078 | 12.75 | 3 | 4.25 | 8.1 | 0
396 | 35849923 | 35853954 | 29174538 | 1 | 1 | 1 | 2 | 330901 | ТСЭМ Московской обл., 330901, приказ Минстроя России №675/пр от 21.09.2015 г. | Ножницы электрические | 1368 | 1011 | маш.-ч | маш.-ч | 1 | 0 | 1107538725 | 0.5875 | 0 | 187.1 | 0 | 0 | 0 | 33.59 | 0 | 0 | 1 | 5.57 | 33.05 | 1 | 0 | 1 | 1 | 0 | 0 | 0.47 | )*1,25 | 0 | 2 | 35853976 | 1 | 0 | 412 | 0 | 0 | 0 | 0 | 0 | 0 | 0 | 0 | 0 | 0 | 0 | 0 | 0 | 0 | 0 | 0 | 0 | 0 | 0 | 0 | 0 | 0 | 0.15466 | 187.1 | 33.59 | 5.57 | 19.74 | 0
396 | 35849923 | 35853954 | 29174580 | 1 | 1 | 1 | 2 | 331451 | ТСЭМ Московской обл., 331451, приказ Минстроя России №675/пр от 21.09.2015 г. | Перфораторы электрические | 1368 | 1011 | маш.-ч | маш.-ч | 1 | 0 | -169468834 | 0.6625 | 0 | 31.87 | 0 | 0 | 0 | 2.08 | 0 | 0 | 1 | 15.32 | 33.05 | 1 | 0 | 1 | 1 | 0 | 0 | 0.53 | )*1,25 | 0 | 2 | 35853977 | 1 | 0 | 413 | 0 | 0 | 0 | 0 | 0 | 0 | 0 | 0 | 0 | 0 | 0 | 0 | 0 | 0 | 0 | 0 | 0 | 0 | 0 | 0 | 0 | 0 | 0.1744 | 31.87 | 2.08 | 15.32 | 1.38 | 0
396 | 35849923 | 35853954 | 29108656 | 1 | 1 | 1 | 3 | 101-2387 | ТССЦ Московской обл., 101-2387, приказ Минстроя России №675/пр от 21.09.2015 г. | Герметик строительный «RDPRO», 300 мл | 1354 | 1010 | шт. | шт. | 1 | 0 | 1057373551 | 7 | 103.47 | 0 | 0 | 0 | 13.87 | 0 | 0 | 0 | 7.46 | 1 | 1 | 1 | 0 | 1 | 0 | 0 | 0 | 7 |  | 0 | 2 | 35853978 | 1 | 0 | 414 | 0 | 0 | 0 | 0 | 0 | 0 | 0 | 0 | 0 | 0 | 0 | 0 | 0 | 0 | 0 | 0 | 0 | 0 | 0 | 0 | 0 | 0 | 1.8427 | 103.47 | 13.87 | 7.46 | 97.09 | 0
396 | 35849923 | 35853954 | 29109354 | 1 | 1 | 1 | 3 | 101-2430 | ТССЦ Московской обл., 101-2430, приказ Минстроя России №675/пр от 21.09.2015 г. | Грунтовка «Тифенгрунд», КНАУФ | 1346 | 1009 | кг | кг | 1 | 0 | -882693383 | 10 | 64.01 | 0 | 0 | 0 | 46.72 | 0 | 0 | 0 | 1.37 | 1 | 1 | 1 | 0 | 1 | 0 | 0 | 0 | 10 |  | 0 | 2 | 35853979 | 1 | 0 | 415 | 0 | 0 | 0 | 0 | 0 | 0 | 0 | 0 | 0 | 0 | 0 | 0 | 0 | 0 | 0 | 0 | 0 | 0 | 0 | 0 | 0 | 0 | 2.6325 | 64.01 | 46.72 | 1.37 | 467.2 | 0
396 | 35849923 | 35853954 | 29109414 | 1 | 1 | 1 | 3 | 101-2435 | ТССЦ Московской обл., 101-2435, приказ Минстроя России №675/пр от 21.09.2015 г. | Клей «Перлфикс», КНАУФ | 1346 | 1009 | кг | кг | 1 | 0 | 1092262719 | 119 | 10.1 | 0 | 0 | 0 | 1.58 | 0 | 0 | 0 | 6.39 | 1 | 1 | 1 | 0 | 1 | 0 | 0 | 0 | 119 |  | 0 | 2 | 35853980 | 1 | 0 | 416 | 0 | 0 | 0 | 0 | 0 | 0 | 0 | 0 | 0 | 0 | 0 | 0 | 0 | 0 | 0 | 0 | 0 | 0 | 0 | 0 | 0 | 0 | 31.3267 | 10.1 | 1.58 | 6.39 | 188.02 | 0
396 | 35849923 | 35853954 | 29109781 | 1 | 1 | 1 | 3 | 101-2437 | ТССЦ Московской обл., 101-2437, приказ Минстроя России №675/пр от 21.09.2015 г. | Шпаклевка «Унифлот», КНАУФ | 1346 | 1009 | кг | кг | 1 | 0 | -306339415 | 9 | 60.38 | 0 | 0 | 0 | 11.12 | 0 | 0 | 0 | 5.43 | 1 | 1 | 1 | 0 | 1 | 0 | 0 | 0 | 9 |  | 0 | 2 | 35853981 | 1 | 0 | 417 | 0 | 0 | 0 | 0 | 0 | 0 | 0 | 0 | 0 | 0 | 0 | 0 | 0 | 0 | 0 | 0 | 0 | 0 | 0 | 0 | 0 | 0 | 2.3693 | 60.38 | 11.12 | 5.43 | 100.08 | 0
396 | 35849923 | 35853954 | 29109782 | 1 | 1 | 1 | 3 | 101-2438 | ТССЦ Московской обл., 101-2438, приказ Минстроя России №675/пр от 21.09.2015 г. | Шпаклевка «Фугенфюллер», КНАУФ | 1346 | 1009 | кг | кг | 1 | 0 | -71279152 | 85 | 16.31 | 0 | 0 | 0 | 4.36 | 0 | 0 | 0 | 3.74 | 1 | 1 | 1 | 0 | 1 | 0 | 0 | 0 | 85 |  | 0 | 2 | 35853982 | 1 | 0 | 418 | 0 | 0 | 0 | 0 | 0 | 0 | 0 | 0 | 0 | 0 | 0 | 0 | 0 | 0 | 0 | 0 | 0 | 0 | 0 | 0 | 0 | 0 | 22.3762 | 16.31 | 4.36 | 3.74 | 370.6 | 0
396 | 35849923 | 35853954 | 29110699 | 1 | 1 | 1 | 3 | 101-2474 | ТССЦ Московской обл., 101-2474, приказ Минстроя России №675/пр от 21.09.2015 г. | Лента бумажная для повышения трещиностойкости стыков ГКЛ и ГВЛ | 1301 | 1003 | м | м | 1 | 0 | 1063889258 | 120 | 1.24 | 0 | 0 | 0 | 0.17 | 0 | 0 | 0 | 7.29 | 1 | 1 | 1 | 0 | 1 | 0 | 0 | 0 | 120 |  | 0 | 2 | 35853983 | 1 | 0 | 419 | 0 | 0 | 0 | 0 | 0 | 0 | 0 | 0 | 0 | 0 | 0 | 0 | 0 | 0 | 0 | 0 | 0 | 0 | 0 | 0 | 0 | 0 | 31.59 | 1.24 | 0.17 | 7.29 | 20.4 | 0
396 | 35849923 | 35853954 | 29110797 | 1 | 1 | 1 | 3 | 101-2480 | ТССЦ Московской обл., 101-2480, приказ Минстроя России №675/пр от 21.09.2015 г. | Лента разделительная для сопряжения потолка из ЛГК со стеной | 1301 | 1003 | м | м | 1 | 0 | 1919953005 | 82 | 15.5 | 0 | 0 | 0 | 1.74 | 0 | 0 | 0 | 8.91 | 1 | 1 | 1 | 0 | 1 | 0 | 0 | 0 | 82 |  | 0 | 2 | 35853984 | 1 | 0 | 420 | 0 | 0 | 0 | 0 | 0 | 0 | 0 | 0 | 0 | 0 | 0 | 0 | 0 | 0 | 0 | 0 | 0 | 0 | 0 | 0 | 0 | 0 | 21.5865 | 15.5 | 1.74 | 8.91 | 142.68 | 0
396 | 35849923 | 35853954 | 29110815 | 1 | 1 | 1 | 3 | 101-2486 | ТССЦ Московской обл., 101-2486, приказ Минстроя России №675/пр от 21.09.2015 г. | Лента эластичная самоклеящаяся для профилей направляющих «Дихтунгсбанд» 70/30000 мм | 1301 | 1003 | м | м | 1 | 0 | -1169660804 | 116 | 6.29 | 0 | 0 | 0 | 0.85 | 0 | 0 | 0 | 7.4 | 1 | 1 | 1 | 0 | 1 | 0 | 0 | 0 | 116 |  | 0 | 2 | 35853985 | 1 | 0 | 421 | 0 | 0 | 0 | 0 | 0 | 0 | 0 | 0 | 0 | 0 | 0 | 0 | 0 | 0 | 0 | 0 | 0 | 0 | 0 | 0 | 0 | 0 | 30.537 | 6.29 | 0.85 | 7.4 | 98.6 | 0
396 | 35849923 | 35853954 | 29111455 | 1 | 1 | 1 | 3 | 101-2509 | ТССЦ Московской обл., 101-2509, приказ Минстроя России №675/пр от 21.09.2015 г. | Листы гипсокартонные ГКЛ 12,5 мм | 1327 | 1005 | м2 | м2 | 1 | 0 | -1126346608 | 212 | 73.79 | 0 | 0 | 0 | 15.06 | 0 | 0 | 0 | 4.9 | 1 | 1 | 1 | 0 | 1 | 0 | 0 | 0 | 212 |  | 0 | 2 | 35853986 | 1 | 0 | 422 | 0 | 0 | 0 | 0 | 0 | 0 | 0 | 0 | 0 | 0 | 0 | 0 | 0 | 0 | 0 | 0 | 0 | 0 | 0 | 0 | 0 | 0 | 55.809 | 73.79 | 15.06 | 4.9 | 3192.72 | 0
396 | 35849923 | 35853954 | 29114733 | 1 | 1 | 1 | 3 | 101-2583 | ТССЦ Московской обл., 101-2583, приказ Минстроя России №675/пр от 21.09.2015 г. | Шуруп самонарезающий (TN) 3,5/25 мм | 1354 | 1010 | шт. | шт. | 1 | 0 | -1352915271 | 735 | 0.3 | 0 | 0 | 0 | 0.02 | 0 | 0 | 0 | 14.91 | 1 | 1 | 1 | 0 | 1 | 0 | 0 | 0 | 735 |  | 0 | 2 | 35853987 | 1 | 0 | 423 | 0 | 0 | 0 | 0 | 0 | 0 | 0 | 0 | 0 | 0 | 0 | 0 | 0 | 0 | 0 | 0 | 0 | 0 | 0 | 0 | 0 | 0 | 193.4887 | 0.3 | 0.02 | 14.91 | 14.7 | 0
396 | 35849923 | 35853954 | 29114734 | 1 | 1 | 1 | 3 | 101-2584 | ТССЦ Московской обл., 101-2584, приказ Минстроя России №675/пр от 21.09.2015 г. | Шуруп самонарезающий (TN) 3,5/35 мм | 1354 | 1010 | шт. | шт. | 1 | 0 | 1370092194 | 1855 | 0.38 | 0 | 0 | 0 | 0.03 | 0 | 0 | 0 | 12.55 | 1 | 1 | 1 | 0 | 1 | 0 | 0 | 0 | 1855 |  | 0 | 2 | 35853988 | 1 | 0 | 424 | 0 | 0 | 0 | 0 | 0 | 0 | 0 | 0 | 0 | 0 | 0 | 0 | 0 | 0 | 0 | 0 | 0 | 0 | 0 | 0 | 0 | 0 | 488.3287 | 0.38 | 0.03 | 12.55 | 55.65 | 0
396 | 35849923 | 35853954 | 29114482 | 1 | 1 | 1 | 3 | 101-2590 | ТССЦ Московской обл., 101-2590, приказ Минстроя России №675/пр от 21.09.2015 г. | Дюбель с шурупом 6/35 мм | 1354 | 1010 | шт. | шт. | 1 | 0 | -520920930 | 153 | 0.33 | 0 | 0 | 0 | 0.07 | 0 | 0 | 0 | 4.74 | 1 | 1 | 1 | 0 | 1 | 0 | 0 | 0 | 153 |  | 0 | 2 | 35853989 | 1 | 0 | 425 | 0 | 0 | 0 | 0 | 0 | 0 | 0 | 0 | 0 | 0 | 0 | 0 | 0 | 0 | 0 | 0 | 0 | 0 | 0 | 0 | 0 | 0 | 40.2772 | 0.33 | 0.07 | 4.74 | 10.71 | 0
396 | 35849923 | 35853954 | 29129584 | 1 | 1 | 1 | 3 | 201-0793 | ТССЦ Московской обл., 201-0793, приказ Минстроя России №675/пр от 21.09.2015 г. | Профиль направляющий ПН-4 75/40/0,6 | 1301 | 1003 | м | м | 1 | 0 | -1665253311 | 88 | 53.07 | 0 | 0 | 0 | 7.22 | 0 | 0 | 0 | 7.35 | 1 | 1 | 1 | 0 | 1 | 0 | 0 | 0 | 88 |  | 0 | 2 | 35853990 | 1 | 0 | 426 | 0 | 0 | 0 | 0 | 0 | 0 | 0 | 0 | 0 | 0 | 0 | 0 | 0 | 0 | 0 | 0 | 0 | 0 | 0 | 0 | 0 | 0 | 23.166 | 53.07 | 7.22 | 7.35 | 635.36 | 0
396 | 35849923 | 35853954 | 29129619 | 1 | 1 | 1 | 3 | 201-0807 | ТССЦ Московской обл., 201-0807, приказ Минстроя России №675/пр от 21.09.2015 г. | Профиль стоечный ПС-4 75/50/0,6 | 1301 | 1003 | м | м | 1 | 0 | 1030922947 | 225 | 61.61 | 0 | 0 | 0 | 8.44 | 0 | 0 | 0 | 7.3 | 1 | 1 | 1 | 0 | 1 | 0 | 0 | 0 | 225 |  | 0 | 2 | 35853991 | 1 | 0 | 427 | 0 | 0 | 0 | 0 | 0 | 0 | 0 | 0 | 0 | 0 | 0 | 0 | 0 | 0 | 0 | 0 | 0 | 0 | 0 | 0 | 0 | 0 | 59.2312 | 61.61 | 8.44 | 7.3 | 1899 | 0
396 | 35849923 | 35853954 | 29129634 | 1 | 1 | 1 | 3 | 201-0811 | ТССЦ Московской обл., 201-0811, приказ Минстроя России №675/пр от 21.09.2015 г. | Профиль угловой ПУ 31/31 для защиты углов | 1301 | 1003 | м | м | 1 | 0 | -234707112 | 46 | 37.02 | 0 | 0 | 0 | 3.32 | 0 | 0 | 0 | 11.15 | 1 | 1 | 1 | 0 | 1 | 0 | 0 | 0 | 46 |  | 0 | 2 | 35853992 | 1 | 0 | 428 | 0 | 0 | 0 | 0 | 0 | 0 | 0 | 0 | 0 | 0 | 0 | 0 | 0 | 0 | 0 | 0 | 0 | 0 | 0 | 0 | 0 | 0 | 12.1095 | 37.02 | 3.32 | 11.15 | 152.72 | 0
397 | 35849923 | 35854030 | 18410244 | 1 | 1 | 1 | 1 | 1-1037-90 |  | Рабочий строитель среднего разряда 3,7 | 1369 | 1013 | чел.-ч | чел.-ч | 1 | 0 | -1803619151 | 64.331 | 0 | 0 | 0 | 296.73 | 0 | 0 | 0 | 296.73 | 1 | 1 | 1 | 1 | 0 | 1 | 1 | 0 | 0 | 55.94 | )*1,15 | 1 | 2 | 35854038 | 2 | 131072 | 429 | 0 | 0 | 0 | 0 | 0 | 0 | 0 | 0 | 0 | 0 | 0 | 0 | 0 | 0 | 0 | 0 | 0 | 0 | 0 | 0 | 0 | 0 | 33.8703 | 296.73 | 296.73 | 1 | 19088.94 | 0
397 | 35849923 | 35854030 | 121548 | 1 | 1 | 1 | 1 | 2 |  | Затраты труда машинистов | 608254 | 1013 | чел.час | чел.час | 1 | 0 | -185737400 | 0.0125 | 0 | 0 | 0 | 0 | 0 | 0 | 0 | 0 | 1 | 1 | 1 | 1 | 0 | 1 | 1 | 0 | 0 | 0.01 | )*1,25 | 2 | 2 | 35854039 | 1 | 0 | 430 | 0 | 0 | 0 | 0 | 0 | 0 | 0 | 0 | 0 | 0 | 0 | 0 | 0 | 0 | 0 | 0 | 0 | 0 | 0 | 0 | 0 | 0 | 0.0065813 | 0 | 0 | 1 | 0 | 0
397 | 35849923 | 35854030 | 29172556 | 1 | 1 | 1 | 2 | 030954 | ТСЭМ Московской обл., 030954, приказ Минстроя России №675/пр от 21.09.2015 г. | Подъемники грузоподъемностью до 500 кг одномачтовые, высота подъема 45 м | 1368 | 1011 | маш.-ч | маш.-ч | 1 | 0 | -1302720870 | 0.0125 | 0 | 466.71 | 446.18 | 0 | 0 | 31.26 | 13.5 | 0 | 1 | 14.93 | 33.05 | 1 | 0 | 1 | 1 | 0 | 0 | 0.01 | )*1,25 | 0 | 2 | 35854040 | 1 | 0 | 431 | 0 | 0 | 0 | 0 | 0 | 0 | 0 | 0 | 0 | 0 | 0 | 0 | 0 | 0 | 0 | 0 | 0 | 0 | 0 | 0 | 0 | 0 | 0.0065813 | 466.71 | 31.26 | 14.93 | 0.39 | 0.18
397 | 35849923 | 35854030 | 29174913 | 1 | 1 | 1 | 2 | 400001 | ТСЭМ Московской обл., 400001, приказ Минстроя России №675/пр от 21.09.2015 г. | Автомобили бортовые, грузоподъемность до 5 т | 1368 | 1011 | маш.-ч | маш.-ч | 1 | 0 | 458544584 | 0.0125 | 0 | 932.72 | 383.38 | 0 | 0 | 87.17 | 11.6 | 0 | 1 | 10.7 | 33.05 | 1 | 0 | 1 | 1 | 0 | 0 | 0.01 | )*1,25 | 0 | 2 | 35854041 | 1 | 0 | 432 | 0 | 0 | 0 | 0 | 0 | 0 | 0 | 0 | 0 | 0 | 0 | 0 | 0 | 0 | 0 | 0 | 0 | 0 | 0 | 0 | 0 | 0 | 0.0065813 | 932.72 | 87.17 | 10.7 | 1.09 | 0.15
397 | 35849923 | 35854030 | 29109386 | 1 | 1 | 1 | 3 | 101-1743 | ТССЦ Московской обл., 101-1743, приказ Минстроя России №675/пр от 21.09.2015 г. | Клей «Бустилат» | 1348 | 1009 | т | т | 1000 | 0 | -1262442712 | 0.0341 | 55935.05 | 0 | 0 | 0 | 11300.01 | 0 | 0 | 0 | 4.95 | 1 | 1 | 1 | 0 | 1 | 0 | 0 | 0 | 0.0341 |  | 0 | 2 | 35854042 | 1 | 0 | 433 | 0 | 0 | 0 | 0 | 0 | 0 | 0 | 0 | 0 | 0 | 0 | 0 | 0 | 0 | 0 | 0 | 0 | 0 | 0 | 0 | 0 | 0 | 0.017954 | 55935.05 | 11300.01 | 4.95 | 385.33 | 0
397 | 35849923 | 35854030 | 29107800 | 1 | 1 | 1 | 3 | 101-1757 | ТССЦ Московской обл., 101-1757, приказ Минстроя России №675/пр от 21.09.2015 г. | Ветошь | 1346 | 1009 | кг | кг | 1 | 0 | -1570619850 | 0.01 | 46.61 | 0 | 0 | 0 | 1.81 | 0 | 0 | 0 | 25.75 | 1 | 1 | 1 | 0 | 1 | 0 | 0 | 0 | 0.01 |  | 0 | 2 | 35854043 | 1 | 0 | 434 | 0 | 0 | 0 | 0 | 0 | 0 | 0 | 0 | 0 | 0 | 0 | 0 | 0 | 0 | 0 | 0 | 0 | 0 | 0 | 0 | 0 | 0 | 0.005265 | 46.61 | 1.81 | 25.75 | 0.02 | 0
397 | 35849923 | 35854030 | 29109603 | 1 | 1 | 1 | 3 | 101-3920 | ТССЦ Московской обл., 101-3920, приказ Минстроя России №675/пр от 21.09.2015 г. | Обои на тканевой основе моющиеся пленочные (отечественного производства) | 1327 | 1005 | м2 | м2 | 1 | 0 | 1399429038 | 112 | 54.06 | 0 | 0 | 0 | 55.16 | 0 | 0 | 0 | 0.98 | 1 | 1 | 1 | 0 | 1 | 0 | 0 | 0 | 112 |  | 0 | 2 | 35854044 | 1 | 0 | 435 | 0 | 0 | 0 | 0 | 0 | 0 | 0 | 0 | 0 | 0 | 0 | 0 | 0 | 0 | 0 | 0 | 0 | 0 | 0 | 0 | 0 | 0 | 58.968 | 54.06 | 55.16 | 0.98 | 6177.92 | 0
398 | 35849923 | 35854045 | 29364679 | 1 | 1 | 1 | 1 | 1-2042-90 |  | Рабочий монтажник среднего разряда 4,2 | 1369 | 1013 | чел.-ч | чел.-ч | 1 | 0 | 931378261 | 30.48 | 0 | 0 | 0 | 316.85 | 0 | 0 | 0 | 316.85 | 1 | 1 | 1 | 1 | 0 | 1 | 0 | 0 | 0 | 30.48 |  | 1 | 2 | 35854058 | 2 | 131072 | 436 | 0 | 0 | 0 | 0 | 0 | 0 | 0 | 0 | 0 | 0 | 0 | 0 | 0 | 0 | 0 | 0 | 0 | 0 | 0 | 0 | 0 | 0 | 0.9144 | 316.85 | 316.85 | 1 | 9657.59 | 0
398 | 35849923 | 35854045 | 121548 | 1 | 1 | 1 | 1 | 2 |  | Затраты труда машинистов | 608254 | 1013 | чел.час | чел.час | 1 | 0 | -185737400 | 0.03 | 0 | 0 | 0 | 0 | 0 | 0 | 0 | 0 | 1 | 1 | 1 | 1 | 0 | 1 | 0 | 0 | 0 | 0.03 |  | 2 | 2 | 35854059 | 1 | 0 | 437 | 0 | 0 | 0 | 0 | 0 | 0 | 0 | 0 | 0 | 0 | 0 | 0 | 0 | 0 | 0 | 0 | 0 | 0 | 0 | 0 | 0 | 0 | 0.0009 | 0 | 0 | 1 | 0 | 0
398 | 35849923 | 35854045 | 29172362 | 1 | 1 | 1 | 2 | 021102 | ТСЭМ Московской обл., 021102, приказ Минстроя России №675/пр от 21.09.2015 г. | Краны на автомобильном ходу при работе на монтаже технологического оборудования 10 т | 1368 | 1011 | маш.-ч | маш.-ч | 1 | 0 | 2071614860 | 0.03 | 0 | 1113.56 | 446.18 | 0 | 0 | 134.65 | 13.5 | 0 | 1 | 8.27 | 33.05 | 1 | 0 | 1 | 0 | 0 | 0 | 0.03 |  | 0 | 2 | 35854060 | 1 | 0 | 438 | 0 | 0 | 0 | 0 | 0 | 0 | 0 | 0 | 0 | 0 | 0 | 0 | 0 | 0 | 0 | 0 | 0 | 0 | 0 | 0 | 0 | 0 | 0.0009 | 1113.56 | 134.65 | 8.27 | 4.04 | 0.41
398 | 35849923 | 35854045 | 29174913 | 1 | 1 | 1 | 2 | 400001 | ТСЭМ Московской обл., 400001, приказ Минстроя России №675/пр от 21.09.2015 г. | Автомобили бортовые, грузоподъемность до 5 т | 1368 | 1011 | маш.-ч | маш.-ч | 1 | 0 | 458544584 | 0.02 | 0 | 932.72 | 383.38 | 0 | 0 | 87.17 | 11.6 | 0 | 1 | 10.7 | 33.05 | 1 | 0 | 1 | 0 | 0 | 0 | 0.02 |  | 0 | 2 | 35854061 | 1 | 0 | 439 | 0 | 0 | 0 | 0 | 0 | 0 | 0 | 0 | 0 | 0 | 0 | 0 | 0 | 0 | 0 | 0 | 0 | 0 | 0 | 0 | 0 | 0 | 0.0006 | 932.72 | 87.17 | 10.7 | 1.74 | 0.23
398 | 35849923 | 35854045 | 29114246 | 1 | 1 | 1 | 3 | 101-1977 | ТССЦ Московской обл., 101-1977, приказ Минстроя России №675/пр от 21.09.2015 г. | Болты с гайками и шайбами строительные | 1346 | 1009 | кг | кг | 1 | 0 | -421273247 | 1.5 | 83.08 | 0 | 0 | 0 | 9.04 | 0 | 0 | 0 | 9.19 | 1 | 1 | 1 | 0 | 1 | 0 | 0 | 0 | 1.5 |  | 0 | 2 | 35854062 | 1 | 0 | 440 | 0 | 0 | 0 | 0 | 0 | 0 | 0 | 0 | 0 | 0 | 0 | 0 | 0 | 0 | 0 | 0 | 0 | 0 | 0 | 0 | 0 | 0 | 0.045 | 83.08 | 9.04 | 9.19 | 13.56 | 0
398 | 35849923 | 35854045 | 29110838 | 1 | 1 | 1 | 3 | 101-2499 | ТССЦ Московской обл., 101-2499, приказ Минстроя России №675/пр от 21.09.2015 г. | Лента изоляционная прорезиненная односторонняя ширина 20 мм, толщина 0,25-0,35 мм | 1346 | 1009 | кг | кг | 1 | 0 | -667794164 | 0.42 | 100.04 | 0 | 0 | 0 | 30.5 | 0 | 0 | 0 | 3.28 | 1 | 1 | 1 | 0 | 1 | 0 | 0 | 0 | 0.42 |  | 0 | 2 | 35854063 | 1 | 0 | 441 | 0 | 0 | 0 | 0 | 0 | 0 | 0 | 0 | 0 | 0 | 0 | 0 | 0 | 0 | 0 | 0 | 0 | 0 | 0 | 0 | 0 | 0 | 0.0126 | 100.04 | 30.5 | 3.28 | 12.81 | 0
398 | 35849923 | 35854045 | 29149204 | 1 | 1 | 1 | 3 | 405-0219 | ТССЦ Московской обл., 405-0219, приказ Минстроя России №675/пр от 21.09.2015 г. | Гипсовые вяжущие, марка Г3 | 1348 | 1009 | т | т | 1000 | 0 | -1132764130 | 0.00315 | 4978.46 | 0 | 0 | 0 | 729.98 | 0 | 0 | 0 | 6.82 | 1 | 1 | 1 | 0 | 1 | 0 | 0 | 0 | 0.00315 |  | 0 | 2 | 35854064 | 1 | 0 | 442 | 0 | 0 | 0 | 0 | 0 | 0 | 0 | 0 | 0 | 0 | 0 | 0 | 0 | 0 | 0 | 0 | 0 | 0 | 0 | 0 | 0 | 0 | 9.45e-05 | 4978.46 | 729.98 | 6.82 | 2.3 | 0
398 | 35849923 | 35854045 | 29156251 | 1 | 1 | 1 | 3 | 503-0475 | ТССЦ Московской обл., 503-0475, приказ Минстроя России №675/пр от 21.09.2015 г. | Розетка скрытой проводки с заземлением | 1354 | 1010 | шт. | шт. | 1 | 0 | -652224790 | 66.6667 | 52.5 | 0 | 0 | 0 | 7.62 | 0 | 0 | 0 | 6.89 | 1 | 1 | 1 | 0 | 0 | 0 | 0 | 0 | 66.6667 |  | 0 | 1 | -1 | 0 | 0 |  | 0 | 0 | 0 | 0 | 0 | 0 | 0 | 0 | 0 | 0 | 0 | 0 | 0 | 0 | 0 | 0 | 0 | 0 | 0 | 0 | 0 | 0 | 2 | 52.5 | 7.62 | 6.89 | 508 | 0
398 | 35849923 | 35854045 | 29156254 | 1 | 1 | 1 | 3 | 503-0597 | ТССЦ Московской обл., 503-0597, приказ Минстроя России №675/пр от 21.09.2015 г. | Розетка телевизионная для скрытой проводки, марка САТ-Г, белая | 1354 | 1010 | шт. | шт. | 1 | 0 | -1484870884 | 33.3333 | 76.59 | 0 | 0 | 0 | 9.01 | 0 | 0 | 0 | 8.5 | 1 | 1 | 1 | 0 | 0 | 0 | 0 | 0 | 33.3333 |  | 0 | 1 | -1 | 0 | 0 |  | 0 | 0 | 0 | 0 | 0 | 0 | 0 | 0 | 0 | 0 | 0 | 0 | 0 | 0 | 0 | 0 | 0 | 0 | 0 | 0 | 0 | 0 | 1 | 76.59 | 9.01 | 8.5 | 300.33 | 0
398 | 35849923 | 35854045 | 29156142 | 1 | 1 | 1 | 3 | 503-0606 | ТССЦ Московской обл., 503-0606, приказ Минстроя России №675/пр от 21.09.2015 г. | Коробка для установки розеток и выключателей скрытой проводки | 1356 | 1010 | 1000 шт. | 1000 шт. | 1000 | 0 | -1152774928 | 0.1 | 5115.96 | 0 | 0 | 0 | 1998.42 | 0 | 0 | 0 | 2.56 | 1 | 1 | 1 | 0 | 0 | 0 | 0 | 0 | 0.1 |  | 0 | 1 | -1 | 0 | 0 |  | 0 | 0 | 0 | 0 | 0 | 0 | 0 | 0 | 0 | 0 | 0 | 0 | 0 | 0 | 0 | 0 | 0 | 0 | 0 | 0 | 0 | 0 | 0.003 | 5115.96 | 1998.42 | 2.56 | 199.84 | 0
398 | 35849923 | 35854045 | 29170678 | 1 | 1 | 1 | 3 | 509-0783 | ТССЦ Московской обл., 509-0783, приказ Минстроя России №675/пр от 21.09.2015 г. | Втулки изолирующие | 1354 | 1010 | шт. | шт. | 1 | 0 | -808655695 | 102 | 0.69 | 0 | 0 | 0 | 0.28 | 0 | 0 | 0 | 2.46 | 1 | 1 | 1 | 0 | 1 | 0 | 0 | 0 | 102 |  | 0 | 2 | 35854065 | 1 | 0 | 443 | 0 | 0 | 0 | 0 | 0 | 0 | 0 | 0 | 0 | 0 | 0 | 0 | 0 | 0 | 0 | 0 | 0 | 0 | 0 | 0 | 0 | 0 | 3.06 | 0.69 | 0.28 | 2.46 | 28.56 | 0
398 | 35849923 | 35854045 | 29171808 | 1 | 1 | 1 | 3 | 999-9950 | ТССЦ Московской обл., 999-9950, приказ Минстроя России №675/пр от 21.09.2015 г. | Вспомогательные ненормируемые материалы (2% от ОЗП) | 1374 | 1013 | РУБ | РУБ | 1 | 0 | -915781824 | 6.05 | 1 | 0 | 0 | 0 | 1 | 0 | 0 | 0 | 1 | 1 | 1 | 1 | 0 | 1 | 0 | 0 | 0 | 6.05 |  | 0 | 2 | 35854066 | 1 | 0 | 444 | 0 | 0 | 0 | 0 | 0 | 0 | 0 | 0 | 0 | 0 | 0 | 0 | 0 | 0 | 0 | 0 | 0 | 0 | 0 | 0 | 0 | 0 | 0.1815 | 1 | 1 | 1 | 6.05 | 0
402 | 35849923 | 35854070 | 29364679 | 1 | 1 | 1 | 1 | 1-2042-90 |  | Рабочий монтажник среднего разряда 4,2 | 1369 | 1013 | чел.-ч | чел.-ч | 1 | 0 | 931378261 | 26.24 | 0 | 0 | 0 | 316.85 | 0 | 0 | 0 | 316.85 | 1 | 1 | 1 | 1 | 0 | 1 | 0 | 0 | 0 | 26.24 |  | 1 | 2 | 35854080 | 2 | 131072 | 445 | 0 | 0 | 0 | 0 | 0 | 0 | 0 | 0 | 0 | 0 | 0 | 0 | 0 | 0 | 0 | 0 | 0 | 0 | 0 | 0 | 0 | 0 | 0.2624 | 316.85 | 316.85 | 1 | 8314.14 | 0
402 | 35849923 | 35854070 | 121548 | 1 | 1 | 1 | 1 | 2 |  | Затраты труда машинистов | 608254 | 1013 | чел.час | чел.час | 1 | 0 | -185737400 | 0.03 | 0 | 0 | 0 | 0 | 0 | 0 | 0 | 0 | 1 | 1 | 1 | 1 | 0 | 1 | 0 | 0 | 0 | 0.03 |  | 2 | 2 | 35854081 | 1 | 0 | 446 | 0 | 0 | 0 | 0 | 0 | 0 | 0 | 0 | 0 | 0 | 0 | 0 | 0 | 0 | 0 | 0 | 0 | 0 | 0 | 0 | 0 | 0 | 0.0003 | 0 | 0 | 1 | 0 | 0
402 | 35849923 | 35854070 | 29172362 | 1 | 1 | 1 | 2 | 021102 | ТСЭМ Московской обл., 021102, приказ Минстроя России №675/пр от 21.09.2015 г. | Краны на автомобильном ходу при работе на монтаже технологического оборудования 10 т | 1368 | 1011 | маш.-ч | маш.-ч | 1 | 0 | 2071614860 | 0.03 | 0 | 1113.56 | 446.18 | 0 | 0 | 134.65 | 13.5 | 0 | 1 | 8.27 | 33.05 | 1 | 0 | 1 | 0 | 0 | 0 | 0.03 |  | 0 | 2 | 35854082 | 1 | 0 | 447 | 0 | 0 | 0 | 0 | 0 | 0 | 0 | 0 | 0 | 0 | 0 | 0 | 0 | 0 | 0 | 0 | 0 | 0 | 0 | 0 | 0 | 0 | 0.0003 | 1113.56 | 134.65 | 8.27 | 4.04 | 0.41
402 | 35849923 | 35854070 | 29174913 | 1 | 1 | 1 | 2 | 400001 | ТСЭМ Московской обл., 400001, приказ Минстроя России №675/пр от 21.09.2015 г. | Автомобили бортовые, грузоподъемность до 5 т | 1368 | 1011 | маш.-ч | маш.-ч | 1 | 0 | 458544584 | 0.02 | 0 | 932.72 | 383.38 | 0 | 0 | 87.17 | 11.6 | 0 | 1 | 10.7 | 33.05 | 1 | 0 | 1 | 0 | 0 | 0 | 0.02 |  | 0 | 2 | 35854083 | 1 | 0 | 448 | 0 | 0 | 0 | 0 | 0 | 0 | 0 | 0 | 0 | 0 | 0 | 0 | 0 | 0 | 0 | 0 | 0 | 0 | 0 | 0 | 0 | 0 | 0.0002 | 932.72 | 87.17 | 10.7 | 1.74 | 0.23
402 | 35849923 | 35854070 | 29149204 | 1 | 1 | 1 | 3 | 405-0219 | ТССЦ Московской обл., 405-0219, приказ Минстроя России №675/пр от 21.09.2015 г. | Гипсовые вяжущие, марка Г3 | 1348 | 1009 | т | т | 1000 | 0 | -1132764130 | 0.00315 | 4978.46 | 0 | 0 | 0 | 729.98 | 0 | 0 | 0 | 6.82 | 1 | 1 | 1 | 0 | 1 | 0 | 0 | 0 | 0.00315 |  | 0 | 2 | 35854084 | 1 | 0 | 449 | 0 | 0 | 0 | 0 | 0 | 0 | 0 | 0 | 0 | 0 | 0 | 0 | 0 | 0 | 0 | 0 | 0 | 0 | 0 | 0 | 0 | 0 | 3.15e-05 | 4978.46 | 729.98 | 6.82 | 2.3 | 0
402 | 35849923 | 35854070 | 29156142 | 1 | 1 | 1 | 3 | 503-0606 | ТССЦ Московской обл., 503-0606, приказ Минстроя России №675/пр от 21.09.2015 г. | Коробка для установки розеток и выключателей скрытой проводки | 1356 | 1010 | 1000 шт. | 1000 шт. | 1000 | 0 | -1152774928 | 0.1 | 5115.96 | 0 | 0 | 0 | 1998.42 | 0 | 0 | 0 | 2.56 | 1 | 1 | 1 | 0 | 0 | 0 | 0 | 0 | 0.1 |  | 0 | 1 | -1 | 0 | 0 |  | 0 | 0 | 0 | 0 | 0 | 0 | 0 | 0 | 0 | 0 | 0 | 0 | 0 | 0 | 0 | 0 | 0 | 0 | 0 | 0 | 0 | 0 | 0.001 | 5115.96 | 1998.42 | 2.56 | 199.84 | 0
402 | 35849923 | 35854070 | 29170678 | 1 | 1 | 1 | 3 | 509-0783 | ТССЦ Московской обл., 509-0783, приказ Минстроя России №675/пр от 21.09.2015 г. | Втулки изолирующие | 1354 | 1010 | шт. | шт. | 1 | 0 | -808655695 | 102 | 0.69 | 0 | 0 | 0 | 0.28 | 0 | 0 | 0 | 2.46 | 1 | 1 | 1 | 0 | 1 | 0 | 0 | 0 | 102 |  | 0 | 2 | 35854085 | 1 | 0 | 450 | 0 | 0 | 0 | 0 | 0 | 0 | 0 | 0 | 0 | 0 | 0 | 0 | 0 | 0 | 0 | 0 | 0 | 0 | 0 | 0 | 0 | 0 | 1.02 | 0.69 | 0.28 | 2.46 | 28.56 | 0
402 | 35849923 | 35854070 | 29169278 | 1 | 1 | 1 | 3 | 509-4600 | ТССЦ Московской обл., 509-4600, приказ Минстроя России №675/пр от 21.09.2015 г. | Выключатель двухклавишный для скрытой проводки серии "Прима", марка С56-039 с подсветкой, цвет бежевый | 1354 | 1010 | шт. | шт. | 1 | 0 | -1190793685 | 100 | 76.47 | 0 | 0 | 0 | 8.81 | 0 | 0 | 0 | 8.68 | 1 | 1 | 1 | 0 | 0 | 0 | 0 | 0 | 100 |  | 0 | 1 | -1 | 0 | 0 |  | 0 | 0 | 0 | 0 | 0 | 0 | 0 | 0 | 0 | 0 | 0 | 0 | 0 | 0 | 0 | 0 | 0 | 0 | 0 | 0 | 0 | 0 | 1 | 76.47 | 8.81 | 8.68 | 881 | 0
402 | 35849923 | 35854070 | 29171808 | 1 | 1 | 1 | 3 | 999-9950 | ТССЦ Московской обл., 999-9950, приказ Минстроя России №675/пр от 21.09.2015 г. | Вспомогательные ненормируемые материалы (2% от ОЗП) | 1374 | 1013 | РУБ | РУБ | 1 | 0 | -915781824 | 5.21 | 1 | 0 | 0 | 0 | 1 | 0 | 0 | 0 | 1 | 1 | 1 | 1 | 0 | 1 | 0 | 0 | 0 | 5.21 |  | 0 | 2 | 35854086 | 1 | 0 | 451 | 0 | 0 | 0 | 0 | 0 | 0 | 0 | 0 | 0 | 0 | 0 | 0 | 0 | 0 | 0 | 0 | 0 | 0 | 0 | 0 | 0 | 0 | 0.0521 | 1 | 1 | 1 | 5.21 | 0
405 | 35849923 | 36127216 | 18409850 | 1 | 1 | 1 | 1 | 1-1035-90 |  | Рабочий строитель среднего разряда 3,5 | 1369 | 1013 | чел.-ч | чел.-ч | 1 | 0 | 855544366 | 111.55 | 0 | 0 | 0 | 289.7 | 0 | 0 | 0 | 289.7 | 1 | 1 | 1 | 1 | 0 | 1 | 1 | 0 | 0 | 97 | )*1,15 | 1 | 2 | 36127218 | 1 | 0 | 452 | 0 | 0 | 0 | 0 | 0 | 0 | 0 | 0 | 0 | 0 | 0 | 0 | 0 | 0 | 0 | 0 | 0 | 0 | 0 | 0 | 0 | 0 | 30.1185 | 289.7 | 289.7 | 1 | 32316.04 | 0
405 | 35849923 | 36127216 | 29173472 | 1 | 1 | 1 | 2 | 134041 | ТСЭМ Московской обл., 134041, приказ Минстроя России №675/пр от 21.09.2015 г. | Шуруповерт | 1368 | 1011 | маш.-ч | маш.-ч | 1 | 0 | 275932499 | 2.75 | 0 | 12.75 | 0 | 0 | 0 | 3 | 0 | 0 | 1 | 4.25 | 33.05 | 1 | 0 | 1 | 1 | 0 | 0 | 2.2 | )*1,25 | 0 | 2 | 36127219 | 1 | 0 | 453 | 0 | 0 | 0 | 0 | 0 | 0 | 0 | 0 | 0 | 0 | 0 | 0 | 0 | 0 | 0 | 0 | 0 | 0 | 0 | 0 | 0 | 0 | 0.7425 | 12.75 | 3 | 4.25 | 8.25 | 0
405 | 35849923 | 36127216 | 29174538 | 1 | 1 | 1 | 2 | 330901 | ТСЭМ Московской обл., 330901, приказ Минстроя России №675/пр от 21.09.2015 г. | Ножницы электрические | 1368 | 1011 | маш.-ч | маш.-ч | 1 | 0 | 1107538725 | 0.4 | 0 | 187.1 | 0 | 0 | 0 | 33.59 | 0 | 0 | 1 | 5.57 | 33.05 | 1 | 0 | 1 | 1 | 0 | 0 | 0.32 | )*1,25 | 0 | 2 | 36127220 | 1 | 0 | 454 | 0 | 0 | 0 | 0 | 0 | 0 | 0 | 0 | 0 | 0 | 0 | 0 | 0 | 0 | 0 | 0 | 0 | 0 | 0 | 0 | 0 | 0 | 0.108 | 187.1 | 33.59 | 5.57 | 13.44 | 0
405 | 35849923 | 36127216 | 29174580 | 1 | 1 | 1 | 2 | 331451 | ТСЭМ Московской обл., 331451, приказ Минстроя России №675/пр от 21.09.2015 г. | Перфораторы электрические | 1368 | 1011 | маш.-ч | маш.-ч | 1 | 0 | -169468834 | 1.625 | 0 | 31.87 | 0 | 0 | 0 | 2.08 | 0 | 0 | 1 | 15.32 | 33.05 | 1 | 0 | 1 | 1 | 0 | 0 | 1.3 | )*1,25 | 0 | 2 | 36127221 | 1 | 0 | 455 | 0 | 0 | 0 | 0 | 0 | 0 | 0 | 0 | 0 | 0 | 0 | 0 | 0 | 0 | 0 | 0 | 0 | 0 | 0 | 0 | 0 | 0 | 0.43875 | 31.87 | 2.08 | 15.32 | 3.38 | 0
405 | 35849923 | 36127216 | 29109354 | 1 | 1 | 1 | 3 | 101-2430 | ТССЦ Московской обл., 101-2430, приказ Минстроя России №675/пр от 21.09.2015 г. | Грунтовка «Тифенгрунд», КНАУФ | 1346 | 1009 | кг | кг | 1 | 0 | -882693383 | 10 | 64.01 | 0 | 0 | 0 | 46.72 | 0 | 0 | 0 | 1.37 | 1 | 1 | 1 | 0 | 1 | 1 | 0 | 0 | 10 |  | 0 | 2 | 36127222 | 1 | 0 | 456 | 0 | 0 | 0 | 0 | 0 | 0 | 0 | 0 | 0 | 0 | 0 | 0 | 0 | 0 | 0 | 0 | 0 | 0 | 0 | 0 | 0 | 0 | 2.7 | 64.01 | 46.72 | 1.37 | 467.2 | 0
405 | 35849923 | 36127216 | 29109781 | 1 | 1 | 1 | 3 | 101-2437 | ТССЦ Московской обл., 101-2437, приказ Минстроя России №675/пр от 21.09.2015 г. | Шпаклевка «Унифлот», КНАУФ | 1346 | 1009 | кг | кг | 1 | 0 | -306339415 | 4 | 60.38 | 0 | 0 | 0 | 11.12 | 0 | 0 | 0 | 5.43 | 1 | 1 | 1 | 0 | 1 | 1 | 0 | 0 | 4 |  | 0 | 2 | 36127223 | 1 | 0 | 457 | 0 | 0 | 0 | 0 | 0 | 0 | 0 | 0 | 0 | 0 | 0 | 0 | 0 | 0 | 0 | 0 | 0 | 0 | 0 | 0 | 0 | 0 | 1.08 | 60.38 | 11.12 | 5.43 | 44.48 | 0
405 | 35849923 | 36127216 | 29109782 | 1 | 1 | 1 | 3 | 101-2438 | ТССЦ Московской обл., 101-2438, приказ Минстроя России №675/пр от 21.09.2015 г. | Шпаклевка «Фугенфюллер», КНАУФ | 1346 | 1009 | кг | кг | 1 | 0 | -71279152 | 42 | 16.31 | 0 | 0 | 0 | 4.36 | 0 | 0 | 0 | 3.74 | 1 | 1 | 1 | 0 | 1 | 1 | 0 | 0 | 42 |  | 0 | 2 | 36127224 | 1 | 0 | 458 | 0 | 0 | 0 | 0 | 0 | 0 | 0 | 0 | 0 | 0 | 0 | 0 | 0 | 0 | 0 | 0 | 0 | 0 | 0 | 0 | 0 | 0 | 11.34 | 16.31 | 4.36 | 3.74 | 183.12 | 0
405 | 35849923 | 36127216 | 29110699 | 1 | 1 | 1 | 3 | 101-2474 | ТССЦ Московской обл., 101-2474, приказ Минстроя России №675/пр от 21.09.2015 г. | Лента бумажная для повышения трещиностойкости стыков ГКЛ и ГВЛ | 1301 | 1003 | м | м | 1 | 0 | 1063889258 | 68 | 1.24 | 0 | 0 | 0 | 0.17 | 0 | 0 | 0 | 7.29 | 1 | 1 | 1 | 0 | 1 | 1 | 0 | 0 | 68 |  | 0 | 2 | 36127225 | 1 | 0 | 459 | 0 | 0 | 0 | 0 | 0 | 0 | 0 | 0 | 0 | 0 | 0 | 0 | 0 | 0 | 0 | 0 | 0 | 0 | 0 | 0 | 0 | 0 | 18.36 | 1.24 | 0.17 | 7.29 | 11.56 | 0
405 | 35849923 | 36127216 | 29110797 | 1 | 1 | 1 | 3 | 101-2480 | ТССЦ Московской обл., 101-2480, приказ Минстроя России №675/пр от 21.09.2015 г. | Лента разделительная для сопряжения потолка из ЛГК со стеной | 1301 | 1003 | м | м | 1 | 0 | 1919953005 | 135 | 15.5 | 0 | 0 | 0 | 1.74 | 0 | 0 | 0 | 8.91 | 1 | 1 | 1 | 0 | 1 | 1 | 0 | 0 | 135 |  | 0 | 2 | 36127226 | 1 | 0 | 460 | 0 | 0 | 0 | 0 | 0 | 0 | 0 | 0 | 0 | 0 | 0 | 0 | 0 | 0 | 0 | 0 | 0 | 0 | 0 | 0 | 0 | 0 | 36.45 | 15.5 | 1.74 | 8.91 | 234.9 | 0
405 | 35849923 | 36127216 | 29110813 | 1 | 1 | 1 | 3 | 101-2484 | ТССЦ Московской обл., 101-2484, приказ Минстроя России №675/пр от 21.09.2015 г. | Лента эластичная самоклеящаяся для профилей направляющих «Дихтунгсбанд» 30/30000 мм | 1301 | 1003 | м | м | 1 | 0 | -32754974 | 135 | 3 | 0 | 0 | 0 | 0.39 | 0 | 0 | 0 | 7.69 | 1 | 1 | 1 | 0 | 1 | 1 | 0 | 0 | 135 |  | 0 | 2 | 36127227 | 1 | 0 | 461 | 0 | 0 | 0 | 0 | 0 | 0 | 0 | 0 | 0 | 0 | 0 | 0 | 0 | 0 | 0 | 0 | 0 | 0 | 0 | 0 | 0 | 0 | 36.45 | 3 | 0.39 | 7.69 | 52.65 | 0
405 | 35849923 | 36127216 | 29111455 | 1 | 1 | 1 | 3 | 101-2509 | ТССЦ Московской обл., 101-2509, приказ Минстроя России №675/пр от 21.09.2015 г. | Листы гипсокартонные ГКЛ 12,5 мм | 1327 | 1005 | м2 | м2 | 1 | 0 | -1126346608 | 111 | 73.79 | 0 | 0 | 0 | 15.06 | 0 | 0 | 0 | 4.9 | 1 | 1 | 1 | 0 | 1 | 1 | 0 | 0 | 111 |  | 0 | 2 | 36127228 | 1 | 0 | 462 | 0 | 0 | 0 | 0 | 0 | 0 | 0 | 0 | 0 | 0 | 0 | 0 | 0 | 0 | 0 | 0 | 0 | 0 | 0 | 0 | 0 | 0 | 29.97 | 73.79 | 15.06 | 4.9 | 1671.66 | 0
405 | 35849923 | 36127216 | 29114731 | 1 | 1 | 1 | 3 | 101-2582 | ТССЦ Московской обл., 101-2582, приказ Минстроя России №675/пр от 21.09.2015 г. | Шуруп самонарезающий (LN) 3,5/9,5 мм | 1354 | 1010 | шт. | шт. | 1 | 0 | -1463139681 | 368 | 0.22 | 0 | 0 | 0 | 0.02 | 0 | 0 | 0 | 10.89 | 1 | 1 | 1 | 0 | 1 | 1 | 0 | 0 | 368 |  | 0 | 2 | 36127229 | 1 | 0 | 463 | 0 | 0 | 0 | 0 | 0 | 0 | 0 | 0 | 0 | 0 | 0 | 0 | 0 | 0 | 0 | 0 | 0 | 0 | 0 | 0 | 0 | 0 | 99.36 | 0.22 | 0.02 | 10.89 | 7.36 | 0
405 | 35849923 | 36127216 | 29114733 | 1 | 1 | 1 | 3 | 101-2583 | ТССЦ Московской обл., 101-2583, приказ Минстроя России №675/пр от 21.09.2015 г. | Шуруп самонарезающий (TN) 3,5/25 мм | 1354 | 1010 | шт. | шт. | 1 | 0 | -1352915271 | 2221 | 0.3 | 0 | 0 | 0 | 0.02 | 0 | 0 | 0 | 14.91 | 1 | 1 | 1 | 0 | 1 | 1 | 0 | 0 | 2221 |  | 0 | 2 | 36127230 | 1 | 0 | 464 | 0 | 0 | 0 | 0 | 0 | 0 | 0 | 0 | 0 | 0 | 0 | 0 | 0 | 0 | 0 | 0 | 0 | 0 | 0 | 0 | 0 | 0 | 599.67 | 0.3 | 0.02 | 14.91 | 44.42 | 0
405 | 35849923 | 36127216 | 29114403 | 1 | 1 | 1 | 3 | 101-2589 | ТССЦ Московской обл., 101-2589, приказ Минстроя России №675/пр от 21.09.2015 г. | Дюбель-гвоздь 6/39 мм | 1354 | 1010 | шт. | шт. | 1 | 0 | 310998176 | 81 | 0.61 | 0 | 0 | 0 | 0.68 | 0 | 0 | 0 | 0.9 | 1 | 1 | 1 | 0 | 1 | 1 | 0 | 0 | 81 |  | 0 | 2 | 36127231 | 1 | 0 | 465 | 0 | 0 | 0 | 0 | 0 | 0 | 0 | 0 | 0 | 0 | 0 | 0 | 0 | 0 | 0 | 0 | 0 | 0 | 0 | 0 | 0 | 0 | 21.87 | 0.61 | 0.68 | 0.9 | 55.08 | 0
405 | 35849923 | 36127216 | 29114482 | 1 | 1 | 1 | 3 | 101-2590 | ТССЦ Московской обл., 101-2590, приказ Минстроя России №675/пр от 21.09.2015 г. | Дюбель с шурупом 6/35 мм | 1354 | 1010 | шт. | шт. | 1 | 0 | -520920930 | 322 | 0.33 | 0 | 0 | 0 | 0.07 | 0 | 0 | 0 | 4.74 | 1 | 1 | 1 | 0 | 1 | 1 | 0 | 0 | 322 |  | 0 | 2 | 36127232 | 1 | 0 | 466 | 0 | 0 | 0 | 0 | 0 | 0 | 0 | 0 | 0 | 0 | 0 | 0 | 0 | 0 | 0 | 0 | 0 | 0 | 0 | 0 | 0 | 0 | 86.94 | 0.33 | 0.07 | 4.74 | 22.54 | 0
405 | 35849923 | 36127216 | 29129587 | 1 | 1 | 1 | 3 | 201-0797 | ТССЦ Московской обл., 201-0797, приказ Минстроя России №675/пр от 21.09.2015 г. | Профиль направляющий ПН 28/27/0,6 | 1301 | 1003 | м | м | 1 | 0 | -1491213163 | 136 | 36.99 | 0 | 0 | 0 | 4.18 | 0 | 0 | 0 | 8.85 | 1 | 1 | 1 | 0 | 1 | 1 | 0 | 0 | 136 |  | 0 | 2 | 36127233 | 1 | 0 | 467 | 0 | 0 | 0 | 0 | 0 | 0 | 0 | 0 | 0 | 0 | 0 | 0 | 0 | 0 | 0 | 0 | 0 | 0 | 0 | 0 | 0 | 0 | 36.72 | 36.99 | 4.18 | 8.85 | 568.48 | 0
405 | 35849923 | 36127216 | 29129600 | 1 | 1 | 1 | 3 | 201-0802 | ТССЦ Московской обл., 201-0802, приказ Минстроя России №675/пр от 21.09.2015 г. | Профиль потолочный ПП 60/27/0,6 | 1301 | 1003 | м | м | 1 | 0 | -382412684 | 306 | 41.73 | 0 | 0 | 0 | 5.74 | 0 | 0 | 0 | 7.27 | 1 | 1 | 1 | 0 | 1 | 1 | 0 | 0 | 306 |  | 0 | 2 | 36127234 | 1 | 0 | 468 | 0 | 0 | 0 | 0 | 0 | 0 | 0 | 0 | 0 | 0 | 0 | 0 | 0 | 0 | 0 | 0 | 0 | 0 | 0 | 0 | 0 | 0 | 82.62 | 41.73 | 5.74 | 7.27 | 1756.44 | 0
405 | 35849923 | 36127216 | 29129688 | 1 | 1 | 1 | 3 | 201-0816 | ТССЦ Московской обл., 201-0816, приказ Минстроя России №675/пр от 21.09.2015 г. | Подвес с зажимом для ПП-профиля 60*27 мм | 1354 | 1010 | шт. | шт. | 1 | 0 | 75405298 | 81 | 9.79 | 0 | 0 | 0 | 1.32 | 0 | 0 | 0 | 7.42 | 1 | 1 | 1 | 0 | 1 | 1 | 0 | 0 | 81 |  | 0 | 2 | 36127235 | 1 | 0 | 469 | 0 | 0 | 0 | 0 | 0 | 0 | 0 | 0 | 0 | 0 | 0 | 0 | 0 | 0 | 0 | 0 | 0 | 0 | 0 | 0 | 0 | 0 | 21.87 | 9.79 | 1.32 | 7.42 | 106.92 | 0
405 | 35849923 | 36127216 | 29129705 | 1 | 1 | 1 | 3 | 201-0823 | ТССЦ Московской обл., 201-0823, приказ Минстроя России №675/пр от 21.09.2015 г. | Соединители профилей одноуровневые ПП | 1354 | 1010 | шт. | шт. | 1 | 0 | -664589453 | 183 | 12.48 | 0 | 0 | 0 | 1.68 | 0 | 0 | 0 | 7.43 | 1 | 1 | 1 | 0 | 1 | 1 | 0 | 0 | 183 |  | 0 | 2 | 36127236 | 1 | 0 | 470 | 0 | 0 | 0 | 0 | 0 | 0 | 0 | 0 | 0 | 0 | 0 | 0 | 0 | 0 | 0 | 0 | 0 | 0 | 0 | 0 | 0 | 0 | 49.41 | 12.48 | 1.68 | 7.43 | 307.44 | 0
405 | 35849923 | 36127216 | 29129711 | 1 | 1 | 1 | 3 | 201-0831 | ТССЦ Московской обл., 201-0831, приказ Минстроя России №675/пр от 21.09.2015 г. | ПП- удлинитель профилей 60*27 | 1354 | 1010 | шт. | шт. | 1 | 0 | -452411934 | 81 | 4.54 | 0 | 0 | 0 | 0.62 | 0 | 0 | 0 | 7.32 | 1 | 1 | 1 | 0 | 1 | 1 | 0 | 0 | 81 |  | 0 | 2 | 36127237 | 1 | 0 | 471 | 0 | 0 | 0 | 0 | 0 | 0 | 0 | 0 | 0 | 0 | 0 | 0 | 0 | 0 | 0 | 0 | 0 | 0 | 0 | 0 | 0 | 0 | 21.87 | 4.54 | 0.62 | 7.32 | 50.22 | 0
406 | 35849923 | 36127217 | 29364679 | 1 | 1 | 1 | 1 | 1-2042-90 |  | Рабочий монтажник среднего разряда 4,2 | 1369 | 1013 | чел.-ч | чел.-ч | 1 | 0 | 931378261 | 70.64 | 0 | 0 | 0 | 316.85 | 0 | 0 | 0 | 316.85 | 1 | 1 | 1 | 1 | 0 | 1 | 0 | 0 | 0 | 70.64 |  | 1 | 2 | 36142322 | 1 | 0 | 473 | 0 | 0 | 0 | 0 | 0 | 0 | 0 | 0 | 0 | 0 | 0 | 0 | 0 | 0 | 0 | 0 | 0 | 0 | 0 | 0 | 0 | 0 | 4.2384 | 316.85 | 316.85 | 1 | 22382.28 | 0
406 | 35849923 | 36127217 | 121548 | 1 | 1 | 1 | 1 | 2 |  | Затраты труда машинистов | 608254 | 1013 | чел.час | чел.час | 1 | 0 | -185737400 | 0.88 | 0 | 0 | 0 | 0 | 0 | 0 | 0 | 0 | 1 | 1 | 1 | 1 | 0 | 1 | 0 | 0 | 0 | 0.88 |  | 2 | 2 | 36142323 | 1 | 0 | 474 | 0 | 0 | 0 | 0 | 0 | 0 | 0 | 0 | 0 | 0 | 0 | 0 | 0 | 0 | 0 | 0 | 0 | 0 | 0 | 0 | 0 | 0 | 0.0528 | 0 | 0 | 1 | 0 | 0
406 | 35849923 | 36127217 | 29172362 | 1 | 1 | 1 | 2 | 021102 | ТСЭМ Московской обл., 021102, приказ Минстроя России №675/пр от 21.09.2015 г. | Краны на автомобильном ходу при работе на монтаже технологического оборудования 10 т | 1368 | 1011 | маш.-ч | маш.-ч | 1 | 0 | 2071614860 | 0.88 | 0 | 1113.56 | 446.18 | 0 | 0 | 134.65 | 13.5 | 0 | 1 | 8.27 | 33.05 | 1 | 0 | 1 | 0 | 0 | 0 | 0.88 |  | 0 | 2 | 36142324 | 1 | 0 | 475 | 0 | 0 | 0 | 0 | 0 | 0 | 0 | 0 | 0 | 0 | 0 | 0 | 0 | 0 | 0 | 0 | 0 | 0 | 0 | 0 | 0 | 0 | 0.0528 | 1113.56 | 134.65 | 8.27 | 118.49 | 11.88
406 | 35849923 | 36127217 | 29174500 | 1 | 1 | 1 | 2 | 330206 | ТСЭМ Московской обл., 330206, приказ Минстроя России №675/пр от 21.09.2015 г. | Дрели электрические | 1368 | 1011 | маш.-ч | маш.-ч | 1 | 0 | -239831557 | 16.38 | 0 | 7.33 | 0 | 0 | 0 | 1.95 | 0 | 0 | 1 | 3.76 | 33.05 | 1 | 0 | 1 | 0 | 0 | 0 | 16.38 |  | 0 | 2 | 36142325 | 1 | 0 | 476 | 0 | 0 | 0 | 0 | 0 | 0 | 0 | 0 | 0 | 0 | 0 | 0 | 0 | 0 | 0 | 0 | 0 | 0 | 0 | 0 | 0 | 0 | 0.9828 | 7.33 | 1.95 | 3.76 | 31.94 | 0
406 | 35849923 | 36127217 | 29174913 | 1 | 1 | 1 | 2 | 400001 | ТСЭМ Московской обл., 400001, приказ Минстроя России №675/пр от 21.09.2015 г. | Автомобили бортовые, грузоподъемность до 5 т | 1368 | 1011 | маш.-ч | маш.-ч | 1 | 0 | 458544584 | 0.87 | 0 | 932.72 | 383.38 | 0 | 0 | 87.17 | 11.6 | 0 | 1 | 10.7 | 33.05 | 1 | 0 | 1 | 0 | 0 | 0 | 0.87 |  | 0 | 2 | 36142326 | 1 | 0 | 477 | 0 | 0 | 0 | 0 | 0 | 0 | 0 | 0 | 0 | 0 | 0 | 0 | 0 | 0 | 0 | 0 | 0 | 0 | 0 | 0 | 0 | 0 | 0.0522 | 932.72 | 87.17 | 10.7 | 75.84 | 10.09
406 | 35849923 | 36127217 | 29114269 | 1 | 1 | 1 | 3 | 101-0115 | ТССЦ Московской обл., 101-0115, приказ Минстроя России №675/пр от 21.09.2015 г. | Винты с полукруглой головкой длиной 50 мм | 1348 | 1009 | т | т | 1000 | 0 | 2140487653 | 0.00306 | 113610.11 | 0 | 0 | 0 | 12429.99 | 0 | 0 | 0 | 9.14 | 1 | 1 | 1 | 0 | 1 | 0 | 0 | 0 | 0.00306 |  | 0 | 2 | 36142327 | 1 | 0 | 478 | 0 | 0 | 0 | 0 | 0 | 0 | 0 | 0 | 0 | 0 | 0 | 0 | 0 | 0 | 0 | 0 | 0 | 0 | 0 | 0 | 0 | 0 | 0.0001836 | 113610.11 | 12429.99 | 9.14 | 38.04 | 0
406 | 35849923 | 36127217 | 29110838 | 1 | 1 | 1 | 3 | 101-2499 | ТССЦ Московской обл., 101-2499, приказ Минстроя России №675/пр от 21.09.2015 г. | Лента изоляционная прорезиненная односторонняя ширина 20 мм, толщина 0,25-0,35 мм | 1346 | 1009 | кг | кг | 1 | 0 | -667794164 | 0.31 | 100.04 | 0 | 0 | 0 | 30.5 | 0 | 0 | 0 | 3.28 | 1 | 1 | 1 | 0 | 1 | 0 | 0 | 0 | 0.31 |  | 0 | 2 | 36142328 | 1 | 0 | 479 | 0 | 0 | 0 | 0 | 0 | 0 | 0 | 0 | 0 | 0 | 0 | 0 | 0 | 0 | 0 | 0 | 0 | 0 | 0 | 0 | 0 | 0 | 0.0186 | 100.04 | 30.5 | 3.28 | 9.46 | 0
406 | 35849923 | 36127217 | 29114470 | 1 | 1 | 1 | 3 | 101-3914 | ТССЦ Московской обл., 101-3914, приказ Минстроя России №675/пр от 21.09.2015 г. | Дюбели распорные полипропиленовые | 1355 | 1010 | 100 шт. | 100 шт. | 100 | 0 | -228248654 | 4.08 | 55.19 | 0 | 0 | 0 | 86.24 | 0 | 0 | 0 | 0.64 | 1 | 1 | 1 | 0 | 1 | 0 | 0 | 0 | 4.08 |  | 0 | 2 | 36142329 | 1 | 0 | 480 | 0 | 0 | 0 | 0 | 0 | 0 | 0 | 0 | 0 | 0 | 0 | 0 | 0 | 0 | 0 | 0 | 0 | 0 | 0 | 0 | 0 | 0 | 0.2448 | 55.19 | 86.24 | 0.64 | 351.86 | 0
406 | 35849923 | 36127217 | 29164111 | 1 | 1 | 1 | 3 | 509-0167 | ТССЦ Московской обл., 509-0167, приказ Минстроя России №675/пр от 21.09.2015 г. | Сжимы соединительные | 1355 | 1010 | 100 шт. | 100 шт. | 100 | 0 | -1689080274 | 1.02 | 783 | 0 | 0 | 0 | 100 | 0 | 0 | 0 | 7.83 | 1 | 1 | 1 | 0 | 1 | 0 | 0 | 0 | 1.02 |  | 0 | 2 | 36142330 | 1 | 0 | 481 | 0 | 0 | 0 | 0 | 0 | 0 | 0 | 0 | 0 | 0 | 0 | 0 | 0 | 0 | 0 | 0 | 0 | 0 | 0 | 0 | 0 | 0 | 0.0612 | 783 | 100 | 7.83 | 102 | 0
406 | 35849923 | 36127217 | 29170288 | 1 | 1 | 1 | 3 | 509-1338 | ТССЦ Московской обл., 509-1338, приказ Минстроя России №675/пр от 21.09.2015 г. | Светильник точечный марки AMBER 50 2 05 R50, неповоротный, с накладным стеклом, хром | 1354 | 1010 | шт. | шт. | 1 | 0 | -1432988646 | 100 | 54.36 | 0 | 0 | 0 | 15.27 | 0 | 0 | 0 | 3.56 | 1 | 1 | 1 | 0 | 0 | 0 | 0 | 0 | 100 |  | 0 | 1 | -1 | 0 | 0 |  | 0 | 0 | 0 | 0 | 0 | 0 | 0 | 0 | 0 | 0 | 0 | 0 | 0 | 0 | 0 | 0 | 0 | 0 | 0 | 0 | 0 | 0 | 6 | 54.36 | 15.27 | 3.56 | 1527 | 0
406 | 35849923 | 36127217 | 29171808 | 1 | 1 | 1 | 3 | 999-9950 | ТССЦ Московской обл., 999-9950, приказ Минстроя России №675/пр от 21.09.2015 г. | Вспомогательные ненормируемые материалы (2% от ОЗП) | 1374 | 1013 | РУБ | РУБ | 1 | 0 | -915781824 | 14.01 | 1 | 0 | 0 | 0 | 1 | 0 | 0 | 0 | 1 | 1 | 1 | 1 | 0 | 1 | 0 | 0 | 0 | 14.01 |  | 0 | 2 | 36142331 | 1 | 0 | 482 | 0 | 0 | 0 | 0 | 0 | 0 | 0 | 0 | 0 | 0 | 0 | 0 | 0 | 0 | 0 | 0 | 0 | 0 | 0 | 0 | 0 | 0 | 0.8406 | 1 | 1 | 1 | 14.01 | 0
481 | 35849923 | 35854133 | 18406804 | 1 | 1 | 1 | 1 | 1-1020-90 |  | Рабочий строитель среднего разряда 2 | 1369 | 1013 | чел.-ч | чел.-ч | 1 | 0 | 254330056 | 7.67 | 0 | 0 | 0 | 249.14 | 0 | 0 | 0 | 249.14 | 1 | 1 | 1 | 1 | 0 | 1 | 0 | 0 | 0 | 7.67 |  | 1 | 2 | 35854136 | 1 | 0 | 483 | 0 | 0 | 0 | 0 | 0 | 0 | 0 | 0 | 0 | 0 | 0 | 0 | 0 | 0 | 0 | 0 | 0 | 0 | 0 | 0 | 0 | 0 | 2.8302 | 249.14 | 249.14 | 1 | 1910.9 | 0
481 | 35849923 | 35854133 | 29164349 | 1 | 1 | 1 | 3 | 509-9900 | ТССЦ Московской обл., 509-9900, приказ Минстроя России №675/пр от 21.09.2015 г. | Строительный мусор | 1348 | 1009 | т | т | 1000 | 0 | -304821490 | 0.7 | 0 | 0 | 0 | 0 | 0 | 0 | 0 | 0 | 1 | 1 | 1 | 1 | 0 | 0 | 0 | 0 | 0 | 0.7 |  | 0 | 2 | 35854137 | 1 | 0 | 484 | 0 | 0 | 0 | 0 | 0 | 0 | 0 | 0 | 0 | 0 | 0 | 0 | 0 | 0 | 0 | 0 | 0 | 0 | 0 | 0 | 0 | 0 | 0.2583 | 0 | 0 | 1 | 0 | 0
483 | 35849923 | 35854139 | 18406804 | 1 | 1 | 1 | 1 | 1-1020-90 |  | Рабочий строитель среднего разряда 2 | 1369 | 1013 | чел.-ч | чел.-ч | 1 | 0 | 254330056 | 11.39 | 0 | 0 | 0 | 249.14 | 0 | 0 | 0 | 249.14 | 1 | 1 | 1 | 1 | 0 | 1 | 0 | 0 | 0 | 11.39 |  | 1 | 2 | 35854144 | 2 | 131072 | 485 | 0 | 0 | 0 | 0 | 0 | 0 | 0 | 0 | 0 | 0 | 0 | 0 | 0 | 0 | 0 | 0 | 0 | 0 | 0 | 0 | 0 | 0 | 4.2029 | 249.14 | 249.14 | 1 | 2837.7 | 0
483 | 35849923 | 35854139 | 121548 | 1 | 1 | 1 | 1 | 2 |  | Затраты труда машинистов | 608254 | 1013 | чел.час | чел.час | 1 | 0 | -185737400 | 0.13 | 0 | 0 | 0 | 0 | 0 | 0 | 0 | 0 | 1 | 1 | 1 | 1 | 0 | 1 | 0 | 0 | 0 | 0.13 |  | 2 | 2 | 35854145 | 1 | 0 | 486 | 0 | 0 | 0 | 0 | 0 | 0 | 0 | 0 | 0 | 0 | 0 | 0 | 0 | 0 | 0 | 0 | 0 | 0 | 0 | 0 | 0 | 0 | 0.04797 | 0 | 0 | 1 | 0 | 0
483 | 35849923 | 35854139 | 29172556 | 1 | 1 | 1 | 2 | 030954 | ТСЭМ Московской обл., 030954, приказ Минстроя России №675/пр от 21.09.2015 г. | Подъемники грузоподъемностью до 500 кг одномачтовые, высота подъема 45 м | 1368 | 1011 | маш.-ч | маш.-ч | 1 | 0 | -1302720870 | 0.13 | 0 | 466.71 | 446.18 | 0 | 0 | 31.26 | 13.5 | 0 | 1 | 14.93 | 33.05 | 1 | 0 | 1 | 0 | 0 | 0 | 0.13 |  | 0 | 2 | 35854146 | 1 | 0 | 487 | 0 | 0 | 0 | 0 | 0 | 0 | 0 | 0 | 0 | 0 | 0 | 0 | 0 | 0 | 0 | 0 | 0 | 0 | 0 | 0 | 0 | 0 | 0.04797 | 466.71 | 31.26 | 14.93 | 4.06 | 1.76
483 | 35849923 | 35854139 | 29164349 | 1 | 1 | 1 | 3 | 509-9900 | ТССЦ Московской обл., 509-9900, приказ Минстроя России №675/пр от 21.09.2015 г. | Строительный мусор | 1348 | 1009 | т | т | 1000 | 0 | -304821490 | 0.47 | 0 | 0 | 0 | 0 | 0 | 0 | 0 | 0 | 1 | 1 | 1 | 1 | 0 | 0 | 0 | 0 | 0 | 0.47 |  | 0 | 2 | 35854147 | 1 | 0 | 488 | 0 | 0 | 0 | 0 | 0 | 0 | 0 | 0 | 0 | 0 | 0 | 0 | 0 | 0 | 0 | 0 | 0 | 0 | 0 | 0 | 0 | 0 | 0.17343 | 0 | 0 | 1 | 0 | 0
485 | 35849923 | 35854149 | 18406804 | 1 | 1 | 1 | 1 | 1-1020-90 |  | Рабочий строитель среднего разряда 2 | 1369 | 1013 | чел.-ч | чел.-ч | 1 | 0 | 254330056 | 3.77 | 0 | 0 | 0 | 249.14 | 0 | 0 | 0 | 249.14 | 1 | 1 | 1 | 1 | 0 | 1 | 0 | 0 | 0 | 3.77 |  | 1 | 2 | 35854152 | 2 | 131072 | 489 | 0 | 0 | 0 | 0 | 0 | 0 | 0 | 0 | 0 | 0 | 0 | 0 | 0 | 0 | 0 | 0 | 0 | 0 | 0 | 0 | 0 | 0 | 0.91686 | 249.14 | 249.14 | 1 | 939.26 | 0
485 | 35849923 | 35854149 | 29164349 | 1 | 1 | 1 | 3 | 509-9900 | ТССЦ Московской обл., 509-9900, приказ Минстроя России №675/пр от 21.09.2015 г. | Строительный мусор | 1348 | 1009 | т | т | 1000 | 0 | -304821490 | 0.11 | 0 | 0 | 0 | 0 | 0 | 0 | 0 | 0 | 1 | 1 | 1 | 1 | 0 | 0 | 0 | 0 | 0 | 0.11 |  | 0 | 2 | 35854153 | 1 | 0 | 490 | 0 | 0 | 0 | 0 | 0 | 0 | 0 | 0 | 0 | 0 | 0 | 0 | 0 | 0 | 0 | 0 | 0 | 0 | 0 | 0 | 0 | 0 | 0.026752 | 0 | 0 | 1 | 0 | 0
487 | 35849923 | 35854155 | 18406804 | 1 | 1 | 1 | 1 | 1-1020-90 |  | Рабочий строитель среднего разряда 2 | 1369 | 1013 | чел.-ч | чел.-ч | 1 | 0 | 254330056 | 5.84 | 0 | 0 | 0 | 249.14 | 0 | 0 | 0 | 249.14 | 1 | 1 | 1 | 1 | 0 | 1 | 0 | 0 | 0 | 5.84 |  | 1 | 2 | 35854157 | 2 | 131072 | 491 | 0 | 0 | 0 | 0 | 0 | 0 | 0 | 0 | 0 | 0 | 0 | 0 | 0 | 0 | 0 | 0 | 0 | 0 | 0 | 0 | 0 | 0 | 0.2336 | 249.14 | 249.14 | 1 | 1454.98 | 0
488 | 35849923 | 35854158 | 18406804 | 1 | 1 | 1 | 1 | 1-1020-90 |  | Рабочий строитель среднего разряда 2 | 1369 | 1013 | чел.-ч | чел.-ч | 1 | 0 | 254330056 | 9.64 | 0 | 0 | 0 | 249.14 | 0 | 0 | 0 | 249.14 | 1 | 1 | 1 | 1 | 0 | 1 | 0 | 0 | 0 | 9.64 |  | 1 | 2 | 35854162 | 1 | 0 | 492 | 0 | 0 | 0 | 0 | 0 | 0 | 0 | 0 | 0 | 0 | 0 | 0 | 0 | 0 | 0 | 0 | 0 | 0 | 0 | 0 | 0 | 0 | 1.446 | 249.14 | 249.14 | 1 | 2401.71 | 0
488 | 35849923 | 35854158 | 121548 | 1 | 1 | 1 | 1 | 2 |  | Затраты труда машинистов | 608254 | 1013 | чел.час | чел.час | 1 | 0 | -185737400 | 0.01 | 0 | 0 | 0 | 0 | 0 | 0 | 0 | 0 | 1 | 1 | 1 | 1 | 0 | 1 | 0 | 0 | 0 | 0.01 |  | 2 | 2 | 35854163 | 1 | 0 | 493 | 0 | 0 | 0 | 0 | 0 | 0 | 0 | 0 | 0 | 0 | 0 | 0 | 0 | 0 | 0 | 0 | 0 | 0 | 0 | 0 | 0 | 0 | 0.0015 | 0 | 0 | 1 | 0 | 0
488 | 35849923 | 35854158 | 29172556 | 1 | 1 | 1 | 2 | 030954 | ТСЭМ Московской обл., 030954, приказ Минстроя России №675/пр от 21.09.2015 г. | Подъемники грузоподъемностью до 500 кг одномачтовые, высота подъема 45 м | 1368 | 1011 | маш.-ч | маш.-ч | 1 | 0 | -1302720870 | 0.01 | 0 | 466.71 | 446.18 | 0 | 0 | 31.26 | 13.5 | 0 | 1 | 14.93 | 33.05 | 1 | 0 | 1 | 0 | 0 | 0 | 0.01 |  | 0 | 2 | 35854164 | 1 | 0 | 494 | 0 | 0 | 0 | 0 | 0 | 0 | 0 | 0 | 0 | 0 | 0 | 0 | 0 | 0 | 0 | 0 | 0 | 0 | 0 | 0 | 0 | 0 | 0.0015 | 466.71 | 31.26 | 14.93 | 0.31 | 0.14
489 | 35849923 | 35854165 | 18408066 | 1 | 1 | 1 | 1 | 1-1023-90 |  | Рабочий строитель среднего разряда 2,3 | 1369 | 1013 | чел.-ч | чел.-ч | 1 | 0 | -886480961 | 17.89 | 0 | 0 | 0 | 256.16 | 0 | 0 | 0 | 256.16 | 1 | 1 | 1 | 1 | 0 | 1 | 0 | 0 | 0 | 17.89 |  | 1 | 2 | 35854169 | 1 | 0 | 495 | 0 | 0 | 0 | 0 | 0 | 0 | 0 | 0 | 0 | 0 | 0 | 0 | 0 | 0 | 0 | 0 | 0 | 0 | 0 | 0 | 0 | 0 | 0.3578 | 256.16 | 256.16 | 1 | 4582.7 | 0
489 | 35849923 | 35854165 | 121548 | 1 | 1 | 1 | 1 | 2 |  | Затраты труда машинистов | 608254 | 1013 | чел.час | чел.час | 1 | 0 | -185737400 | 0.08 | 0 | 0 | 0 | 0 | 0 | 0 | 0 | 0 | 1 | 1 | 1 | 1 | 0 | 1 | 0 | 0 | 0 | 0.08 |  | 2 | 2 | 35854170 | 1 | 0 | 496 | 0 | 0 | 0 | 0 | 0 | 0 | 0 | 0 | 0 | 0 | 0 | 0 | 0 | 0 | 0 | 0 | 0 | 0 | 0 | 0 | 0 | 0 | 0.0016 | 0 | 0 | 1 | 0 | 0
489 | 35849923 | 35854165 | 29172556 | 1 | 1 | 1 | 2 | 030954 | ТСЭМ Московской обл., 030954, приказ Минстроя России №675/пр от 21.09.2015 г. | Подъемники грузоподъемностью до 500 кг одномачтовые, высота подъема 45 м | 1368 | 1011 | маш.-ч | маш.-ч | 1 | 0 | -1302720870 | 0.08 | 0 | 466.71 | 446.18 | 0 | 0 | 31.26 | 13.5 | 0 | 1 | 14.93 | 33.05 | 1 | 0 | 1 | 0 | 0 | 0 | 0.08 |  | 0 | 2 | 35854171 | 1 | 0 | 497 | 0 | 0 | 0 | 0 | 0 | 0 | 0 | 0 | 0 | 0 | 0 | 0 | 0 | 0 | 0 | 0 | 0 | 0 | 0 | 0 | 0 | 0 | 0.0016 | 466.71 | 31.26 | 14.93 | 2.5 | 1.08
490 | 35849923 | 35854172 | 18408066 | 1 | 1 | 1 | 1 | 1-1023-90 |  | Рабочий строитель среднего разряда 2,3 | 1369 | 1013 | чел.-ч | чел.-ч | 1 | 0 | -886480961 | 179.3 | 0 | 0 | 0 | 256.16 | 0 | 0 | 0 | 256.16 | 1 | 1 | 1 | 1 | 0 | 1 | 0 | 0 | 0 | 179.3 |  | 1 | 2 | 35854178 | 1 | 0 | 498 | 0 | 0 | 0 | 0 | 0 | 0 | 0 | 0 | 0 | 0 | 0 | 0 | 0 | 0 | 0 | 0 | 0 | 0 | 0 | 0 | 0 | 0 | 3.586 | 256.16 | 256.16 | 1 | 45929.49 | 0
490 | 35849923 | 35854172 | 121548 | 1 | 1 | 1 | 1 | 2 |  | Затраты труда машинистов | 608254 | 1013 | чел.час | чел.час | 1 | 0 | -185737400 | 3.97 | 0 | 0 | 0 | 0 | 0 | 0 | 0 | 0 | 1 | 1 | 1 | 1 | 0 | 1 | 0 | 0 | 0 | 3.97 |  | 2 | 2 | 35854179 | 1 | 0 | 499 | 0 | 0 | 0 | 0 | 0 | 0 | 0 | 0 | 0 | 0 | 0 | 0 | 0 | 0 | 0 | 0 | 0 | 0 | 0 | 0 | 0 | 0 | 0.0794 | 0 | 0 | 1 | 0 | 0
490 | 35849923 | 35854172 | 29172710 | 1 | 1 | 1 | 2 | 050101 | ТСЭМ Московской обл., 050101, приказ Минстроя России №675/пр от 21.09.2015 г. | Компрессоры передвижные с двигателем внутреннего сгорания давлением до 686 кПа (7 ат), производительность до 5 м3/мин | 1368 | 1011 | маш.-ч | маш.-ч | 1 | 0 | -1676841219 | 3.97 | 0 | 539.16 | 332.48 | 0 | 0 | 46.56 | 10.06 | 0 | 1 | 11.58 | 33.05 | 1 | 0 | 1 | 0 | 0 | 0 | 3.97 |  | 0 | 2 | 35854180 | 1 | 0 | 500 | 0 | 0 | 0 | 0 | 0 | 0 | 0 | 0 | 0 | 0 | 0 | 0 | 0 | 0 | 0 | 0 | 0 | 0 | 0 | 0 | 0 | 0 | 0.0794 | 539.16 | 46.56 | 11.58 | 184.84 | 39.94
490 | 35849923 | 35854172 | 29174533 | 1 | 1 | 1 | 2 | 330804 | ТСЭМ Московской обл., 330804, приказ Минстроя России №675/пр от 21.09.2015 г. | Молотки при работе от передвижных компрессорных станций отбойные пневматические | 1368 | 1011 | маш.-ч | маш.-ч | 1 | 0 | 1235896746 | 7.93 | 0 | 5.06 | 0 | 0 | 0 | 1.53 | 0 | 0 | 1 | 3.31 | 33.05 | 1 | 0 | 1 | 0 | 0 | 0 | 7.93 |  | 0 | 2 | 35854181 | 1 | 0 | 501 | 0 | 0 | 0 | 0 | 0 | 0 | 0 | 0 | 0 | 0 | 0 | 0 | 0 | 0 | 0 | 0 | 0 | 0 | 0 | 0 | 0 | 0 | 0.1586 | 5.06 | 1.53 | 3.31 | 12.13 | 0
490 | 35849923 | 35854172 | 29164349 | 1 | 1 | 1 | 3 | 509-9900 | ТССЦ Московской обл., 509-9900, приказ Минстроя России №675/пр от 21.09.2015 г. | Строительный мусор | 1348 | 1009 | т | т | 1000 | 0 | -304821490 | 10.5 | 0 | 0 | 0 | 0 | 0 | 0 | 0 | 0 | 1 | 1 | 1 | 1 | 0 | 0 | 0 | 0 | 0 | 10.5 |  | 0 | 2 | 35854182 | 1 | 0 | 502 | 0 | 0 | 0 | 0 | 0 | 0 | 0 | 0 | 0 | 0 | 0 | 0 | 0 | 0 | 0 | 0 | 0 | 0 | 0 | 0 | 0 | 0 | 0.21 | 0 | 0 | 1 | 0 | 0
529 | 35849923 | 35854184 | 18407150 | 1 | 1 | 1 | 1 | 1-1030-90 |  | Рабочий строитель среднего разряда 3 | 1369 | 1013 | чел.-ч | чел.-ч | 1 | 0 | -931037793 | 24.3685 | 0 | 0 | 0 | 272.45 | 0 | 0 | 0 | 272.45 | 1 | 1 | 1 | 1 | 0 | 1 | 1 | 0 | 0 | 21.19 | )*1,15 | 1 | 2 | 35854191 | 1 | 0 | 503 | 0 | 0 | 0 | 0 | 0 | 0 | 0 | 0 | 0 | 0 | 0 | 0 | 0 | 0 | 0 | 0 | 0 | 0 | 0 | 0 | 0 | 0 | 1.121 | 272.45 | 272.45 | 1 | 6639.2 | 0
529 | 35849923 | 35854184 | 121548 | 1 | 1 | 1 | 1 | 2 |  | Затраты труда машинистов | 608254 | 1013 | чел.час | чел.час | 1 | 0 | -185737400 | 0.05 | 0 | 0 | 0 | 0 | 0 | 0 | 0 | 0 | 1 | 1 | 1 | 1 | 0 | 1 | 1 | 0 | 0 | 0.04 | )*1,25 | 2 | 2 | 35854192 | 1 | 0 | 504 | 0 | 0 | 0 | 0 | 0 | 0 | 0 | 0 | 0 | 0 | 0 | 0 | 0 | 0 | 0 | 0 | 0 | 0 | 0 | 0 | 0 | 0 | 0.0023 | 0 | 0 | 1 | 0 | 0
529 | 35849923 | 35854184 | 29172556 | 1 | 1 | 1 | 2 | 030954 | ТСЭМ Московской обл., 030954, приказ Минстроя России №675/пр от 21.09.2015 г. | Подъемники грузоподъемностью до 500 кг одномачтовые, высота подъема 45 м | 1368 | 1011 | маш.-ч | маш.-ч | 1 | 0 | -1302720870 | 0.05 | 0 | 466.71 | 446.18 | 0 | 0 | 31.26 | 13.5 | 0 | 1 | 14.93 | 33.05 | 1 | 0 | 1 | 1 | 0 | 0 | 0.04 | )*1,25 | 0 | 2 | 35854193 | 1 | 0 | 505 | 0 | 0 | 0 | 0 | 0 | 0 | 0 | 0 | 0 | 0 | 0 | 0 | 0 | 0 | 0 | 0 | 0 | 0 | 0 | 0 | 0 | 0 | 0.0023 | 466.71 | 31.26 | 14.93 | 1.56 | 0.68
529 | 35849923 | 35854184 | 29174913 | 1 | 1 | 1 | 2 | 400001 | ТСЭМ Московской обл., 400001, приказ Минстроя России №675/пр от 21.09.2015 г. | Автомобили бортовые, грузоподъемность до 5 т | 1368 | 1011 | маш.-ч | маш.-ч | 1 | 0 | 458544584 | 0.1875 | 0 | 932.72 | 383.38 | 0 | 0 | 87.17 | 11.6 | 0 | 1 | 10.7 | 33.05 | 1 | 0 | 1 | 1 | 0 | 0 | 0.15 | )*1,25 | 0 | 2 | 35854194 | 1 | 0 | 506 | 0 | 0 | 0 | 0 | 0 | 0 | 0 | 0 | 0 | 0 | 0 | 0 | 0 | 0 | 0 | 0 | 0 | 0 | 0 | 0 | 0 | 0 | 0.008625 | 932.72 | 87.17 | 10.7 | 16.35 | 2.18
529 | 35849923 | 35854184 | 29108696 | 1 | 1 | 1 | 3 | 101-2388 | ТССЦ Московской обл., 101-2388, приказ Минстроя России №675/пр от 21.09.2015 г. | Герметик пенополиуретановый (пена монтажная) типа Makrofleks, Soudal в баллонах по 750 мл | 1354 | 1010 | шт. | шт. | 1 | 0 | 2109155817 | 56.6 | 310.51 | 0 | 0 | 0 | 67.21 | 0 | 0 | 0 | 4.62 | 1 | 1 | 1 | 0 | 1 | 0 | 0 | 0 | 56.6 |  | 0 | 2 | 35854195 | 1 | 0 | 507 | 0 | 0 | 0 | 0 | 0 | 0 | 0 | 0 | 0 | 0 | 0 | 0 | 0 | 0 | 0 | 0 | 0 | 0 | 0 | 0 | 0 | 0 | 2.6036 | 310.51 | 67.21 | 4.62 | 3804.09 | 0
529 | 35849923 | 35854184 | 29115197 | 1 | 1 | 1 | 3 | 102-0303 | ТССЦ Московской обл., 102-0303, приказ Минстроя России №675/пр от 21.09.2015 г. | Клинья пластиковые монтажные | 1354 | 1010 | шт. | шт. | 1 | 0 | -1208533646 | 400 | 3.65 | 0 | 0 | 0 | 0.5 | 0 | 0 | 0 | 7.29 | 1 | 1 | 1 | 0 | 1 | 0 | 0 | 0 | 400 |  | 0 | 2 | 35854197 | 1 | 0 | 509 | 0 | 0 | 0 | 0 | 0 | 0 | 0 | 0 | 0 | 0 | 0 | 0 | 0 | 0 | 0 | 0 | 0 | 0 | 0 | 0 | 0 | 0 | 18.4 | 3.65 | 0.5 | 7.29 | 200 | 0
531 | 35849923 | 35854199 | 18413230 | 1 | 1 | 1 | 1 | 1-1036-90 |  | Рабочий строитель среднего разряда 3,6 | 1369 | 1013 | чел.-ч | чел.-ч | 1 | 0 | 355262106 | 191.4405 | 0 | 0 | 0 | 293.22 | 0 | 0 | 0 | 293.22 | 1 | 1 | 1 | 1 | 0 | 1 | 1 | 0 | 0 | 166.47 | )*1,15 | 1 | 2 | 35854209 | 1 | 0 | 510 | 0 | 0 | 0 | 0 | 0 | 0 | 0 | 0 | 0 | 0 | 0 | 0 | 0 | 0 | 0 | 0 | 0 | 0 | 0 | 0 | 0 | 0 | 7.6576 | 293.22 | 293.22 | 1 | 56134.18 | 0
531 | 35849923 | 35854199 | 121548 | 1 | 1 | 1 | 1 | 2 |  | Затраты труда машинистов | 608254 | 1013 | чел.час | чел.час | 1 | 0 | -185737400 | 0.1 | 0 | 0 | 0 | 0 | 0 | 0 | 0 | 0 | 1 | 1 | 1 | 1 | 0 | 1 | 1 | 0 | 0 | 0.08 | )*1,25 | 2 | 2 | 35854210 | 1 | 0 | 511 | 0 | 0 | 0 | 0 | 0 | 0 | 0 | 0 | 0 | 0 | 0 | 0 | 0 | 0 | 0 | 0 | 0 | 0 | 0 | 0 | 0 | 0 | 0.004 | 0 | 0 | 1 | 0 | 0
531 | 35849923 | 35854199 | 29172556 | 1 | 1 | 1 | 2 | 030954 | ТСЭМ Московской обл., 030954, приказ Минстроя России №675/пр от 21.09.2015 г. | Подъемники грузоподъемностью до 500 кг одномачтовые, высота подъема 45 м | 1368 | 1011 | маш.-ч | маш.-ч | 1 | 0 | -1302720870 | 0.1 | 0 | 466.71 | 446.18 | 0 | 0 | 31.26 | 13.5 | 0 | 1 | 14.93 | 33.05 | 1 | 0 | 1 | 1 | 0 | 0 | 0.08 | )*1,25 | 0 | 2 | 35854211 | 1 | 0 | 512 | 0 | 0 | 0 | 0 | 0 | 0 | 0 | 0 | 0 | 0 | 0 | 0 | 0 | 0 | 0 | 0 | 0 | 0 | 0 | 0 | 0 | 0 | 0.004 | 466.71 | 31.26 | 14.93 | 3.13 | 1.35
531 | 35849923 | 35854199 | 29174591 | 1 | 1 | 1 | 2 | 331531 | ТСЭМ Московской обл., 331531, приказ Минстроя России №675/пр от 21.09.2015 г. | Пила дисковая электрическая | 1368 | 1011 | маш.-ч | маш.-ч | 1 | 0 | 1598042632 | 0.325 | 0 | 9.47 | 0 | 0 | 0 | 0.95 | 0 | 0 | 1 | 9.97 | 33.05 | 1 | 0 | 1 | 1 | 0 | 0 | 0.26 | )*1,25 | 0 | 2 | 35854212 | 1 | 0 | 513 | 0 | 0 | 0 | 0 | 0 | 0 | 0 | 0 | 0 | 0 | 0 | 0 | 0 | 0 | 0 | 0 | 0 | 0 | 0 | 0 | 0 | 0 | 0.013 | 9.47 | 0.95 | 9.97 | 0.31 | 0
531 | 35849923 | 35854199 | 29174913 | 1 | 1 | 1 | 2 | 400001 | ТСЭМ Московской обл., 400001, приказ Минстроя России №675/пр от 21.09.2015 г. | Автомобили бортовые, грузоподъемность до 5 т | 1368 | 1011 | маш.-ч | маш.-ч | 1 | 0 | 458544584 | 0.625 | 0 | 932.72 | 383.38 | 0 | 0 | 87.17 | 11.6 | 0 | 1 | 10.7 | 33.05 | 1 | 0 | 1 | 1 | 0 | 0 | 0.5 | )*1,25 | 0 | 2 | 35854213 | 1 | 0 | 514 | 0 | 0 | 0 | 0 | 0 | 0 | 0 | 0 | 0 | 0 | 0 | 0 | 0 | 0 | 0 | 0 | 0 | 0 | 0 | 0 | 0 | 0 | 0.025 | 932.72 | 87.17 | 10.7 | 54.49 | 7.25
531 | 35849923 | 35854199 | 29107800 | 1 | 1 | 1 | 3 | 101-1757 | ТССЦ Московской обл., 101-1757, приказ Минстроя России №675/пр от 21.09.2015 г. | Ветошь | 1346 | 1009 | кг | кг | 1 | 0 | -1570619850 | 0.2 | 46.61 | 0 | 0 | 0 | 1.81 | 0 | 0 | 0 | 25.75 | 1 | 1 | 1 | 0 | 1 | 0 | 0 | 0 | 0.2 |  | 0 | 2 | 35854214 | 1 | 0 | 515 | 0 | 0 | 0 | 0 | 0 | 0 | 0 | 0 | 0 | 0 | 0 | 0 | 0 | 0 | 0 | 0 | 0 | 0 | 0 | 0 | 0 | 0 | 0.008 | 46.61 | 1.81 | 25.75 | 0.36 | 0
531 | 35849923 | 35854199 | 29109348 | 1 | 1 | 1 | 3 | 101-2416 | ТССЦ Московской обл., 101-2416, приказ Минстроя России №675/пр от 21.09.2015 г. | Грунтовка «Бетоконтакт», КНАУФ | 1346 | 1009 | кг | кг | 1 | 0 | -1686930993 | 8.9 | 134.02 | 0 | 0 | 0 | 22.91 | 0 | 0 | 0 | 5.85 | 1 | 1 | 1 | 0 | 0 | 0 | 0 | 0 | 8.9 |  | 0 | 1 | -1 | 0 | 0 |  | 0 | 0 | 0 | 0 | 0 | 0 | 0 | 0 | 0 | 0 | 0 | 0 | 0 | 0 | 0 | 0 | 0 | 0 | 0 | 0 | 0 | 0 | 0.356 | 134.02 | 22.91 | 5.85 | 203.9 | 0
531 | 35849923 | 35854199 | 29109411 | 1 | 1 | 1 | 3 | 101-2434 | ТССЦ Московской обл., 101-2434, приказ Минстроя России №675/пр от 21.09.2015 г. | Клей ПВА | 1346 | 1009 | кг | кг | 1 | 0 | -1130535485 | 30 | 53.91 | 0 | 0 | 0 | 15.95 | 0 | 0 | 0 | 3.38 | 1 | 1 | 1 | 0 | 1 | 0 | 0 | 0 | 30 |  | 0 | 2 | 35854215 | 1 | 0 | 516 | 0 | 0 | 0 | 0 | 0 | 0 | 0 | 0 | 0 | 0 | 0 | 0 | 0 | 0 | 0 | 0 | 0 | 0 | 0 | 0 | 0 | 0 | 1.2 | 53.91 | 15.95 | 3.38 | 478.5 | 0
531 | 35849923 | 35854199 | 29109648 | 1 | 1 | 1 | 3 | 101-6871 | ТССЦ Московской обл., 101-6871, приказ Минстроя России №675/пр от 21.09.2015 г. | Сэндвич-панели для откосов (наружные слои – листы из поливинилхлорида, внутреннее наполнение – вспененный пенополистирол) белые, ширина 1,5 м, длина 3,0 м, толщина 10 мм | 1327 | 1005 | м2 | м2 | 1 | 0 | -1326923709 | 105 | 226.72 | 0 | 0 | 0 | 377.87 | 0 | 0 | 0 | 0.6 | 1 | 1 | 1 | 0 | 0 | 0 | 0 | 0 | 105 |  | 0 | 1 | -1 | 0 | 0 |  | 0 | 0 | 0 | 0 | 0 | 0 | 0 | 0 | 0 | 0 | 0 | 0 | 0 | 0 | 0 | 0 | 0 | 0 | 0 | 0 | 0 | 0 | 4.2 | 226.72 | 377.87 | 0.6 | 39676.35 | 0
534 | 35849923 | 35854220 | 18410572 | 1 | 1 | 1 | 1 | 1-1032-90 |  | Рабочий строитель среднего разряда 3,2 | 1369 | 1013 | чел.-ч | чел.-ч | 1 | 0 | -546915240 | 84.111 | 0 | 0 | 0 | 279.16 | 0 | 0 | 0 | 279.16 | 1 | 1 | 1 | 1 | 0 | 1 | 1 | 0 | 0 | 73.14 | *1,15 | 1 | 2 | 35854229 | 2 | 131072 | 519 | 0 | 0 | 0 | 0 | 0 | 0 | 0 | 0 | 0 | 0 | 0 | 0 | 0 | 0 | 0 | 0 | 0 | 0 | 0 | 0 | 0 | 0 | 1.6822 | 279.16 | 279.16 | 1 | 23480.42 | 0
534 | 35849923 | 35854220 | 121548 | 1 | 1 | 1 | 1 | 2 |  | Затраты труда машинистов | 608254 | 1013 | чел.час | чел.час | 1 | 0 | -185737400 | 1.7125 | 0 | 0 | 0 | 0 | 0 | 0 | 0 | 0 | 1 | 1 | 1 | 1 | 0 | 1 | 1 | 0 | 0 | 1.37 | )*1,25 | 2 | 2 | 35854230 | 1 | 0 | 520 | 0 | 0 | 0 | 0 | 0 | 0 | 0 | 0 | 0 | 0 | 0 | 0 | 0 | 0 | 0 | 0 | 0 | 0 | 0 | 0 | 0 | 0 | 0.03425 | 0 | 0 | 1 | 0 | 0
534 | 35849923 | 35854220 | 29172379 | 1 | 1 | 1 | 2 | 021141 | ТСЭМ Московской обл., 021141, приказ Минстроя России №675/пр от 21.09.2015 г. | Краны на автомобильном ходу при работе на других видах строительства 10 т | 1368 | 1011 | маш.-ч | маш.-ч | 1 | 0 | -151619853 | 1.7125 | 0 | 1102.08 | 446.18 | 0 | 0 | 112 | 13.5 | 0 | 1 | 9.84 | 33.05 | 1 | 0 | 1 | 1 | 0 | 0 | 1.37 | )*1,25 | 0 | 2 | 35854231 | 1 | 0 | 521 | 0 | 0 | 0 | 0 | 0 | 0 | 0 | 0 | 0 | 0 | 0 | 0 | 0 | 0 | 0 | 0 | 0 | 0 | 0 | 0 | 0 | 0 | 0.03425 | 1102.08 | 112 | 9.84 | 191.8 | 23.13
534 | 35849923 | 35854220 | 29174913 | 1 | 1 | 1 | 2 | 400001 | ТСЭМ Московской обл., 400001, приказ Минстроя России №675/пр от 21.09.2015 г. | Автомобили бортовые, грузоподъемность до 5 т | 1368 | 1011 | маш.-ч | маш.-ч | 1 | 0 | 458544584 | 2.575 | 0 | 932.72 | 383.38 | 0 | 0 | 87.17 | 11.6 | 0 | 1 | 10.7 | 33.05 | 1 | 0 | 1 | 1 | 0 | 0 | 2.06 | )*1,25 | 0 | 2 | 35854232 | 1 | 0 | 522 | 0 | 0 | 0 | 0 | 0 | 0 | 0 | 0 | 0 | 0 | 0 | 0 | 0 | 0 | 0 | 0 | 0 | 0 | 0 | 0 | 0 | 0 | 0.0515 | 932.72 | 87.17 | 10.7 | 224.46 | 29.88
534 | 35849923 | 35854220 | 29114836 | 1 | 1 | 1 | 3 | 101-0882 | ТССЦ Московской обл., 101-0882, приказ Минстроя России №675/пр от 21.09.2015 г. | Скобяные изделия для дверных балконных блоков со спаренными полотнами жилых и общественных зданий однопольных | 1035 | 1013 | компл. | компл. | 1 | 0 | -1252999712 | 50 | 196.01 | 0 | 0 | 0 | 94.69 | 0 | 0 | 0 | 2.07 | 1 | 1 | 1 | 0 | 0 | 0 | 0 | 0 | 50 |  | 0 | 1 | -1 | 0 | 0 |  | 0 | 0 | 0 | 0 | 0 | 0 | 0 | 0 | 0 | 0 | 0 | 0 | 0 | 0 | 0 | 0 | 0 | 0 | 0 | 0 | 0 | 0 | 1 | 196.01 | 94.69 | 2.07 | 4734.5 | 0
534 | 35849923 | 35854220 | 29114332 | 1 | 1 | 1 | 3 | 101-1805 | ТССЦ Московской обл., 101-1805, приказ Минстроя России №675/пр от 21.09.2015 г. | Гвозди строительные | 1348 | 1009 | т | т | 1000 | 0 | 233971917 | 0.0034 | 54619.68 | 0 | 0 | 0 | 11978 | 0 | 0 | 0 | 4.56 | 1 | 1 | 1 | 0 | 1 | 0 | 0 | 0 | 0.0034 |  | 0 | 2 | 35854233 | 1 | 0 | 523 | 0 | 0 | 0 | 0 | 0 | 0 | 0 | 0 | 0 | 0 | 0 | 0 | 0 | 0 | 0 | 0 | 0 | 0 | 0 | 0 | 0 | 0 | 6.8e-05 | 54619.68 | 11978 | 4.56 | 40.73 | 0
534 | 35849923 | 35854220 | 29130561 | 1 | 1 | 1 | 3 | 203-0223 | ТССЦ Московской обл., 203-0223, приказ Минстроя России №675/пр от 21.09.2015 г. | Блоки дверные с рамочными полотнами однопольные ДН 21-10, площадь 2,05 м2; ДН 24-10, площадь 2,35 м2 | 1327 | 1005 | м2 | м2 | 1 | 1 | -172969429 | -100 | 1039.14 | 0 | 0 | 0 | 207 | 0 | 0 | 0 | 5.02 | 1 | 1 | 1 | 0 | 1 | 0 | 0 | 0 | -100 |  | 0 | 2 | 35854235 | 1 | 6144 | 525 | 0 | 0 | 0 | 0 | 0 | 0 | 0 | 0 | 0 | 0 | 0 | 0 | 0 | 0 | 0 | 0 | 0 | 0 | 0 | 0 | 0 | 0 | -2 | 1039.14 | 207 | 5.02 | -20700 | 0
534 | 35849923 | 35854220 | 29130519 | 1 | 1 | 1 | 3 | 203-8142 | ТССЦ Московской обл., 203-8142, приказ Минстроя России №675/пр от 21.09.2015 г. | Блоки дверные из натурального массива дуба (коробка, полотно глухое, наличники, фурнитура) | 1327 | 1005 | м2 | м2 | 1 | 0 | -1775669208 | 100 | 11067.52 | 0 | 0 | 0 | 4535.87 | 0 | 0 | 0 | 2.44 | 1 | 1 | 1 | 0 | 0 | 0 | 0 | 0 | 100 |  | 0 | 1 | -1 | 0 | 0 |  | 0 | 0 | 0 | 0 | 0 | 0 | 0 | 0 | 0 | 0 | 0 | 0 | 0 | 0 | 0 | 0 | 0 | 0 | 0 | 0 | 0 | 0 | 2 | 11067.52 | 4535.87 | 2.44 | 453587 | 0
538 | 35849923 | 35854239 | 18408291 | 1 | 1 | 1 | 1 | 1-1025-90 |  | Рабочий строитель среднего разряда 2,5 | 1369 | 1013 | чел.-ч | чел.-ч | 1 | 0 | 1933892413 | 8.993 | 0 | 0 | 0 | 260.96 | 0 | 0 | 0 | 260.96 | 1 | 1 | 1 | 1 | 0 | 1 | 1 | 0 | 0 | 7.82 | )*1,15 | 1 | 2 | 35854244 | 1 | 0 | 526 | 0 | 0 | 0 | 0 | 0 | 0 | 0 | 0 | 0 | 0 | 0 | 0 | 0 | 0 | 0 | 0 | 0 | 0 | 0 | 0 | 0 | 0 | 0.44965 | 260.96 | 260.96 | 1 | 2346.82 | 0
538 | 35849923 | 35854239 | 29174913 | 1 | 1 | 1 | 2 | 400001 | ТСЭМ Московской обл., 400001, приказ Минстроя России №675/пр от 21.09.2015 г. | Автомобили бортовые, грузоподъемность до 5 т | 1368 | 1011 | маш.-ч | маш.-ч | 1 | 0 | 458544584 | 0.05 | 0 | 932.72 | 383.38 | 0 | 0 | 87.17 | 11.6 | 0 | 1 | 10.7 | 33.05 | 1 | 0 | 1 | 1 | 0 | 0 | 0.04 | )*1,25 | 0 | 2 | 35854245 | 1 | 0 | 527 | 0 | 0 | 0 | 0 | 0 | 0 | 0 | 0 | 0 | 0 | 0 | 0 | 0 | 0 | 0 | 0 | 0 | 0 | 0 | 0 | 0 | 0 | 0.0025 | 932.72 | 87.17 | 10.7 | 4.36 | 0.58
538 | 35849923 | 35854239 | 29114332 | 1 | 1 | 1 | 3 | 101-1805 | ТССЦ Московской обл., 101-1805, приказ Минстроя России №675/пр от 21.09.2015 г. | Гвозди строительные | 1348 | 1009 | т | т | 1000 | 0 | 233971917 | 0.00071 | 54619.68 | 0 | 0 | 0 | 11978 | 0 | 0 | 0 | 4.56 | 1 | 1 | 1 | 0 | 1 | 0 | 0 | 0 | 0.00071 |  | 0 | 2 | 35854246 | 1 | 0 | 528 | 0 | 0 | 0 | 0 | 0 | 0 | 0 | 0 | 0 | 0 | 0 | 0 | 0 | 0 | 0 | 0 | 0 | 0 | 0 | 0 | 0 | 0 | 3.55e-05 | 54619.68 | 11978 | 4.56 | 8.5 | 0
538 | 35849923 | 35854239 | 29131015 | 1 | 1 | 1 | 3 | 203-0359 | ТССЦ Московской обл., 203-0359, приказ Минстроя России №675/пр от 21.09.2015 г. | Наличники из древесины типа Н-1, Н-2 размером 13х54 мм | 1301 | 1003 | м | м | 1 | 0 | -497354979 | 112 | 32.03 | 0 | 0 | 0 | 3.93 | 0 | 0 | 0 | 8.15 | 1 | 1 | 1 | 0 | 1 | 0 | 0 | 0 | 112 |  | 0 | 2 | 35854247 | 1 | 0 | 529 | 0 | 0 | 0 | 0 | 0 | 0 | 0 | 0 | 0 | 0 | 0 | 0 | 0 | 0 | 0 | 0 | 0 | 0 | 0 | 0 | 0 | 0 | 5.6 | 32.03 | 3.93 | 8.15 | 440.16 | 0
539 | 35849923 | 35854248 | 18407150 | 1 | 1 | 1 | 1 | 1-1030-90 |  | Рабочий строитель среднего разряда 3 | 1369 | 1013 | чел.-ч | чел.-ч | 1 | 0 | -931037793 | 41.101 | 0 | 0 | 0 | 272.45 | 0 | 0 | 0 | 272.45 | 1 | 1 | 1 | 1 | 0 | 1 | 1 | 0 | 0 | 35.74 | )*1,15 | 1 | 2 | 36142342 | 1 | 0 | 530 | 0 | 0 | 0 | 0 | 0 | 0 | 0 | 0 | 0 | 0 | 0 | 0 | 0 | 0 | 0 | 0 | 0 | 0 | 0 | 0 | 0 | 0 | 15.1663 | 272.45 | 272.45 | 1 | 11197.96 | 0
539 | 35849923 | 35854248 | 121548 | 1 | 1 | 1 | 1 | 2 |  | Затраты труда машинистов | 608254 | 1013 | чел.час | чел.час | 1 | 0 | -185737400 | 0.225 | 0 | 0 | 0 | 0 | 0 | 0 | 0 | 0 | 1 | 1 | 1 | 1 | 0 | 1 | 1 | 0 | 0 | 0.18 | )*1,25 | 2 | 2 | 36142343 | 1 | 0 | 531 | 0 | 0 | 0 | 0 | 0 | 0 | 0 | 0 | 0 | 0 | 0 | 0 | 0 | 0 | 0 | 0 | 0 | 0 | 0 | 0 | 0 | 0 | 0.083025 | 0 | 0 | 1 | 0 | 0
539 | 35849923 | 35854248 | 29172556 | 1 | 1 | 1 | 2 | 030954 | ТСЭМ Московской обл., 030954, приказ Минстроя России №675/пр от 21.09.2015 г. | Подъемники грузоподъемностью до 500 кг одномачтовые, высота подъема 45 м | 1368 | 1011 | маш.-ч | маш.-ч | 1 | 0 | -1302720870 | 0.225 | 0 | 466.71 | 446.18 | 0 | 0 | 31.26 | 13.5 | 0 | 1 | 14.93 | 33.05 | 1 | 0 | 1 | 1 | 0 | 0 | 0.18 | )*1,25 | 0 | 2 | 36142344 | 1 | 0 | 532 | 0 | 0 | 0 | 0 | 0 | 0 | 0 | 0 | 0 | 0 | 0 | 0 | 0 | 0 | 0 | 0 | 0 | 0 | 0 | 0 | 0 | 0 | 0.083025 | 466.71 | 31.26 | 14.93 | 7.04 | 3.04
539 | 35849923 | 35854248 | 29174591 | 1 | 1 | 1 | 2 | 331531 | ТСЭМ Московской обл., 331531, приказ Минстроя России №675/пр от 21.09.2015 г. | Пила дисковая электрическая | 1368 | 1011 | маш.-ч | маш.-ч | 1 | 0 | 1598042632 | 0.4 | 0 | 9.47 | 0 | 0 | 0 | 0.95 | 0 | 0 | 1 | 9.97 | 33.05 | 1 | 0 | 1 | 1 | 0 | 0 | 0.32 | )*1,25 | 0 | 2 | 36142345 | 1 | 0 | 533 | 0 | 0 | 0 | 0 | 0 | 0 | 0 | 0 | 0 | 0 | 0 | 0 | 0 | 0 | 0 | 0 | 0 | 0 | 0 | 0 | 0 | 0 | 0.1476 | 9.47 | 0.95 | 9.97 | 0.38 | 0
539 | 35849923 | 35854248 | 29174913 | 1 | 1 | 1 | 2 | 400001 | ТСЭМ Московской обл., 400001, приказ Минстроя России №675/пр от 21.09.2015 г. | Автомобили бортовые, грузоподъемность до 5 т | 1368 | 1011 | маш.-ч | маш.-ч | 1 | 0 | 458544584 | 0.325 | 0 | 932.72 | 383.38 | 0 | 0 | 87.17 | 11.6 | 0 | 1 | 10.7 | 33.05 | 1 | 0 | 1 | 1 | 0 | 0 | 0.26 | )*1,25 | 0 | 2 | 36142346 | 1 | 0 | 534 | 0 | 0 | 0 | 0 | 0 | 0 | 0 | 0 | 0 | 0 | 0 | 0 | 0 | 0 | 0 | 0 | 0 | 0 | 0 | 0 | 0 | 0 | 0.11993 | 932.72 | 87.17 | 10.7 | 28.33 | 3.78
539 | 35849923 | 35854248 | 29109162 | 1 | 1 | 1 | 3 | 101-1742 | ТССЦ Московской обл., 101-1742, приказ Минстроя России №675/пр от 21.09.2015 г. | Толь с крупнозернистой посыпкой гидроизоляционный марки ТГ-350 | 1327 | 1005 | м2 | м2 | 1 | 0 | 2002905425 | 21 | 33.75 | 0 | 0 | 0 | 5.71 | 0 | 0 | 0 | 5.91 | 1 | 1 | 1 | 0 | 1 | 1 | 0 | 0 | 21 |  | 0 | 2 | 36142347 | 1 | 0 | 535 | 0 | 0 | 0 | 0 | 0 | 0 | 0 | 0 | 0 | 0 | 0 | 0 | 0 | 0 | 0 | 0 | 0 | 0 | 0 | 0 | 0 | 0 | 7.749 | 33.75 | 5.71 | 5.91 | 119.91 | 0
539 | 35849923 | 35854248 | 29131086 | 1 | 1 | 1 | 3 | 203-0399 | ТССЦ Московской обл., 203-0399, приказ Минстроя России №675/пр от 21.09.2015 г. | Лаги половые антисептированные, применяемые в строительстве жилых, общественных и производственных зданий при производстве деревянных полов тип II, сечением 100х40; 100х60; 120х60; 100-150х40-60 мм | 1339 | 1007 | м3 | м3 | 1 | 0 | 135382931 | 0.82 | 6560.13 | 0 | 0 | 0 | 1970.01 | 0 | 0 | 0 | 3.33 | 1 | 1 | 1 | 0 | 1 | 1 | 0 | 0 | 0.82 |  | 0 | 2 | 36142348 | 1 | 0 | 536 | 0 | 0 | 0 | 0 | 0 | 0 | 0 | 0 | 0 | 0 | 0 | 0 | 0 | 0 | 0 | 0 | 0 | 0 | 0 | 0 | 0 | 0 | 0.30258 | 6560.13 | 1970.01 | 3.33 | 1615.41 | 0
540 | 35849923 | 35854275 | 18407150 | 1 | 1 | 1 | 1 | 1-1030-90 |  | Рабочий строитель среднего разряда 3 | 1369 | 1013 | чел.-ч | чел.-ч | 1 | 0 | -931037793 | 69.828 | 0 | 0 | 0 | 272.45 | 0 | 0 | 0 | 272.45 | 1 | 1 | 1 | 1 | 0 | 1 | 1 | 0 | 0 | 60.72 | )*1,15 | 1 | 2 | 35854284 | 1 | 0 | 537 | 0 | 0 | 0 | 0 | 0 | 0 | 0 | 0 | 0 | 0 | 0 | 0 | 0 | 0 | 0 | 0 | 0 | 0 | 0 | 0 | 0 | 0 | 25.7665 | 272.45 | 272.45 | 1 | 19024.63 | 0
540 | 35849923 | 35854275 | 121548 | 1 | 1 | 1 | 1 | 2 |  | Затраты труда машинистов | 608254 | 1013 | чел.час | чел.час | 1 | 0 | -185737400 | 0.725 | 0 | 0 | 0 | 0 | 0 | 0 | 0 | 0 | 1 | 1 | 1 | 1 | 0 | 1 | 1 | 0 | 0 | 0.58 | )*1,25 | 2 | 2 | 35854285 | 1 | 0 | 538 | 0 | 0 | 0 | 0 | 0 | 0 | 0 | 0 | 0 | 0 | 0 | 0 | 0 | 0 | 0 | 0 | 0 | 0 | 0 | 0 | 0 | 0 | 0.26753 | 0 | 0 | 1 | 0 | 0
540 | 35849923 | 35854275 | 29172556 | 1 | 1 | 1 | 2 | 030954 | ТСЭМ Московской обл., 030954, приказ Минстроя России №675/пр от 21.09.2015 г. | Подъемники грузоподъемностью до 500 кг одномачтовые, высота подъема 45 м | 1368 | 1011 | маш.-ч | маш.-ч | 1 | 0 | -1302720870 | 0.725 | 0 | 466.71 | 446.18 | 0 | 0 | 31.26 | 13.5 | 0 | 1 | 14.93 | 33.05 | 1 | 0 | 1 | 1 | 0 | 0 | 0.58 | )*1,25 | 0 | 2 | 35854286 | 1 | 0 | 539 | 0 | 0 | 0 | 0 | 0 | 0 | 0 | 0 | 0 | 0 | 0 | 0 | 0 | 0 | 0 | 0 | 0 | 0 | 0 | 0 | 0 | 0 | 0.26753 | 466.71 | 31.26 | 14.93 | 22.66 | 9.79
540 | 35849923 | 35854275 | 29174591 | 1 | 1 | 1 | 2 | 331531 | ТСЭМ Московской обл., 331531, приказ Минстроя России №675/пр от 21.09.2015 г. | Пила дисковая электрическая | 1368 | 1011 | маш.-ч | маш.-ч | 1 | 0 | 1598042632 | 1.025 | 0 | 9.47 | 0 | 0 | 0 | 0.95 | 0 | 0 | 1 | 9.97 | 33.05 | 1 | 0 | 1 | 1 | 0 | 0 | 0.82 | )*1,25 | 0 | 2 | 35854287 | 1 | 0 | 540 | 0 | 0 | 0 | 0 | 0 | 0 | 0 | 0 | 0 | 0 | 0 | 0 | 0 | 0 | 0 | 0 | 0 | 0 | 0 | 0 | 0 | 0 | 0.37822 | 9.47 | 0.95 | 9.97 | 0.98 | 0
540 | 35849923 | 35854275 | 29174661 | 1 | 1 | 1 | 2 | 340311 | ТСЭМ Московской обл., 340311, приказ Минстроя России №675/пр от 21.09.2015 г. | Машина для острожки деревянных полов | 1368 | 1011 | маш.-ч | маш.-ч | 1 | 0 | -2115030577 | 3.375 | 0 | 25.44 | 0 | 0 | 0 | 2.09 | 0 | 0 | 1 | 12.17 | 33.05 | 1 | 0 | 1 | 1 | 0 | 0 | 2.7 | )*1,25 | 0 | 2 | 35854288 | 1 | 0 | 541 | 0 | 0 | 0 | 0 | 0 | 0 | 0 | 0 | 0 | 0 | 0 | 0 | 0 | 0 | 0 | 0 | 0 | 0 | 0 | 0 | 0 | 0 | 1.2454 | 25.44 | 2.09 | 12.17 | 7.05 | 0
540 | 35849923 | 35854275 | 29174913 | 1 | 1 | 1 | 2 | 400001 | ТСЭМ Московской обл., 400001, приказ Минстроя России №675/пр от 21.09.2015 г. | Автомобили бортовые, грузоподъемность до 5 т | 1368 | 1011 | маш.-ч | маш.-ч | 1 | 0 | 458544584 | 1.05 | 0 | 932.72 | 383.38 | 0 | 0 | 87.17 | 11.6 | 0 | 1 | 10.7 | 33.05 | 1 | 0 | 1 | 1 | 0 | 0 | 0.84 | )*1,25 | 0 | 2 | 35854289 | 1 | 0 | 542 | 0 | 0 | 0 | 0 | 0 | 0 | 0 | 0 | 0 | 0 | 0 | 0 | 0 | 0 | 0 | 0 | 0 | 0 | 0 | 0 | 0 | 0 | 0.38745 | 932.72 | 87.17 | 10.7 | 91.53 | 12.18
540 | 35849923 | 35854275 | 29114332 | 1 | 1 | 1 | 3 | 101-1805 | ТССЦ Московской обл., 101-1805, приказ Минстроя России №675/пр от 21.09.2015 г. | Гвозди строительные | 1348 | 1009 | т | т | 1000 | 0 | 233971917 | 0.0123 | 54619.68 | 0 | 0 | 0 | 11978 | 0 | 0 | 0 | 4.56 | 1 | 1 | 1 | 0 | 1 | 0 | 0 | 0 | 0.0123 |  | 0 | 2 | 35854290 | 1 | 0 | 543 | 0 | 0 | 0 | 0 | 0 | 0 | 0 | 0 | 0 | 0 | 0 | 0 | 0 | 0 | 0 | 0 | 0 | 0 | 0 | 0 | 0 | 0 | 0.0045387 | 54619.68 | 11978 | 4.56 | 147.33 | 0
540 | 35849923 | 35854275 | 29130788 | 1 | 1 | 1 | 3 | 203-0344 | ТССЦ Московской обл., 203-0344, приказ Минстроя России №675/пр от 21.09.2015 г. | Доски для покрытия полов со шпунтом и гребнем из древесины антисептированные тип ДП-27 толщиной 27 мм, шириной без гребня от 100 до 140 мм | 1339 | 1007 | м3 | м3 | 1 | 0 | 23409818 | 2.88 | 14208.11 | 0 | 0 | 0 | 2156.01 | 0 | 0 | 0 | 6.59 | 1 | 1 | 1 | 0 | 1 | 0 | 0 | 0 | 2.88 |  | 0 | 2 | 35854291 | 1 | 0 | 544 | 0 | 0 | 0 | 0 | 0 | 0 | 0 | 0 | 0 | 0 | 0 | 0 | 0 | 0 | 0 | 0 | 0 | 0 | 0 | 0 | 0 | 0 | 1.0627 | 14208.11 | 2156.01 | 6.59 | 6209.31 | 0
541 | 35849923 | 35854292 | 18408291 | 1 | 1 | 1 | 1 | 1-1025-90 |  | Рабочий строитель среднего разряда 2,5 | 1369 | 1013 | чел.-ч | чел.-ч | 1 | 0 | 1933892413 | 35.949 | 0 | 0 | 0 | 260.96 | 0 | 0 | 0 | 260.96 | 1 | 1 | 1 | 1 | 0 | 1 | 1 | 0 | 0 | 31.26 | )*1,15 | 1 | 2 | 35854300 | 2 | 131072 | 545 | 0 | 0 | 0 | 0 | 0 | 0 | 0 | 0 | 0 | 0 | 0 | 0 | 0 | 0 | 0 | 0 | 0 | 0 | 0 | 0 | 0 | 0 | 13.2652 | 260.96 | 260.96 | 1 | 9381.25 | 0
541 | 35849923 | 35854292 | 121548 | 1 | 1 | 1 | 1 | 2 |  | Затраты труда машинистов | 608254 | 1013 | чел.час | чел.час | 1 | 0 | -185737400 | 8.375 | 0 | 0 | 0 | 0 | 0 | 0 | 0 | 0 | 1 | 1 | 1 | 1 | 0 | 1 | 1 | 0 | 0 | 6.7 | )*1,25 | 2 | 2 | 35854301 | 1 | 0 | 546 | 0 | 0 | 0 | 0 | 0 | 0 | 0 | 0 | 0 | 0 | 0 | 0 | 0 | 0 | 0 | 0 | 0 | 0 | 0 | 0 | 0 | 0 | 3.0904 | 0 | 0 | 1 | 0 | 0
541 | 35849923 | 35854292 | 29172710 | 1 | 1 | 1 | 2 | 050101 | ТСЭМ Московской обл., 050101, приказ Минстроя России №675/пр от 21.09.2015 г. | Компрессоры передвижные с двигателем внутреннего сгорания давлением до 686 кПа (7 ат), производительность до 5 м3/мин | 1368 | 1011 | маш.-ч | маш.-ч | 1 | 0 | -1676841219 | 8.375 | 0 | 539.16 | 332.48 | 0 | 0 | 46.56 | 10.06 | 0 | 1 | 11.58 | 33.05 | 1 | 0 | 1 | 1 | 0 | 0 | 6.7 | )*1,25 | 0 | 2 | 35854302 | 1 | 0 | 547 | 0 | 0 | 0 | 0 | 0 | 0 | 0 | 0 | 0 | 0 | 0 | 0 | 0 | 0 | 0 | 0 | 0 | 0 | 0 | 0 | 0 | 0 | 3.0904 | 539.16 | 46.56 | 11.58 | 389.94 | 84.25
541 | 35849923 | 35854292 | 29173472 | 1 | 1 | 1 | 2 | 134041 | ТСЭМ Московской обл., 134041, приказ Минстроя России №675/пр от 21.09.2015 г. | Шуруповерт | 1368 | 1011 | маш.-ч | маш.-ч | 1 | 0 | 275932499 | 13.75 | 0 | 12.75 | 0 | 0 | 0 | 3 | 0 | 0 | 1 | 4.25 | 33.05 | 1 | 0 | 1 | 1 | 0 | 0 | 11 | )*1,25 | 0 | 2 | 35854303 | 1 | 0 | 548 | 0 | 0 | 0 | 0 | 0 | 0 | 0 | 0 | 0 | 0 | 0 | 0 | 0 | 0 | 0 | 0 | 0 | 0 | 0 | 0 | 0 | 0 | 5.0737 | 12.75 | 3 | 4.25 | 41.25 | 0
541 | 35849923 | 35854292 | 29174913 | 1 | 1 | 1 | 2 | 400001 | ТСЭМ Московской обл., 400001, приказ Минстроя России №675/пр от 21.09.2015 г. | Автомобили бортовые, грузоподъемность до 5 т | 1368 | 1011 | маш.-ч | маш.-ч | 1 | 0 | 458544584 | 0.4375 | 0 | 932.72 | 383.38 | 0 | 0 | 87.17 | 11.6 | 0 | 1 | 10.7 | 33.05 | 1 | 0 | 1 | 1 | 0 | 0 | 0.35 | )*1,25 | 0 | 2 | 35854304 | 1 | 0 | 549 | 0 | 0 | 0 | 0 | 0 | 0 | 0 | 0 | 0 | 0 | 0 | 0 | 0 | 0 | 0 | 0 | 0 | 0 | 0 | 0 | 0 | 0 | 0.16144 | 932.72 | 87.17 | 10.7 | 38.14 | 5.08
541 | 35849923 | 35854292 | 29114687 | 1 | 1 | 1 | 3 | 101-1480 | ТССЦ Московской обл., 101-1480, приказ Минстроя России №675/пр от 21.09.2015 г. | Шурупы с полукруглой головкой 3,5х35 мм | 1348 | 1009 | т | т | 1000 | 0 | 157955001 | 0.0018 | 105069.06 | 0 | 0 | 0 | 16974 | 0 | 0 | 0 | 6.19 | 1 | 1 | 1 | 0 | 1 | 0 | 0 | 0 | 0.0018 |  | 0 | 2 | 35854305 | 1 | 0 | 550 | 0 | 0 | 0 | 0 | 0 | 0 | 0 | 0 | 0 | 0 | 0 | 0 | 0 | 0 | 0 | 0 | 0 | 0 | 0 | 0 | 0 | 0 | 0.0006642 | 105069.06 | 16974 | 6.19 | 30.55 | 0
541 | 35849923 | 35854292 | 29115292 | 1 | 1 | 1 | 3 | 102-0443 | ТССЦ Московской обл., 102-0443, приказ Минстроя России №675/пр от 21.09.2015 г. | Фанера общего назначения из шпона лиственных пород водостойкая марки ФК, сорт 2/4, толщина 12 мм | 1339 | 1007 | м3 | м3 | 1 | 0 | 582810497 | 1.24 | 26287.8 | 0 | 0 | 0 | 4478.33 | 0 | 0 | 0 | 5.87 | 1 | 1 | 1 | 0 | 1 | 0 | 0 | 0 | 1.24 |  | 0 | 2 | 35854306 | 1 | 0 | 551 | 0 | 0 | 0 | 0 | 0 | 0 | 0 | 0 | 0 | 0 | 0 | 0 | 0 | 0 | 0 | 0 | 0 | 0 | 0 | 0 | 0 | 0 | 0.45756 | 26287.8 | 4478.33 | 5.87 | 5553.13 | 0
542 | 35849923 | 36142349 | 31427882 | 1 | 1 | 1 | 1 | 1-100-30-90 |  | Рабочий среднего разряда 3,0 | 1369 | 1013 | чел.-ч | чел.-ч | 1 | 0 | -573087009 | 52.049 | 0 | 0 | 0 | 272.45 | 0 | 0 | 0 | 272.45 | 1 | 1 | 1 | 1 | 0 | 1 | 1 | 0 | 0 | 45.26 | )*1,15 | 1 | 2 | 36142350 | 1 | 0 | 552 | 0 | 0 | 0 | 0 | 0 | 0 | 0 | 0 | 0 | 0 | 0 | 0 | 0 | 0 | 0 | 0 | 0 | 0 | 0 | 0 | 0 | 0 | 19.2061 | 272.45 | 272.45 | 1 | 14180.75 | 0
542 | 35849923 | 36142349 | 121548 | 1 | 1 | 1 | 1 | 2 |  | Затраты труда машинистов | 608254 | 1013 | чел.час | чел.час | 1 | 0 | -185737400 | 0.05 | 0 | 0 | 0 | 0 | 0 | 0 | 0 | 0 | 1 | 1 | 1 | 1 | 0 | 1 | 1 | 0 | 0 | 0.04 | )*1,25 | 2 | 2 | 36142351 | 1 | 0 | 553 | 0 | 0 | 0 | 0 | 0 | 0 | 0 | 0 | 0 | 0 | 0 | 0 | 0 | 0 | 0 | 0 | 0 | 0 | 0 | 0 | 0 | 0 | 0.01845 | 0 | 0 | 1 | 0 | 0
542 | 35849923 | 36142349 | 35554737 | 1 | 1 | 1 | 2 | 030954 | ТСНБ-2001 Московской области, 030954, протокол от 29.07.2020 г. № 07 | Подъемники грузоподъемностью до 500 кг одномачтовые, высота подъема 45 м | 1368 | 1011 | маш.-ч | маш.-ч | 1 | 0 | 290757077 | 0.05 | 0 | 466.71 | 446.18 | 0 | 0 | 31.26 | 13.5 | 0 | 1 | 14.93 | 33.05 | 1 | 0 | 1 | 1 | 0 | 0 | 0.04 | )*1,25 | 0 | 2 | 36142352 | 1 | 0 | 554 | 0 | 0 | 0 | 0 | 0 | 0 | 0 | 0 | 0 | 0 | 0 | 0 | 0 | 0 | 0 | 0 | 0 | 0 | 0 | 0 | 0 | 0 | 0.01845 | 466.71 | 31.26 | 14.93 | 1.56 | 0.68
542 | 35849923 | 36142349 | 35555025 | 1 | 1 | 1 | 2 | 331305 | ТСНБ-2001 Московской области, 331305, протокол от 29.07.2020 г. № 07 | Пылесосы промышленные | 1368 | 1011 | маш.-ч | маш.-ч | 1 | 0 | 269071542 | 1.6875 | 0 | 21.3 | 0 | 0 | 0 | 2.7 | 0 | 0 | 1 | 7.89 | 33.05 | 1 | 0 | 1 | 1 | 0 | 0 | 1.35 | )*1,25 | 0 | 2 | 36142353 | 1 | 0 | 555 | 0 | 0 | 0 | 0 | 0 | 0 | 0 | 0 | 0 | 0 | 0 | 0 | 0 | 0 | 0 | 0 | 0 | 0 | 0 | 0 | 0 | 0 | 0.62269 | 21.3 | 2.7 | 7.89 | 4.56 | 0
542 | 35849923 | 36142349 | 35555088 | 1 | 1 | 1 | 2 | 400001 | ТСНБ-2001 Московской области, 400001, протокол от 29.07.2020 г. № 07 | Автомобили бортовые, грузоподъемность до 5 т | 1368 | 1011 | маш.-ч | маш.-ч | 1 | 0 | 586434904 | 0.0125 | 0 | 932.72 | 383.38 | 0 | 0 | 87.17 | 11.6 | 0 | 1 | 10.7 | 33.05 | 1 | 0 | 1 | 1 | 0 | 0 | 0.01 | )*1,25 | 0 | 2 | 36142354 | 1 | 0 | 556 | 0 | 0 | 0 | 0 | 0 | 0 | 0 | 0 | 0 | 0 | 0 | 0 | 0 | 0 | 0 | 0 | 0 | 0 | 0 | 0 | 0 | 0 | 0.0046125 | 932.72 | 87.17 | 10.7 | 1.09 | 0.15
542 | 35849923 | 36142349 | 35552818 | 1 | 1 | 1 | 3 | 101-2025 | ТСНБ-2001 Московской области, 101-2025, протокол от 29.07.2020 г. № 07 | Лента полимерная (фторопластовая) для сварки линолеума | 1308 | 1003 | 100 м | 100 м | 100 | 0 | -1755052483 | 0.68 | 528.81 | 0 | 0 | 0 | 99.4 | 0 | 0 | 0 | 5.32 | 1 | 1 | 1 | 0 | 1 | 1 | 0 | 0 | 0.68 |  | 0 | 2 | 36142355 | 1 | 0 | 557 | 0 | 0 | 0 | 0 | 0 | 0 | 0 | 0 | 0 | 0 | 0 | 0 | 0 | 0 | 0 | 0 | 0 | 0 | 0 | 0 | 0 | 0 | 0.25092 | 528.81 | 99.4 | 5.32 | 67.59 | 0
542 | 35849923 | 36142349 | 29110964 | 1 | 1 | 1 | 3 | 101-4216 | ТССЦ Московской обл., 101-4216, приказ Минстроя России №675/пр от 21.09.2015 г. | Линолеум полукоммерческий гетерогенный "TARKETT ИДИЛЛИЯ" (толщина 3,2 мм, толщина защитного слоя 0,5 мм, класс 23/32) | 1327 | 1005 | м2 | м2 | 1 | 0 | -100917442 | 102 | 516.15 | 0 | 0 | 0 | 82.19 | 0 | 0 | 0 | 6.28 | 1 | 1 | 1 | 0 | 0 | 0 | 0 | 0 | 102 |  | 0 | 1 | -1 | 0 | 0 |  | 0 | 0 | 0 | 0 | 0 | 0 | 0 | 0 | 0 | 0 | 0 | 0 | 0 | 0 | 0 | 0 | 0 | 0 | 0 | 0 | 0 | 0 | 37.638 | 516.15 | 82.19 | 6.28 | 8383.38 | 0
542 | 35849923 | 36142349 | 35554067 | 1 | 1 | 1 | 3 | 101-9877 | ТСНБ-2001 Московской области, 101-9877, протокол от 29.07.2020 г. № 07 | Линолеум без подосновы | 1327 | 1005 | м2 | м2 | 1 | 1 | 722712840 | 102 | 0 | 0 | 0 | 0 | 0 | 0 | 0 | 0 | 1 | 1 | 1 | 1 | 0 | 0 | 1 | 0 | 0 | 102 |  | 0 | 2 | 36142356 | 1 | 0 | 558 | 0 | 0 | 0 | 0 | 0 | 0 | 0 | 0 | 0 | 0 | 0 | 0 | 0 | 0 | 0 | 0 | 0 | 0 | 0 | 0 | 0 | 0 | 37.638 | 0 | 0 | 1 | 0 | 0
542 | 35849923 | 36142349 | 35553389 | 1 | 1 | 1 | 3 | 113-0626 | ТСНБ-2001 Московской области, 113-0626, протокол от 29.07.2020 г. № 07 | Клей Forbo 522, для укладки ПВХ-покрытий | 1346 | 1009 | кг | кг | 1 | 0 | -2074468820 | 27 | 207.8 | 0 | 0 | 0 | 26.71 | 0 | 0 | 0 | 7.78 | 1 | 1 | 1 | 0 | 1 | 1 | 0 | 0 | 27 |  | 0 | 2 | 36142357 | 1 | 0 | 559 | 0 | 0 | 0 | 0 | 0 | 0 | 0 | 0 | 0 | 0 | 0 | 0 | 0 | 0 | 0 | 0 | 0 | 0 | 0 | 0 | 0 | 0 | 9.963 | 207.8 | 26.71 | 7.78 | 721.17 | 0
545 | 35849923 | 35854325 | 18413230 | 1 | 1 | 1 | 1 | 1-1036-90 |  | Рабочий строитель среднего разряда 3,6 | 1369 | 1013 | чел.-ч | чел.-ч | 1 | 0 | 355262106 | 7.659 | 0 | 0 | 0 | 293.22 | 0 | 0 | 0 | 293.22 | 1 | 1 | 1 | 1 | 0 | 1 | 1 | 0 | 0 | 6.66 | )*1,15 | 1 | 2 | 35854338 | 2 | 131072 | 560 | 0 | 0 | 0 | 0 | 0 | 0 | 0 | 0 | 0 | 0 | 0 | 0 | 0 | 0 | 0 | 0 | 0 | 0 | 0 | 0 | 0 | 0 | 1.8627 | 293.22 | 293.22 | 1 | 2245.78 | 0
545 | 35849923 | 35854325 | 29173472 | 1 | 1 | 1 | 2 | 134041 | ТСЭМ Московской обл., 134041, приказ Минстроя России №675/пр от 21.09.2015 г. | Шуруповерт | 1368 | 1011 | маш.-ч | маш.-ч | 1 | 0 | 275932499 | 2.5125 | 0 | 12.75 | 0 | 0 | 0 | 3 | 0 | 0 | 1 | 4.25 | 33.05 | 1 | 0 | 1 | 1 | 0 | 0 | 2.01 | )*1,25 | 0 | 2 | 35854339 | 1 | 0 | 561 | 0 | 0 | 0 | 0 | 0 | 0 | 0 | 0 | 0 | 0 | 0 | 0 | 0 | 0 | 0 | 0 | 0 | 0 | 0 | 0 | 0 | 0 | 0.61104 | 12.75 | 3 | 4.25 | 7.54 | 0
545 | 35849923 | 35854325 | 29174500 | 1 | 1 | 1 | 2 | 330206 | ТСЭМ Московской обл., 330206, приказ Минстроя России №675/пр от 21.09.2015 г. | Дрели электрические | 1368 | 1011 | маш.-ч | маш.-ч | 1 | 0 | -239831557 | 1.6625 | 0 | 7.33 | 0 | 0 | 0 | 1.95 | 0 | 0 | 1 | 3.76 | 33.05 | 1 | 0 | 1 | 1 | 0 | 0 | 1.33 | )*1,25 | 0 | 2 | 35854340 | 1 | 0 | 562 | 0 | 0 | 0 | 0 | 0 | 0 | 0 | 0 | 0 | 0 | 0 | 0 | 0 | 0 | 0 | 0 | 0 | 0 | 0 | 0 | 0 | 0 | 0.40432 | 7.33 | 1.95 | 3.76 | 3.24 | 0
545 | 35849923 | 35854325 | 29174913 | 1 | 1 | 1 | 2 | 400001 | ТСЭМ Московской обл., 400001, приказ Минстроя России №675/пр от 21.09.2015 г. | Автомобили бортовые, грузоподъемность до 5 т | 1368 | 1011 | маш.-ч | маш.-ч | 1 | 0 | 458544584 | 0.0375 | 0 | 932.72 | 383.38 | 0 | 0 | 87.17 | 11.6 | 0 | 1 | 10.7 | 33.05 | 1 | 0 | 1 | 1 | 0 | 0 | 0.03 | )*1,25 | 0 | 2 | 35854341 | 1 | 0 | 563 | 0 | 0 | 0 | 0 | 0 | 0 | 0 | 0 | 0 | 0 | 0 | 0 | 0 | 0 | 0 | 0 | 0 | 0 | 0 | 0 | 0 | 0 | 0.00912 | 932.72 | 87.17 | 10.7 | 3.28 | 0.44
545 | 35849923 | 35854325 | 29114471 | 1 | 1 | 1 | 3 | 101-2201 | ТССЦ Московской обл., 101-2201, приказ Минстроя России №675/пр от 21.09.2015 г. | Дюбели распорные полиэтиленовые 6х30 мм | 1358 | 1010 | 10 шт. | 10 шт. | 10 | 0 | 610395517 | 26.3 | 1.55 | 0 | 0 | 0 | 1.6 | 0 | 0 | 0 | 0.97 | 1 | 1 | 1 | 0 | 1 | 0 | 0 | 0 | 26.3 |  | 0 | 2 | 35854342 | 1 | 0 | 564 | 0 | 0 | 0 | 0 | 0 | 0 | 0 | 0 | 0 | 0 | 0 | 0 | 0 | 0 | 0 | 0 | 0 | 0 | 0 | 0 | 0 | 0 | 6.3962 | 1.55 | 1.6 | 0.97 | 42.08 | 0
545 | 35849923 | 35854325 | 29114305 | 1 | 1 | 1 | 3 | 101-4282 | ТССЦ Московской обл., 101-4282, приказ Минстроя России №675/пр от 21.09.2015 г. | Винты самонарезающие остроконечные длиной 35 мм | 1354 | 1010 | шт. | шт. | 1 | 0 | -1753782198 | 263 | 0.21 | 0 | 0 | 0 | 0.12 | 0 | 0 | 0 | 1.78 | 1 | 1 | 1 | 0 | 1 | 0 | 0 | 0 | 263 |  | 0 | 2 | 35854343 | 1 | 0 | 565 | 0 | 0 | 0 | 0 | 0 | 0 | 0 | 0 | 0 | 0 | 0 | 0 | 0 | 0 | 0 | 0 | 0 | 0 | 0 | 0 | 0 | 0 | 63.9616 | 0.21 | 0.12 | 1.78 | 31.56 | 0
545 | 35849923 | 35854325 | 29111012 | 1 | 1 | 1 | 3 | 101-4847 | ТССЦ Московской обл., 101-4847, приказ Минстроя России №675/пр от 21.09.2015 г. | Уголок наружный для пластикового плинтуса, высота 48 мм | 1354 | 1010 | шт. | шт. | 1 | 0 | -532370196 | 7 | 12.73 | 0 | 0 | 0 | 1.29 | 0 | 0 | 0 | 9.87 | 1 | 1 | 1 | 0 | 1 | 0 | 0 | 0 | 7 |  | 0 | 2 | 35854344 | 1 | 0 | 566 | 0 | 0 | 0 | 0 | 0 | 0 | 0 | 0 | 0 | 0 | 0 | 0 | 0 | 0 | 0 | 0 | 0 | 0 | 0 | 0 | 0 | 0 | 1.7024 | 12.73 | 1.29 | 9.87 | 9.03 | 0
545 | 35849923 | 35854325 | 29111013 | 1 | 1 | 1 | 3 | 101-4848 | ТССЦ Московской обл., 101-4848, приказ Минстроя России №675/пр от 21.09.2015 г. | Уголок внутренний для пластикового плинтуса, высота 48 мм | 1354 | 1010 | шт. | шт. | 1 | 0 | -463883208 | 7 | 12.73 | 0 | 0 | 0 | 1.29 | 0 | 0 | 0 | 9.87 | 1 | 1 | 1 | 0 | 1 | 0 | 0 | 0 | 7 |  | 0 | 2 | 35854345 | 1 | 0 | 567 | 0 | 0 | 0 | 0 | 0 | 0 | 0 | 0 | 0 | 0 | 0 | 0 | 0 | 0 | 0 | 0 | 0 | 0 | 0 | 0 | 0 | 0 | 1.7024 | 12.73 | 1.29 | 9.87 | 9.03 | 0
545 | 35849923 | 35854325 | 29111016 | 1 | 1 | 1 | 3 | 101-4849 | ТССЦ Московской обл., 101-4849, приказ Минстроя России №675/пр от 21.09.2015 г. | Соединитель для пластикового плинтуса, высота 48 мм | 1354 | 1010 | шт. | шт. | 1 | 0 | -983964523 | 40 | 12.73 | 0 | 0 | 0 | 1.29 | 0 | 0 | 0 | 9.87 | 1 | 1 | 1 | 0 | 1 | 0 | 0 | 0 | 40 |  | 0 | 2 | 35854346 | 1 | 0 | 568 | 0 | 0 | 0 | 0 | 0 | 0 | 0 | 0 | 0 | 0 | 0 | 0 | 0 | 0 | 0 | 0 | 0 | 0 | 0 | 0 | 0 | 0 | 9.728 | 12.73 | 1.29 | 9.87 | 51.6 | 0
545 | 35849923 | 35854325 | 29111019 | 1 | 1 | 1 | 3 | 101-4850 | ТССЦ Московской обл., 101-4850, приказ Минстроя России №675/пр от 21.09.2015 г. | Заглушка торцевая для пластикового плинтуса левая, высота 48 мм | 1354 | 1010 | шт. | шт. | 1 | 0 | 395384367 | 8 | 8.67 | 0 | 0 | 0 | 0.63 | 0 | 0 | 0 | 13.76 | 1 | 1 | 1 | 0 | 1 | 0 | 0 | 0 | 8 |  | 0 | 2 | 35854347 | 1 | 0 | 569 | 0 | 0 | 0 | 0 | 0 | 0 | 0 | 0 | 0 | 0 | 0 | 0 | 0 | 0 | 0 | 0 | 0 | 0 | 0 | 0 | 0 | 0 | 1.9456 | 8.67 | 0.63 | 13.76 | 5.04 | 0
545 | 35849923 | 35854325 | 29111018 | 1 | 1 | 1 | 3 | 101-4851 | ТССЦ Московской обл., 101-4851, приказ Минстроя России №675/пр от 21.09.2015 г. | Заглушки торцевая для пластикового плинтуса правая, высота 48 мм | 1354 | 1010 | шт. | шт. | 1 | 0 | -1405133353 | 8 | 8.67 | 0 | 0 | 0 | 0.63 | 0 | 0 | 0 | 13.76 | 1 | 1 | 1 | 0 | 1 | 0 | 0 | 0 | 8 |  | 0 | 2 | 35854348 | 1 | 0 | 570 | 0 | 0 | 0 | 0 | 0 | 0 | 0 | 0 | 0 | 0 | 0 | 0 | 0 | 0 | 0 | 0 | 0 | 0 | 0 | 0 | 0 | 0 | 1.9456 | 8.67 | 0.63 | 13.76 | 5.04 | 0
545 | 35849923 | 35854325 | 29110997 | 1 | 1 | 1 | 3 | 101-4852 | ТССЦ Московской обл., 101-4852, приказ Минстроя России №675/пр от 21.09.2015 г. | Плинтуса для полов пластиковые, 19х48 мм | 1301 | 1003 | м | м | 1 | 0 | 1996222970 | 101 | 27.92 | 0 | 0 | 0 | 12.3 | 0 | 0 | 0 | 2.27 | 1 | 1 | 1 | 0 | 1 | 0 | 0 | 0 | 101 |  | 0 | 2 | 35854349 | 1 | 0 | 571 | 0 | 0 | 0 | 0 | 0 | 0 | 0 | 0 | 0 | 0 | 0 | 0 | 0 | 0 | 0 | 0 | 0 | 0 | 0 | 0 | 0 | 0 | 24.5632 | 27.92 | 12.3 | 2.27 | 1242.3 | 0
546 | 35849923 | 35854350 | 18409850 | 1 | 1 | 1 | 1 | 1-1035-90 |  | Рабочий строитель среднего разряда 3,5 | 1369 | 1013 | чел.-ч | чел.-ч | 1 | 0 | 855544366 | 102.35 | 0 | 0 | 0 | 289.7 | 0 | 0 | 0 | 289.7 | 1 | 1 | 1 | 1 | 0 | 1 | 1 | 0 | 0 | 89 | )*1,15 | 1 | 2 | 35854370 | 2 | 131072 | 572 | 0 | 0 | 0 | 0 | 0 | 0 | 0 | 0 | 0 | 0 | 0 | 0 | 0 | 0 | 0 | 0 | 0 | 0 | 0 | 0 | 0 | 0 | 31.1144 | 289.7 | 289.7 | 1 | 29650.8 | 0
546 | 35849923 | 35854350 | 29173472 | 1 | 1 | 1 | 2 | 134041 | ТСЭМ Московской обл., 134041, приказ Минстроя России №675/пр от 21.09.2015 г. | Шуруповерт | 1368 | 1011 | маш.-ч | маш.-ч | 1 | 0 | 275932499 | 2.7 | 0 | 12.75 | 0 | 0 | 0 | 3 | 0 | 0 | 1 | 4.25 | 33.05 | 1 | 0 | 1 | 1 | 0 | 0 | 2.16 | )*1,25 | 0 | 2 | 35854371 | 1 | 0 | 573 | 0 | 0 | 0 | 0 | 0 | 0 | 0 | 0 | 0 | 0 | 0 | 0 | 0 | 0 | 0 | 0 | 0 | 0 | 0 | 0 | 0 | 0 | 0.8208 | 12.75 | 3 | 4.25 | 8.1 | 0
546 | 35849923 | 35854350 | 29174538 | 1 | 1 | 1 | 2 | 330901 | ТСЭМ Московской обл., 330901, приказ Минстроя России №675/пр от 21.09.2015 г. | Ножницы электрические | 1368 | 1011 | маш.-ч | маш.-ч | 1 | 0 | 1107538725 | 0.5875 | 0 | 187.1 | 0 | 0 | 0 | 33.59 | 0 | 0 | 1 | 5.57 | 33.05 | 1 | 0 | 1 | 1 | 0 | 0 | 0.47 | )*1,25 | 0 | 2 | 35854372 | 1 | 0 | 574 | 0 | 0 | 0 | 0 | 0 | 0 | 0 | 0 | 0 | 0 | 0 | 0 | 0 | 0 | 0 | 0 | 0 | 0 | 0 | 0 | 0 | 0 | 0.1786 | 187.1 | 33.59 | 5.57 | 19.74 | 0
546 | 35849923 | 35854350 | 29174580 | 1 | 1 | 1 | 2 | 331451 | ТСЭМ Московской обл., 331451, приказ Минстроя России №675/пр от 21.09.2015 г. | Перфораторы электрические | 1368 | 1011 | маш.-ч | маш.-ч | 1 | 0 | -169468834 | 0.6625 | 0 | 31.87 | 0 | 0 | 0 | 2.08 | 0 | 0 | 1 | 15.32 | 33.05 | 1 | 0 | 1 | 1 | 0 | 0 | 0.53 | )*1,25 | 0 | 2 | 35854373 | 1 | 0 | 575 | 0 | 0 | 0 | 0 | 0 | 0 | 0 | 0 | 0 | 0 | 0 | 0 | 0 | 0 | 0 | 0 | 0 | 0 | 0 | 0 | 0 | 0 | 0.2014 | 31.87 | 2.08 | 15.32 | 1.38 | 0
546 | 35849923 | 35854350 | 29108656 | 1 | 1 | 1 | 3 | 101-2387 | ТССЦ Московской обл., 101-2387, приказ Минстроя России №675/пр от 21.09.2015 г. | Герметик строительный «RDPRO», 300 мл | 1354 | 1010 | шт. | шт. | 1 | 0 | 1057373551 | 7 | 103.47 | 0 | 0 | 0 | 13.87 | 0 | 0 | 0 | 7.46 | 1 | 1 | 1 | 0 | 1 | 0 | 0 | 0 | 7 |  | 0 | 2 | 35854374 | 1 | 0 | 576 | 0 | 0 | 0 | 0 | 0 | 0 | 0 | 0 | 0 | 0 | 0 | 0 | 0 | 0 | 0 | 0 | 0 | 0 | 0 | 0 | 0 | 0 | 2.128 | 103.47 | 13.87 | 7.46 | 97.09 | 0
546 | 35849923 | 35854350 | 29109354 | 1 | 1 | 1 | 3 | 101-2430 | ТССЦ Московской обл., 101-2430, приказ Минстроя России №675/пр от 21.09.2015 г. | Грунтовка «Тифенгрунд», КНАУФ | 1346 | 1009 | кг | кг | 1 | 0 | -882693383 | 10 | 64.01 | 0 | 0 | 0 | 46.72 | 0 | 0 | 0 | 1.37 | 1 | 1 | 1 | 0 | 1 | 0 | 0 | 0 | 10 |  | 0 | 2 | 35854375 | 1 | 0 | 577 | 0 | 0 | 0 | 0 | 0 | 0 | 0 | 0 | 0 | 0 | 0 | 0 | 0 | 0 | 0 | 0 | 0 | 0 | 0 | 0 | 0 | 0 | 3.04 | 64.01 | 46.72 | 1.37 | 467.2 | 0
546 | 35849923 | 35854350 | 29109414 | 1 | 1 | 1 | 3 | 101-2435 | ТССЦ Московской обл., 101-2435, приказ Минстроя России №675/пр от 21.09.2015 г. | Клей «Перлфикс», КНАУФ | 1346 | 1009 | кг | кг | 1 | 0 | 1092262719 | 119 | 10.1 | 0 | 0 | 0 | 1.58 | 0 | 0 | 0 | 6.39 | 1 | 1 | 1 | 0 | 1 | 0 | 0 | 0 | 119 |  | 0 | 2 | 35854376 | 1 | 0 | 578 | 0 | 0 | 0 | 0 | 0 | 0 | 0 | 0 | 0 | 0 | 0 | 0 | 0 | 0 | 0 | 0 | 0 | 0 | 0 | 0 | 0 | 0 | 36.176 | 10.1 | 1.58 | 6.39 | 188.02 | 0
546 | 35849923 | 35854350 | 29109781 | 1 | 1 | 1 | 3 | 101-2437 | ТССЦ Московской обл., 101-2437, приказ Минстроя России №675/пр от 21.09.2015 г. | Шпаклевка «Унифлот», КНАУФ | 1346 | 1009 | кг | кг | 1 | 0 | -306339415 | 9 | 60.38 | 0 | 0 | 0 | 11.12 | 0 | 0 | 0 | 5.43 | 1 | 1 | 1 | 0 | 1 | 0 | 0 | 0 | 9 |  | 0 | 2 | 35854377 | 1 | 0 | 579 | 0 | 0 | 0 | 0 | 0 | 0 | 0 | 0 | 0 | 0 | 0 | 0 | 0 | 0 | 0 | 0 | 0 | 0 | 0 | 0 | 0 | 0 | 2.736 | 60.38 | 11.12 | 5.43 | 100.08 | 0
546 | 35849923 | 35854350 | 29109782 | 1 | 1 | 1 | 3 | 101-2438 | ТССЦ Московской обл., 101-2438, приказ Минстроя России №675/пр от 21.09.2015 г. | Шпаклевка «Фугенфюллер», КНАУФ | 1346 | 1009 | кг | кг | 1 | 0 | -71279152 | 85 | 16.31 | 0 | 0 | 0 | 4.36 | 0 | 0 | 0 | 3.74 | 1 | 1 | 1 | 0 | 1 | 0 | 0 | 0 | 85 |  | 0 | 2 | 35854378 | 1 | 0 | 580 | 0 | 0 | 0 | 0 | 0 | 0 | 0 | 0 | 0 | 0 | 0 | 0 | 0 | 0 | 0 | 0 | 0 | 0 | 0 | 0 | 0 | 0 | 25.84 | 16.31 | 4.36 | 3.74 | 370.6 | 0
546 | 35849923 | 35854350 | 29110699 | 1 | 1 | 1 | 3 | 101-2474 | ТССЦ Московской обл., 101-2474, приказ Минстроя России №675/пр от 21.09.2015 г. | Лента бумажная для повышения трещиностойкости стыков ГКЛ и ГВЛ | 1301 | 1003 | м | м | 1 | 0 | 1063889258 | 120 | 1.24 | 0 | 0 | 0 | 0.17 | 0 | 0 | 0 | 7.29 | 1 | 1 | 1 | 0 | 1 | 0 | 0 | 0 | 120 |  | 0 | 2 | 35854379 | 1 | 0 | 581 | 0 | 0 | 0 | 0 | 0 | 0 | 0 | 0 | 0 | 0 | 0 | 0 | 0 | 0 | 0 | 0 | 0 | 0 | 0 | 0 | 0 | 0 | 36.48 | 1.24 | 0.17 | 7.29 | 20.4 | 0
546 | 35849923 | 35854350 | 29110797 | 1 | 1 | 1 | 3 | 101-2480 | ТССЦ Московской обл., 101-2480, приказ Минстроя России №675/пр от 21.09.2015 г. | Лента разделительная для сопряжения потолка из ЛГК со стеной | 1301 | 1003 | м | м | 1 | 0 | 1919953005 | 82 | 15.5 | 0 | 0 | 0 | 1.74 | 0 | 0 | 0 | 8.91 | 1 | 1 | 1 | 0 | 1 | 0 | 0 | 0 | 82 |  | 0 | 2 | 35854380 | 1 | 0 | 582 | 0 | 0 | 0 | 0 | 0 | 0 | 0 | 0 | 0 | 0 | 0 | 0 | 0 | 0 | 0 | 0 | 0 | 0 | 0 | 0 | 0 | 0 | 24.928 | 15.5 | 1.74 | 8.91 | 142.68 | 0
546 | 35849923 | 35854350 | 29110815 | 1 | 1 | 1 | 3 | 101-2486 | ТССЦ Московской обл., 101-2486, приказ Минстроя России №675/пр от 21.09.2015 г. | Лента эластичная самоклеящаяся для профилей направляющих «Дихтунгсбанд» 70/30000 мм | 1301 | 1003 | м | м | 1 | 0 | -1169660804 | 116 | 6.29 | 0 | 0 | 0 | 0.85 | 0 | 0 | 0 | 7.4 | 1 | 1 | 1 | 0 | 1 | 0 | 0 | 0 | 116 |  | 0 | 2 | 35854381 | 1 | 0 | 583 | 0 | 0 | 0 | 0 | 0 | 0 | 0 | 0 | 0 | 0 | 0 | 0 | 0 | 0 | 0 | 0 | 0 | 0 | 0 | 0 | 0 | 0 | 35.264 | 6.29 | 0.85 | 7.4 | 98.6 | 0
546 | 35849923 | 35854350 | 29111455 | 1 | 1 | 1 | 3 | 101-2509 | ТССЦ Московской обл., 101-2509, приказ Минстроя России №675/пр от 21.09.2015 г. | Листы гипсокартонные ГКЛ 12,5 мм | 1327 | 1005 | м2 | м2 | 1 | 0 | -1126346608 | 212 | 73.79 | 0 | 0 | 0 | 15.06 | 0 | 0 | 0 | 4.9 | 1 | 1 | 1 | 0 | 1 | 0 | 0 | 0 | 212 |  | 0 | 2 | 35854382 | 1 | 0 | 584 | 0 | 0 | 0 | 0 | 0 | 0 | 0 | 0 | 0 | 0 | 0 | 0 | 0 | 0 | 0 | 0 | 0 | 0 | 0 | 0 | 0 | 0 | 64.448 | 73.79 | 15.06 | 4.9 | 3192.72 | 0
546 | 35849923 | 35854350 | 29114733 | 1 | 1 | 1 | 3 | 101-2583 | ТССЦ Московской обл., 101-2583, приказ Минстроя России №675/пр от 21.09.2015 г. | Шуруп самонарезающий (TN) 3,5/25 мм | 1354 | 1010 | шт. | шт. | 1 | 0 | -1352915271 | 735 | 0.3 | 0 | 0 | 0 | 0.02 | 0 | 0 | 0 | 14.91 | 1 | 1 | 1 | 0 | 1 | 0 | 0 | 0 | 735 |  | 0 | 2 | 35854383 | 1 | 0 | 585 | 0 | 0 | 0 | 0 | 0 | 0 | 0 | 0 | 0 | 0 | 0 | 0 | 0 | 0 | 0 | 0 | 0 | 0 | 0 | 0 | 0 | 0 | 223.44 | 0.3 | 0.02 | 14.91 | 14.7 | 0
546 | 35849923 | 35854350 | 29114734 | 1 | 1 | 1 | 3 | 101-2584 | ТССЦ Московской обл., 101-2584, приказ Минстроя России №675/пр от 21.09.2015 г. | Шуруп самонарезающий (TN) 3,5/35 мм | 1354 | 1010 | шт. | шт. | 1 | 0 | 1370092194 | 1855 | 0.38 | 0 | 0 | 0 | 0.03 | 0 | 0 | 0 | 12.55 | 1 | 1 | 1 | 0 | 1 | 0 | 0 | 0 | 1855 |  | 0 | 2 | 35854384 | 1 | 0 | 586 | 0 | 0 | 0 | 0 | 0 | 0 | 0 | 0 | 0 | 0 | 0 | 0 | 0 | 0 | 0 | 0 | 0 | 0 | 0 | 0 | 0 | 0 | 563.92 | 0.38 | 0.03 | 12.55 | 55.65 | 0
546 | 35849923 | 35854350 | 29114482 | 1 | 1 | 1 | 3 | 101-2590 | ТССЦ Московской обл., 101-2590, приказ Минстроя России №675/пр от 21.09.2015 г. | Дюбель с шурупом 6/35 мм | 1354 | 1010 | шт. | шт. | 1 | 0 | -520920930 | 153 | 0.33 | 0 | 0 | 0 | 0.07 | 0 | 0 | 0 | 4.74 | 1 | 1 | 1 | 0 | 1 | 0 | 0 | 0 | 153 |  | 0 | 2 | 35854385 | 1 | 0 | 587 | 0 | 0 | 0 | 0 | 0 | 0 | 0 | 0 | 0 | 0 | 0 | 0 | 0 | 0 | 0 | 0 | 0 | 0 | 0 | 0 | 0 | 0 | 46.512 | 0.33 | 0.07 | 4.74 | 10.71 | 0
546 | 35849923 | 35854350 | 29129584 | 1 | 1 | 1 | 3 | 201-0793 | ТССЦ Московской обл., 201-0793, приказ Минстроя России №675/пр от 21.09.2015 г. | Профиль направляющий ПН-4 75/40/0,6 | 1301 | 1003 | м | м | 1 | 0 | -1665253311 | 88 | 53.07 | 0 | 0 | 0 | 7.22 | 0 | 0 | 0 | 7.35 | 1 | 1 | 1 | 0 | 1 | 0 | 0 | 0 | 88 |  | 0 | 2 | 35854386 | 1 | 0 | 588 | 0 | 0 | 0 | 0 | 0 | 0 | 0 | 0 | 0 | 0 | 0 | 0 | 0 | 0 | 0 | 0 | 0 | 0 | 0 | 0 | 0 | 0 | 26.752 | 53.07 | 7.22 | 7.35 | 635.36 | 0
546 | 35849923 | 35854350 | 29129619 | 1 | 1 | 1 | 3 | 201-0807 | ТССЦ Московской обл., 201-0807, приказ Минстроя России №675/пр от 21.09.2015 г. | Профиль стоечный ПС-4 75/50/0,6 | 1301 | 1003 | м | м | 1 | 0 | 1030922947 | 225 | 61.61 | 0 | 0 | 0 | 8.44 | 0 | 0 | 0 | 7.3 | 1 | 1 | 1 | 0 | 1 | 0 | 0 | 0 | 225 |  | 0 | 2 | 35854387 | 1 | 0 | 589 | 0 | 0 | 0 | 0 | 0 | 0 | 0 | 0 | 0 | 0 | 0 | 0 | 0 | 0 | 0 | 0 | 0 | 0 | 0 | 0 | 0 | 0 | 68.4 | 61.61 | 8.44 | 7.3 | 1899 | 0
546 | 35849923 | 35854350 | 29129634 | 1 | 1 | 1 | 3 | 201-0811 | ТССЦ Московской обл., 201-0811, приказ Минстроя России №675/пр от 21.09.2015 г. | Профиль угловой ПУ 31/31 для защиты углов | 1301 | 1003 | м | м | 1 | 0 | -234707112 | 46 | 37.02 | 0 | 0 | 0 | 3.32 | 0 | 0 | 0 | 11.15 | 1 | 1 | 1 | 0 | 1 | 0 | 0 | 0 | 46 |  | 0 | 2 | 35854388 | 1 | 0 | 590 | 0 | 0 | 0 | 0 | 0 | 0 | 0 | 0 | 0 | 0 | 0 | 0 | 0 | 0 | 0 | 0 | 0 | 0 | 0 | 0 | 0 | 0 | 13.984 | 37.02 | 3.32 | 11.15 | 152.72 | 0
547 | 35849923 | 35854426 | 18410244 | 1 | 1 | 1 | 1 | 1-1037-90 |  | Рабочий строитель среднего разряда 3,7 | 1369 | 1013 | чел.-ч | чел.-ч | 1 | 0 | -1803619151 | 64.331 | 0 | 0 | 0 | 296.73 | 0 | 0 | 0 | 296.73 | 1 | 1 | 1 | 1 | 0 | 1 | 1 | 0 | 0 | 55.94 | )*1,15 | 1 | 2 | 35854434 | 2 | 131072 | 591 | 0 | 0 | 0 | 0 | 0 | 0 | 0 | 0 | 0 | 0 | 0 | 0 | 0 | 0 | 0 | 0 | 0 | 0 | 0 | 0 | 0 | 0 | 39.1132 | 296.73 | 296.73 | 1 | 19088.94 | 0
547 | 35849923 | 35854426 | 121548 | 1 | 1 | 1 | 1 | 2 |  | Затраты труда машинистов | 608254 | 1013 | чел.час | чел.час | 1 | 0 | -185737400 | 0.0125 | 0 | 0 | 0 | 0 | 0 | 0 | 0 | 0 | 1 | 1 | 1 | 1 | 0 | 1 | 1 | 0 | 0 | 0.01 | )*1,25 | 2 | 2 | 35854435 | 1 | 0 | 592 | 0 | 0 | 0 | 0 | 0 | 0 | 0 | 0 | 0 | 0 | 0 | 0 | 0 | 0 | 0 | 0 | 0 | 0 | 0 | 0 | 0 | 0 | 0.0076 | 0 | 0 | 1 | 0 | 0
547 | 35849923 | 35854426 | 29172556 | 1 | 1 | 1 | 2 | 030954 | ТСЭМ Московской обл., 030954, приказ Минстроя России №675/пр от 21.09.2015 г. | Подъемники грузоподъемностью до 500 кг одномачтовые, высота подъема 45 м | 1368 | 1011 | маш.-ч | маш.-ч | 1 | 0 | -1302720870 | 0.0125 | 0 | 466.71 | 446.18 | 0 | 0 | 31.26 | 13.5 | 0 | 1 | 14.93 | 33.05 | 1 | 0 | 1 | 1 | 0 | 0 | 0.01 | )*1,25 | 0 | 2 | 35854436 | 1 | 0 | 593 | 0 | 0 | 0 | 0 | 0 | 0 | 0 | 0 | 0 | 0 | 0 | 0 | 0 | 0 | 0 | 0 | 0 | 0 | 0 | 0 | 0 | 0 | 0.0076 | 466.71 | 31.26 | 14.93 | 0.39 | 0.18
547 | 35849923 | 35854426 | 29174913 | 1 | 1 | 1 | 2 | 400001 | ТСЭМ Московской обл., 400001, приказ Минстроя России №675/пр от 21.09.2015 г. | Автомобили бортовые, грузоподъемность до 5 т | 1368 | 1011 | маш.-ч | маш.-ч | 1 | 0 | 458544584 | 0.0125 | 0 | 932.72 | 383.38 | 0 | 0 | 87.17 | 11.6 | 0 | 1 | 10.7 | 33.05 | 1 | 0 | 1 | 1 | 0 | 0 | 0.01 | )*1,25 | 0 | 2 | 35854437 | 1 | 0 | 594 | 0 | 0 | 0 | 0 | 0 | 0 | 0 | 0 | 0 | 0 | 0 | 0 | 0 | 0 | 0 | 0 | 0 | 0 | 0 | 0 | 0 | 0 | 0.0076 | 932.72 | 87.17 | 10.7 | 1.09 | 0.15
547 | 35849923 | 35854426 | 29109386 | 1 | 1 | 1 | 3 | 101-1743 | ТССЦ Московской обл., 101-1743, приказ Минстроя России №675/пр от 21.09.2015 г. | Клей «Бустилат» | 1348 | 1009 | т | т | 1000 | 0 | -1262442712 | 0.0341 | 55935.05 | 0 | 0 | 0 | 11300.01 | 0 | 0 | 0 | 4.95 | 1 | 1 | 1 | 0 | 1 | 0 | 0 | 0 | 0.0341 |  | 0 | 2 | 35854438 | 1 | 0 | 595 | 0 | 0 | 0 | 0 | 0 | 0 | 0 | 0 | 0 | 0 | 0 | 0 | 0 | 0 | 0 | 0 | 0 | 0 | 0 | 0 | 0 | 0 | 0.020733 | 55935.05 | 11300.01 | 4.95 | 385.33 | 0
547 | 35849923 | 35854426 | 29107800 | 1 | 1 | 1 | 3 | 101-1757 | ТССЦ Московской обл., 101-1757, приказ Минстроя России №675/пр от 21.09.2015 г. | Ветошь | 1346 | 1009 | кг | кг | 1 | 0 | -1570619850 | 0.01 | 46.61 | 0 | 0 | 0 | 1.81 | 0 | 0 | 0 | 25.75 | 1 | 1 | 1 | 0 | 1 | 0 | 0 | 0 | 0.01 |  | 0 | 2 | 35854439 | 1 | 0 | 596 | 0 | 0 | 0 | 0 | 0 | 0 | 0 | 0 | 0 | 0 | 0 | 0 | 0 | 0 | 0 | 0 | 0 | 0 | 0 | 0 | 0 | 0 | 0.00608 | 46.61 | 1.81 | 25.75 | 0.02 | 0
547 | 35849923 | 35854426 | 29109603 | 1 | 1 | 1 | 3 | 101-3920 | ТССЦ Московской обл., 101-3920, приказ Минстроя России №675/пр от 21.09.2015 г. | Обои на тканевой основе моющиеся пленочные (отечественного производства) | 1327 | 1005 | м2 | м2 | 1 | 0 | 1399429038 | 112 | 54.06 | 0 | 0 | 0 | 55.16 | 0 | 0 | 0 | 0.98 | 1 | 1 | 1 | 0 | 1 | 0 | 0 | 0 | 112 |  | 0 | 2 | 35854440 | 1 | 0 | 597 | 0 | 0 | 0 | 0 | 0 | 0 | 0 | 0 | 0 | 0 | 0 | 0 | 0 | 0 | 0 | 0 | 0 | 0 | 0 | 0 | 0 | 0 | 68.096 | 54.06 | 55.16 | 0.98 | 6177.92 | 0
548 | 35849923 | 35854441 | 29364679 | 1 | 1 | 1 | 1 | 1-2042-90 |  | Рабочий монтажник среднего разряда 4,2 | 1369 | 1013 | чел.-ч | чел.-ч | 1 | 0 | 931378261 | 30.48 | 0 | 0 | 0 | 316.85 | 0 | 0 | 0 | 316.85 | 1 | 1 | 1 | 1 | 0 | 1 | 0 | 0 | 0 | 30.48 |  | 1 | 2 | 36142361 | 1 | 0 | 598 | 0 | 0 | 0 | 0 | 0 | 0 | 0 | 0 | 0 | 0 | 0 | 0 | 0 | 0 | 0 | 0 | 0 | 0 | 0 | 0 | 0 | 0 | 0.9144 | 316.85 | 316.85 | 1 | 9657.59 | 0
548 | 35849923 | 35854441 | 121548 | 1 | 1 | 1 | 1 | 2 |  | Затраты труда машинистов | 608254 | 1013 | чел.час | чел.час | 1 | 0 | -185737400 | 0.03 | 0 | 0 | 0 | 0 | 0 | 0 | 0 | 0 | 1 | 1 | 1 | 1 | 0 | 1 | 0 | 0 | 0 | 0.03 |  | 2 | 2 | 36142362 | 1 | 0 | 599 | 0 | 0 | 0 | 0 | 0 | 0 | 0 | 0 | 0 | 0 | 0 | 0 | 0 | 0 | 0 | 0 | 0 | 0 | 0 | 0 | 0 | 0 | 0.0009 | 0 | 0 | 1 | 0 | 0
548 | 35849923 | 35854441 | 29172362 | 1 | 1 | 1 | 2 | 021102 | ТСЭМ Московской обл., 021102, приказ Минстроя России №675/пр от 21.09.2015 г. | Краны на автомобильном ходу при работе на монтаже технологического оборудования 10 т | 1368 | 1011 | маш.-ч | маш.-ч | 1 | 0 | 2071614860 | 0.03 | 0 | 1113.56 | 446.18 | 0 | 0 | 134.65 | 13.5 | 0 | 1 | 8.27 | 33.05 | 1 | 0 | 1 | 0 | 0 | 0 | 0.03 |  | 0 | 2 | 36142363 | 1 | 0 | 600 | 0 | 0 | 0 | 0 | 0 | 0 | 0 | 0 | 0 | 0 | 0 | 0 | 0 | 0 | 0 | 0 | 0 | 0 | 0 | 0 | 0 | 0 | 0.0009 | 1113.56 | 134.65 | 8.27 | 4.04 | 0.41
548 | 35849923 | 35854441 | 29174913 | 1 | 1 | 1 | 2 | 400001 | ТСЭМ Московской обл., 400001, приказ Минстроя России №675/пр от 21.09.2015 г. | Автомобили бортовые, грузоподъемность до 5 т | 1368 | 1011 | маш.-ч | маш.-ч | 1 | 0 | 458544584 | 0.02 | 0 | 932.72 | 383.38 | 0 | 0 | 87.17 | 11.6 | 0 | 1 | 10.7 | 33.05 | 1 | 0 | 1 | 0 | 0 | 0 | 0.02 |  | 0 | 2 | 36142364 | 1 | 0 | 601 | 0 | 0 | 0 | 0 | 0 | 0 | 0 | 0 | 0 | 0 | 0 | 0 | 0 | 0 | 0 | 0 | 0 | 0 | 0 | 0 | 0 | 0 | 0.0006 | 932.72 | 87.17 | 10.7 | 1.74 | 0.23
548 | 35849923 | 35854441 | 29114246 | 1 | 1 | 1 | 3 | 101-1977 | ТССЦ Московской обл., 101-1977, приказ Минстроя России №675/пр от 21.09.2015 г. | Болты с гайками и шайбами строительные | 1346 | 1009 | кг | кг | 1 | 0 | -421273247 | 1.5 | 83.08 | 0 | 0 | 0 | 9.04 | 0 | 0 | 0 | 9.19 | 1 | 1 | 1 | 0 | 1 | 0 | 0 | 0 | 1.5 |  | 0 | 2 | 36142365 | 1 | 0 | 602 | 0 | 0 | 0 | 0 | 0 | 0 | 0 | 0 | 0 | 0 | 0 | 0 | 0 | 0 | 0 | 0 | 0 | 0 | 0 | 0 | 0 | 0 | 0.045 | 83.08 | 9.04 | 9.19 | 13.56 | 0
548 | 35849923 | 35854441 | 29110838 | 1 | 1 | 1 | 3 | 101-2499 | ТССЦ Московской обл., 101-2499, приказ Минстроя России №675/пр от 21.09.2015 г. | Лента изоляционная прорезиненная односторонняя ширина 20 мм, толщина 0,25-0,35 мм | 1346 | 1009 | кг | кг | 1 | 0 | -667794164 | 0.42 | 100.04 | 0 | 0 | 0 | 30.5 | 0 | 0 | 0 | 3.28 | 1 | 1 | 1 | 0 | 1 | 0 | 0 | 0 | 0.42 |  | 0 | 2 | 36142366 | 1 | 0 | 603 | 0 | 0 | 0 | 0 | 0 | 0 | 0 | 0 | 0 | 0 | 0 | 0 | 0 | 0 | 0 | 0 | 0 | 0 | 0 | 0 | 0 | 0 | 0.0126 | 100.04 | 30.5 | 3.28 | 12.81 | 0
548 | 35849923 | 35854441 | 29149204 | 1 | 1 | 1 | 3 | 405-0219 | ТССЦ Московской обл., 405-0219, приказ Минстроя России №675/пр от 21.09.2015 г. | Гипсовые вяжущие, марка Г3 | 1348 | 1009 | т | т | 1000 | 0 | -1132764130 | 0.00315 | 4978.46 | 0 | 0 | 0 | 729.98 | 0 | 0 | 0 | 6.82 | 1 | 1 | 1 | 0 | 1 | 0 | 0 | 0 | 0.00315 |  | 0 | 2 | 36142367 | 1 | 0 | 604 | 0 | 0 | 0 | 0 | 0 | 0 | 0 | 0 | 0 | 0 | 0 | 0 | 0 | 0 | 0 | 0 | 0 | 0 | 0 | 0 | 0 | 0 | 9.45e-05 | 4978.46 | 729.98 | 6.82 | 2.3 | 0
548 | 35849923 | 35854441 | 29156251 | 1 | 1 | 1 | 3 | 503-0475 | ТССЦ Московской обл., 503-0475, приказ Минстроя России №675/пр от 21.09.2015 г. | Розетка скрытой проводки с заземлением | 1354 | 1010 | шт. | шт. | 1 | 0 | -652224790 | 100 | 52.5 | 0 | 0 | 0 | 7.62 | 0 | 0 | 0 | 6.89 | 1 | 1 | 1 | 0 | 0 | 0 | 0 | 0 | 100 |  | 0 | 1 | -1 | 0 | 0 |  | 0 | 0 | 0 | 0 | 0 | 0 | 0 | 0 | 0 | 0 | 0 | 0 | 0 | 0 | 0 | 0 | 0 | 0 | 0 | 0 | 0 | 0 | 3 | 52.5 | 7.62 | 6.89 | 762 | 0
548 | 35849923 | 35854441 | 29156254 | 1 | 1 | 1 | 3 | 503-0597 | ТССЦ Московской обл., 503-0597, приказ Минстроя России №675/пр от 21.09.2015 г. | Розетка телевизионная для скрытой проводки, марка САТ-Г, белая | 1354 | 1010 | шт. | шт. | 1 | 0 | -1484870884 | 33.3333 | 76.59 | 0 | 0 | 0 | 9.01 | 0 | 0 | 0 | 8.5 | 1 | 1 | 1 | 0 | 0 | 0 | 0 | 0 | 33.3333 |  | 0 | 1 | -1 | 0 | 0 |  | 0 | 0 | 0 | 0 | 0 | 0 | 0 | 0 | 0 | 0 | 0 | 0 | 0 | 0 | 0 | 0 | 0 | 0 | 0 | 0 | 0 | 0 | 1 | 76.59 | 9.01 | 8.5 | 300.33 | 0
548 | 35849923 | 35854441 | 29156142 | 1 | 1 | 1 | 3 | 503-0606 | ТССЦ Московской обл., 503-0606, приказ Минстроя России №675/пр от 21.09.2015 г. | Коробка для установки розеток и выключателей скрытой проводки | 1356 | 1010 | 1000 шт. | 1000 шт. | 1000 | 0 | -1152774928 | 0.1 | 5115.96 | 0 | 0 | 0 | 1998.42 | 0 | 0 | 0 | 2.56 | 1 | 1 | 1 | 0 | 0 | 0 | 0 | 0 | 0.1 |  | 0 | 1 | -1 | 0 | 0 |  | 0 | 0 | 0 | 0 | 0 | 0 | 0 | 0 | 0 | 0 | 0 | 0 | 0 | 0 | 0 | 0 | 0 | 0 | 0 | 0 | 0 | 0 | 0.003 | 5115.96 | 1998.42 | 2.56 | 199.84 | 0
548 | 35849923 | 35854441 | 29170678 | 1 | 1 | 1 | 3 | 509-0783 | ТССЦ Московской обл., 509-0783, приказ Минстроя России №675/пр от 21.09.2015 г. | Втулки изолирующие | 1354 | 1010 | шт. | шт. | 1 | 0 | -808655695 | 102 | 0.69 | 0 | 0 | 0 | 0.28 | 0 | 0 | 0 | 2.46 | 1 | 1 | 1 | 0 | 1 | 0 | 0 | 0 | 102 |  | 0 | 2 | 36142368 | 1 | 0 | 605 | 0 | 0 | 0 | 0 | 0 | 0 | 0 | 0 | 0 | 0 | 0 | 0 | 0 | 0 | 0 | 0 | 0 | 0 | 0 | 0 | 0 | 0 | 3.06 | 0.69 | 0.28 | 2.46 | 28.56 | 0
548 | 35849923 | 35854441 | 29171808 | 1 | 1 | 1 | 3 | 999-9950 | ТССЦ Московской обл., 999-9950, приказ Минстроя России №675/пр от 21.09.2015 г. | Вспомогательные ненормируемые материалы (2% от ОЗП) | 1374 | 1013 | РУБ | РУБ | 1 | 0 | -915781824 | 6.05 | 1 | 0 | 0 | 0 | 1 | 0 | 0 | 0 | 1 | 1 | 1 | 1 | 0 | 1 | 0 | 0 | 0 | 6.05 |  | 0 | 2 | 36142369 | 1 | 0 | 606 | 0 | 0 | 0 | 0 | 0 | 0 | 0 | 0 | 0 | 0 | 0 | 0 | 0 | 0 | 0 | 0 | 0 | 0 | 0 | 0 | 0 | 0 | 0.1815 | 1 | 1 | 1 | 6.05 | 0
552 | 35849923 | 35854466 | 29364679 | 1 | 1 | 1 | 1 | 1-2042-90 |  | Рабочий монтажник среднего разряда 4,2 | 1369 | 1013 | чел.-ч | чел.-ч | 1 | 0 | 931378261 | 26.24 | 0 | 0 | 0 | 316.85 | 0 | 0 | 0 | 316.85 | 1 | 1 | 1 | 1 | 0 | 1 | 0 | 0 | 0 | 26.24 |  | 1 | 2 | 36142370 | 1 | 0 | 607 | 0 | 0 | 0 | 0 | 0 | 0 | 0 | 0 | 0 | 0 | 0 | 0 | 0 | 0 | 0 | 0 | 0 | 0 | 0 | 0 | 0 | 0 | 0.2624 | 316.85 | 316.85 | 1 | 8314.14 | 0
552 | 35849923 | 35854466 | 121548 | 1 | 1 | 1 | 1 | 2 |  | Затраты труда машинистов | 608254 | 1013 | чел.час | чел.час | 1 | 0 | -185737400 | 0.03 | 0 | 0 | 0 | 0 | 0 | 0 | 0 | 0 | 1 | 1 | 1 | 1 | 0 | 1 | 0 | 0 | 0 | 0.03 |  | 2 | 2 | 36142371 | 1 | 0 | 608 | 0 | 0 | 0 | 0 | 0 | 0 | 0 | 0 | 0 | 0 | 0 | 0 | 0 | 0 | 0 | 0 | 0 | 0 | 0 | 0 | 0 | 0 | 0.0003 | 0 | 0 | 1 | 0 | 0
552 | 35849923 | 35854466 | 29172362 | 1 | 1 | 1 | 2 | 021102 | ТСЭМ Московской обл., 021102, приказ Минстроя России №675/пр от 21.09.2015 г. | Краны на автомобильном ходу при работе на монтаже технологического оборудования 10 т | 1368 | 1011 | маш.-ч | маш.-ч | 1 | 0 | 2071614860 | 0.03 | 0 | 1113.56 | 446.18 | 0 | 0 | 134.65 | 13.5 | 0 | 1 | 8.27 | 33.05 | 1 | 0 | 1 | 0 | 0 | 0 | 0.03 |  | 0 | 2 | 36142372 | 1 | 0 | 609 | 0 | 0 | 0 | 0 | 0 | 0 | 0 | 0 | 0 | 0 | 0 | 0 | 0 | 0 | 0 | 0 | 0 | 0 | 0 | 0 | 0 | 0 | 0.0003 | 1113.56 | 134.65 | 8.27 | 4.04 | 0.41
552 | 35849923 | 35854466 | 29174913 | 1 | 1 | 1 | 2 | 400001 | ТСЭМ Московской обл., 400001, приказ Минстроя России №675/пр от 21.09.2015 г. | Автомобили бортовые, грузоподъемность до 5 т | 1368 | 1011 | маш.-ч | маш.-ч | 1 | 0 | 458544584 | 0.02 | 0 | 932.72 | 383.38 | 0 | 0 | 87.17 | 11.6 | 0 | 1 | 10.7 | 33.05 | 1 | 0 | 1 | 0 | 0 | 0 | 0.02 |  | 0 | 2 | 36142373 | 1 | 0 | 610 | 0 | 0 | 0 | 0 | 0 | 0 | 0 | 0 | 0 | 0 | 0 | 0 | 0 | 0 | 0 | 0 | 0 | 0 | 0 | 0 | 0 | 0 | 0.0002 | 932.72 | 87.17 | 10.7 | 1.74 | 0.23
552 | 35849923 | 35854466 | 29149204 | 1 | 1 | 1 | 3 | 405-0219 | ТССЦ Московской обл., 405-0219, приказ Минстроя России №675/пр от 21.09.2015 г. | Гипсовые вяжущие, марка Г3 | 1348 | 1009 | т | т | 1000 | 0 | -1132764130 | 0.00315 | 4978.46 | 0 | 0 | 0 | 729.98 | 0 | 0 | 0 | 6.82 | 1 | 1 | 1 | 0 | 1 | 0 | 0 | 0 | 0.00315 |  | 0 | 2 | 36142374 | 1 | 0 | 611 | 0 | 0 | 0 | 0 | 0 | 0 | 0 | 0 | 0 | 0 | 0 | 0 | 0 | 0 | 0 | 0 | 0 | 0 | 0 | 0 | 0 | 0 | 3.15e-05 | 4978.46 | 729.98 | 6.82 | 2.3 | 0
552 | 35849923 | 35854466 | 29156142 | 1 | 1 | 1 | 3 | 503-0606 | ТССЦ Московской обл., 503-0606, приказ Минстроя России №675/пр от 21.09.2015 г. | Коробка для установки розеток и выключателей скрытой проводки | 1356 | 1010 | 1000 шт. | 1000 шт. | 1000 | 0 | -1152774928 | 0.1 | 5115.96 | 0 | 0 | 0 | 1998.42 | 0 | 0 | 0 | 2.56 | 1 | 1 | 1 | 0 | 0 | 0 | 0 | 0 | 0.1 |  | 0 | 1 | -1 | 0 | 0 |  | 0 | 0 | 0 | 0 | 0 | 0 | 0 | 0 | 0 | 0 | 0 | 0 | 0 | 0 | 0 | 0 | 0 | 0 | 0 | 0 | 0 | 0 | 0.001 | 5115.96 | 1998.42 | 2.56 | 199.84 | 0
552 | 35849923 | 35854466 | 29170678 | 1 | 1 | 1 | 3 | 509-0783 | ТССЦ Московской обл., 509-0783, приказ Минстроя России №675/пр от 21.09.2015 г. | Втулки изолирующие | 1354 | 1010 | шт. | шт. | 1 | 0 | -808655695 | 102 | 0.69 | 0 | 0 | 0 | 0.28 | 0 | 0 | 0 | 2.46 | 1 | 1 | 1 | 0 | 1 | 0 | 0 | 0 | 102 |  | 0 | 2 | 36142375 | 1 | 0 | 612 | 0 | 0 | 0 | 0 | 0 | 0 | 0 | 0 | 0 | 0 | 0 | 0 | 0 | 0 | 0 | 0 | 0 | 0 | 0 | 0 | 0 | 0 | 1.02 | 0.69 | 0.28 | 2.46 | 28.56 | 0
552 | 35849923 | 35854466 | 29169278 | 1 | 1 | 1 | 3 | 509-4600 | ТССЦ Московской обл., 509-4600, приказ Минстроя России №675/пр от 21.09.2015 г. | Выключатель двухклавишный для скрытой проводки серии "Прима", марка С56-039 с подсветкой, цвет бежевый | 1354 | 1010 | шт. | шт. | 1 | 0 | -1190793685 | 100 | 76.47 | 0 | 0 | 0 | 8.81 | 0 | 0 | 0 | 8.68 | 1 | 1 | 1 | 0 | 0 | 0 | 0 | 0 | 100 |  | 0 | 1 | -1 | 0 | 0 |  | 0 | 0 | 0 | 0 | 0 | 0 | 0 | 0 | 0 | 0 | 0 | 0 | 0 | 0 | 0 | 0 | 0 | 0 | 0 | 0 | 0 | 0 | 1 | 76.47 | 8.81 | 8.68 | 881 | 0
552 | 35849923 | 35854466 | 29171808 | 1 | 1 | 1 | 3 | 999-9950 | ТССЦ Московской обл., 999-9950, приказ Минстроя России №675/пр от 21.09.2015 г. | Вспомогательные ненормируемые материалы (2% от ОЗП) | 1374 | 1013 | РУБ | РУБ | 1 | 0 | -915781824 | 5.21 | 1 | 0 | 0 | 0 | 1 | 0 | 0 | 0 | 1 | 1 | 1 | 1 | 0 | 1 | 0 | 0 | 0 | 5.21 |  | 0 | 2 | 36142376 | 1 | 0 | 613 | 0 | 0 | 0 | 0 | 0 | 0 | 0 | 0 | 0 | 0 | 0 | 0 | 0 | 0 | 0 | 0 | 0 | 0 | 0 | 0 | 0 | 0 | 0.0521 | 1 | 1 | 1 | 5.21 | 0
555 | 35849923 | 36127250 | 18409850 | 1 | 1 | 1 | 1 | 1-1035-90 |  | Рабочий строитель среднего разряда 3,5 | 1369 | 1013 | чел.-ч | чел.-ч | 1 | 0 | 855544366 | 111.55 | 0 | 0 | 0 | 289.7 | 0 | 0 | 0 | 289.7 | 1 | 1 | 1 | 1 | 0 | 1 | 1 | 0 | 0 | 97 | )*1,15 | 1 | 2 | 36127252 | 1 | 0 | 614 | 0 | 0 | 0 | 0 | 0 | 0 | 0 | 0 | 0 | 0 | 0 | 0 | 0 | 0 | 0 | 0 | 0 | 0 | 0 | 0 | 0 | 0 | 41.2735 | 289.7 | 289.7 | 1 | 32316.04 | 0
555 | 35849923 | 36127250 | 29173472 | 1 | 1 | 1 | 2 | 134041 | ТСЭМ Московской обл., 134041, приказ Минстроя России №675/пр от 21.09.2015 г. | Шуруповерт | 1368 | 1011 | маш.-ч | маш.-ч | 1 | 0 | 275932499 | 2.75 | 0 | 12.75 | 0 | 0 | 0 | 3 | 0 | 0 | 1 | 4.25 | 33.05 | 1 | 0 | 1 | 1 | 0 | 0 | 2.2 | )*1,25 | 0 | 2 | 36127253 | 1 | 0 | 615 | 0 | 0 | 0 | 0 | 0 | 0 | 0 | 0 | 0 | 0 | 0 | 0 | 0 | 0 | 0 | 0 | 0 | 0 | 0 | 0 | 0 | 0 | 1.0175 | 12.75 | 3 | 4.25 | 8.25 | 0
555 | 35849923 | 36127250 | 29174538 | 1 | 1 | 1 | 2 | 330901 | ТСЭМ Московской обл., 330901, приказ Минстроя России №675/пр от 21.09.2015 г. | Ножницы электрические | 1368 | 1011 | маш.-ч | маш.-ч | 1 | 0 | 1107538725 | 0.4 | 0 | 187.1 | 0 | 0 | 0 | 33.59 | 0 | 0 | 1 | 5.57 | 33.05 | 1 | 0 | 1 | 1 | 0 | 0 | 0.32 | )*1,25 | 0 | 2 | 36127254 | 1 | 0 | 616 | 0 | 0 | 0 | 0 | 0 | 0 | 0 | 0 | 0 | 0 | 0 | 0 | 0 | 0 | 0 | 0 | 0 | 0 | 0 | 0 | 0 | 0 | 0.148 | 187.1 | 33.59 | 5.57 | 13.44 | 0
555 | 35849923 | 36127250 | 29174580 | 1 | 1 | 1 | 2 | 331451 | ТСЭМ Московской обл., 331451, приказ Минстроя России №675/пр от 21.09.2015 г. | Перфораторы электрические | 1368 | 1011 | маш.-ч | маш.-ч | 1 | 0 | -169468834 | 1.625 | 0 | 31.87 | 0 | 0 | 0 | 2.08 | 0 | 0 | 1 | 15.32 | 33.05 | 1 | 0 | 1 | 1 | 0 | 0 | 1.3 | )*1,25 | 0 | 2 | 36127255 | 1 | 0 | 617 | 0 | 0 | 0 | 0 | 0 | 0 | 0 | 0 | 0 | 0 | 0 | 0 | 0 | 0 | 0 | 0 | 0 | 0 | 0 | 0 | 0 | 0 | 0.60125 | 31.87 | 2.08 | 15.32 | 3.38 | 0
555 | 35849923 | 36127250 | 29109354 | 1 | 1 | 1 | 3 | 101-2430 | ТССЦ Московской обл., 101-2430, приказ Минстроя России №675/пр от 21.09.2015 г. | Грунтовка «Тифенгрунд», КНАУФ | 1346 | 1009 | кг | кг | 1 | 0 | -882693383 | 10 | 64.01 | 0 | 0 | 0 | 46.72 | 0 | 0 | 0 | 1.37 | 1 | 1 | 1 | 0 | 1 | 1 | 0 | 0 | 10 |  | 0 | 2 | 36127256 | 1 | 0 | 618 | 0 | 0 | 0 | 0 | 0 | 0 | 0 | 0 | 0 | 0 | 0 | 0 | 0 | 0 | 0 | 0 | 0 | 0 | 0 | 0 | 0 | 0 | 3.7 | 64.01 | 46.72 | 1.37 | 467.2 | 0
555 | 35849923 | 36127250 | 29109781 | 1 | 1 | 1 | 3 | 101-2437 | ТССЦ Московской обл., 101-2437, приказ Минстроя России №675/пр от 21.09.2015 г. | Шпаклевка «Унифлот», КНАУФ | 1346 | 1009 | кг | кг | 1 | 0 | -306339415 | 4 | 60.38 | 0 | 0 | 0 | 11.12 | 0 | 0 | 0 | 5.43 | 1 | 1 | 1 | 0 | 1 | 1 | 0 | 0 | 4 |  | 0 | 2 | 36127257 | 1 | 0 | 619 | 0 | 0 | 0 | 0 | 0 | 0 | 0 | 0 | 0 | 0 | 0 | 0 | 0 | 0 | 0 | 0 | 0 | 0 | 0 | 0 | 0 | 0 | 1.48 | 60.38 | 11.12 | 5.43 | 44.48 | 0
555 | 35849923 | 36127250 | 29109782 | 1 | 1 | 1 | 3 | 101-2438 | ТССЦ Московской обл., 101-2438, приказ Минстроя России №675/пр от 21.09.2015 г. | Шпаклевка «Фугенфюллер», КНАУФ | 1346 | 1009 | кг | кг | 1 | 0 | -71279152 | 42 | 16.31 | 0 | 0 | 0 | 4.36 | 0 | 0 | 0 | 3.74 | 1 | 1 | 1 | 0 | 1 | 1 | 0 | 0 | 42 |  | 0 | 2 | 36127258 | 1 | 0 | 620 | 0 | 0 | 0 | 0 | 0 | 0 | 0 | 0 | 0 | 0 | 0 | 0 | 0 | 0 | 0 | 0 | 0 | 0 | 0 | 0 | 0 | 0 | 15.54 | 16.31 | 4.36 | 3.74 | 183.12 | 0
555 | 35849923 | 36127250 | 29110699 | 1 | 1 | 1 | 3 | 101-2474 | ТССЦ Московской обл., 101-2474, приказ Минстроя России №675/пр от 21.09.2015 г. | Лента бумажная для повышения трещиностойкости стыков ГКЛ и ГВЛ | 1301 | 1003 | м | м | 1 | 0 | 1063889258 | 68 | 1.24 | 0 | 0 | 0 | 0.17 | 0 | 0 | 0 | 7.29 | 1 | 1 | 1 | 0 | 1 | 1 | 0 | 0 | 68 |  | 0 | 2 | 36127259 | 1 | 0 | 621 | 0 | 0 | 0 | 0 | 0 | 0 | 0 | 0 | 0 | 0 | 0 | 0 | 0 | 0 | 0 | 0 | 0 | 0 | 0 | 0 | 0 | 0 | 25.16 | 1.24 | 0.17 | 7.29 | 11.56 | 0
555 | 35849923 | 36127250 | 29110797 | 1 | 1 | 1 | 3 | 101-2480 | ТССЦ Московской обл., 101-2480, приказ Минстроя России №675/пр от 21.09.2015 г. | Лента разделительная для сопряжения потолка из ЛГК со стеной | 1301 | 1003 | м | м | 1 | 0 | 1919953005 | 135 | 15.5 | 0 | 0 | 0 | 1.74 | 0 | 0 | 0 | 8.91 | 1 | 1 | 1 | 0 | 1 | 1 | 0 | 0 | 135 |  | 0 | 2 | 36127260 | 1 | 0 | 622 | 0 | 0 | 0 | 0 | 0 | 0 | 0 | 0 | 0 | 0 | 0 | 0 | 0 | 0 | 0 | 0 | 0 | 0 | 0 | 0 | 0 | 0 | 49.95 | 15.5 | 1.74 | 8.91 | 234.9 | 0
555 | 35849923 | 36127250 | 29110813 | 1 | 1 | 1 | 3 | 101-2484 | ТССЦ Московской обл., 101-2484, приказ Минстроя России №675/пр от 21.09.2015 г. | Лента эластичная самоклеящаяся для профилей направляющих «Дихтунгсбанд» 30/30000 мм | 1301 | 1003 | м | м | 1 | 0 | -32754974 | 135 | 3 | 0 | 0 | 0 | 0.39 | 0 | 0 | 0 | 7.69 | 1 | 1 | 1 | 0 | 1 | 1 | 0 | 0 | 135 |  | 0 | 2 | 36127261 | 1 | 0 | 623 | 0 | 0 | 0 | 0 | 0 | 0 | 0 | 0 | 0 | 0 | 0 | 0 | 0 | 0 | 0 | 0 | 0 | 0 | 0 | 0 | 0 | 0 | 49.95 | 3 | 0.39 | 7.69 | 52.65 | 0
555 | 35849923 | 36127250 | 29111455 | 1 | 1 | 1 | 3 | 101-2509 | ТССЦ Московской обл., 101-2509, приказ Минстроя России №675/пр от 21.09.2015 г. | Листы гипсокартонные ГКЛ 12,5 мм | 1327 | 1005 | м2 | м2 | 1 | 0 | -1126346608 | 111 | 73.79 | 0 | 0 | 0 | 15.06 | 0 | 0 | 0 | 4.9 | 1 | 1 | 1 | 0 | 1 | 1 | 0 | 0 | 111 |  | 0 | 2 | 36127262 | 1 | 0 | 624 | 0 | 0 | 0 | 0 | 0 | 0 | 0 | 0 | 0 | 0 | 0 | 0 | 0 | 0 | 0 | 0 | 0 | 0 | 0 | 0 | 0 | 0 | 41.07 | 73.79 | 15.06 | 4.9 | 1671.66 | 0
555 | 35849923 | 36127250 | 29114731 | 1 | 1 | 1 | 3 | 101-2582 | ТССЦ Московской обл., 101-2582, приказ Минстроя России №675/пр от 21.09.2015 г. | Шуруп самонарезающий (LN) 3,5/9,5 мм | 1354 | 1010 | шт. | шт. | 1 | 0 | -1463139681 | 368 | 0.22 | 0 | 0 | 0 | 0.02 | 0 | 0 | 0 | 10.89 | 1 | 1 | 1 | 0 | 1 | 1 | 0 | 0 | 368 |  | 0 | 2 | 36127263 | 1 | 0 | 625 | 0 | 0 | 0 | 0 | 0 | 0 | 0 | 0 | 0 | 0 | 0 | 0 | 0 | 0 | 0 | 0 | 0 | 0 | 0 | 0 | 0 | 0 | 136.16 | 0.22 | 0.02 | 10.89 | 7.36 | 0
555 | 35849923 | 36127250 | 29114733 | 1 | 1 | 1 | 3 | 101-2583 | ТССЦ Московской обл., 101-2583, приказ Минстроя России №675/пр от 21.09.2015 г. | Шуруп самонарезающий (TN) 3,5/25 мм | 1354 | 1010 | шт. | шт. | 1 | 0 | -1352915271 | 2221 | 0.3 | 0 | 0 | 0 | 0.02 | 0 | 0 | 0 | 14.91 | 1 | 1 | 1 | 0 | 1 | 1 | 0 | 0 | 2221 |  | 0 | 2 | 36127264 | 1 | 0 | 626 | 0 | 0 | 0 | 0 | 0 | 0 | 0 | 0 | 0 | 0 | 0 | 0 | 0 | 0 | 0 | 0 | 0 | 0 | 0 | 0 | 0 | 0 | 821.77 | 0.3 | 0.02 | 14.91 | 44.42 | 0
555 | 35849923 | 36127250 | 29114403 | 1 | 1 | 1 | 3 | 101-2589 | ТССЦ Московской обл., 101-2589, приказ Минстроя России №675/пр от 21.09.2015 г. | Дюбель-гвоздь 6/39 мм | 1354 | 1010 | шт. | шт. | 1 | 0 | 310998176 | 81 | 0.61 | 0 | 0 | 0 | 0.68 | 0 | 0 | 0 | 0.9 | 1 | 1 | 1 | 0 | 1 | 1 | 0 | 0 | 81 |  | 0 | 2 | 36127265 | 1 | 0 | 627 | 0 | 0 | 0 | 0 | 0 | 0 | 0 | 0 | 0 | 0 | 0 | 0 | 0 | 0 | 0 | 0 | 0 | 0 | 0 | 0 | 0 | 0 | 29.97 | 0.61 | 0.68 | 0.9 | 55.08 | 0
555 | 35849923 | 36127250 | 29114482 | 1 | 1 | 1 | 3 | 101-2590 | ТССЦ Московской обл., 101-2590, приказ Минстроя России №675/пр от 21.09.2015 г. | Дюбель с шурупом 6/35 мм | 1354 | 1010 | шт. | шт. | 1 | 0 | -520920930 | 322 | 0.33 | 0 | 0 | 0 | 0.07 | 0 | 0 | 0 | 4.74 | 1 | 1 | 1 | 0 | 1 | 1 | 0 | 0 | 322 |  | 0 | 2 | 36127266 | 1 | 0 | 628 | 0 | 0 | 0 | 0 | 0 | 0 | 0 | 0 | 0 | 0 | 0 | 0 | 0 | 0 | 0 | 0 | 0 | 0 | 0 | 0 | 0 | 0 | 119.14 | 0.33 | 0.07 | 4.74 | 22.54 | 0
555 | 35849923 | 36127250 | 29129587 | 1 | 1 | 1 | 3 | 201-0797 | ТССЦ Московской обл., 201-0797, приказ Минстроя России №675/пр от 21.09.2015 г. | Профиль направляющий ПН 28/27/0,6 | 1301 | 1003 | м | м | 1 | 0 | -1491213163 | 136 | 36.99 | 0 | 0 | 0 | 4.18 | 0 | 0 | 0 | 8.85 | 1 | 1 | 1 | 0 | 1 | 1 | 0 | 0 | 136 |  | 0 | 2 | 36127267 | 1 | 0 | 629 | 0 | 0 | 0 | 0 | 0 | 0 | 0 | 0 | 0 | 0 | 0 | 0 | 0 | 0 | 0 | 0 | 0 | 0 | 0 | 0 | 0 | 0 | 50.32 | 36.99 | 4.18 | 8.85 | 568.48 | 0
555 | 35849923 | 36127250 | 29129600 | 1 | 1 | 1 | 3 | 201-0802 | ТССЦ Московской обл., 201-0802, приказ Минстроя России №675/пр от 21.09.2015 г. | Профиль потолочный ПП 60/27/0,6 | 1301 | 1003 | м | м | 1 | 0 | -382412684 | 306 | 41.73 | 0 | 0 | 0 | 5.74 | 0 | 0 | 0 | 7.27 | 1 | 1 | 1 | 0 | 1 | 1 | 0 | 0 | 306 |  | 0 | 2 | 36127268 | 1 | 0 | 630 | 0 | 0 | 0 | 0 | 0 | 0 | 0 | 0 | 0 | 0 | 0 | 0 | 0 | 0 | 0 | 0 | 0 | 0 | 0 | 0 | 0 | 0 | 113.22 | 41.73 | 5.74 | 7.27 | 1756.44 | 0
555 | 35849923 | 36127250 | 29129688 | 1 | 1 | 1 | 3 | 201-0816 | ТССЦ Московской обл., 201-0816, приказ Минстроя России №675/пр от 21.09.2015 г. | Подвес с зажимом для ПП-профиля 60*27 мм | 1354 | 1010 | шт. | шт. | 1 | 0 | 75405298 | 81 | 9.79 | 0 | 0 | 0 | 1.32 | 0 | 0 | 0 | 7.42 | 1 | 1 | 1 | 0 | 1 | 1 | 0 | 0 | 81 |  | 0 | 2 | 36127269 | 1 | 0 | 631 | 0 | 0 | 0 | 0 | 0 | 0 | 0 | 0 | 0 | 0 | 0 | 0 | 0 | 0 | 0 | 0 | 0 | 0 | 0 | 0 | 0 | 0 | 29.97 | 9.79 | 1.32 | 7.42 | 106.92 | 0
555 | 35849923 | 36127250 | 29129705 | 1 | 1 | 1 | 3 | 201-0823 | ТССЦ Московской обл., 201-0823, приказ Минстроя России №675/пр от 21.09.2015 г. | Соединители профилей одноуровневые ПП | 1354 | 1010 | шт. | шт. | 1 | 0 | -664589453 | 183 | 12.48 | 0 | 0 | 0 | 1.68 | 0 | 0 | 0 | 7.43 | 1 | 1 | 1 | 0 | 1 | 1 | 0 | 0 | 183 |  | 0 | 2 | 36127270 | 1 | 0 | 632 | 0 | 0 | 0 | 0 | 0 | 0 | 0 | 0 | 0 | 0 | 0 | 0 | 0 | 0 | 0 | 0 | 0 | 0 | 0 | 0 | 0 | 0 | 67.71 | 12.48 | 1.68 | 7.43 | 307.44 | 0
555 | 35849923 | 36127250 | 29129711 | 1 | 1 | 1 | 3 | 201-0831 | ТССЦ Московской обл., 201-0831, приказ Минстроя России №675/пр от 21.09.2015 г. | ПП- удлинитель профилей 60*27 | 1354 | 1010 | шт. | шт. | 1 | 0 | -452411934 | 81 | 4.54 | 0 | 0 | 0 | 0.62 | 0 | 0 | 0 | 7.32 | 1 | 1 | 1 | 0 | 1 | 1 | 0 | 0 | 81 |  | 0 | 2 | 36127271 | 1 | 0 | 633 | 0 | 0 | 0 | 0 | 0 | 0 | 0 | 0 | 0 | 0 | 0 | 0 | 0 | 0 | 0 | 0 | 0 | 0 | 0 | 0 | 0 | 0 | 29.97 | 4.54 | 0.62 | 7.32 | 50.22 | 0
556 | 35849923 | 36127251 | 29364679 | 1 | 1 | 1 | 1 | 1-2042-90 |  | Рабочий монтажник среднего разряда 4,2 | 1369 | 1013 | чел.-ч | чел.-ч | 1 | 0 | 931378261 | 70.64 | 0 | 0 | 0 | 316.85 | 0 | 0 | 0 | 316.85 | 1 | 1 | 1 | 1 | 0 | 1 | 0 | 0 | 0 | 70.64 |  | 1 | 2 | 36142377 | 1 | 0 | 635 | 0 | 0 | 0 | 0 | 0 | 0 | 0 | 0 | 0 | 0 | 0 | 0 | 0 | 0 | 0 | 0 | 0 | 0 | 0 | 0 | 0 | 0 | 4.2384 | 316.85 | 316.85 | 1 | 22382.28 | 0
556 | 35849923 | 36127251 | 121548 | 1 | 1 | 1 | 1 | 2 |  | Затраты труда машинистов | 608254 | 1013 | чел.час | чел.час | 1 | 0 | -185737400 | 0.88 | 0 | 0 | 0 | 0 | 0 | 0 | 0 | 0 | 1 | 1 | 1 | 1 | 0 | 1 | 0 | 0 | 0 | 0.88 |  | 2 | 2 | 36142378 | 1 | 0 | 636 | 0 | 0 | 0 | 0 | 0 | 0 | 0 | 0 | 0 | 0 | 0 | 0 | 0 | 0 | 0 | 0 | 0 | 0 | 0 | 0 | 0 | 0 | 0.0528 | 0 | 0 | 1 | 0 | 0
556 | 35849923 | 36127251 | 29172362 | 1 | 1 | 1 | 2 | 021102 | ТСЭМ Московской обл., 021102, приказ Минстроя России №675/пр от 21.09.2015 г. | Краны на автомобильном ходу при работе на монтаже технологического оборудования 10 т | 1368 | 1011 | маш.-ч | маш.-ч | 1 | 0 | 2071614860 | 0.88 | 0 | 1113.56 | 446.18 | 0 | 0 | 134.65 | 13.5 | 0 | 1 | 8.27 | 33.05 | 1 | 0 | 1 | 0 | 0 | 0 | 0.88 |  | 0 | 2 | 36142379 | 1 | 0 | 637 | 0 | 0 | 0 | 0 | 0 | 0 | 0 | 0 | 0 | 0 | 0 | 0 | 0 | 0 | 0 | 0 | 0 | 0 | 0 | 0 | 0 | 0 | 0.0528 | 1113.56 | 134.65 | 8.27 | 118.49 | 11.88
556 | 35849923 | 36127251 | 29174500 | 1 | 1 | 1 | 2 | 330206 | ТСЭМ Московской обл., 330206, приказ Минстроя России №675/пр от 21.09.2015 г. | Дрели электрические | 1368 | 1011 | маш.-ч | маш.-ч | 1 | 0 | -239831557 | 16.38 | 0 | 7.33 | 0 | 0 | 0 | 1.95 | 0 | 0 | 1 | 3.76 | 33.05 | 1 | 0 | 1 | 0 | 0 | 0 | 16.38 |  | 0 | 2 | 36142380 | 1 | 0 | 638 | 0 | 0 | 0 | 0 | 0 | 0 | 0 | 0 | 0 | 0 | 0 | 0 | 0 | 0 | 0 | 0 | 0 | 0 | 0 | 0 | 0 | 0 | 0.9828 | 7.33 | 1.95 | 3.76 | 31.94 | 0
556 | 35849923 | 36127251 | 29174913 | 1 | 1 | 1 | 2 | 400001 | ТСЭМ Московской обл., 400001, приказ Минстроя России №675/пр от 21.09.2015 г. | Автомобили бортовые, грузоподъемность до 5 т | 1368 | 1011 | маш.-ч | маш.-ч | 1 | 0 | 458544584 | 0.87 | 0 | 932.72 | 383.38 | 0 | 0 | 87.17 | 11.6 | 0 | 1 | 10.7 | 33.05 | 1 | 0 | 1 | 0 | 0 | 0 | 0.87 |  | 0 | 2 | 36142381 | 1 | 0 | 639 | 0 | 0 | 0 | 0 | 0 | 0 | 0 | 0 | 0 | 0 | 0 | 0 | 0 | 0 | 0 | 0 | 0 | 0 | 0 | 0 | 0 | 0 | 0.0522 | 932.72 | 87.17 | 10.7 | 75.84 | 10.09
556 | 35849923 | 36127251 | 29114269 | 1 | 1 | 1 | 3 | 101-0115 | ТССЦ Московской обл., 101-0115, приказ Минстроя России №675/пр от 21.09.2015 г. | Винты с полукруглой головкой длиной 50 мм | 1348 | 1009 | т | т | 1000 | 0 | 2140487653 | 0.00306 | 113610.11 | 0 | 0 | 0 | 12429.99 | 0 | 0 | 0 | 9.14 | 1 | 1 | 1 | 0 | 1 | 0 | 0 | 0 | 0.00306 |  | 0 | 2 | 36142382 | 1 | 0 | 640 | 0 | 0 | 0 | 0 | 0 | 0 | 0 | 0 | 0 | 0 | 0 | 0 | 0 | 0 | 0 | 0 | 0 | 0 | 0 | 0 | 0 | 0 | 0.0001836 | 113610.11 | 12429.99 | 9.14 | 38.04 | 0
556 | 35849923 | 36127251 | 29110838 | 1 | 1 | 1 | 3 | 101-2499 | ТССЦ Московской обл., 101-2499, приказ Минстроя России №675/пр от 21.09.2015 г. | Лента изоляционная прорезиненная односторонняя ширина 20 мм, толщина 0,25-0,35 мм | 1346 | 1009 | кг | кг | 1 | 0 | -667794164 | 0.31 | 100.04 | 0 | 0 | 0 | 30.5 | 0 | 0 | 0 | 3.28 | 1 | 1 | 1 | 0 | 1 | 0 | 0 | 0 | 0.31 |  | 0 | 2 | 36142383 | 1 | 0 | 641 | 0 | 0 | 0 | 0 | 0 | 0 | 0 | 0 | 0 | 0 | 0 | 0 | 0 | 0 | 0 | 0 | 0 | 0 | 0 | 0 | 0 | 0 | 0.0186 | 100.04 | 30.5 | 3.28 | 9.46 | 0
556 | 35849923 | 36127251 | 29114470 | 1 | 1 | 1 | 3 | 101-3914 | ТССЦ Московской обл., 101-3914, приказ Минстроя России №675/пр от 21.09.2015 г. | Дюбели распорные полипропиленовые | 1355 | 1010 | 100 шт. | 100 шт. | 100 | 0 | -228248654 | 4.08 | 55.19 | 0 | 0 | 0 | 86.24 | 0 | 0 | 0 | 0.64 | 1 | 1 | 1 | 0 | 1 | 0 | 0 | 0 | 4.08 |  | 0 | 2 | 36142384 | 1 | 0 | 642 | 0 | 0 | 0 | 0 | 0 | 0 | 0 | 0 | 0 | 0 | 0 | 0 | 0 | 0 | 0 | 0 | 0 | 0 | 0 | 0 | 0 | 0 | 0.2448 | 55.19 | 86.24 | 0.64 | 351.86 | 0
556 | 35849923 | 36127251 | 29164111 | 1 | 1 | 1 | 3 | 509-0167 | ТССЦ Московской обл., 509-0167, приказ Минстроя России №675/пр от 21.09.2015 г. | Сжимы соединительные | 1355 | 1010 | 100 шт. | 100 шт. | 100 | 0 | -1689080274 | 1.02 | 783 | 0 | 0 | 0 | 100 | 0 | 0 | 0 | 7.83 | 1 | 1 | 1 | 0 | 1 | 0 | 0 | 0 | 1.02 |  | 0 | 2 | 36142385 | 1 | 0 | 643 | 0 | 0 | 0 | 0 | 0 | 0 | 0 | 0 | 0 | 0 | 0 | 0 | 0 | 0 | 0 | 0 | 0 | 0 | 0 | 0 | 0 | 0 | 0.0612 | 783 | 100 | 7.83 | 102 | 0
556 | 35849923 | 36127251 | 29170288 | 1 | 1 | 1 | 3 | 509-1338 | ТССЦ Московской обл., 509-1338, приказ Минстроя России №675/пр от 21.09.2015 г. | Светильник точечный марки AMBER 50 2 05 R50, неповоротный, с накладным стеклом, хром | 1354 | 1010 | шт. | шт. | 1 | 0 | -1432988646 | 100 | 54.36 | 0 | 0 | 0 | 15.27 | 0 | 0 | 0 | 3.56 | 1 | 1 | 1 | 0 | 0 | 0 | 0 | 0 | 100 |  | 0 | 1 | -1 | 0 | 0 |  | 0 | 0 | 0 | 0 | 0 | 0 | 0 | 0 | 0 | 0 | 0 | 0 | 0 | 0 | 0 | 0 | 0 | 0 | 0 | 0 | 0 | 0 | 6 | 54.36 | 15.27 | 3.56 | 1527 | 0
556 | 35849923 | 36127251 | 29171808 | 1 | 1 | 1 | 3 | 999-9950 | ТССЦ Московской обл., 999-9950, приказ Минстроя России №675/пр от 21.09.2015 г. | Вспомогательные ненормируемые материалы (2% от ОЗП) | 1374 | 1013 | РУБ | РУБ | 1 | 0 | -915781824 | 14.01 | 1 | 0 | 0 | 0 | 1 | 0 | 0 | 0 | 1 | 1 | 1 | 1 | 0 | 1 | 0 | 0 | 0 | 14.01 |  | 0 | 2 | 36142386 | 1 | 0 | 644 | 0 | 0 | 0 | 0 | 0 | 0 | 0 | 0 | 0 | 0 | 0 | 0 | 0 | 0 | 0 | 0 | 0 | 0 | 0 | 0 | 0 | 0 | 0.8406 | 1 | 1 | 1 | 14.01 | 0
631 | 35849923 | 35854529 | 18406804 | 1 | 1 | 1 | 1 | 1-1020-90 |  | Рабочий строитель среднего разряда 2 | 1369 | 1013 | чел.-ч | чел.-ч | 1 | 0 | 254330056 | 7.67 | 0 | 0 | 0 | 249.14 | 0 | 0 | 0 | 249.14 | 1 | 1 | 1 | 1 | 0 | 1 | 0 | 0 | 0 | 7.67 |  | 1 | 2 | 35854532 | 1 | 0 | 645 | 0 | 0 | 0 | 0 | 0 | 0 | 0 | 0 | 0 | 0 | 0 | 0 | 0 | 0 | 0 | 0 | 0 | 0 | 0 | 0 | 0 | 0 | 1.0508 | 249.14 | 249.14 | 1 | 1910.9 | 0
631 | 35849923 | 35854529 | 29164349 | 1 | 1 | 1 | 3 | 509-9900 | ТССЦ Московской обл., 509-9900, приказ Минстроя России №675/пр от 21.09.2015 г. | Строительный мусор | 1348 | 1009 | т | т | 1000 | 0 | -304821490 | 0.7 | 0 | 0 | 0 | 0 | 0 | 0 | 0 | 0 | 1 | 1 | 1 | 1 | 0 | 0 | 0 | 0 | 0 | 0.7 |  | 0 | 2 | 35854533 | 1 | 0 | 646 | 0 | 0 | 0 | 0 | 0 | 0 | 0 | 0 | 0 | 0 | 0 | 0 | 0 | 0 | 0 | 0 | 0 | 0 | 0 | 0 | 0 | 0 | 0.0959 | 0 | 0 | 1 | 0 | 0
633 | 35849923 | 35854535 | 18406804 | 1 | 1 | 1 | 1 | 1-1020-90 |  | Рабочий строитель среднего разряда 2 | 1369 | 1013 | чел.-ч | чел.-ч | 1 | 0 | 254330056 | 11.39 | 0 | 0 | 0 | 249.14 | 0 | 0 | 0 | 249.14 | 1 | 1 | 1 | 1 | 0 | 1 | 0 | 0 | 0 | 11.39 |  | 1 | 2 | 35854540 | 2 | 131072 | 647 | 0 | 0 | 0 | 0 | 0 | 0 | 0 | 0 | 0 | 0 | 0 | 0 | 0 | 0 | 0 | 0 | 0 | 0 | 0 | 0 | 0 | 0 | 1.5604 | 249.14 | 249.14 | 1 | 2837.7 | 0
633 | 35849923 | 35854535 | 121548 | 1 | 1 | 1 | 1 | 2 |  | Затраты труда машинистов | 608254 | 1013 | чел.час | чел.час | 1 | 0 | -185737400 | 0.13 | 0 | 0 | 0 | 0 | 0 | 0 | 0 | 0 | 1 | 1 | 1 | 1 | 0 | 1 | 0 | 0 | 0 | 0.13 |  | 2 | 2 | 35854541 | 1 | 0 | 648 | 0 | 0 | 0 | 0 | 0 | 0 | 0 | 0 | 0 | 0 | 0 | 0 | 0 | 0 | 0 | 0 | 0 | 0 | 0 | 0 | 0 | 0 | 0.01781 | 0 | 0 | 1 | 0 | 0
633 | 35849923 | 35854535 | 29172556 | 1 | 1 | 1 | 2 | 030954 | ТСЭМ Московской обл., 030954, приказ Минстроя России №675/пр от 21.09.2015 г. | Подъемники грузоподъемностью до 500 кг одномачтовые, высота подъема 45 м | 1368 | 1011 | маш.-ч | маш.-ч | 1 | 0 | -1302720870 | 0.13 | 0 | 466.71 | 446.18 | 0 | 0 | 31.26 | 13.5 | 0 | 1 | 14.93 | 33.05 | 1 | 0 | 1 | 0 | 0 | 0 | 0.13 |  | 0 | 2 | 35854542 | 1 | 0 | 649 | 0 | 0 | 0 | 0 | 0 | 0 | 0 | 0 | 0 | 0 | 0 | 0 | 0 | 0 | 0 | 0 | 0 | 0 | 0 | 0 | 0 | 0 | 0.01781 | 466.71 | 31.26 | 14.93 | 4.06 | 1.76
633 | 35849923 | 35854535 | 29164349 | 1 | 1 | 1 | 3 | 509-9900 | ТССЦ Московской обл., 509-9900, приказ Минстроя России №675/пр от 21.09.2015 г. | Строительный мусор | 1348 | 1009 | т | т | 1000 | 0 | -304821490 | 0.47 | 0 | 0 | 0 | 0 | 0 | 0 | 0 | 0 | 1 | 1 | 1 | 1 | 0 | 0 | 0 | 0 | 0 | 0.47 |  | 0 | 2 | 35854543 | 1 | 0 | 650 | 0 | 0 | 0 | 0 | 0 | 0 | 0 | 0 | 0 | 0 | 0 | 0 | 0 | 0 | 0 | 0 | 0 | 0 | 0 | 0 | 0 | 0 | 0.06439 | 0 | 0 | 1 | 0 | 0
635 | 35849923 | 35854545 | 18406804 | 1 | 1 | 1 | 1 | 1-1020-90 |  | Рабочий строитель среднего разряда 2 | 1369 | 1013 | чел.-ч | чел.-ч | 1 | 0 | 254330056 | 3.77 | 0 | 0 | 0 | 249.14 | 0 | 0 | 0 | 249.14 | 1 | 1 | 1 | 1 | 0 | 1 | 0 | 0 | 0 | 3.77 |  | 1 | 2 | 35854548 | 2 | 131072 | 651 | 0 | 0 | 0 | 0 | 0 | 0 | 0 | 0 | 0 | 0 | 0 | 0 | 0 | 0 | 0 | 0 | 0 | 0 | 0 | 0 | 0 | 0 | 0.56927 | 249.14 | 249.14 | 1 | 939.26 | 0
635 | 35849923 | 35854545 | 29164349 | 1 | 1 | 1 | 3 | 509-9900 | ТССЦ Московской обл., 509-9900, приказ Минстроя России №675/пр от 21.09.2015 г. | Строительный мусор | 1348 | 1009 | т | т | 1000 | 0 | -304821490 | 0.11 | 0 | 0 | 0 | 0 | 0 | 0 | 0 | 0 | 1 | 1 | 1 | 1 | 0 | 0 | 0 | 0 | 0 | 0.11 |  | 0 | 2 | 35854549 | 1 | 0 | 652 | 0 | 0 | 0 | 0 | 0 | 0 | 0 | 0 | 0 | 0 | 0 | 0 | 0 | 0 | 0 | 0 | 0 | 0 | 0 | 0 | 0 | 0 | 0.01661 | 0 | 0 | 1 | 0 | 0
637 | 35849923 | 35854551 | 18406804 | 1 | 1 | 1 | 1 | 1-1020-90 |  | Рабочий строитель среднего разряда 2 | 1369 | 1013 | чел.-ч | чел.-ч | 1 | 0 | 254330056 | 5.84 | 0 | 0 | 0 | 249.14 | 0 | 0 | 0 | 249.14 | 1 | 1 | 1 | 1 | 0 | 1 | 0 | 0 | 0 | 5.84 |  | 1 | 2 | 35854553 | 2 | 131072 | 653 | 0 | 0 | 0 | 0 | 0 | 0 | 0 | 0 | 0 | 0 | 0 | 0 | 0 | 0 | 0 | 0 | 0 | 0 | 0 | 0 | 0 | 0 | 0.2336 | 249.14 | 249.14 | 1 | 1454.98 | 0
638 | 35849923 | 35854554 | 18406804 | 1 | 1 | 1 | 1 | 1-1020-90 |  | Рабочий строитель среднего разряда 2 | 1369 | 1013 | чел.-ч | чел.-ч | 1 | 0 | 254330056 | 9.64 | 0 | 0 | 0 | 249.14 | 0 | 0 | 0 | 249.14 | 1 | 1 | 1 | 1 | 0 | 1 | 0 | 0 | 0 | 9.64 |  | 1 | 2 | 35854558 | 1 | 0 | 654 | 0 | 0 | 0 | 0 | 0 | 0 | 0 | 0 | 0 | 0 | 0 | 0 | 0 | 0 | 0 | 0 | 0 | 0 | 0 | 0 | 0 | 0 | 1.446 | 249.14 | 249.14 | 1 | 2401.71 | 0
638 | 35849923 | 35854554 | 121548 | 1 | 1 | 1 | 1 | 2 |  | Затраты труда машинистов | 608254 | 1013 | чел.час | чел.час | 1 | 0 | -185737400 | 0.01 | 0 | 0 | 0 | 0 | 0 | 0 | 0 | 0 | 1 | 1 | 1 | 1 | 0 | 1 | 0 | 0 | 0 | 0.01 |  | 2 | 2 | 35854559 | 1 | 0 | 655 | 0 | 0 | 0 | 0 | 0 | 0 | 0 | 0 | 0 | 0 | 0 | 0 | 0 | 0 | 0 | 0 | 0 | 0 | 0 | 0 | 0 | 0 | 0.0015 | 0 | 0 | 1 | 0 | 0
638 | 35849923 | 35854554 | 29172556 | 1 | 1 | 1 | 2 | 030954 | ТСЭМ Московской обл., 030954, приказ Минстроя России №675/пр от 21.09.2015 г. | Подъемники грузоподъемностью до 500 кг одномачтовые, высота подъема 45 м | 1368 | 1011 | маш.-ч | маш.-ч | 1 | 0 | -1302720870 | 0.01 | 0 | 466.71 | 446.18 | 0 | 0 | 31.26 | 13.5 | 0 | 1 | 14.93 | 33.05 | 1 | 0 | 1 | 0 | 0 | 0 | 0.01 |  | 0 | 2 | 35854560 | 1 | 0 | 656 | 0 | 0 | 0 | 0 | 0 | 0 | 0 | 0 | 0 | 0 | 0 | 0 | 0 | 0 | 0 | 0 | 0 | 0 | 0 | 0 | 0 | 0 | 0.0015 | 466.71 | 31.26 | 14.93 | 0.31 | 0.14
639 | 35849923 | 35854561 | 18408066 | 1 | 1 | 1 | 1 | 1-1023-90 |  | Рабочий строитель среднего разряда 2,3 | 1369 | 1013 | чел.-ч | чел.-ч | 1 | 0 | -886480961 | 17.89 | 0 | 0 | 0 | 256.16 | 0 | 0 | 0 | 256.16 | 1 | 1 | 1 | 1 | 0 | 1 | 0 | 0 | 0 | 17.89 |  | 1 | 2 | 35854565 | 1 | 0 | 657 | 0 | 0 | 0 | 0 | 0 | 0 | 0 | 0 | 0 | 0 | 0 | 0 | 0 | 0 | 0 | 0 | 0 | 0 | 0 | 0 | 0 | 0 | 0.3578 | 256.16 | 256.16 | 1 | 4582.7 | 0
639 | 35849923 | 35854561 | 121548 | 1 | 1 | 1 | 1 | 2 |  | Затраты труда машинистов | 608254 | 1013 | чел.час | чел.час | 1 | 0 | -185737400 | 0.08 | 0 | 0 | 0 | 0 | 0 | 0 | 0 | 0 | 1 | 1 | 1 | 1 | 0 | 1 | 0 | 0 | 0 | 0.08 |  | 2 | 2 | 35854566 | 1 | 0 | 658 | 0 | 0 | 0 | 0 | 0 | 0 | 0 | 0 | 0 | 0 | 0 | 0 | 0 | 0 | 0 | 0 | 0 | 0 | 0 | 0 | 0 | 0 | 0.0016 | 0 | 0 | 1 | 0 | 0
639 | 35849923 | 35854561 | 29172556 | 1 | 1 | 1 | 2 | 030954 | ТСЭМ Московской обл., 030954, приказ Минстроя России №675/пр от 21.09.2015 г. | Подъемники грузоподъемностью до 500 кг одномачтовые, высота подъема 45 м | 1368 | 1011 | маш.-ч | маш.-ч | 1 | 0 | -1302720870 | 0.08 | 0 | 466.71 | 446.18 | 0 | 0 | 31.26 | 13.5 | 0 | 1 | 14.93 | 33.05 | 1 | 0 | 1 | 0 | 0 | 0 | 0.08 |  | 0 | 2 | 35854567 | 1 | 0 | 659 | 0 | 0 | 0 | 0 | 0 | 0 | 0 | 0 | 0 | 0 | 0 | 0 | 0 | 0 | 0 | 0 | 0 | 0 | 0 | 0 | 0 | 0 | 0.0016 | 466.71 | 31.26 | 14.93 | 2.5 | 1.08
640 | 35849923 | 35854568 | 18408066 | 1 | 1 | 1 | 1 | 1-1023-90 |  | Рабочий строитель среднего разряда 2,3 | 1369 | 1013 | чел.-ч | чел.-ч | 1 | 0 | -886480961 | 179.3 | 0 | 0 | 0 | 256.16 | 0 | 0 | 0 | 256.16 | 1 | 1 | 1 | 1 | 0 | 1 | 0 | 0 | 0 | 179.3 |  | 1 | 2 | 35854574 | 1 | 0 | 660 | 0 | 0 | 0 | 0 | 0 | 0 | 0 | 0 | 0 | 0 | 0 | 0 | 0 | 0 | 0 | 0 | 0 | 0 | 0 | 0 | 0 | 0 | 3.586 | 256.16 | 256.16 | 1 | 45929.49 | 0
640 | 35849923 | 35854568 | 121548 | 1 | 1 | 1 | 1 | 2 |  | Затраты труда машинистов | 608254 | 1013 | чел.час | чел.час | 1 | 0 | -185737400 | 3.97 | 0 | 0 | 0 | 0 | 0 | 0 | 0 | 0 | 1 | 1 | 1 | 1 | 0 | 1 | 0 | 0 | 0 | 3.97 |  | 2 | 2 | 35854575 | 1 | 0 | 661 | 0 | 0 | 0 | 0 | 0 | 0 | 0 | 0 | 0 | 0 | 0 | 0 | 0 | 0 | 0 | 0 | 0 | 0 | 0 | 0 | 0 | 0 | 0.0794 | 0 | 0 | 1 | 0 | 0
640 | 35849923 | 35854568 | 29172710 | 1 | 1 | 1 | 2 | 050101 | ТСЭМ Московской обл., 050101, приказ Минстроя России №675/пр от 21.09.2015 г. | Компрессоры передвижные с двигателем внутреннего сгорания давлением до 686 кПа (7 ат), производительность до 5 м3/мин | 1368 | 1011 | маш.-ч | маш.-ч | 1 | 0 | -1676841219 | 3.97 | 0 | 539.16 | 332.48 | 0 | 0 | 46.56 | 10.06 | 0 | 1 | 11.58 | 33.05 | 1 | 0 | 1 | 0 | 0 | 0 | 3.97 |  | 0 | 2 | 35854576 | 1 | 0 | 662 | 0 | 0 | 0 | 0 | 0 | 0 | 0 | 0 | 0 | 0 | 0 | 0 | 0 | 0 | 0 | 0 | 0 | 0 | 0 | 0 | 0 | 0 | 0.0794 | 539.16 | 46.56 | 11.58 | 184.84 | 39.94
640 | 35849923 | 35854568 | 29174533 | 1 | 1 | 1 | 2 | 330804 | ТСЭМ Московской обл., 330804, приказ Минстроя России №675/пр от 21.09.2015 г. | Молотки при работе от передвижных компрессорных станций отбойные пневматические | 1368 | 1011 | маш.-ч | маш.-ч | 1 | 0 | 1235896746 | 7.93 | 0 | 5.06 | 0 | 0 | 0 | 1.53 | 0 | 0 | 1 | 3.31 | 33.05 | 1 | 0 | 1 | 0 | 0 | 0 | 7.93 |  | 0 | 2 | 35854577 | 1 | 0 | 663 | 0 | 0 | 0 | 0 | 0 | 0 | 0 | 0 | 0 | 0 | 0 | 0 | 0 | 0 | 0 | 0 | 0 | 0 | 0 | 0 | 0 | 0 | 0.1586 | 5.06 | 1.53 | 3.31 | 12.13 | 0
640 | 35849923 | 35854568 | 29164349 | 1 | 1 | 1 | 3 | 509-9900 | ТССЦ Московской обл., 509-9900, приказ Минстроя России №675/пр от 21.09.2015 г. | Строительный мусор | 1348 | 1009 | т | т | 1000 | 0 | -304821490 | 10.5 | 0 | 0 | 0 | 0 | 0 | 0 | 0 | 0 | 1 | 1 | 1 | 1 | 0 | 0 | 0 | 0 | 0 | 10.5 |  | 0 | 2 | 35854578 | 1 | 0 | 664 | 0 | 0 | 0 | 0 | 0 | 0 | 0 | 0 | 0 | 0 | 0 | 0 | 0 | 0 | 0 | 0 | 0 | 0 | 0 | 0 | 0 | 0 | 0.21 | 0 | 0 | 1 | 0 | 0
679 | 35849923 | 35854580 | 18407150 | 1 | 1 | 1 | 1 | 1-1030-90 |  | Рабочий строитель среднего разряда 3 | 1369 | 1013 | чел.-ч | чел.-ч | 1 | 0 | -931037793 | 24.3685 | 0 | 0 | 0 | 272.45 | 0 | 0 | 0 | 272.45 | 1 | 1 | 1 | 1 | 0 | 1 | 1 | 0 | 0 | 21.19 | )*1,15 | 1 | 2 | 35854588 | 1 | 0 | 665 | 0 | 0 | 0 | 0 | 0 | 0 | 0 | 0 | 0 | 0 | 0 | 0 | 0 | 0 | 0 | 0 | 0 | 0 | 0 | 0 | 0 | 0 | 0.56048 | 272.45 | 272.45 | 1 | 6639.2 | 0
679 | 35849923 | 35854580 | 121548 | 1 | 1 | 1 | 1 | 2 |  | Затраты труда машинистов | 608254 | 1013 | чел.час | чел.час | 1 | 0 | -185737400 | 0.05 | 0 | 0 | 0 | 0 | 0 | 0 | 0 | 0 | 1 | 1 | 1 | 1 | 0 | 1 | 1 | 0 | 0 | 0.04 | )*1,25 | 2 | 2 | 35854589 | 1 | 0 | 666 | 0 | 0 | 0 | 0 | 0 | 0 | 0 | 0 | 0 | 0 | 0 | 0 | 0 | 0 | 0 | 0 | 0 | 0 | 0 | 0 | 0 | 0 | 0.00115 | 0 | 0 | 1 | 0 | 0
679 | 35849923 | 35854580 | 29172556 | 1 | 1 | 1 | 2 | 030954 | ТСЭМ Московской обл., 030954, приказ Минстроя России №675/пр от 21.09.2015 г. | Подъемники грузоподъемностью до 500 кг одномачтовые, высота подъема 45 м | 1368 | 1011 | маш.-ч | маш.-ч | 1 | 0 | -1302720870 | 0.05 | 0 | 466.71 | 446.18 | 0 | 0 | 31.26 | 13.5 | 0 | 1 | 14.93 | 33.05 | 1 | 0 | 1 | 1 | 0 | 0 | 0.04 | )*1,25 | 0 | 2 | 35854590 | 1 | 0 | 667 | 0 | 0 | 0 | 0 | 0 | 0 | 0 | 0 | 0 | 0 | 0 | 0 | 0 | 0 | 0 | 0 | 0 | 0 | 0 | 0 | 0 | 0 | 0.00115 | 466.71 | 31.26 | 14.93 | 1.56 | 0.68
679 | 35849923 | 35854580 | 29174913 | 1 | 1 | 1 | 2 | 400001 | ТСЭМ Московской обл., 400001, приказ Минстроя России №675/пр от 21.09.2015 г. | Автомобили бортовые, грузоподъемность до 5 т | 1368 | 1011 | маш.-ч | маш.-ч | 1 | 0 | 458544584 | 0.1875 | 0 | 932.72 | 383.38 | 0 | 0 | 87.17 | 11.6 | 0 | 1 | 10.7 | 33.05 | 1 | 0 | 1 | 1 | 0 | 0 | 0.15 | )*1,25 | 0 | 2 | 35854591 | 1 | 0 | 668 | 0 | 0 | 0 | 0 | 0 | 0 | 0 | 0 | 0 | 0 | 0 | 0 | 0 | 0 | 0 | 0 | 0 | 0 | 0 | 0 | 0 | 0 | 0.0043125 | 932.72 | 87.17 | 10.7 | 16.35 | 2.18
679 | 35849923 | 35854580 | 29108696 | 1 | 1 | 1 | 3 | 101-2388 | ТССЦ Московской обл., 101-2388, приказ Минстроя России №675/пр от 21.09.2015 г. | Герметик пенополиуретановый (пена монтажная) типа Makrofleks, Soudal в баллонах по 750 мл | 1354 | 1010 | шт. | шт. | 1 | 0 | 2109155817 | 56.6 | 310.51 | 0 | 0 | 0 | 67.21 | 0 | 0 | 0 | 4.62 | 1 | 1 | 1 | 0 | 1 | 0 | 0 | 0 | 56.6 |  | 0 | 2 | 35854592 | 1 | 0 | 669 | 0 | 0 | 0 | 0 | 0 | 0 | 0 | 0 | 0 | 0 | 0 | 0 | 0 | 0 | 0 | 0 | 0 | 0 | 0 | 0 | 0 | 0 | 1.3018 | 310.51 | 67.21 | 4.62 | 3804.09 | 0
679 | 35849923 | 35854580 | 29109720 | 1 | 1 | 1 | 3 | 101-2904 | ТССЦ Московской обл., 101-2904, приказ Минстроя России №675/пр от 21.09.2015 г. | Доски подоконные ПВХ, шириной 200 мм | 1301 | 1003 | м | м | 1 | 0 | -716496253 | 100 | 108.23 | 0 | 0 | 0 | 131.99 | 0 | 0 | 0 | 0.82 | 1 | 1 | 1 | 0 | 0 | 0 | 0 | 0 | 100 |  | 0 | 1 | -1 | 0 | 0 |  | 0 | 0 | 0 | 0 | 0 | 0 | 0 | 0 | 0 | 0 | 0 | 0 | 0 | 0 | 0 | 0 | 0 | 0 | 0 | 0 | 0 | 0 | 2.3 | 108.23 | 131.99 | 0.82 | 13199 | 0
679 | 35849923 | 35854580 | 29115197 | 1 | 1 | 1 | 3 | 102-0303 | ТССЦ Московской обл., 102-0303, приказ Минстроя России №675/пр от 21.09.2015 г. | Клинья пластиковые монтажные | 1354 | 1010 | шт. | шт. | 1 | 0 | -1208533646 | 400 | 3.65 | 0 | 0 | 0 | 0.5 | 0 | 0 | 0 | 7.29 | 1 | 1 | 1 | 0 | 1 | 0 | 0 | 0 | 400 |  | 0 | 2 | 35854594 | 1 | 0 | 671 | 0 | 0 | 0 | 0 | 0 | 0 | 0 | 0 | 0 | 0 | 0 | 0 | 0 | 0 | 0 | 0 | 0 | 0 | 0 | 0 | 0 | 0 | 9.2 | 3.65 | 0.5 | 7.29 | 200 | 0
681 | 35849923 | 35854596 | 18413230 | 1 | 1 | 1 | 1 | 1-1036-90 |  | Рабочий строитель среднего разряда 3,6 | 1369 | 1013 | чел.-ч | чел.-ч | 1 | 0 | 355262106 | 191.4405 | 0 | 0 | 0 | 293.22 | 0 | 0 | 0 | 293.22 | 1 | 1 | 1 | 1 | 0 | 1 | 1 | 0 | 0 | 166.47 | )*1,15 | 1 | 2 | 35854606 | 1 | 0 | 672 | 0 | 0 | 0 | 0 | 0 | 0 | 0 | 0 | 0 | 0 | 0 | 0 | 0 | 0 | 0 | 0 | 0 | 0 | 0 | 0 | 0 | 0 | 7.6576 | 293.22 | 293.22 | 1 | 56134.18 | 0
681 | 35849923 | 35854596 | 121548 | 1 | 1 | 1 | 1 | 2 |  | Затраты труда машинистов | 608254 | 1013 | чел.час | чел.час | 1 | 0 | -185737400 | 0.1 | 0 | 0 | 0 | 0 | 0 | 0 | 0 | 0 | 1 | 1 | 1 | 1 | 0 | 1 | 1 | 0 | 0 | 0.08 | )*1,25 | 2 | 2 | 35854607 | 1 | 0 | 673 | 0 | 0 | 0 | 0 | 0 | 0 | 0 | 0 | 0 | 0 | 0 | 0 | 0 | 0 | 0 | 0 | 0 | 0 | 0 | 0 | 0 | 0 | 0.004 | 0 | 0 | 1 | 0 | 0
681 | 35849923 | 35854596 | 29172556 | 1 | 1 | 1 | 2 | 030954 | ТСЭМ Московской обл., 030954, приказ Минстроя России №675/пр от 21.09.2015 г. | Подъемники грузоподъемностью до 500 кг одномачтовые, высота подъема 45 м | 1368 | 1011 | маш.-ч | маш.-ч | 1 | 0 | -1302720870 | 0.1 | 0 | 466.71 | 446.18 | 0 | 0 | 31.26 | 13.5 | 0 | 1 | 14.93 | 33.05 | 1 | 0 | 1 | 1 | 0 | 0 | 0.08 | )*1,25 | 0 | 2 | 35854608 | 1 | 0 | 674 | 0 | 0 | 0 | 0 | 0 | 0 | 0 | 0 | 0 | 0 | 0 | 0 | 0 | 0 | 0 | 0 | 0 | 0 | 0 | 0 | 0 | 0 | 0.004 | 466.71 | 31.26 | 14.93 | 3.13 | 1.35
681 | 35849923 | 35854596 | 29174591 | 1 | 1 | 1 | 2 | 331531 | ТСЭМ Московской обл., 331531, приказ Минстроя России №675/пр от 21.09.2015 г. | Пила дисковая электрическая | 1368 | 1011 | маш.-ч | маш.-ч | 1 | 0 | 1598042632 | 0.325 | 0 | 9.47 | 0 | 0 | 0 | 0.95 | 0 | 0 | 1 | 9.97 | 33.05 | 1 | 0 | 1 | 1 | 0 | 0 | 0.26 | )*1,25 | 0 | 2 | 35854609 | 1 | 0 | 675 | 0 | 0 | 0 | 0 | 0 | 0 | 0 | 0 | 0 | 0 | 0 | 0 | 0 | 0 | 0 | 0 | 0 | 0 | 0 | 0 | 0 | 0 | 0.013 | 9.47 | 0.95 | 9.97 | 0.31 | 0
681 | 35849923 | 35854596 | 29174913 | 1 | 1 | 1 | 2 | 400001 | ТСЭМ Московской обл., 400001, приказ Минстроя России №675/пр от 21.09.2015 г. | Автомобили бортовые, грузоподъемность до 5 т | 1368 | 1011 | маш.-ч | маш.-ч | 1 | 0 | 458544584 | 0.625 | 0 | 932.72 | 383.38 | 0 | 0 | 87.17 | 11.6 | 0 | 1 | 10.7 | 33.05 | 1 | 0 | 1 | 1 | 0 | 0 | 0.5 | )*1,25 | 0 | 2 | 35854610 | 1 | 0 | 676 | 0 | 0 | 0 | 0 | 0 | 0 | 0 | 0 | 0 | 0 | 0 | 0 | 0 | 0 | 0 | 0 | 0 | 0 | 0 | 0 | 0 | 0 | 0.025 | 932.72 | 87.17 | 10.7 | 54.49 | 7.25
681 | 35849923 | 35854596 | 29107800 | 1 | 1 | 1 | 3 | 101-1757 | ТССЦ Московской обл., 101-1757, приказ Минстроя России №675/пр от 21.09.2015 г. | Ветошь | 1346 | 1009 | кг | кг | 1 | 0 | -1570619850 | 0.2 | 46.61 | 0 | 0 | 0 | 1.81 | 0 | 0 | 0 | 25.75 | 1 | 1 | 1 | 0 | 1 | 0 | 0 | 0 | 0.2 |  | 0 | 2 | 35854611 | 1 | 0 | 677 | 0 | 0 | 0 | 0 | 0 | 0 | 0 | 0 | 0 | 0 | 0 | 0 | 0 | 0 | 0 | 0 | 0 | 0 | 0 | 0 | 0 | 0 | 0.008 | 46.61 | 1.81 | 25.75 | 0.36 | 0
681 | 35849923 | 35854596 | 29109348 | 1 | 1 | 1 | 3 | 101-2416 | ТССЦ Московской обл., 101-2416, приказ Минстроя России №675/пр от 21.09.2015 г. | Грунтовка «Бетоконтакт», КНАУФ | 1346 | 1009 | кг | кг | 1 | 0 | -1686930993 | 8.9 | 134.02 | 0 | 0 | 0 | 22.91 | 0 | 0 | 0 | 5.85 | 1 | 1 | 1 | 0 | 0 | 0 | 0 | 0 | 8.9 |  | 0 | 1 | -1 | 0 | 0 |  | 0 | 0 | 0 | 0 | 0 | 0 | 0 | 0 | 0 | 0 | 0 | 0 | 0 | 0 | 0 | 0 | 0 | 0 | 0 | 0 | 0 | 0 | 0.356 | 134.02 | 22.91 | 5.85 | 203.9 | 0
681 | 35849923 | 35854596 | 29109411 | 1 | 1 | 1 | 3 | 101-2434 | ТССЦ Московской обл., 101-2434, приказ Минстроя России №675/пр от 21.09.2015 г. | Клей ПВА | 1346 | 1009 | кг | кг | 1 | 0 | -1130535485 | 30 | 53.91 | 0 | 0 | 0 | 15.95 | 0 | 0 | 0 | 3.38 | 1 | 1 | 1 | 0 | 1 | 0 | 0 | 0 | 30 |  | 0 | 2 | 35854612 | 1 | 0 | 678 | 0 | 0 | 0 | 0 | 0 | 0 | 0 | 0 | 0 | 0 | 0 | 0 | 0 | 0 | 0 | 0 | 0 | 0 | 0 | 0 | 0 | 0 | 1.2 | 53.91 | 15.95 | 3.38 | 478.5 | 0
681 | 35849923 | 35854596 | 29109648 | 1 | 1 | 1 | 3 | 101-6871 | ТССЦ Московской обл., 101-6871, приказ Минстроя России №675/пр от 21.09.2015 г. | Сэндвич-панели для откосов (наружные слои – листы из поливинилхлорида, внутреннее наполнение – вспененный пенополистирол) белые, ширина 1,5 м, длина 3,0 м, толщина 10 мм | 1327 | 1005 | м2 | м2 | 1 | 0 | -1326923709 | 105 | 226.72 | 0 | 0 | 0 | 377.87 | 0 | 0 | 0 | 0.6 | 1 | 1 | 1 | 0 | 0 | 0 | 0 | 0 | 105 |  | 0 | 1 | -1 | 0 | 0 |  | 0 | 0 | 0 | 0 | 0 | 0 | 0 | 0 | 0 | 0 | 0 | 0 | 0 | 0 | 0 | 0 | 0 | 0 | 0 | 0 | 0 | 0 | 4.2 | 226.72 | 377.87 | 0.6 | 39676.35 | 0
684 | 35849923 | 35854617 | 18410572 | 1 | 1 | 1 | 1 | 1-1032-90 |  | Рабочий строитель среднего разряда 3,2 | 1369 | 1013 | чел.-ч | чел.-ч | 1 | 0 | -546915240 | 84.111 | 0 | 0 | 0 | 279.16 | 0 | 0 | 0 | 279.16 | 1 | 1 | 1 | 1 | 0 | 1 | 1 | 0 | 0 | 73.14 | *1,15 | 1 | 2 | 35854626 | 2 | 131072 | 681 | 0 | 0 | 0 | 0 | 0 | 0 | 0 | 0 | 0 | 0 | 0 | 0 | 0 | 0 | 0 | 0 | 0 | 0 | 0 | 0 | 0 | 0 | 1.6822 | 279.16 | 279.16 | 1 | 23480.42 | 0
684 | 35849923 | 35854617 | 121548 | 1 | 1 | 1 | 1 | 2 |  | Затраты труда машинистов | 608254 | 1013 | чел.час | чел.час | 1 | 0 | -185737400 | 1.7125 | 0 | 0 | 0 | 0 | 0 | 0 | 0 | 0 | 1 | 1 | 1 | 1 | 0 | 1 | 1 | 0 | 0 | 1.37 | )*1,25 | 2 | 2 | 35854627 | 1 | 0 | 682 | 0 | 0 | 0 | 0 | 0 | 0 | 0 | 0 | 0 | 0 | 0 | 0 | 0 | 0 | 0 | 0 | 0 | 0 | 0 | 0 | 0 | 0 | 0.03425 | 0 | 0 | 1 | 0 | 0
684 | 35849923 | 35854617 | 29172379 | 1 | 1 | 1 | 2 | 021141 | ТСЭМ Московской обл., 021141, приказ Минстроя России №675/пр от 21.09.2015 г. | Краны на автомобильном ходу при работе на других видах строительства 10 т | 1368 | 1011 | маш.-ч | маш.-ч | 1 | 0 | -151619853 | 1.7125 | 0 | 1102.08 | 446.18 | 0 | 0 | 112 | 13.5 | 0 | 1 | 9.84 | 33.05 | 1 | 0 | 1 | 1 | 0 | 0 | 1.37 | )*1,25 | 0 | 2 | 35854628 | 1 | 0 | 683 | 0 | 0 | 0 | 0 | 0 | 0 | 0 | 0 | 0 | 0 | 0 | 0 | 0 | 0 | 0 | 0 | 0 | 0 | 0 | 0 | 0 | 0 | 0.03425 | 1102.08 | 112 | 9.84 | 191.8 | 23.13
684 | 35849923 | 35854617 | 29174913 | 1 | 1 | 1 | 2 | 400001 | ТСЭМ Московской обл., 400001, приказ Минстроя России №675/пр от 21.09.2015 г. | Автомобили бортовые, грузоподъемность до 5 т | 1368 | 1011 | маш.-ч | маш.-ч | 1 | 0 | 458544584 | 2.575 | 0 | 932.72 | 383.38 | 0 | 0 | 87.17 | 11.6 | 0 | 1 | 10.7 | 33.05 | 1 | 0 | 1 | 1 | 0 | 0 | 2.06 | )*1,25 | 0 | 2 | 35854629 | 1 | 0 | 684 | 0 | 0 | 0 | 0 | 0 | 0 | 0 | 0 | 0 | 0 | 0 | 0 | 0 | 0 | 0 | 0 | 0 | 0 | 0 | 0 | 0 | 0 | 0.0515 | 932.72 | 87.17 | 10.7 | 224.46 | 29.88
684 | 35849923 | 35854617 | 29114836 | 1 | 1 | 1 | 3 | 101-0882 | ТССЦ Московской обл., 101-0882, приказ Минстроя России №675/пр от 21.09.2015 г. | Скобяные изделия для дверных балконных блоков со спаренными полотнами жилых и общественных зданий однопольных | 1035 | 1013 | компл. | компл. | 1 | 0 | -1252999712 | 50 | 196.01 | 0 | 0 | 0 | 94.69 | 0 | 0 | 0 | 2.07 | 1 | 1 | 1 | 0 | 0 | 0 | 0 | 0 | 50 |  | 0 | 1 | -1 | 0 | 0 |  | 0 | 0 | 0 | 0 | 0 | 0 | 0 | 0 | 0 | 0 | 0 | 0 | 0 | 0 | 0 | 0 | 0 | 0 | 0 | 0 | 0 | 0 | 1 | 196.01 | 94.69 | 2.07 | 4734.5 | 0
684 | 35849923 | 35854617 | 29114332 | 1 | 1 | 1 | 3 | 101-1805 | ТССЦ Московской обл., 101-1805, приказ Минстроя России №675/пр от 21.09.2015 г. | Гвозди строительные | 1348 | 1009 | т | т | 1000 | 0 | 233971917 | 0.0034 | 54619.68 | 0 | 0 | 0 | 11978 | 0 | 0 | 0 | 4.56 | 1 | 1 | 1 | 0 | 1 | 0 | 0 | 0 | 0.0034 |  | 0 | 2 | 35854630 | 1 | 0 | 685 | 0 | 0 | 0 | 0 | 0 | 0 | 0 | 0 | 0 | 0 | 0 | 0 | 0 | 0 | 0 | 0 | 0 | 0 | 0 | 0 | 0 | 0 | 6.8e-05 | 54619.68 | 11978 | 4.56 | 40.73 | 0
684 | 35849923 | 35854617 | 29130561 | 1 | 1 | 1 | 3 | 203-0223 | ТССЦ Московской обл., 203-0223, приказ Минстроя России №675/пр от 21.09.2015 г. | Блоки дверные с рамочными полотнами однопольные ДН 21-10, площадь 2,05 м2; ДН 24-10, площадь 2,35 м2 | 1327 | 1005 | м2 | м2 | 1 | 1 | -172969429 | -100 | 1039.14 | 0 | 0 | 0 | 207 | 0 | 0 | 0 | 5.02 | 1 | 1 | 1 | 0 | 1 | 0 | 0 | 0 | -100 |  | 0 | 2 | 35854632 | 1 | 6144 | 687 | 0 | 0 | 0 | 0 | 0 | 0 | 0 | 0 | 0 | 0 | 0 | 0 | 0 | 0 | 0 | 0 | 0 | 0 | 0 | 0 | 0 | 0 | -2 | 1039.14 | 207 | 5.02 | -20700 | 0
684 | 35849923 | 35854617 | 29130519 | 1 | 1 | 1 | 3 | 203-8142 | ТССЦ Московской обл., 203-8142, приказ Минстроя России №675/пр от 21.09.2015 г. | Блоки дверные из натурального массива дуба (коробка, полотно глухое, наличники, фурнитура) | 1327 | 1005 | м2 | м2 | 1 | 0 | -1775669208 | 100 | 11067.52 | 0 | 0 | 0 | 4535.87 | 0 | 0 | 0 | 2.44 | 1 | 1 | 1 | 0 | 0 | 0 | 0 | 0 | 100 |  | 0 | 1 | -1 | 0 | 0 |  | 0 | 0 | 0 | 0 | 0 | 0 | 0 | 0 | 0 | 0 | 0 | 0 | 0 | 0 | 0 | 0 | 0 | 0 | 0 | 0 | 0 | 0 | 2 | 11067.52 | 4535.87 | 2.44 | 453587 | 0
688 | 35849923 | 35854636 | 18408291 | 1 | 1 | 1 | 1 | 1-1025-90 |  | Рабочий строитель среднего разряда 2,5 | 1369 | 1013 | чел.-ч | чел.-ч | 1 | 0 | 1933892413 | 8.993 | 0 | 0 | 0 | 260.96 | 0 | 0 | 0 | 260.96 | 1 | 1 | 1 | 1 | 0 | 1 | 1 | 0 | 0 | 7.82 | )*1,15 | 1 | 2 | 35854641 | 1 | 0 | 688 | 0 | 0 | 0 | 0 | 0 | 0 | 0 | 0 | 0 | 0 | 0 | 0 | 0 | 0 | 0 | 0 | 0 | 0 | 0 | 0 | 0 | 0 | 0.44965 | 260.96 | 260.96 | 1 | 2346.82 | 0
688 | 35849923 | 35854636 | 29174913 | 1 | 1 | 1 | 2 | 400001 | ТСЭМ Московской обл., 400001, приказ Минстроя России №675/пр от 21.09.2015 г. | Автомобили бортовые, грузоподъемность до 5 т | 1368 | 1011 | маш.-ч | маш.-ч | 1 | 0 | 458544584 | 0.05 | 0 | 932.72 | 383.38 | 0 | 0 | 87.17 | 11.6 | 0 | 1 | 10.7 | 33.05 | 1 | 0 | 1 | 1 | 0 | 0 | 0.04 | )*1,25 | 0 | 2 | 35854642 | 1 | 0 | 689 | 0 | 0 | 0 | 0 | 0 | 0 | 0 | 0 | 0 | 0 | 0 | 0 | 0 | 0 | 0 | 0 | 0 | 0 | 0 | 0 | 0 | 0 | 0.0025 | 932.72 | 87.17 | 10.7 | 4.36 | 0.58
688 | 35849923 | 35854636 | 29114332 | 1 | 1 | 1 | 3 | 101-1805 | ТССЦ Московской обл., 101-1805, приказ Минстроя России №675/пр от 21.09.2015 г. | Гвозди строительные | 1348 | 1009 | т | т | 1000 | 0 | 233971917 | 0.00071 | 54619.68 | 0 | 0 | 0 | 11978 | 0 | 0 | 0 | 4.56 | 1 | 1 | 1 | 0 | 1 | 0 | 0 | 0 | 0.00071 |  | 0 | 2 | 35854643 | 1 | 0 | 690 | 0 | 0 | 0 | 0 | 0 | 0 | 0 | 0 | 0 | 0 | 0 | 0 | 0 | 0 | 0 | 0 | 0 | 0 | 0 | 0 | 0 | 0 | 3.55e-05 | 54619.68 | 11978 | 4.56 | 8.5 | 0
688 | 35849923 | 35854636 | 29131015 | 1 | 1 | 1 | 3 | 203-0359 | ТССЦ Московской обл., 203-0359, приказ Минстроя России №675/пр от 21.09.2015 г. | Наличники из древесины типа Н-1, Н-2 размером 13х54 мм | 1301 | 1003 | м | м | 1 | 0 | -497354979 | 112 | 32.03 | 0 | 0 | 0 | 3.93 | 0 | 0 | 0 | 8.15 | 1 | 1 | 1 | 0 | 1 | 0 | 0 | 0 | 112 |  | 0 | 2 | 35854644 | 1 | 0 | 691 | 0 | 0 | 0 | 0 | 0 | 0 | 0 | 0 | 0 | 0 | 0 | 0 | 0 | 0 | 0 | 0 | 0 | 0 | 0 | 0 | 0 | 0 | 5.6 | 32.03 | 3.93 | 8.15 | 440.16 | 0
689 | 35849923 | 35854645 | 18407150 | 1 | 1 | 1 | 1 | 1-1030-90 |  | Рабочий строитель среднего разряда 3 | 1369 | 1013 | чел.-ч | чел.-ч | 1 | 0 | -931037793 | 41.101 | 0 | 0 | 0 | 272.45 | 0 | 0 | 0 | 272.45 | 1 | 1 | 1 | 1 | 0 | 1 | 1 | 0 | 0 | 35.74 | )*1,15 | 1 | 2 | 36142403 | 1 | 0 | 692 | 0 | 0 | 0 | 0 | 0 | 0 | 0 | 0 | 0 | 0 | 0 | 0 | 0 | 0 | 0 | 0 | 0 | 0 | 0 | 0 | 0 | 0 | 5.6308 | 272.45 | 272.45 | 1 | 11197.96 | 0
689 | 35849923 | 35854645 | 121548 | 1 | 1 | 1 | 1 | 2 |  | Затраты труда машинистов | 608254 | 1013 | чел.час | чел.час | 1 | 0 | -185737400 | 0.225 | 0 | 0 | 0 | 0 | 0 | 0 | 0 | 0 | 1 | 1 | 1 | 1 | 0 | 1 | 1 | 0 | 0 | 0.18 | )*1,25 | 2 | 2 | 36142404 | 1 | 0 | 693 | 0 | 0 | 0 | 0 | 0 | 0 | 0 | 0 | 0 | 0 | 0 | 0 | 0 | 0 | 0 | 0 | 0 | 0 | 0 | 0 | 0 | 0 | 0.030825 | 0 | 0 | 1 | 0 | 0
689 | 35849923 | 35854645 | 29172556 | 1 | 1 | 1 | 2 | 030954 | ТСЭМ Московской обл., 030954, приказ Минстроя России №675/пр от 21.09.2015 г. | Подъемники грузоподъемностью до 500 кг одномачтовые, высота подъема 45 м | 1368 | 1011 | маш.-ч | маш.-ч | 1 | 0 | -1302720870 | 0.225 | 0 | 466.71 | 446.18 | 0 | 0 | 31.26 | 13.5 | 0 | 1 | 14.93 | 33.05 | 1 | 0 | 1 | 1 | 0 | 0 | 0.18 | )*1,25 | 0 | 2 | 36142405 | 1 | 0 | 694 | 0 | 0 | 0 | 0 | 0 | 0 | 0 | 0 | 0 | 0 | 0 | 0 | 0 | 0 | 0 | 0 | 0 | 0 | 0 | 0 | 0 | 0 | 0.030825 | 466.71 | 31.26 | 14.93 | 7.04 | 3.04
689 | 35849923 | 35854645 | 29174591 | 1 | 1 | 1 | 2 | 331531 | ТСЭМ Московской обл., 331531, приказ Минстроя России №675/пр от 21.09.2015 г. | Пила дисковая электрическая | 1368 | 1011 | маш.-ч | маш.-ч | 1 | 0 | 1598042632 | 0.4 | 0 | 9.47 | 0 | 0 | 0 | 0.95 | 0 | 0 | 1 | 9.97 | 33.05 | 1 | 0 | 1 | 1 | 0 | 0 | 0.32 | )*1,25 | 0 | 2 | 36142406 | 1 | 0 | 695 | 0 | 0 | 0 | 0 | 0 | 0 | 0 | 0 | 0 | 0 | 0 | 0 | 0 | 0 | 0 | 0 | 0 | 0 | 0 | 0 | 0 | 0 | 0.0548 | 9.47 | 0.95 | 9.97 | 0.38 | 0
689 | 35849923 | 35854645 | 29174913 | 1 | 1 | 1 | 2 | 400001 | ТСЭМ Московской обл., 400001, приказ Минстроя России №675/пр от 21.09.2015 г. | Автомобили бортовые, грузоподъемность до 5 т | 1368 | 1011 | маш.-ч | маш.-ч | 1 | 0 | 458544584 | 0.325 | 0 | 932.72 | 383.38 | 0 | 0 | 87.17 | 11.6 | 0 | 1 | 10.7 | 33.05 | 1 | 0 | 1 | 1 | 0 | 0 | 0.26 | )*1,25 | 0 | 2 | 36142407 | 1 | 0 | 696 | 0 | 0 | 0 | 0 | 0 | 0 | 0 | 0 | 0 | 0 | 0 | 0 | 0 | 0 | 0 | 0 | 0 | 0 | 0 | 0 | 0 | 0 | 0.044525 | 932.72 | 87.17 | 10.7 | 28.33 | 3.78
689 | 35849923 | 35854645 | 29109162 | 1 | 1 | 1 | 3 | 101-1742 | ТССЦ Московской обл., 101-1742, приказ Минстроя России №675/пр от 21.09.2015 г. | Толь с крупнозернистой посыпкой гидроизоляционный марки ТГ-350 | 1327 | 1005 | м2 | м2 | 1 | 0 | 2002905425 | 21 | 33.75 | 0 | 0 | 0 | 5.71 | 0 | 0 | 0 | 5.91 | 1 | 1 | 1 | 0 | 1 | 1 | 0 | 0 | 21 |  | 0 | 2 | 36142408 | 1 | 0 | 697 | 0 | 0 | 0 | 0 | 0 | 0 | 0 | 0 | 0 | 0 | 0 | 0 | 0 | 0 | 0 | 0 | 0 | 0 | 0 | 0 | 0 | 0 | 2.877 | 33.75 | 5.71 | 5.91 | 119.91 | 0
689 | 35849923 | 35854645 | 29131086 | 1 | 1 | 1 | 3 | 203-0399 | ТССЦ Московской обл., 203-0399, приказ Минстроя России №675/пр от 21.09.2015 г. | Лаги половые антисептированные, применяемые в строительстве жилых, общественных и производственных зданий при производстве деревянных полов тип II, сечением 100х40; 100х60; 120х60; 100-150х40-60 мм | 1339 | 1007 | м3 | м3 | 1 | 0 | 135382931 | 0.82 | 6560.13 | 0 | 0 | 0 | 1970.01 | 0 | 0 | 0 | 3.33 | 1 | 1 | 1 | 0 | 1 | 1 | 0 | 0 | 0.82 |  | 0 | 2 | 36142409 | 1 | 0 | 698 | 0 | 0 | 0 | 0 | 0 | 0 | 0 | 0 | 0 | 0 | 0 | 0 | 0 | 0 | 0 | 0 | 0 | 0 | 0 | 0 | 0 | 0 | 0.11234 | 6560.13 | 1970.01 | 3.33 | 1615.41 | 0
690 | 35849923 | 35854672 | 18407150 | 1 | 1 | 1 | 1 | 1-1030-90 |  | Рабочий строитель среднего разряда 3 | 1369 | 1013 | чел.-ч | чел.-ч | 1 | 0 | -931037793 | 69.828 | 0 | 0 | 0 | 272.45 | 0 | 0 | 0 | 272.45 | 1 | 1 | 1 | 1 | 0 | 1 | 1 | 0 | 0 | 60.72 | )*1,15 | 1 | 2 | 35854681 | 1 | 0 | 699 | 0 | 0 | 0 | 0 | 0 | 0 | 0 | 0 | 0 | 0 | 0 | 0 | 0 | 0 | 0 | 0 | 0 | 0 | 0 | 0 | 0 | 0 | 9.5664 | 272.45 | 272.45 | 1 | 19024.63 | 0
690 | 35849923 | 35854672 | 121548 | 1 | 1 | 1 | 1 | 2 |  | Затраты труда машинистов | 608254 | 1013 | чел.час | чел.час | 1 | 0 | -185737400 | 0.725 | 0 | 0 | 0 | 0 | 0 | 0 | 0 | 0 | 1 | 1 | 1 | 1 | 0 | 1 | 1 | 0 | 0 | 0.58 | )*1,25 | 2 | 2 | 35854682 | 1 | 0 | 700 | 0 | 0 | 0 | 0 | 0 | 0 | 0 | 0 | 0 | 0 | 0 | 0 | 0 | 0 | 0 | 0 | 0 | 0 | 0 | 0 | 0 | 0 | 0.099325 | 0 | 0 | 1 | 0 | 0
690 | 35849923 | 35854672 | 29172556 | 1 | 1 | 1 | 2 | 030954 | ТСЭМ Московской обл., 030954, приказ Минстроя России №675/пр от 21.09.2015 г. | Подъемники грузоподъемностью до 500 кг одномачтовые, высота подъема 45 м | 1368 | 1011 | маш.-ч | маш.-ч | 1 | 0 | -1302720870 | 0.725 | 0 | 466.71 | 446.18 | 0 | 0 | 31.26 | 13.5 | 0 | 1 | 14.93 | 33.05 | 1 | 0 | 1 | 1 | 0 | 0 | 0.58 | )*1,25 | 0 | 2 | 35854683 | 1 | 0 | 701 | 0 | 0 | 0 | 0 | 0 | 0 | 0 | 0 | 0 | 0 | 0 | 0 | 0 | 0 | 0 | 0 | 0 | 0 | 0 | 0 | 0 | 0 | 0.099325 | 466.71 | 31.26 | 14.93 | 22.66 | 9.79
690 | 35849923 | 35854672 | 29174591 | 1 | 1 | 1 | 2 | 331531 | ТСЭМ Московской обл., 331531, приказ Минстроя России №675/пр от 21.09.2015 г. | Пила дисковая электрическая | 1368 | 1011 | маш.-ч | маш.-ч | 1 | 0 | 1598042632 | 1.025 | 0 | 9.47 | 0 | 0 | 0 | 0.95 | 0 | 0 | 1 | 9.97 | 33.05 | 1 | 0 | 1 | 1 | 0 | 0 | 0.82 | )*1,25 | 0 | 2 | 35854684 | 1 | 0 | 702 | 0 | 0 | 0 | 0 | 0 | 0 | 0 | 0 | 0 | 0 | 0 | 0 | 0 | 0 | 0 | 0 | 0 | 0 | 0 | 0 | 0 | 0 | 0.14042 | 9.47 | 0.95 | 9.97 | 0.98 | 0
690 | 35849923 | 35854672 | 29174661 | 1 | 1 | 1 | 2 | 340311 | ТСЭМ Московской обл., 340311, приказ Минстроя России №675/пр от 21.09.2015 г. | Машина для острожки деревянных полов | 1368 | 1011 | маш.-ч | маш.-ч | 1 | 0 | -2115030577 | 3.375 | 0 | 25.44 | 0 | 0 | 0 | 2.09 | 0 | 0 | 1 | 12.17 | 33.05 | 1 | 0 | 1 | 1 | 0 | 0 | 2.7 | )*1,25 | 0 | 2 | 35854685 | 1 | 0 | 703 | 0 | 0 | 0 | 0 | 0 | 0 | 0 | 0 | 0 | 0 | 0 | 0 | 0 | 0 | 0 | 0 | 0 | 0 | 0 | 0 | 0 | 0 | 0.46238 | 25.44 | 2.09 | 12.17 | 7.05 | 0
690 | 35849923 | 35854672 | 29174913 | 1 | 1 | 1 | 2 | 400001 | ТСЭМ Московской обл., 400001, приказ Минстроя России №675/пр от 21.09.2015 г. | Автомобили бортовые, грузоподъемность до 5 т | 1368 | 1011 | маш.-ч | маш.-ч | 1 | 0 | 458544584 | 1.05 | 0 | 932.72 | 383.38 | 0 | 0 | 87.17 | 11.6 | 0 | 1 | 10.7 | 33.05 | 1 | 0 | 1 | 1 | 0 | 0 | 0.84 | )*1,25 | 0 | 2 | 35854686 | 1 | 0 | 704 | 0 | 0 | 0 | 0 | 0 | 0 | 0 | 0 | 0 | 0 | 0 | 0 | 0 | 0 | 0 | 0 | 0 | 0 | 0 | 0 | 0 | 0 | 0.14385 | 932.72 | 87.17 | 10.7 | 91.53 | 12.18
690 | 35849923 | 35854672 | 29114332 | 1 | 1 | 1 | 3 | 101-1805 | ТССЦ Московской обл., 101-1805, приказ Минстроя России №675/пр от 21.09.2015 г. | Гвозди строительные | 1348 | 1009 | т | т | 1000 | 0 | 233971917 | 0.0123 | 54619.68 | 0 | 0 | 0 | 11978 | 0 | 0 | 0 | 4.56 | 1 | 1 | 1 | 0 | 1 | 0 | 0 | 0 | 0.0123 |  | 0 | 2 | 35854687 | 1 | 0 | 705 | 0 | 0 | 0 | 0 | 0 | 0 | 0 | 0 | 0 | 0 | 0 | 0 | 0 | 0 | 0 | 0 | 0 | 0 | 0 | 0 | 0 | 0 | 0.0016851 | 54619.68 | 11978 | 4.56 | 147.33 | 0
690 | 35849923 | 35854672 | 29130788 | 1 | 1 | 1 | 3 | 203-0344 | ТССЦ Московской обл., 203-0344, приказ Минстроя России №675/пр от 21.09.2015 г. | Доски для покрытия полов со шпунтом и гребнем из древесины антисептированные тип ДП-27 толщиной 27 мм, шириной без гребня от 100 до 140 мм | 1339 | 1007 | м3 | м3 | 1 | 0 | 23409818 | 2.88 | 14208.11 | 0 | 0 | 0 | 2156.01 | 0 | 0 | 0 | 6.59 | 1 | 1 | 1 | 0 | 1 | 0 | 0 | 0 | 2.88 |  | 0 | 2 | 35854688 | 1 | 0 | 706 | 0 | 0 | 0 | 0 | 0 | 0 | 0 | 0 | 0 | 0 | 0 | 0 | 0 | 0 | 0 | 0 | 0 | 0 | 0 | 0 | 0 | 0 | 0.39456 | 14208.11 | 2156.01 | 6.59 | 6209.31 | 0
691 | 35849923 | 35854689 | 18408291 | 1 | 1 | 1 | 1 | 1-1025-90 |  | Рабочий строитель среднего разряда 2,5 | 1369 | 1013 | чел.-ч | чел.-ч | 1 | 0 | 1933892413 | 35.949 | 0 | 0 | 0 | 260.96 | 0 | 0 | 0 | 260.96 | 1 | 1 | 1 | 1 | 0 | 1 | 1 | 0 | 0 | 31.26 | )*1,15 | 1 | 2 | 35854697 | 2 | 131072 | 707 | 0 | 0 | 0 | 0 | 0 | 0 | 0 | 0 | 0 | 0 | 0 | 0 | 0 | 0 | 0 | 0 | 0 | 0 | 0 | 0 | 0 | 0 | 4.925 | 260.96 | 260.96 | 1 | 9381.25 | 0
691 | 35849923 | 35854689 | 121548 | 1 | 1 | 1 | 1 | 2 |  | Затраты труда машинистов | 608254 | 1013 | чел.час | чел.час | 1 | 0 | -185737400 | 8.375 | 0 | 0 | 0 | 0 | 0 | 0 | 0 | 0 | 1 | 1 | 1 | 1 | 0 | 1 | 1 | 0 | 0 | 6.7 | )*1,25 | 2 | 2 | 35854698 | 1 | 0 | 708 | 0 | 0 | 0 | 0 | 0 | 0 | 0 | 0 | 0 | 0 | 0 | 0 | 0 | 0 | 0 | 0 | 0 | 0 | 0 | 0 | 0 | 0 | 1.1474 | 0 | 0 | 1 | 0 | 0
691 | 35849923 | 35854689 | 29172710 | 1 | 1 | 1 | 2 | 050101 | ТСЭМ Московской обл., 050101, приказ Минстроя России №675/пр от 21.09.2015 г. | Компрессоры передвижные с двигателем внутреннего сгорания давлением до 686 кПа (7 ат), производительность до 5 м3/мин | 1368 | 1011 | маш.-ч | маш.-ч | 1 | 0 | -1676841219 | 8.375 | 0 | 539.16 | 332.48 | 0 | 0 | 46.56 | 10.06 | 0 | 1 | 11.58 | 33.05 | 1 | 0 | 1 | 1 | 0 | 0 | 6.7 | )*1,25 | 0 | 2 | 35854699 | 1 | 0 | 709 | 0 | 0 | 0 | 0 | 0 | 0 | 0 | 0 | 0 | 0 | 0 | 0 | 0 | 0 | 0 | 0 | 0 | 0 | 0 | 0 | 0 | 0 | 1.1474 | 539.16 | 46.56 | 11.58 | 389.94 | 84.25
691 | 35849923 | 35854689 | 29173472 | 1 | 1 | 1 | 2 | 134041 | ТСЭМ Московской обл., 134041, приказ Минстроя России №675/пр от 21.09.2015 г. | Шуруповерт | 1368 | 1011 | маш.-ч | маш.-ч | 1 | 0 | 275932499 | 13.75 | 0 | 12.75 | 0 | 0 | 0 | 3 | 0 | 0 | 1 | 4.25 | 33.05 | 1 | 0 | 1 | 1 | 0 | 0 | 11 | )*1,25 | 0 | 2 | 35854700 | 1 | 0 | 710 | 0 | 0 | 0 | 0 | 0 | 0 | 0 | 0 | 0 | 0 | 0 | 0 | 0 | 0 | 0 | 0 | 0 | 0 | 0 | 0 | 0 | 0 | 1.8838 | 12.75 | 3 | 4.25 | 41.25 | 0
691 | 35849923 | 35854689 | 29174913 | 1 | 1 | 1 | 2 | 400001 | ТСЭМ Московской обл., 400001, приказ Минстроя России №675/пр от 21.09.2015 г. | Автомобили бортовые, грузоподъемность до 5 т | 1368 | 1011 | маш.-ч | маш.-ч | 1 | 0 | 458544584 | 0.4375 | 0 | 932.72 | 383.38 | 0 | 0 | 87.17 | 11.6 | 0 | 1 | 10.7 | 33.05 | 1 | 0 | 1 | 1 | 0 | 0 | 0.35 | )*1,25 | 0 | 2 | 35854701 | 1 | 0 | 711 | 0 | 0 | 0 | 0 | 0 | 0 | 0 | 0 | 0 | 0 | 0 | 0 | 0 | 0 | 0 | 0 | 0 | 0 | 0 | 0 | 0 | 0 | 0.059938 | 932.72 | 87.17 | 10.7 | 38.14 | 5.08
691 | 35849923 | 35854689 | 29114687 | 1 | 1 | 1 | 3 | 101-1480 | ТССЦ Московской обл., 101-1480, приказ Минстроя России №675/пр от 21.09.2015 г. | Шурупы с полукруглой головкой 3,5х35 мм | 1348 | 1009 | т | т | 1000 | 0 | 157955001 | 0.0018 | 105069.06 | 0 | 0 | 0 | 16974 | 0 | 0 | 0 | 6.19 | 1 | 1 | 1 | 0 | 1 | 0 | 0 | 0 | 0.0018 |  | 0 | 2 | 35854702 | 1 | 0 | 712 | 0 | 0 | 0 | 0 | 0 | 0 | 0 | 0 | 0 | 0 | 0 | 0 | 0 | 0 | 0 | 0 | 0 | 0 | 0 | 0 | 0 | 0 | 0.0002466 | 105069.06 | 16974 | 6.19 | 30.55 | 0
691 | 35849923 | 35854689 | 29115292 | 1 | 1 | 1 | 3 | 102-0443 | ТССЦ Московской обл., 102-0443, приказ Минстроя России №675/пр от 21.09.2015 г. | Фанера общего назначения из шпона лиственных пород водостойкая марки ФК, сорт 2/4, толщина 12 мм | 1339 | 1007 | м3 | м3 | 1 | 0 | 582810497 | 1.24 | 26287.8 | 0 | 0 | 0 | 4478.33 | 0 | 0 | 0 | 5.87 | 1 | 1 | 1 | 0 | 1 | 0 | 0 | 0 | 1.24 |  | 0 | 2 | 35854703 | 1 | 0 | 713 | 0 | 0 | 0 | 0 | 0 | 0 | 0 | 0 | 0 | 0 | 0 | 0 | 0 | 0 | 0 | 0 | 0 | 0 | 0 | 0 | 0 | 0 | 0.16988 | 26287.8 | 4478.33 | 5.87 | 5553.13 | 0
692 | 35849923 | 36142410 | 31427882 | 1 | 1 | 1 | 1 | 1-100-30-90 |  | Рабочий среднего разряда 3,0 | 1369 | 1013 | чел.-ч | чел.-ч | 1 | 0 | -573087009 | 52.049 | 0 | 0 | 0 | 272.45 | 0 | 0 | 0 | 272.45 | 1 | 1 | 1 | 1 | 0 | 1 | 1 | 0 | 0 | 45.26 | )*1,15 | 1 | 2 | 36142411 | 1 | 0 | 714 | 0 | 0 | 0 | 0 | 0 | 0 | 0 | 0 | 0 | 0 | 0 | 0 | 0 | 0 | 0 | 0 | 0 | 0 | 0 | 0 | 0 | 0 | 7.1307 | 272.45 | 272.45 | 1 | 14180.75 | 0
692 | 35849923 | 36142410 | 121548 | 1 | 1 | 1 | 1 | 2 |  | Затраты труда машинистов | 608254 | 1013 | чел.час | чел.час | 1 | 0 | -185737400 | 0.05 | 0 | 0 | 0 | 0 | 0 | 0 | 0 | 0 | 1 | 1 | 1 | 1 | 0 | 1 | 1 | 0 | 0 | 0.04 | )*1,25 | 2 | 2 | 36142412 | 1 | 0 | 715 | 0 | 0 | 0 | 0 | 0 | 0 | 0 | 0 | 0 | 0 | 0 | 0 | 0 | 0 | 0 | 0 | 0 | 0 | 0 | 0 | 0 | 0 | 0.00685 | 0 | 0 | 1 | 0 | 0
692 | 35849923 | 36142410 | 35554737 | 1 | 1 | 1 | 2 | 030954 | ТСНБ-2001 Московской области, 030954, протокол от 29.07.2020 г. № 07 | Подъемники грузоподъемностью до 500 кг одномачтовые, высота подъема 45 м | 1368 | 1011 | маш.-ч | маш.-ч | 1 | 0 | 290757077 | 0.05 | 0 | 466.71 | 446.18 | 0 | 0 | 31.26 | 13.5 | 0 | 1 | 14.93 | 33.05 | 1 | 0 | 1 | 1 | 0 | 0 | 0.04 | )*1,25 | 0 | 2 | 36142413 | 1 | 0 | 716 | 0 | 0 | 0 | 0 | 0 | 0 | 0 | 0 | 0 | 0 | 0 | 0 | 0 | 0 | 0 | 0 | 0 | 0 | 0 | 0 | 0 | 0 | 0.00685 | 466.71 | 31.26 | 14.93 | 1.56 | 0.68
692 | 35849923 | 36142410 | 35555025 | 1 | 1 | 1 | 2 | 331305 | ТСНБ-2001 Московской области, 331305, протокол от 29.07.2020 г. № 07 | Пылесосы промышленные | 1368 | 1011 | маш.-ч | маш.-ч | 1 | 0 | 269071542 | 1.6875 | 0 | 21.3 | 0 | 0 | 0 | 2.7 | 0 | 0 | 1 | 7.89 | 33.05 | 1 | 0 | 1 | 1 | 0 | 0 | 1.35 | )*1,25 | 0 | 2 | 36142414 | 1 | 0 | 717 | 0 | 0 | 0 | 0 | 0 | 0 | 0 | 0 | 0 | 0 | 0 | 0 | 0 | 0 | 0 | 0 | 0 | 0 | 0 | 0 | 0 | 0 | 0.23119 | 21.3 | 2.7 | 7.89 | 4.56 | 0
692 | 35849923 | 36142410 | 35555088 | 1 | 1 | 1 | 2 | 400001 | ТСНБ-2001 Московской области, 400001, протокол от 29.07.2020 г. № 07 | Автомобили бортовые, грузоподъемность до 5 т | 1368 | 1011 | маш.-ч | маш.-ч | 1 | 0 | 586434904 | 0.0125 | 0 | 932.72 | 383.38 | 0 | 0 | 87.17 | 11.6 | 0 | 1 | 10.7 | 33.05 | 1 | 0 | 1 | 1 | 0 | 0 | 0.01 | )*1,25 | 0 | 2 | 36142415 | 1 | 0 | 718 | 0 | 0 | 0 | 0 | 0 | 0 | 0 | 0 | 0 | 0 | 0 | 0 | 0 | 0 | 0 | 0 | 0 | 0 | 0 | 0 | 0 | 0 | 0.0017125 | 932.72 | 87.17 | 10.7 | 1.09 | 0.15
692 | 35849923 | 36142410 | 35552818 | 1 | 1 | 1 | 3 | 101-2025 | ТСНБ-2001 Московской области, 101-2025, протокол от 29.07.2020 г. № 07 | Лента полимерная (фторопластовая) для сварки линолеума | 1308 | 1003 | 100 м | 100 м | 100 | 0 | -1755052483 | 0.68 | 528.81 | 0 | 0 | 0 | 99.4 | 0 | 0 | 0 | 5.32 | 1 | 1 | 1 | 0 | 1 | 1 | 0 | 0 | 0.68 |  | 0 | 2 | 36142416 | 1 | 0 | 719 | 0 | 0 | 0 | 0 | 0 | 0 | 0 | 0 | 0 | 0 | 0 | 0 | 0 | 0 | 0 | 0 | 0 | 0 | 0 | 0 | 0 | 0 | 0.09316 | 528.81 | 99.4 | 5.32 | 67.59 | 0
692 | 35849923 | 36142410 | 29110964 | 1 | 1 | 1 | 3 | 101-4216 | ТССЦ Московской обл., 101-4216, приказ Минстроя России №675/пр от 21.09.2015 г. | Линолеум полукоммерческий гетерогенный "TARKETT ИДИЛЛИЯ" (толщина 3,2 мм, толщина защитного слоя 0,5 мм, класс 23/32) | 1327 | 1005 | м2 | м2 | 1 | 0 | -100917442 | 102 | 516.15 | 0 | 0 | 0 | 82.19 | 0 | 0 | 0 | 6.28 | 1 | 1 | 1 | 0 | 0 | 0 | 0 | 0 | 102 |  | 0 | 1 | -1 | 0 | 0 |  | 0 | 0 | 0 | 0 | 0 | 0 | 0 | 0 | 0 | 0 | 0 | 0 | 0 | 0 | 0 | 0 | 0 | 0 | 0 | 0 | 0 | 0 | 13.974 | 516.15 | 82.19 | 6.28 | 8383.38 | 0
692 | 35849923 | 36142410 | 35554067 | 1 | 1 | 1 | 3 | 101-9877 | ТСНБ-2001 Московской области, 101-9877, протокол от 29.07.2020 г. № 07 | Линолеум без подосновы | 1327 | 1005 | м2 | м2 | 1 | 1 | 722712840 | 102 | 0 | 0 | 0 | 0 | 0 | 0 | 0 | 0 | 1 | 1 | 1 | 1 | 0 | 0 | 1 | 0 | 0 | 102 |  | 0 | 2 | 36142417 | 1 | 0 | 720 | 0 | 0 | 0 | 0 | 0 | 0 | 0 | 0 | 0 | 0 | 0 | 0 | 0 | 0 | 0 | 0 | 0 | 0 | 0 | 0 | 0 | 0 | 13.974 | 0 | 0 | 1 | 0 | 0
692 | 35849923 | 36142410 | 35553389 | 1 | 1 | 1 | 3 | 113-0626 | ТСНБ-2001 Московской области, 113-0626, протокол от 29.07.2020 г. № 07 | Клей Forbo 522, для укладки ПВХ-покрытий | 1346 | 1009 | кг | кг | 1 | 0 | -2074468820 | 27 | 207.8 | 0 | 0 | 0 | 26.71 | 0 | 0 | 0 | 7.78 | 1 | 1 | 1 | 0 | 1 | 1 | 0 | 0 | 27 |  | 0 | 2 | 36142418 | 1 | 0 | 721 | 0 | 0 | 0 | 0 | 0 | 0 | 0 | 0 | 0 | 0 | 0 | 0 | 0 | 0 | 0 | 0 | 0 | 0 | 0 | 0 | 0 | 0 | 3.699 | 207.8 | 26.71 | 7.78 | 721.17 | 0
695 | 35849923 | 35854722 | 18413230 | 1 | 1 | 1 | 1 | 1-1036-90 |  | Рабочий строитель среднего разряда 3,6 | 1369 | 1013 | чел.-ч | чел.-ч | 1 | 0 | 355262106 | 7.659 | 0 | 0 | 0 | 293.22 | 0 | 0 | 0 | 293.22 | 1 | 1 | 1 | 1 | 0 | 1 | 1 | 0 | 0 | 6.66 | )*1,15 | 1 | 2 | 35854735 | 2 | 131072 | 722 | 0 | 0 | 0 | 0 | 0 | 0 | 0 | 0 | 0 | 0 | 0 | 0 | 0 | 0 | 0 | 0 | 0 | 0 | 0 | 0 | 0 | 0 | 1.1565 | 293.22 | 293.22 | 1 | 2245.78 | 0
695 | 35849923 | 35854722 | 29173472 | 1 | 1 | 1 | 2 | 134041 | ТСЭМ Московской обл., 134041, приказ Минстроя России №675/пр от 21.09.2015 г. | Шуруповерт | 1368 | 1011 | маш.-ч | маш.-ч | 1 | 0 | 275932499 | 2.5125 | 0 | 12.75 | 0 | 0 | 0 | 3 | 0 | 0 | 1 | 4.25 | 33.05 | 1 | 0 | 1 | 1 | 0 | 0 | 2.01 | )*1,25 | 0 | 2 | 35854736 | 1 | 0 | 723 | 0 | 0 | 0 | 0 | 0 | 0 | 0 | 0 | 0 | 0 | 0 | 0 | 0 | 0 | 0 | 0 | 0 | 0 | 0 | 0 | 0 | 0 | 0.37939 | 12.75 | 3 | 4.25 | 7.54 | 0
695 | 35849923 | 35854722 | 29174500 | 1 | 1 | 1 | 2 | 330206 | ТСЭМ Московской обл., 330206, приказ Минстроя России №675/пр от 21.09.2015 г. | Дрели электрические | 1368 | 1011 | маш.-ч | маш.-ч | 1 | 0 | -239831557 | 1.6625 | 0 | 7.33 | 0 | 0 | 0 | 1.95 | 0 | 0 | 1 | 3.76 | 33.05 | 1 | 0 | 1 | 1 | 0 | 0 | 1.33 | )*1,25 | 0 | 2 | 35854737 | 1 | 0 | 724 | 0 | 0 | 0 | 0 | 0 | 0 | 0 | 0 | 0 | 0 | 0 | 0 | 0 | 0 | 0 | 0 | 0 | 0 | 0 | 0 | 0 | 0 | 0.25104 | 7.33 | 1.95 | 3.76 | 3.24 | 0
695 | 35849923 | 35854722 | 29174913 | 1 | 1 | 1 | 2 | 400001 | ТСЭМ Московской обл., 400001, приказ Минстроя России №675/пр от 21.09.2015 г. | Автомобили бортовые, грузоподъемность до 5 т | 1368 | 1011 | маш.-ч | маш.-ч | 1 | 0 | 458544584 | 0.0375 | 0 | 932.72 | 383.38 | 0 | 0 | 87.17 | 11.6 | 0 | 1 | 10.7 | 33.05 | 1 | 0 | 1 | 1 | 0 | 0 | 0.03 | )*1,25 | 0 | 2 | 35854738 | 1 | 0 | 725 | 0 | 0 | 0 | 0 | 0 | 0 | 0 | 0 | 0 | 0 | 0 | 0 | 0 | 0 | 0 | 0 | 0 | 0 | 0 | 0 | 0 | 0 | 0.0056625 | 932.72 | 87.17 | 10.7 | 3.28 | 0.44
695 | 35849923 | 35854722 | 29114471 | 1 | 1 | 1 | 3 | 101-2201 | ТССЦ Московской обл., 101-2201, приказ Минстроя России №675/пр от 21.09.2015 г. | Дюбели распорные полиэтиленовые 6х30 мм | 1358 | 1010 | 10 шт. | 10 шт. | 10 | 0 | 610395517 | 26.3 | 1.55 | 0 | 0 | 0 | 1.6 | 0 | 0 | 0 | 0.97 | 1 | 1 | 1 | 0 | 1 | 0 | 0 | 0 | 26.3 |  | 0 | 2 | 35854739 | 1 | 0 | 726 | 0 | 0 | 0 | 0 | 0 | 0 | 0 | 0 | 0 | 0 | 0 | 0 | 0 | 0 | 0 | 0 | 0 | 0 | 0 | 0 | 0 | 0 | 3.9713 | 1.55 | 1.6 | 0.97 | 42.08 | 0
695 | 35849923 | 35854722 | 29114305 | 1 | 1 | 1 | 3 | 101-4282 | ТССЦ Московской обл., 101-4282, приказ Минстроя России №675/пр от 21.09.2015 г. | Винты самонарезающие остроконечные длиной 35 мм | 1354 | 1010 | шт. | шт. | 1 | 0 | -1753782198 | 263 | 0.21 | 0 | 0 | 0 | 0.12 | 0 | 0 | 0 | 1.78 | 1 | 1 | 1 | 0 | 1 | 0 | 0 | 0 | 263 |  | 0 | 2 | 35854740 | 1 | 0 | 727 | 0 | 0 | 0 | 0 | 0 | 0 | 0 | 0 | 0 | 0 | 0 | 0 | 0 | 0 | 0 | 0 | 0 | 0 | 0 | 0 | 0 | 0 | 39.713 | 0.21 | 0.12 | 1.78 | 31.56 | 0
695 | 35849923 | 35854722 | 29111012 | 1 | 1 | 1 | 3 | 101-4847 | ТССЦ Московской обл., 101-4847, приказ Минстроя России №675/пр от 21.09.2015 г. | Уголок наружный для пластикового плинтуса, высота 48 мм | 1354 | 1010 | шт. | шт. | 1 | 0 | -532370196 | 7 | 12.73 | 0 | 0 | 0 | 1.29 | 0 | 0 | 0 | 9.87 | 1 | 1 | 1 | 0 | 1 | 0 | 0 | 0 | 7 |  | 0 | 2 | 35854741 | 1 | 0 | 728 | 0 | 0 | 0 | 0 | 0 | 0 | 0 | 0 | 0 | 0 | 0 | 0 | 0 | 0 | 0 | 0 | 0 | 0 | 0 | 0 | 0 | 0 | 1.057 | 12.73 | 1.29 | 9.87 | 9.03 | 0
695 | 35849923 | 35854722 | 29111013 | 1 | 1 | 1 | 3 | 101-4848 | ТССЦ Московской обл., 101-4848, приказ Минстроя России №675/пр от 21.09.2015 г. | Уголок внутренний для пластикового плинтуса, высота 48 мм | 1354 | 1010 | шт. | шт. | 1 | 0 | -463883208 | 7 | 12.73 | 0 | 0 | 0 | 1.29 | 0 | 0 | 0 | 9.87 | 1 | 1 | 1 | 0 | 1 | 0 | 0 | 0 | 7 |  | 0 | 2 | 35854742 | 1 | 0 | 729 | 0 | 0 | 0 | 0 | 0 | 0 | 0 | 0 | 0 | 0 | 0 | 0 | 0 | 0 | 0 | 0 | 0 | 0 | 0 | 0 | 0 | 0 | 1.057 | 12.73 | 1.29 | 9.87 | 9.03 | 0
695 | 35849923 | 35854722 | 29111016 | 1 | 1 | 1 | 3 | 101-4849 | ТССЦ Московской обл., 101-4849, приказ Минстроя России №675/пр от 21.09.2015 г. | Соединитель для пластикового плинтуса, высота 48 мм | 1354 | 1010 | шт. | шт. | 1 | 0 | -983964523 | 40 | 12.73 | 0 | 0 | 0 | 1.29 | 0 | 0 | 0 | 9.87 | 1 | 1 | 1 | 0 | 1 | 0 | 0 | 0 | 40 |  | 0 | 2 | 35854743 | 1 | 0 | 730 | 0 | 0 | 0 | 0 | 0 | 0 | 0 | 0 | 0 | 0 | 0 | 0 | 0 | 0 | 0 | 0 | 0 | 0 | 0 | 0 | 0 | 0 | 6.04 | 12.73 | 1.29 | 9.87 | 51.6 | 0
695 | 35849923 | 35854722 | 29111019 | 1 | 1 | 1 | 3 | 101-4850 | ТССЦ Московской обл., 101-4850, приказ Минстроя России №675/пр от 21.09.2015 г. | Заглушка торцевая для пластикового плинтуса левая, высота 48 мм | 1354 | 1010 | шт. | шт. | 1 | 0 | 395384367 | 8 | 8.67 | 0 | 0 | 0 | 0.63 | 0 | 0 | 0 | 13.76 | 1 | 1 | 1 | 0 | 1 | 0 | 0 | 0 | 8 |  | 0 | 2 | 35854744 | 1 | 0 | 731 | 0 | 0 | 0 | 0 | 0 | 0 | 0 | 0 | 0 | 0 | 0 | 0 | 0 | 0 | 0 | 0 | 0 | 0 | 0 | 0 | 0 | 0 | 1.208 | 8.67 | 0.63 | 13.76 | 5.04 | 0
695 | 35849923 | 35854722 | 29111018 | 1 | 1 | 1 | 3 | 101-4851 | ТССЦ Московской обл., 101-4851, приказ Минстроя России №675/пр от 21.09.2015 г. | Заглушки торцевая для пластикового плинтуса правая, высота 48 мм | 1354 | 1010 | шт. | шт. | 1 | 0 | -1405133353 | 8 | 8.67 | 0 | 0 | 0 | 0.63 | 0 | 0 | 0 | 13.76 | 1 | 1 | 1 | 0 | 1 | 0 | 0 | 0 | 8 |  | 0 | 2 | 35854745 | 1 | 0 | 732 | 0 | 0 | 0 | 0 | 0 | 0 | 0 | 0 | 0 | 0 | 0 | 0 | 0 | 0 | 0 | 0 | 0 | 0 | 0 | 0 | 0 | 0 | 1.208 | 8.67 | 0.63 | 13.76 | 5.04 | 0
695 | 35849923 | 35854722 | 29110997 | 1 | 1 | 1 | 3 | 101-4852 | ТССЦ Московской обл., 101-4852, приказ Минстроя России №675/пр от 21.09.2015 г. | Плинтуса для полов пластиковые, 19х48 мм | 1301 | 1003 | м | м | 1 | 0 | 1996222970 | 101 | 27.92 | 0 | 0 | 0 | 12.3 | 0 | 0 | 0 | 2.27 | 1 | 1 | 1 | 0 | 1 | 0 | 0 | 0 | 101 |  | 0 | 2 | 35854746 | 1 | 0 | 733 | 0 | 0 | 0 | 0 | 0 | 0 | 0 | 0 | 0 | 0 | 0 | 0 | 0 | 0 | 0 | 0 | 0 | 0 | 0 | 0 | 0 | 0 | 15.251 | 27.92 | 12.3 | 2.27 | 1242.3 | 0
696 | 35849923 | 35854747 | 18409850 | 1 | 1 | 1 | 1 | 1-1035-90 |  | Рабочий строитель среднего разряда 3,5 | 1369 | 1013 | чел.-ч | чел.-ч | 1 | 0 | 855544366 | 102.35 | 0 | 0 | 0 | 289.7 | 0 | 0 | 0 | 289.7 | 1 | 1 | 1 | 1 | 0 | 1 | 1 | 0 | 0 | 89 | )*1,15 | 1 | 2 | 35854767 | 2 | 131072 | 734 | 0 | 0 | 0 | 0 | 0 | 0 | 0 | 0 | 0 | 0 | 0 | 0 | 0 | 0 | 0 | 0 | 0 | 0 | 0 | 0 | 0 | 0 | 19.3186 | 289.7 | 289.7 | 1 | 29650.8 | 0
696 | 35849923 | 35854747 | 29173472 | 1 | 1 | 1 | 2 | 134041 | ТСЭМ Московской обл., 134041, приказ Минстроя России №675/пр от 21.09.2015 г. | Шуруповерт | 1368 | 1011 | маш.-ч | маш.-ч | 1 | 0 | 275932499 | 2.7 | 0 | 12.75 | 0 | 0 | 0 | 3 | 0 | 0 | 1 | 4.25 | 33.05 | 1 | 0 | 1 | 1 | 0 | 0 | 2.16 | )*1,25 | 0 | 2 | 35854768 | 1 | 0 | 735 | 0 | 0 | 0 | 0 | 0 | 0 | 0 | 0 | 0 | 0 | 0 | 0 | 0 | 0 | 0 | 0 | 0 | 0 | 0 | 0 | 0 | 0 | 0.50962 | 12.75 | 3 | 4.25 | 8.1 | 0
696 | 35849923 | 35854747 | 29174538 | 1 | 1 | 1 | 2 | 330901 | ТСЭМ Московской обл., 330901, приказ Минстроя России №675/пр от 21.09.2015 г. | Ножницы электрические | 1368 | 1011 | маш.-ч | маш.-ч | 1 | 0 | 1107538725 | 0.5875 | 0 | 187.1 | 0 | 0 | 0 | 33.59 | 0 | 0 | 1 | 5.57 | 33.05 | 1 | 0 | 1 | 1 | 0 | 0 | 0.47 | )*1,25 | 0 | 2 | 35854769 | 1 | 0 | 736 | 0 | 0 | 0 | 0 | 0 | 0 | 0 | 0 | 0 | 0 | 0 | 0 | 0 | 0 | 0 | 0 | 0 | 0 | 0 | 0 | 0 | 0 | 0.11089 | 187.1 | 33.59 | 5.57 | 19.74 | 0
696 | 35849923 | 35854747 | 29174580 | 1 | 1 | 1 | 2 | 331451 | ТСЭМ Московской обл., 331451, приказ Минстроя России №675/пр от 21.09.2015 г. | Перфораторы электрические | 1368 | 1011 | маш.-ч | маш.-ч | 1 | 0 | -169468834 | 0.6625 | 0 | 31.87 | 0 | 0 | 0 | 2.08 | 0 | 0 | 1 | 15.32 | 33.05 | 1 | 0 | 1 | 1 | 0 | 0 | 0.53 | )*1,25 | 0 | 2 | 35854770 | 1 | 0 | 737 | 0 | 0 | 0 | 0 | 0 | 0 | 0 | 0 | 0 | 0 | 0 | 0 | 0 | 0 | 0 | 0 | 0 | 0 | 0 | 0 | 0 | 0 | 0.12505 | 31.87 | 2.08 | 15.32 | 1.38 | 0
696 | 35849923 | 35854747 | 29108656 | 1 | 1 | 1 | 3 | 101-2387 | ТССЦ Московской обл., 101-2387, приказ Минстроя России №675/пр от 21.09.2015 г. | Герметик строительный «RDPRO», 300 мл | 1354 | 1010 | шт. | шт. | 1 | 0 | 1057373551 | 7 | 103.47 | 0 | 0 | 0 | 13.87 | 0 | 0 | 0 | 7.46 | 1 | 1 | 1 | 0 | 1 | 0 | 0 | 0 | 7 |  | 0 | 2 | 35854771 | 1 | 0 | 738 | 0 | 0 | 0 | 0 | 0 | 0 | 0 | 0 | 0 | 0 | 0 | 0 | 0 | 0 | 0 | 0 | 0 | 0 | 0 | 0 | 0 | 0 | 1.3213 | 103.47 | 13.87 | 7.46 | 97.09 | 0
696 | 35849923 | 35854747 | 29109354 | 1 | 1 | 1 | 3 | 101-2430 | ТССЦ Московской обл., 101-2430, приказ Минстроя России №675/пр от 21.09.2015 г. | Грунтовка «Тифенгрунд», КНАУФ | 1346 | 1009 | кг | кг | 1 | 0 | -882693383 | 10 | 64.01 | 0 | 0 | 0 | 46.72 | 0 | 0 | 0 | 1.37 | 1 | 1 | 1 | 0 | 1 | 0 | 0 | 0 | 10 |  | 0 | 2 | 35854772 | 1 | 0 | 739 | 0 | 0 | 0 | 0 | 0 | 0 | 0 | 0 | 0 | 0 | 0 | 0 | 0 | 0 | 0 | 0 | 0 | 0 | 0 | 0 | 0 | 0 | 1.8875 | 64.01 | 46.72 | 1.37 | 467.2 | 0
696 | 35849923 | 35854747 | 29109414 | 1 | 1 | 1 | 3 | 101-2435 | ТССЦ Московской обл., 101-2435, приказ Минстроя России №675/пр от 21.09.2015 г. | Клей «Перлфикс», КНАУФ | 1346 | 1009 | кг | кг | 1 | 0 | 1092262719 | 119 | 10.1 | 0 | 0 | 0 | 1.58 | 0 | 0 | 0 | 6.39 | 1 | 1 | 1 | 0 | 1 | 0 | 0 | 0 | 119 |  | 0 | 2 | 35854773 | 1 | 0 | 740 | 0 | 0 | 0 | 0 | 0 | 0 | 0 | 0 | 0 | 0 | 0 | 0 | 0 | 0 | 0 | 0 | 0 | 0 | 0 | 0 | 0 | 0 | 22.4612 | 10.1 | 1.58 | 6.39 | 188.02 | 0
696 | 35849923 | 35854747 | 29109781 | 1 | 1 | 1 | 3 | 101-2437 | ТССЦ Московской обл., 101-2437, приказ Минстроя России №675/пр от 21.09.2015 г. | Шпаклевка «Унифлот», КНАУФ | 1346 | 1009 | кг | кг | 1 | 0 | -306339415 | 9 | 60.38 | 0 | 0 | 0 | 11.12 | 0 | 0 | 0 | 5.43 | 1 | 1 | 1 | 0 | 1 | 0 | 0 | 0 | 9 |  | 0 | 2 | 35854774 | 1 | 0 | 741 | 0 | 0 | 0 | 0 | 0 | 0 | 0 | 0 | 0 | 0 | 0 | 0 | 0 | 0 | 0 | 0 | 0 | 0 | 0 | 0 | 0 | 0 | 1.6987 | 60.38 | 11.12 | 5.43 | 100.08 | 0
696 | 35849923 | 35854747 | 29109782 | 1 | 1 | 1 | 3 | 101-2438 | ТССЦ Московской обл., 101-2438, приказ Минстроя России №675/пр от 21.09.2015 г. | Шпаклевка «Фугенфюллер», КНАУФ | 1346 | 1009 | кг | кг | 1 | 0 | -71279152 | 85 | 16.31 | 0 | 0 | 0 | 4.36 | 0 | 0 | 0 | 3.74 | 1 | 1 | 1 | 0 | 1 | 0 | 0 | 0 | 85 |  | 0 | 2 | 35854775 | 1 | 0 | 742 | 0 | 0 | 0 | 0 | 0 | 0 | 0 | 0 | 0 | 0 | 0 | 0 | 0 | 0 | 0 | 0 | 0 | 0 | 0 | 0 | 0 | 0 | 16.0437 | 16.31 | 4.36 | 3.74 | 370.6 | 0
696 | 35849923 | 35854747 | 29110699 | 1 | 1 | 1 | 3 | 101-2474 | ТССЦ Московской обл., 101-2474, приказ Минстроя России №675/пр от 21.09.2015 г. | Лента бумажная для повышения трещиностойкости стыков ГКЛ и ГВЛ | 1301 | 1003 | м | м | 1 | 0 | 1063889258 | 120 | 1.24 | 0 | 0 | 0 | 0.17 | 0 | 0 | 0 | 7.29 | 1 | 1 | 1 | 0 | 1 | 0 | 0 | 0 | 120 |  | 0 | 2 | 35854776 | 1 | 0 | 743 | 0 | 0 | 0 | 0 | 0 | 0 | 0 | 0 | 0 | 0 | 0 | 0 | 0 | 0 | 0 | 0 | 0 | 0 | 0 | 0 | 0 | 0 | 22.65 | 1.24 | 0.17 | 7.29 | 20.4 | 0
696 | 35849923 | 35854747 | 29110797 | 1 | 1 | 1 | 3 | 101-2480 | ТССЦ Московской обл., 101-2480, приказ Минстроя России №675/пр от 21.09.2015 г. | Лента разделительная для сопряжения потолка из ЛГК со стеной | 1301 | 1003 | м | м | 1 | 0 | 1919953005 | 82 | 15.5 | 0 | 0 | 0 | 1.74 | 0 | 0 | 0 | 8.91 | 1 | 1 | 1 | 0 | 1 | 0 | 0 | 0 | 82 |  | 0 | 2 | 35854777 | 1 | 0 | 744 | 0 | 0 | 0 | 0 | 0 | 0 | 0 | 0 | 0 | 0 | 0 | 0 | 0 | 0 | 0 | 0 | 0 | 0 | 0 | 0 | 0 | 0 | 15.4775 | 15.5 | 1.74 | 8.91 | 142.68 | 0
696 | 35849923 | 35854747 | 29110815 | 1 | 1 | 1 | 3 | 101-2486 | ТССЦ Московской обл., 101-2486, приказ Минстроя России №675/пр от 21.09.2015 г. | Лента эластичная самоклеящаяся для профилей направляющих «Дихтунгсбанд» 70/30000 мм | 1301 | 1003 | м | м | 1 | 0 | -1169660804 | 116 | 6.29 | 0 | 0 | 0 | 0.85 | 0 | 0 | 0 | 7.4 | 1 | 1 | 1 | 0 | 1 | 0 | 0 | 0 | 116 |  | 0 | 2 | 35854778 | 1 | 0 | 745 | 0 | 0 | 0 | 0 | 0 | 0 | 0 | 0 | 0 | 0 | 0 | 0 | 0 | 0 | 0 | 0 | 0 | 0 | 0 | 0 | 0 | 0 | 21.895 | 6.29 | 0.85 | 7.4 | 98.6 | 0
696 | 35849923 | 35854747 | 29111455 | 1 | 1 | 1 | 3 | 101-2509 | ТССЦ Московской обл., 101-2509, приказ Минстроя России №675/пр от 21.09.2015 г. | Листы гипсокартонные ГКЛ 12,5 мм | 1327 | 1005 | м2 | м2 | 1 | 0 | -1126346608 | 212 | 73.79 | 0 | 0 | 0 | 15.06 | 0 | 0 | 0 | 4.9 | 1 | 1 | 1 | 0 | 1 | 0 | 0 | 0 | 212 |  | 0 | 2 | 35854779 | 1 | 0 | 746 | 0 | 0 | 0 | 0 | 0 | 0 | 0 | 0 | 0 | 0 | 0 | 0 | 0 | 0 | 0 | 0 | 0 | 0 | 0 | 0 | 0 | 0 | 40.015 | 73.79 | 15.06 | 4.9 | 3192.72 | 0
696 | 35849923 | 35854747 | 29114733 | 1 | 1 | 1 | 3 | 101-2583 | ТССЦ Московской обл., 101-2583, приказ Минстроя России №675/пр от 21.09.2015 г. | Шуруп самонарезающий (TN) 3,5/25 мм | 1354 | 1010 | шт. | шт. | 1 | 0 | -1352915271 | 735 | 0.3 | 0 | 0 | 0 | 0.02 | 0 | 0 | 0 | 14.91 | 1 | 1 | 1 | 0 | 1 | 0 | 0 | 0 | 735 |  | 0 | 2 | 35854780 | 1 | 0 | 747 | 0 | 0 | 0 | 0 | 0 | 0 | 0 | 0 | 0 | 0 | 0 | 0 | 0 | 0 | 0 | 0 | 0 | 0 | 0 | 0 | 0 | 0 | 138.7312 | 0.3 | 0.02 | 14.91 | 14.7 | 0
696 | 35849923 | 35854747 | 29114734 | 1 | 1 | 1 | 3 | 101-2584 | ТССЦ Московской обл., 101-2584, приказ Минстроя России №675/пр от 21.09.2015 г. | Шуруп самонарезающий (TN) 3,5/35 мм | 1354 | 1010 | шт. | шт. | 1 | 0 | 1370092194 | 1855 | 0.38 | 0 | 0 | 0 | 0.03 | 0 | 0 | 0 | 12.55 | 1 | 1 | 1 | 0 | 1 | 0 | 0 | 0 | 1855 |  | 0 | 2 | 35854781 | 1 | 0 | 748 | 0 | 0 | 0 | 0 | 0 | 0 | 0 | 0 | 0 | 0 | 0 | 0 | 0 | 0 | 0 | 0 | 0 | 0 | 0 | 0 | 0 | 0 | 350.1313 | 0.38 | 0.03 | 12.55 | 55.65 | 0
696 | 35849923 | 35854747 | 29114482 | 1 | 1 | 1 | 3 | 101-2590 | ТССЦ Московской обл., 101-2590, приказ Минстроя России №675/пр от 21.09.2015 г. | Дюбель с шурупом 6/35 мм | 1354 | 1010 | шт. | шт. | 1 | 0 | -520920930 | 153 | 0.33 | 0 | 0 | 0 | 0.07 | 0 | 0 | 0 | 4.74 | 1 | 1 | 1 | 0 | 1 | 0 | 0 | 0 | 153 |  | 0 | 2 | 35854782 | 1 | 0 | 749 | 0 | 0 | 0 | 0 | 0 | 0 | 0 | 0 | 0 | 0 | 0 | 0 | 0 | 0 | 0 | 0 | 0 | 0 | 0 | 0 | 0 | 0 | 28.8788 | 0.33 | 0.07 | 4.74 | 10.71 | 0
696 | 35849923 | 35854747 | 29129584 | 1 | 1 | 1 | 3 | 201-0793 | ТССЦ Московской обл., 201-0793, приказ Минстроя России №675/пр от 21.09.2015 г. | Профиль направляющий ПН-4 75/40/0,6 | 1301 | 1003 | м | м | 1 | 0 | -1665253311 | 88 | 53.07 | 0 | 0 | 0 | 7.22 | 0 | 0 | 0 | 7.35 | 1 | 1 | 1 | 0 | 1 | 0 | 0 | 0 | 88 |  | 0 | 2 | 35854783 | 1 | 0 | 750 | 0 | 0 | 0 | 0 | 0 | 0 | 0 | 0 | 0 | 0 | 0 | 0 | 0 | 0 | 0 | 0 | 0 | 0 | 0 | 0 | 0 | 0 | 16.61 | 53.07 | 7.22 | 7.35 | 635.36 | 0
696 | 35849923 | 35854747 | 29129619 | 1 | 1 | 1 | 3 | 201-0807 | ТССЦ Московской обл., 201-0807, приказ Минстроя России №675/пр от 21.09.2015 г. | Профиль стоечный ПС-4 75/50/0,6 | 1301 | 1003 | м | м | 1 | 0 | 1030922947 | 225 | 61.61 | 0 | 0 | 0 | 8.44 | 0 | 0 | 0 | 7.3 | 1 | 1 | 1 | 0 | 1 | 0 | 0 | 0 | 225 |  | 0 | 2 | 35854784 | 1 | 0 | 751 | 0 | 0 | 0 | 0 | 0 | 0 | 0 | 0 | 0 | 0 | 0 | 0 | 0 | 0 | 0 | 0 | 0 | 0 | 0 | 0 | 0 | 0 | 42.4688 | 61.61 | 8.44 | 7.3 | 1899 | 0
696 | 35849923 | 35854747 | 29129634 | 1 | 1 | 1 | 3 | 201-0811 | ТССЦ Московской обл., 201-0811, приказ Минстроя России №675/пр от 21.09.2015 г. | Профиль угловой ПУ 31/31 для защиты углов | 1301 | 1003 | м | м | 1 | 0 | -234707112 | 46 | 37.02 | 0 | 0 | 0 | 3.32 | 0 | 0 | 0 | 11.15 | 1 | 1 | 1 | 0 | 1 | 0 | 0 | 0 | 46 |  | 0 | 2 | 35854785 | 1 | 0 | 752 | 0 | 0 | 0 | 0 | 0 | 0 | 0 | 0 | 0 | 0 | 0 | 0 | 0 | 0 | 0 | 0 | 0 | 0 | 0 | 0 | 0 | 0 | 8.6825 | 37.02 | 3.32 | 11.15 | 152.72 | 0
697 | 35849923 | 35854823 | 18410244 | 1 | 1 | 1 | 1 | 1-1037-90 |  | Рабочий строитель среднего разряда 3,7 | 1369 | 1013 | чел.-ч | чел.-ч | 1 | 0 | -1803619151 | 64.331 | 0 | 0 | 0 | 296.73 | 0 | 0 | 0 | 296.73 | 1 | 1 | 1 | 1 | 0 | 1 | 1 | 0 | 0 | 55.94 | )*1,15 | 1 | 2 | 35854831 | 2 | 131072 | 753 | 0 | 0 | 0 | 0 | 0 | 0 | 0 | 0 | 0 | 0 | 0 | 0 | 0 | 0 | 0 | 0 | 0 | 0 | 0 | 0 | 0 | 0 | 24.285 | 296.73 | 296.73 | 1 | 19088.94 | 0
697 | 35849923 | 35854823 | 121548 | 1 | 1 | 1 | 1 | 2 |  | Затраты труда машинистов | 608254 | 1013 | чел.час | чел.час | 1 | 0 | -185737400 | 0.0125 | 0 | 0 | 0 | 0 | 0 | 0 | 0 | 0 | 1 | 1 | 1 | 1 | 0 | 1 | 1 | 0 | 0 | 0.01 | )*1,25 | 2 | 2 | 35854832 | 1 | 0 | 754 | 0 | 0 | 0 | 0 | 0 | 0 | 0 | 0 | 0 | 0 | 0 | 0 | 0 | 0 | 0 | 0 | 0 | 0 | 0 | 0 | 0 | 0 | 0.0047188 | 0 | 0 | 1 | 0 | 0
697 | 35849923 | 35854823 | 29172556 | 1 | 1 | 1 | 2 | 030954 | ТСЭМ Московской обл., 030954, приказ Минстроя России №675/пр от 21.09.2015 г. | Подъемники грузоподъемностью до 500 кг одномачтовые, высота подъема 45 м | 1368 | 1011 | маш.-ч | маш.-ч | 1 | 0 | -1302720870 | 0.0125 | 0 | 466.71 | 446.18 | 0 | 0 | 31.26 | 13.5 | 0 | 1 | 14.93 | 33.05 | 1 | 0 | 1 | 1 | 0 | 0 | 0.01 | )*1,25 | 0 | 2 | 35854833 | 1 | 0 | 755 | 0 | 0 | 0 | 0 | 0 | 0 | 0 | 0 | 0 | 0 | 0 | 0 | 0 | 0 | 0 | 0 | 0 | 0 | 0 | 0 | 0 | 0 | 0.0047188 | 466.71 | 31.26 | 14.93 | 0.39 | 0.18
697 | 35849923 | 35854823 | 29174913 | 1 | 1 | 1 | 2 | 400001 | ТСЭМ Московской обл., 400001, приказ Минстроя России №675/пр от 21.09.2015 г. | Автомобили бортовые, грузоподъемность до 5 т | 1368 | 1011 | маш.-ч | маш.-ч | 1 | 0 | 458544584 | 0.0125 | 0 | 932.72 | 383.38 | 0 | 0 | 87.17 | 11.6 | 0 | 1 | 10.7 | 33.05 | 1 | 0 | 1 | 1 | 0 | 0 | 0.01 | )*1,25 | 0 | 2 | 35854834 | 1 | 0 | 756 | 0 | 0 | 0 | 0 | 0 | 0 | 0 | 0 | 0 | 0 | 0 | 0 | 0 | 0 | 0 | 0 | 0 | 0 | 0 | 0 | 0 | 0 | 0.0047188 | 932.72 | 87.17 | 10.7 | 1.09 | 0.15
697 | 35849923 | 35854823 | 29109386 | 1 | 1 | 1 | 3 | 101-1743 | ТССЦ Московской обл., 101-1743, приказ Минстроя России №675/пр от 21.09.2015 г. | Клей «Бустилат» | 1348 | 1009 | т | т | 1000 | 0 | -1262442712 | 0.0341 | 55935.05 | 0 | 0 | 0 | 11300.01 | 0 | 0 | 0 | 4.95 | 1 | 1 | 1 | 0 | 1 | 0 | 0 | 0 | 0.0341 |  | 0 | 2 | 35854835 | 1 | 0 | 757 | 0 | 0 | 0 | 0 | 0 | 0 | 0 | 0 | 0 | 0 | 0 | 0 | 0 | 0 | 0 | 0 | 0 | 0 | 0 | 0 | 0 | 0 | 0.012873 | 55935.05 | 11300.01 | 4.95 | 385.33 | 0
697 | 35849923 | 35854823 | 29107800 | 1 | 1 | 1 | 3 | 101-1757 | ТССЦ Московской обл., 101-1757, приказ Минстроя России №675/пр от 21.09.2015 г. | Ветошь | 1346 | 1009 | кг | кг | 1 | 0 | -1570619850 | 0.01 | 46.61 | 0 | 0 | 0 | 1.81 | 0 | 0 | 0 | 25.75 | 1 | 1 | 1 | 0 | 1 | 0 | 0 | 0 | 0.01 |  | 0 | 2 | 35854836 | 1 | 0 | 758 | 0 | 0 | 0 | 0 | 0 | 0 | 0 | 0 | 0 | 0 | 0 | 0 | 0 | 0 | 0 | 0 | 0 | 0 | 0 | 0 | 0 | 0 | 0.003775 | 46.61 | 1.81 | 25.75 | 0.02 | 0
697 | 35849923 | 35854823 | 29109603 | 1 | 1 | 1 | 3 | 101-3920 | ТССЦ Московской обл., 101-3920, приказ Минстроя России №675/пр от 21.09.2015 г. | Обои на тканевой основе моющиеся пленочные (отечественного производства) | 1327 | 1005 | м2 | м2 | 1 | 0 | 1399429038 | 112 | 54.06 | 0 | 0 | 0 | 55.16 | 0 | 0 | 0 | 0.98 | 1 | 1 | 1 | 0 | 1 | 0 | 0 | 0 | 112 |  | 0 | 2 | 35854837 | 1 | 0 | 759 | 0 | 0 | 0 | 0 | 0 | 0 | 0 | 0 | 0 | 0 | 0 | 0 | 0 | 0 | 0 | 0 | 0 | 0 | 0 | 0 | 0 | 0 | 42.28 | 54.06 | 55.16 | 0.98 | 6177.92 | 0
698 | 35849923 | 35854838 | 29364679 | 1 | 1 | 1 | 1 | 1-2042-90 |  | Рабочий монтажник среднего разряда 4,2 | 1369 | 1013 | чел.-ч | чел.-ч | 1 | 0 | 931378261 | 30.48 | 0 | 0 | 0 | 316.85 | 0 | 0 | 0 | 316.85 | 1 | 1 | 1 | 1 | 0 | 1 | 0 | 0 | 0 | 30.48 |  | 1 | 2 | 36142422 | 1 | 0 | 760 | 0 | 0 | 0 | 0 | 0 | 0 | 0 | 0 | 0 | 0 | 0 | 0 | 0 | 0 | 0 | 0 | 0 | 0 | 0 | 0 | 0 | 0 | 0.9144 | 316.85 | 316.85 | 1 | 9657.59 | 0
698 | 35849923 | 35854838 | 121548 | 1 | 1 | 1 | 1 | 2 |  | Затраты труда машинистов | 608254 | 1013 | чел.час | чел.час | 1 | 0 | -185737400 | 0.03 | 0 | 0 | 0 | 0 | 0 | 0 | 0 | 0 | 1 | 1 | 1 | 1 | 0 | 1 | 0 | 0 | 0 | 0.03 |  | 2 | 2 | 36142423 | 1 | 0 | 761 | 0 | 0 | 0 | 0 | 0 | 0 | 0 | 0 | 0 | 0 | 0 | 0 | 0 | 0 | 0 | 0 | 0 | 0 | 0 | 0 | 0 | 0 | 0.0009 | 0 | 0 | 1 | 0 | 0
698 | 35849923 | 35854838 | 29172362 | 1 | 1 | 1 | 2 | 021102 | ТСЭМ Московской обл., 021102, приказ Минстроя России №675/пр от 21.09.2015 г. | Краны на автомобильном ходу при работе на монтаже технологического оборудования 10 т | 1368 | 1011 | маш.-ч | маш.-ч | 1 | 0 | 2071614860 | 0.03 | 0 | 1113.56 | 446.18 | 0 | 0 | 134.65 | 13.5 | 0 | 1 | 8.27 | 33.05 | 1 | 0 | 1 | 0 | 0 | 0 | 0.03 |  | 0 | 2 | 36142424 | 1 | 0 | 762 | 0 | 0 | 0 | 0 | 0 | 0 | 0 | 0 | 0 | 0 | 0 | 0 | 0 | 0 | 0 | 0 | 0 | 0 | 0 | 0 | 0 | 0 | 0.0009 | 1113.56 | 134.65 | 8.27 | 4.04 | 0.41
698 | 35849923 | 35854838 | 29174913 | 1 | 1 | 1 | 2 | 400001 | ТСЭМ Московской обл., 400001, приказ Минстроя России №675/пр от 21.09.2015 г. | Автомобили бортовые, грузоподъемность до 5 т | 1368 | 1011 | маш.-ч | маш.-ч | 1 | 0 | 458544584 | 0.02 | 0 | 932.72 | 383.38 | 0 | 0 | 87.17 | 11.6 | 0 | 1 | 10.7 | 33.05 | 1 | 0 | 1 | 0 | 0 | 0 | 0.02 |  | 0 | 2 | 36142425 | 1 | 0 | 763 | 0 | 0 | 0 | 0 | 0 | 0 | 0 | 0 | 0 | 0 | 0 | 0 | 0 | 0 | 0 | 0 | 0 | 0 | 0 | 0 | 0 | 0 | 0.0006 | 932.72 | 87.17 | 10.7 | 1.74 | 0.23
698 | 35849923 | 35854838 | 29114246 | 1 | 1 | 1 | 3 | 101-1977 | ТССЦ Московской обл., 101-1977, приказ Минстроя России №675/пр от 21.09.2015 г. | Болты с гайками и шайбами строительные | 1346 | 1009 | кг | кг | 1 | 0 | -421273247 | 1.5 | 83.08 | 0 | 0 | 0 | 9.04 | 0 | 0 | 0 | 9.19 | 1 | 1 | 1 | 0 | 1 | 0 | 0 | 0 | 1.5 |  | 0 | 2 | 36142426 | 1 | 0 | 764 | 0 | 0 | 0 | 0 | 0 | 0 | 0 | 0 | 0 | 0 | 0 | 0 | 0 | 0 | 0 | 0 | 0 | 0 | 0 | 0 | 0 | 0 | 0.045 | 83.08 | 9.04 | 9.19 | 13.56 | 0
698 | 35849923 | 35854838 | 29110838 | 1 | 1 | 1 | 3 | 101-2499 | ТССЦ Московской обл., 101-2499, приказ Минстроя России №675/пр от 21.09.2015 г. | Лента изоляционная прорезиненная односторонняя ширина 20 мм, толщина 0,25-0,35 мм | 1346 | 1009 | кг | кг | 1 | 0 | -667794164 | 0.42 | 100.04 | 0 | 0 | 0 | 30.5 | 0 | 0 | 0 | 3.28 | 1 | 1 | 1 | 0 | 1 | 0 | 0 | 0 | 0.42 |  | 0 | 2 | 36142427 | 1 | 0 | 765 | 0 | 0 | 0 | 0 | 0 | 0 | 0 | 0 | 0 | 0 | 0 | 0 | 0 | 0 | 0 | 0 | 0 | 0 | 0 | 0 | 0 | 0 | 0.0126 | 100.04 | 30.5 | 3.28 | 12.81 | 0
698 | 35849923 | 35854838 | 29149204 | 1 | 1 | 1 | 3 | 405-0219 | ТССЦ Московской обл., 405-0219, приказ Минстроя России №675/пр от 21.09.2015 г. | Гипсовые вяжущие, марка Г3 | 1348 | 1009 | т | т | 1000 | 0 | -1132764130 | 0.00315 | 4978.46 | 0 | 0 | 0 | 729.98 | 0 | 0 | 0 | 6.82 | 1 | 1 | 1 | 0 | 1 | 0 | 0 | 0 | 0.00315 |  | 0 | 2 | 36142428 | 1 | 0 | 766 | 0 | 0 | 0 | 0 | 0 | 0 | 0 | 0 | 0 | 0 | 0 | 0 | 0 | 0 | 0 | 0 | 0 | 0 | 0 | 0 | 0 | 0 | 9.45e-05 | 4978.46 | 729.98 | 6.82 | 2.3 | 0
698 | 35849923 | 35854838 | 29156251 | 1 | 1 | 1 | 3 | 503-0475 | ТССЦ Московской обл., 503-0475, приказ Минстроя России №675/пр от 21.09.2015 г. | Розетка скрытой проводки с заземлением | 1354 | 1010 | шт. | шт. | 1 | 0 | -652224790 | 100 | 52.5 | 0 | 0 | 0 | 7.62 | 0 | 0 | 0 | 6.89 | 1 | 1 | 1 | 0 | 0 | 0 | 0 | 0 | 100 |  | 0 | 1 | -1 | 0 | 0 |  | 0 | 0 | 0 | 0 | 0 | 0 | 0 | 0 | 0 | 0 | 0 | 0 | 0 | 0 | 0 | 0 | 0 | 0 | 0 | 0 | 0 | 0 | 3 | 52.5 | 7.62 | 6.89 | 762 | 0
698 | 35849923 | 35854838 | 29156254 | 1 | 1 | 1 | 3 | 503-0597 | ТССЦ Московской обл., 503-0597, приказ Минстроя России №675/пр от 21.09.2015 г. | Розетка телевизионная для скрытой проводки, марка САТ-Г, белая | 1354 | 1010 | шт. | шт. | 1 | 0 | -1484870884 | 33.3333 | 76.59 | 0 | 0 | 0 | 9.01 | 0 | 0 | 0 | 8.5 | 1 | 1 | 1 | 0 | 0 | 0 | 0 | 0 | 33.3333 |  | 0 | 1 | -1 | 0 | 0 |  | 0 | 0 | 0 | 0 | 0 | 0 | 0 | 0 | 0 | 0 | 0 | 0 | 0 | 0 | 0 | 0 | 0 | 0 | 0 | 0 | 0 | 0 | 1 | 76.59 | 9.01 | 8.5 | 300.33 | 0
698 | 35849923 | 35854838 | 29156142 | 1 | 1 | 1 | 3 | 503-0606 | ТССЦ Московской обл., 503-0606, приказ Минстроя России №675/пр от 21.09.2015 г. | Коробка для установки розеток и выключателей скрытой проводки | 1356 | 1010 | 1000 шт. | 1000 шт. | 1000 | 0 | -1152774928 | 0.1 | 5115.96 | 0 | 0 | 0 | 1998.42 | 0 | 0 | 0 | 2.56 | 1 | 1 | 1 | 0 | 0 | 0 | 0 | 0 | 0.1 |  | 0 | 1 | -1 | 0 | 0 |  | 0 | 0 | 0 | 0 | 0 | 0 | 0 | 0 | 0 | 0 | 0 | 0 | 0 | 0 | 0 | 0 | 0 | 0 | 0 | 0 | 0 | 0 | 0.003 | 5115.96 | 1998.42 | 2.56 | 199.84 | 0
698 | 35849923 | 35854838 | 29170678 | 1 | 1 | 1 | 3 | 509-0783 | ТССЦ Московской обл., 509-0783, приказ Минстроя России №675/пр от 21.09.2015 г. | Втулки изолирующие | 1354 | 1010 | шт. | шт. | 1 | 0 | -808655695 | 102 | 0.69 | 0 | 0 | 0 | 0.28 | 0 | 0 | 0 | 2.46 | 1 | 1 | 1 | 0 | 1 | 0 | 0 | 0 | 102 |  | 0 | 2 | 36142429 | 1 | 0 | 767 | 0 | 0 | 0 | 0 | 0 | 0 | 0 | 0 | 0 | 0 | 0 | 0 | 0 | 0 | 0 | 0 | 0 | 0 | 0 | 0 | 0 | 0 | 3.06 | 0.69 | 0.28 | 2.46 | 28.56 | 0
698 | 35849923 | 35854838 | 29171808 | 1 | 1 | 1 | 3 | 999-9950 | ТССЦ Московской обл., 999-9950, приказ Минстроя России №675/пр от 21.09.2015 г. | Вспомогательные ненормируемые материалы (2% от ОЗП) | 1374 | 1013 | РУБ | РУБ | 1 | 0 | -915781824 | 6.05 | 1 | 0 | 0 | 0 | 1 | 0 | 0 | 0 | 1 | 1 | 1 | 1 | 0 | 1 | 0 | 0 | 0 | 6.05 |  | 0 | 2 | 36142430 | 1 | 0 | 768 | 0 | 0 | 0 | 0 | 0 | 0 | 0 | 0 | 0 | 0 | 0 | 0 | 0 | 0 | 0 | 0 | 0 | 0 | 0 | 0 | 0 | 0 | 0.1815 | 1 | 1 | 1 | 6.05 | 0
702 | 35849923 | 35854863 | 29364679 | 1 | 1 | 1 | 1 | 1-2042-90 |  | Рабочий монтажник среднего разряда 4,2 | 1369 | 1013 | чел.-ч | чел.-ч | 1 | 0 | 931378261 | 26.24 | 0 | 0 | 0 | 316.85 | 0 | 0 | 0 | 316.85 | 1 | 1 | 1 | 1 | 0 | 1 | 0 | 0 | 0 | 26.24 |  | 1 | 2 | 36142431 | 1 | 0 | 769 | 0 | 0 | 0 | 0 | 0 | 0 | 0 | 0 | 0 | 0 | 0 | 0 | 0 | 0 | 0 | 0 | 0 | 0 | 0 | 0 | 0 | 0 | 0.2624 | 316.85 | 316.85 | 1 | 8314.14 | 0
702 | 35849923 | 35854863 | 121548 | 1 | 1 | 1 | 1 | 2 |  | Затраты труда машинистов | 608254 | 1013 | чел.час | чел.час | 1 | 0 | -185737400 | 0.03 | 0 | 0 | 0 | 0 | 0 | 0 | 0 | 0 | 1 | 1 | 1 | 1 | 0 | 1 | 0 | 0 | 0 | 0.03 |  | 2 | 2 | 36142432 | 1 | 0 | 770 | 0 | 0 | 0 | 0 | 0 | 0 | 0 | 0 | 0 | 0 | 0 | 0 | 0 | 0 | 0 | 0 | 0 | 0 | 0 | 0 | 0 | 0 | 0.0003 | 0 | 0 | 1 | 0 | 0
702 | 35849923 | 35854863 | 29172362 | 1 | 1 | 1 | 2 | 021102 | ТСЭМ Московской обл., 021102, приказ Минстроя России №675/пр от 21.09.2015 г. | Краны на автомобильном ходу при работе на монтаже технологического оборудования 10 т | 1368 | 1011 | маш.-ч | маш.-ч | 1 | 0 | 2071614860 | 0.03 | 0 | 1113.56 | 446.18 | 0 | 0 | 134.65 | 13.5 | 0 | 1 | 8.27 | 33.05 | 1 | 0 | 1 | 0 | 0 | 0 | 0.03 |  | 0 | 2 | 36142433 | 1 | 0 | 771 | 0 | 0 | 0 | 0 | 0 | 0 | 0 | 0 | 0 | 0 | 0 | 0 | 0 | 0 | 0 | 0 | 0 | 0 | 0 | 0 | 0 | 0 | 0.0003 | 1113.56 | 134.65 | 8.27 | 4.04 | 0.41
702 | 35849923 | 35854863 | 29174913 | 1 | 1 | 1 | 2 | 400001 | ТСЭМ Московской обл., 400001, приказ Минстроя России №675/пр от 21.09.2015 г. | Автомобили бортовые, грузоподъемность до 5 т | 1368 | 1011 | маш.-ч | маш.-ч | 1 | 0 | 458544584 | 0.02 | 0 | 932.72 | 383.38 | 0 | 0 | 87.17 | 11.6 | 0 | 1 | 10.7 | 33.05 | 1 | 0 | 1 | 0 | 0 | 0 | 0.02 |  | 0 | 2 | 36142434 | 1 | 0 | 772 | 0 | 0 | 0 | 0 | 0 | 0 | 0 | 0 | 0 | 0 | 0 | 0 | 0 | 0 | 0 | 0 | 0 | 0 | 0 | 0 | 0 | 0 | 0.0002 | 932.72 | 87.17 | 10.7 | 1.74 | 0.23
702 | 35849923 | 35854863 | 29149204 | 1 | 1 | 1 | 3 | 405-0219 | ТССЦ Московской обл., 405-0219, приказ Минстроя России №675/пр от 21.09.2015 г. | Гипсовые вяжущие, марка Г3 | 1348 | 1009 | т | т | 1000 | 0 | -1132764130 | 0.00315 | 4978.46 | 0 | 0 | 0 | 729.98 | 0 | 0 | 0 | 6.82 | 1 | 1 | 1 | 0 | 1 | 0 | 0 | 0 | 0.00315 |  | 0 | 2 | 36142435 | 1 | 0 | 773 | 0 | 0 | 0 | 0 | 0 | 0 | 0 | 0 | 0 | 0 | 0 | 0 | 0 | 0 | 0 | 0 | 0 | 0 | 0 | 0 | 0 | 0 | 3.15e-05 | 4978.46 | 729.98 | 6.82 | 2.3 | 0
702 | 35849923 | 35854863 | 29156142 | 1 | 1 | 1 | 3 | 503-0606 | ТССЦ Московской обл., 503-0606, приказ Минстроя России №675/пр от 21.09.2015 г. | Коробка для установки розеток и выключателей скрытой проводки | 1356 | 1010 | 1000 шт. | 1000 шт. | 1000 | 0 | -1152774928 | 0.1 | 5115.96 | 0 | 0 | 0 | 1998.42 | 0 | 0 | 0 | 2.56 | 1 | 1 | 1 | 0 | 0 | 0 | 0 | 0 | 0.1 |  | 0 | 1 | -1 | 0 | 0 |  | 0 | 0 | 0 | 0 | 0 | 0 | 0 | 0 | 0 | 0 | 0 | 0 | 0 | 0 | 0 | 0 | 0 | 0 | 0 | 0 | 0 | 0 | 0.001 | 5115.96 | 1998.42 | 2.56 | 199.84 | 0
702 | 35849923 | 35854863 | 29170678 | 1 | 1 | 1 | 3 | 509-0783 | ТССЦ Московской обл., 509-0783, приказ Минстроя России №675/пр от 21.09.2015 г. | Втулки изолирующие | 1354 | 1010 | шт. | шт. | 1 | 0 | -808655695 | 102 | 0.69 | 0 | 0 | 0 | 0.28 | 0 | 0 | 0 | 2.46 | 1 | 1 | 1 | 0 | 1 | 0 | 0 | 0 | 102 |  | 0 | 2 | 36142436 | 1 | 0 | 774 | 0 | 0 | 0 | 0 | 0 | 0 | 0 | 0 | 0 | 0 | 0 | 0 | 0 | 0 | 0 | 0 | 0 | 0 | 0 | 0 | 0 | 0 | 1.02 | 0.69 | 0.28 | 2.46 | 28.56 | 0
702 | 35849923 | 35854863 | 29169278 | 1 | 1 | 1 | 3 | 509-4600 | ТССЦ Московской обл., 509-4600, приказ Минстроя России №675/пр от 21.09.2015 г. | Выключатель двухклавишный для скрытой проводки серии "Прима", марка С56-039 с подсветкой, цвет бежевый | 1354 | 1010 | шт. | шт. | 1 | 0 | -1190793685 | 100 | 76.47 | 0 | 0 | 0 | 8.81 | 0 | 0 | 0 | 8.68 | 1 | 1 | 1 | 0 | 0 | 0 | 0 | 0 | 100 |  | 0 | 1 | -1 | 0 | 0 |  | 0 | 0 | 0 | 0 | 0 | 0 | 0 | 0 | 0 | 0 | 0 | 0 | 0 | 0 | 0 | 0 | 0 | 0 | 0 | 0 | 0 | 0 | 1 | 76.47 | 8.81 | 8.68 | 881 | 0
702 | 35849923 | 35854863 | 29171808 | 1 | 1 | 1 | 3 | 999-9950 | ТССЦ Московской обл., 999-9950, приказ Минстроя России №675/пр от 21.09.2015 г. | Вспомогательные ненормируемые материалы (2% от ОЗП) | 1374 | 1013 | РУБ | РУБ | 1 | 0 | -915781824 | 5.21 | 1 | 0 | 0 | 0 | 1 | 0 | 0 | 0 | 1 | 1 | 1 | 1 | 0 | 1 | 0 | 0 | 0 | 5.21 |  | 0 | 2 | 36142437 | 1 | 0 | 775 | 0 | 0 | 0 | 0 | 0 | 0 | 0 | 0 | 0 | 0 | 0 | 0 | 0 | 0 | 0 | 0 | 0 | 0 | 0 | 0 | 0 | 0 | 0.0521 | 1 | 1 | 1 | 5.21 | 0
705 | 35849923 | 36127284 | 18409850 | 1 | 1 | 1 | 1 | 1-1035-90 |  | Рабочий строитель среднего разряда 3,5 | 1369 | 1013 | чел.-ч | чел.-ч | 1 | 0 | 855544366 | 111.55 | 0 | 0 | 0 | 289.7 | 0 | 0 | 0 | 289.7 | 1 | 1 | 1 | 1 | 0 | 1 | 1 | 0 | 0 | 97 | )*1,15 | 1 | 2 | 36127286 | 1 | 0 | 776 | 0 | 0 | 0 | 0 | 0 | 0 | 0 | 0 | 0 | 0 | 0 | 0 | 0 | 0 | 0 | 0 | 0 | 0 | 0 | 0 | 0 | 0 | 15.617 | 289.7 | 289.7 | 1 | 32316.04 | 0
705 | 35849923 | 36127284 | 29173472 | 1 | 1 | 1 | 2 | 134041 | ТСЭМ Московской обл., 134041, приказ Минстроя России №675/пр от 21.09.2015 г. | Шуруповерт | 1368 | 1011 | маш.-ч | маш.-ч | 1 | 0 | 275932499 | 2.75 | 0 | 12.75 | 0 | 0 | 0 | 3 | 0 | 0 | 1 | 4.25 | 33.05 | 1 | 0 | 1 | 1 | 0 | 0 | 2.2 | )*1,25 | 0 | 2 | 36127287 | 1 | 0 | 777 | 0 | 0 | 0 | 0 | 0 | 0 | 0 | 0 | 0 | 0 | 0 | 0 | 0 | 0 | 0 | 0 | 0 | 0 | 0 | 0 | 0 | 0 | 0.385 | 12.75 | 3 | 4.25 | 8.25 | 0
705 | 35849923 | 36127284 | 29174538 | 1 | 1 | 1 | 2 | 330901 | ТСЭМ Московской обл., 330901, приказ Минстроя России №675/пр от 21.09.2015 г. | Ножницы электрические | 1368 | 1011 | маш.-ч | маш.-ч | 1 | 0 | 1107538725 | 0.4 | 0 | 187.1 | 0 | 0 | 0 | 33.59 | 0 | 0 | 1 | 5.57 | 33.05 | 1 | 0 | 1 | 1 | 0 | 0 | 0.32 | )*1,25 | 0 | 2 | 36127288 | 1 | 0 | 778 | 0 | 0 | 0 | 0 | 0 | 0 | 0 | 0 | 0 | 0 | 0 | 0 | 0 | 0 | 0 | 0 | 0 | 0 | 0 | 0 | 0 | 0 | 0.056 | 187.1 | 33.59 | 5.57 | 13.44 | 0
705 | 35849923 | 36127284 | 29174580 | 1 | 1 | 1 | 2 | 331451 | ТСЭМ Московской обл., 331451, приказ Минстроя России №675/пр от 21.09.2015 г. | Перфораторы электрические | 1368 | 1011 | маш.-ч | маш.-ч | 1 | 0 | -169468834 | 1.625 | 0 | 31.87 | 0 | 0 | 0 | 2.08 | 0 | 0 | 1 | 15.32 | 33.05 | 1 | 0 | 1 | 1 | 0 | 0 | 1.3 | )*1,25 | 0 | 2 | 36127289 | 1 | 0 | 779 | 0 | 0 | 0 | 0 | 0 | 0 | 0 | 0 | 0 | 0 | 0 | 0 | 0 | 0 | 0 | 0 | 0 | 0 | 0 | 0 | 0 | 0 | 0.2275 | 31.87 | 2.08 | 15.32 | 3.38 | 0
705 | 35849923 | 36127284 | 29109354 | 1 | 1 | 1 | 3 | 101-2430 | ТССЦ Московской обл., 101-2430, приказ Минстроя России №675/пр от 21.09.2015 г. | Грунтовка «Тифенгрунд», КНАУФ | 1346 | 1009 | кг | кг | 1 | 0 | -882693383 | 10 | 64.01 | 0 | 0 | 0 | 46.72 | 0 | 0 | 0 | 1.37 | 1 | 1 | 1 | 0 | 1 | 1 | 0 | 0 | 10 |  | 0 | 2 | 36127290 | 1 | 0 | 780 | 0 | 0 | 0 | 0 | 0 | 0 | 0 | 0 | 0 | 0 | 0 | 0 | 0 | 0 | 0 | 0 | 0 | 0 | 0 | 0 | 0 | 0 | 1.4 | 64.01 | 46.72 | 1.37 | 467.2 | 0
705 | 35849923 | 36127284 | 29109781 | 1 | 1 | 1 | 3 | 101-2437 | ТССЦ Московской обл., 101-2437, приказ Минстроя России №675/пр от 21.09.2015 г. | Шпаклевка «Унифлот», КНАУФ | 1346 | 1009 | кг | кг | 1 | 0 | -306339415 | 4 | 60.38 | 0 | 0 | 0 | 11.12 | 0 | 0 | 0 | 5.43 | 1 | 1 | 1 | 0 | 1 | 1 | 0 | 0 | 4 |  | 0 | 2 | 36127291 | 1 | 0 | 781 | 0 | 0 | 0 | 0 | 0 | 0 | 0 | 0 | 0 | 0 | 0 | 0 | 0 | 0 | 0 | 0 | 0 | 0 | 0 | 0 | 0 | 0 | 0.56 | 60.38 | 11.12 | 5.43 | 44.48 | 0
705 | 35849923 | 36127284 | 29109782 | 1 | 1 | 1 | 3 | 101-2438 | ТССЦ Московской обл., 101-2438, приказ Минстроя России №675/пр от 21.09.2015 г. | Шпаклевка «Фугенфюллер», КНАУФ | 1346 | 1009 | кг | кг | 1 | 0 | -71279152 | 42 | 16.31 | 0 | 0 | 0 | 4.36 | 0 | 0 | 0 | 3.74 | 1 | 1 | 1 | 0 | 1 | 1 | 0 | 0 | 42 |  | 0 | 2 | 36127292 | 1 | 0 | 782 | 0 | 0 | 0 | 0 | 0 | 0 | 0 | 0 | 0 | 0 | 0 | 0 | 0 | 0 | 0 | 0 | 0 | 0 | 0 | 0 | 0 | 0 | 5.88 | 16.31 | 4.36 | 3.74 | 183.12 | 0
705 | 35849923 | 36127284 | 29110699 | 1 | 1 | 1 | 3 | 101-2474 | ТССЦ Московской обл., 101-2474, приказ Минстроя России №675/пр от 21.09.2015 г. | Лента бумажная для повышения трещиностойкости стыков ГКЛ и ГВЛ | 1301 | 1003 | м | м | 1 | 0 | 1063889258 | 68 | 1.24 | 0 | 0 | 0 | 0.17 | 0 | 0 | 0 | 7.29 | 1 | 1 | 1 | 0 | 1 | 1 | 0 | 0 | 68 |  | 0 | 2 | 36127293 | 1 | 0 | 783 | 0 | 0 | 0 | 0 | 0 | 0 | 0 | 0 | 0 | 0 | 0 | 0 | 0 | 0 | 0 | 0 | 0 | 0 | 0 | 0 | 0 | 0 | 9.52 | 1.24 | 0.17 | 7.29 | 11.56 | 0
705 | 35849923 | 36127284 | 29110797 | 1 | 1 | 1 | 3 | 101-2480 | ТССЦ Московской обл., 101-2480, приказ Минстроя России №675/пр от 21.09.2015 г. | Лента разделительная для сопряжения потолка из ЛГК со стеной | 1301 | 1003 | м | м | 1 | 0 | 1919953005 | 135 | 15.5 | 0 | 0 | 0 | 1.74 | 0 | 0 | 0 | 8.91 | 1 | 1 | 1 | 0 | 1 | 1 | 0 | 0 | 135 |  | 0 | 2 | 36127294 | 1 | 0 | 784 | 0 | 0 | 0 | 0 | 0 | 0 | 0 | 0 | 0 | 0 | 0 | 0 | 0 | 0 | 0 | 0 | 0 | 0 | 0 | 0 | 0 | 0 | 18.9 | 15.5 | 1.74 | 8.91 | 234.9 | 0
705 | 35849923 | 36127284 | 29110813 | 1 | 1 | 1 | 3 | 101-2484 | ТССЦ Московской обл., 101-2484, приказ Минстроя России №675/пр от 21.09.2015 г. | Лента эластичная самоклеящаяся для профилей направляющих «Дихтунгсбанд» 30/30000 мм | 1301 | 1003 | м | м | 1 | 0 | -32754974 | 135 | 3 | 0 | 0 | 0 | 0.39 | 0 | 0 | 0 | 7.69 | 1 | 1 | 1 | 0 | 1 | 1 | 0 | 0 | 135 |  | 0 | 2 | 36127295 | 1 | 0 | 785 | 0 | 0 | 0 | 0 | 0 | 0 | 0 | 0 | 0 | 0 | 0 | 0 | 0 | 0 | 0 | 0 | 0 | 0 | 0 | 0 | 0 | 0 | 18.9 | 3 | 0.39 | 7.69 | 52.65 | 0
705 | 35849923 | 36127284 | 29111455 | 1 | 1 | 1 | 3 | 101-2509 | ТССЦ Московской обл., 101-2509, приказ Минстроя России №675/пр от 21.09.2015 г. | Листы гипсокартонные ГКЛ 12,5 мм | 1327 | 1005 | м2 | м2 | 1 | 0 | -1126346608 | 111 | 73.79 | 0 | 0 | 0 | 15.06 | 0 | 0 | 0 | 4.9 | 1 | 1 | 1 | 0 | 1 | 1 | 0 | 0 | 111 |  | 0 | 2 | 36127296 | 1 | 0 | 786 | 0 | 0 | 0 | 0 | 0 | 0 | 0 | 0 | 0 | 0 | 0 | 0 | 0 | 0 | 0 | 0 | 0 | 0 | 0 | 0 | 0 | 0 | 15.54 | 73.79 | 15.06 | 4.9 | 1671.66 | 0
705 | 35849923 | 36127284 | 29114731 | 1 | 1 | 1 | 3 | 101-2582 | ТССЦ Московской обл., 101-2582, приказ Минстроя России №675/пр от 21.09.2015 г. | Шуруп самонарезающий (LN) 3,5/9,5 мм | 1354 | 1010 | шт. | шт. | 1 | 0 | -1463139681 | 368 | 0.22 | 0 | 0 | 0 | 0.02 | 0 | 0 | 0 | 10.89 | 1 | 1 | 1 | 0 | 1 | 1 | 0 | 0 | 368 |  | 0 | 2 | 36127297 | 1 | 0 | 787 | 0 | 0 | 0 | 0 | 0 | 0 | 0 | 0 | 0 | 0 | 0 | 0 | 0 | 0 | 0 | 0 | 0 | 0 | 0 | 0 | 0 | 0 | 51.52 | 0.22 | 0.02 | 10.89 | 7.36 | 0
705 | 35849923 | 36127284 | 29114733 | 1 | 1 | 1 | 3 | 101-2583 | ТССЦ Московской обл., 101-2583, приказ Минстроя России №675/пр от 21.09.2015 г. | Шуруп самонарезающий (TN) 3,5/25 мм | 1354 | 1010 | шт. | шт. | 1 | 0 | -1352915271 | 2221 | 0.3 | 0 | 0 | 0 | 0.02 | 0 | 0 | 0 | 14.91 | 1 | 1 | 1 | 0 | 1 | 1 | 0 | 0 | 2221 |  | 0 | 2 | 36127298 | 1 | 0 | 788 | 0 | 0 | 0 | 0 | 0 | 0 | 0 | 0 | 0 | 0 | 0 | 0 | 0 | 0 | 0 | 0 | 0 | 0 | 0 | 0 | 0 | 0 | 310.94 | 0.3 | 0.02 | 14.91 | 44.42 | 0
705 | 35849923 | 36127284 | 29114403 | 1 | 1 | 1 | 3 | 101-2589 | ТССЦ Московской обл., 101-2589, приказ Минстроя России №675/пр от 21.09.2015 г. | Дюбель-гвоздь 6/39 мм | 1354 | 1010 | шт. | шт. | 1 | 0 | 310998176 | 81 | 0.61 | 0 | 0 | 0 | 0.68 | 0 | 0 | 0 | 0.9 | 1 | 1 | 1 | 0 | 1 | 1 | 0 | 0 | 81 |  | 0 | 2 | 36127299 | 1 | 0 | 789 | 0 | 0 | 0 | 0 | 0 | 0 | 0 | 0 | 0 | 0 | 0 | 0 | 0 | 0 | 0 | 0 | 0 | 0 | 0 | 0 | 0 | 0 | 11.34 | 0.61 | 0.68 | 0.9 | 55.08 | 0
705 | 35849923 | 36127284 | 29114482 | 1 | 1 | 1 | 3 | 101-2590 | ТССЦ Московской обл., 101-2590, приказ Минстроя России №675/пр от 21.09.2015 г. | Дюбель с шурупом 6/35 мм | 1354 | 1010 | шт. | шт. | 1 | 0 | -520920930 | 322 | 0.33 | 0 | 0 | 0 | 0.07 | 0 | 0 | 0 | 4.74 | 1 | 1 | 1 | 0 | 1 | 1 | 0 | 0 | 322 |  | 0 | 2 | 36127300 | 1 | 0 | 790 | 0 | 0 | 0 | 0 | 0 | 0 | 0 | 0 | 0 | 0 | 0 | 0 | 0 | 0 | 0 | 0 | 0 | 0 | 0 | 0 | 0 | 0 | 45.08 | 0.33 | 0.07 | 4.74 | 22.54 | 0
705 | 35849923 | 36127284 | 29129587 | 1 | 1 | 1 | 3 | 201-0797 | ТССЦ Московской обл., 201-0797, приказ Минстроя России №675/пр от 21.09.2015 г. | Профиль направляющий ПН 28/27/0,6 | 1301 | 1003 | м | м | 1 | 0 | -1491213163 | 136 | 36.99 | 0 | 0 | 0 | 4.18 | 0 | 0 | 0 | 8.85 | 1 | 1 | 1 | 0 | 1 | 1 | 0 | 0 | 136 |  | 0 | 2 | 36127301 | 1 | 0 | 791 | 0 | 0 | 0 | 0 | 0 | 0 | 0 | 0 | 0 | 0 | 0 | 0 | 0 | 0 | 0 | 0 | 0 | 0 | 0 | 0 | 0 | 0 | 19.04 | 36.99 | 4.18 | 8.85 | 568.48 | 0
705 | 35849923 | 36127284 | 29129600 | 1 | 1 | 1 | 3 | 201-0802 | ТССЦ Московской обл., 201-0802, приказ Минстроя России №675/пр от 21.09.2015 г. | Профиль потолочный ПП 60/27/0,6 | 1301 | 1003 | м | м | 1 | 0 | -382412684 | 306 | 41.73 | 0 | 0 | 0 | 5.74 | 0 | 0 | 0 | 7.27 | 1 | 1 | 1 | 0 | 1 | 1 | 0 | 0 | 306 |  | 0 | 2 | 36127302 | 1 | 0 | 792 | 0 | 0 | 0 | 0 | 0 | 0 | 0 | 0 | 0 | 0 | 0 | 0 | 0 | 0 | 0 | 0 | 0 | 0 | 0 | 0 | 0 | 0 | 42.84 | 41.73 | 5.74 | 7.27 | 1756.44 | 0
705 | 35849923 | 36127284 | 29129688 | 1 | 1 | 1 | 3 | 201-0816 | ТССЦ Московской обл., 201-0816, приказ Минстроя России №675/пр от 21.09.2015 г. | Подвес с зажимом для ПП-профиля 60*27 мм | 1354 | 1010 | шт. | шт. | 1 | 0 | 75405298 | 81 | 9.79 | 0 | 0 | 0 | 1.32 | 0 | 0 | 0 | 7.42 | 1 | 1 | 1 | 0 | 1 | 1 | 0 | 0 | 81 |  | 0 | 2 | 36127303 | 1 | 0 | 793 | 0 | 0 | 0 | 0 | 0 | 0 | 0 | 0 | 0 | 0 | 0 | 0 | 0 | 0 | 0 | 0 | 0 | 0 | 0 | 0 | 0 | 0 | 11.34 | 9.79 | 1.32 | 7.42 | 106.92 | 0
705 | 35849923 | 36127284 | 29129705 | 1 | 1 | 1 | 3 | 201-0823 | ТССЦ Московской обл., 201-0823, приказ Минстроя России №675/пр от 21.09.2015 г. | Соединители профилей одноуровневые ПП | 1354 | 1010 | шт. | шт. | 1 | 0 | -664589453 | 183 | 12.48 | 0 | 0 | 0 | 1.68 | 0 | 0 | 0 | 7.43 | 1 | 1 | 1 | 0 | 1 | 1 | 0 | 0 | 183 |  | 0 | 2 | 36127304 | 1 | 0 | 794 | 0 | 0 | 0 | 0 | 0 | 0 | 0 | 0 | 0 | 0 | 0 | 0 | 0 | 0 | 0 | 0 | 0 | 0 | 0 | 0 | 0 | 0 | 25.62 | 12.48 | 1.68 | 7.43 | 307.44 | 0
705 | 35849923 | 36127284 | 29129711 | 1 | 1 | 1 | 3 | 201-0831 | ТССЦ Московской обл., 201-0831, приказ Минстроя России №675/пр от 21.09.2015 г. | ПП- удлинитель профилей 60*27 | 1354 | 1010 | шт. | шт. | 1 | 0 | -452411934 | 81 | 4.54 | 0 | 0 | 0 | 0.62 | 0 | 0 | 0 | 7.32 | 1 | 1 | 1 | 0 | 1 | 1 | 0 | 0 | 81 |  | 0 | 2 | 36127305 | 1 | 0 | 795 | 0 | 0 | 0 | 0 | 0 | 0 | 0 | 0 | 0 | 0 | 0 | 0 | 0 | 0 | 0 | 0 | 0 | 0 | 0 | 0 | 0 | 0 | 11.34 | 4.54 | 0.62 | 7.32 | 50.22 | 0
706 | 35849923 | 36127285 | 29364679 | 1 | 1 | 1 | 1 | 1-2042-90 |  | Рабочий монтажник среднего разряда 4,2 | 1369 | 1013 | чел.-ч | чел.-ч | 1 | 0 | 931378261 | 70.64 | 0 | 0 | 0 | 316.85 | 0 | 0 | 0 | 316.85 | 1 | 1 | 1 | 1 | 0 | 1 | 0 | 0 | 0 | 70.64 |  | 1 | 2 | 36142438 | 1 | 0 | 797 | 0 | 0 | 0 | 0 | 0 | 0 | 0 | 0 | 0 | 0 | 0 | 0 | 0 | 0 | 0 | 0 | 0 | 0 | 0 | 0 | 0 | 0 | 4.2384 | 316.85 | 316.85 | 1 | 22382.28 | 0
706 | 35849923 | 36127285 | 121548 | 1 | 1 | 1 | 1 | 2 |  | Затраты труда машинистов | 608254 | 1013 | чел.час | чел.час | 1 | 0 | -185737400 | 0.88 | 0 | 0 | 0 | 0 | 0 | 0 | 0 | 0 | 1 | 1 | 1 | 1 | 0 | 1 | 0 | 0 | 0 | 0.88 |  | 2 | 2 | 36142439 | 1 | 0 | 798 | 0 | 0 | 0 | 0 | 0 | 0 | 0 | 0 | 0 | 0 | 0 | 0 | 0 | 0 | 0 | 0 | 0 | 0 | 0 | 0 | 0 | 0 | 0.0528 | 0 | 0 | 1 | 0 | 0
706 | 35849923 | 36127285 | 29172362 | 1 | 1 | 1 | 2 | 021102 | ТСЭМ Московской обл., 021102, приказ Минстроя России №675/пр от 21.09.2015 г. | Краны на автомобильном ходу при работе на монтаже технологического оборудования 10 т | 1368 | 1011 | маш.-ч | маш.-ч | 1 | 0 | 2071614860 | 0.88 | 0 | 1113.56 | 446.18 | 0 | 0 | 134.65 | 13.5 | 0 | 1 | 8.27 | 33.05 | 1 | 0 | 1 | 0 | 0 | 0 | 0.88 |  | 0 | 2 | 36142440 | 1 | 0 | 799 | 0 | 0 | 0 | 0 | 0 | 0 | 0 | 0 | 0 | 0 | 0 | 0 | 0 | 0 | 0 | 0 | 0 | 0 | 0 | 0 | 0 | 0 | 0.0528 | 1113.56 | 134.65 | 8.27 | 118.49 | 11.88
706 | 35849923 | 36127285 | 29174500 | 1 | 1 | 1 | 2 | 330206 | ТСЭМ Московской обл., 330206, приказ Минстроя России №675/пр от 21.09.2015 г. | Дрели электрические | 1368 | 1011 | маш.-ч | маш.-ч | 1 | 0 | -239831557 | 16.38 | 0 | 7.33 | 0 | 0 | 0 | 1.95 | 0 | 0 | 1 | 3.76 | 33.05 | 1 | 0 | 1 | 0 | 0 | 0 | 16.38 |  | 0 | 2 | 36142441 | 1 | 0 | 800 | 0 | 0 | 0 | 0 | 0 | 0 | 0 | 0 | 0 | 0 | 0 | 0 | 0 | 0 | 0 | 0 | 0 | 0 | 0 | 0 | 0 | 0 | 0.9828 | 7.33 | 1.95 | 3.76 | 31.94 | 0
706 | 35849923 | 36127285 | 29174913 | 1 | 1 | 1 | 2 | 400001 | ТСЭМ Московской обл., 400001, приказ Минстроя России №675/пр от 21.09.2015 г. | Автомобили бортовые, грузоподъемность до 5 т | 1368 | 1011 | маш.-ч | маш.-ч | 1 | 0 | 458544584 | 0.87 | 0 | 932.72 | 383.38 | 0 | 0 | 87.17 | 11.6 | 0 | 1 | 10.7 | 33.05 | 1 | 0 | 1 | 0 | 0 | 0 | 0.87 |  | 0 | 2 | 36142442 | 1 | 0 | 801 | 0 | 0 | 0 | 0 | 0 | 0 | 0 | 0 | 0 | 0 | 0 | 0 | 0 | 0 | 0 | 0 | 0 | 0 | 0 | 0 | 0 | 0 | 0.0522 | 932.72 | 87.17 | 10.7 | 75.84 | 10.09
706 | 35849923 | 36127285 | 29114269 | 1 | 1 | 1 | 3 | 101-0115 | ТССЦ Московской обл., 101-0115, приказ Минстроя России №675/пр от 21.09.2015 г. | Винты с полукруглой головкой длиной 50 мм | 1348 | 1009 | т | т | 1000 | 0 | 2140487653 | 0.00306 | 113610.11 | 0 | 0 | 0 | 12429.99 | 0 | 0 | 0 | 9.14 | 1 | 1 | 1 | 0 | 1 | 0 | 0 | 0 | 0.00306 |  | 0 | 2 | 36142443 | 1 | 0 | 802 | 0 | 0 | 0 | 0 | 0 | 0 | 0 | 0 | 0 | 0 | 0 | 0 | 0 | 0 | 0 | 0 | 0 | 0 | 0 | 0 | 0 | 0 | 0.0001836 | 113610.11 | 12429.99 | 9.14 | 38.04 | 0
706 | 35849923 | 36127285 | 29110838 | 1 | 1 | 1 | 3 | 101-2499 | ТССЦ Московской обл., 101-2499, приказ Минстроя России №675/пр от 21.09.2015 г. | Лента изоляционная прорезиненная односторонняя ширина 20 мм, толщина 0,25-0,35 мм | 1346 | 1009 | кг | кг | 1 | 0 | -667794164 | 0.31 | 100.04 | 0 | 0 | 0 | 30.5 | 0 | 0 | 0 | 3.28 | 1 | 1 | 1 | 0 | 1 | 0 | 0 | 0 | 0.31 |  | 0 | 2 | 36142444 | 1 | 0 | 803 | 0 | 0 | 0 | 0 | 0 | 0 | 0 | 0 | 0 | 0 | 0 | 0 | 0 | 0 | 0 | 0 | 0 | 0 | 0 | 0 | 0 | 0 | 0.0186 | 100.04 | 30.5 | 3.28 | 9.46 | 0
706 | 35849923 | 36127285 | 29114470 | 1 | 1 | 1 | 3 | 101-3914 | ТССЦ Московской обл., 101-3914, приказ Минстроя России №675/пр от 21.09.2015 г. | Дюбели распорные полипропиленовые | 1355 | 1010 | 100 шт. | 100 шт. | 100 | 0 | -228248654 | 4.08 | 55.19 | 0 | 0 | 0 | 86.24 | 0 | 0 | 0 | 0.64 | 1 | 1 | 1 | 0 | 1 | 0 | 0 | 0 | 4.08 |  | 0 | 2 | 36142445 | 1 | 0 | 804 | 0 | 0 | 0 | 0 | 0 | 0 | 0 | 0 | 0 | 0 | 0 | 0 | 0 | 0 | 0 | 0 | 0 | 0 | 0 | 0 | 0 | 0 | 0.2448 | 55.19 | 86.24 | 0.64 | 351.86 | 0
706 | 35849923 | 36127285 | 29164111 | 1 | 1 | 1 | 3 | 509-0167 | ТССЦ Московской обл., 509-0167, приказ Минстроя России №675/пр от 21.09.2015 г. | Сжимы соединительные | 1355 | 1010 | 100 шт. | 100 шт. | 100 | 0 | -1689080274 | 1.02 | 783 | 0 | 0 | 0 | 100 | 0 | 0 | 0 | 7.83 | 1 | 1 | 1 | 0 | 1 | 0 | 0 | 0 | 1.02 |  | 0 | 2 | 36142446 | 1 | 0 | 805 | 0 | 0 | 0 | 0 | 0 | 0 | 0 | 0 | 0 | 0 | 0 | 0 | 0 | 0 | 0 | 0 | 0 | 0 | 0 | 0 | 0 | 0 | 0.0612 | 783 | 100 | 7.83 | 102 | 0
706 | 35849923 | 36127285 | 29170288 | 1 | 1 | 1 | 3 | 509-1338 | ТССЦ Московской обл., 509-1338, приказ Минстроя России №675/пр от 21.09.2015 г. | Светильник точечный марки AMBER 50 2 05 R50, неповоротный, с накладным стеклом, хром | 1354 | 1010 | шт. | шт. | 1 | 0 | -1432988646 | 100 | 54.36 | 0 | 0 | 0 | 15.27 | 0 | 0 | 0 | 3.56 | 1 | 1 | 1 | 0 | 0 | 0 | 0 | 0 | 100 |  | 0 | 1 | -1 | 0 | 0 |  | 0 | 0 | 0 | 0 | 0 | 0 | 0 | 0 | 0 | 0 | 0 | 0 | 0 | 0 | 0 | 0 | 0 | 0 | 0 | 0 | 0 | 0 | 6 | 54.36 | 15.27 | 3.56 | 1527 | 0
706 | 35849923 | 36127285 | 29171808 | 1 | 1 | 1 | 3 | 999-9950 | ТССЦ Московской обл., 999-9950, приказ Минстроя России №675/пр от 21.09.2015 г. | Вспомогательные ненормируемые материалы (2% от ОЗП) | 1374 | 1013 | РУБ | РУБ | 1 | 0 | -915781824 | 14.01 | 1 | 0 | 0 | 0 | 1 | 0 | 0 | 0 | 1 | 1 | 1 | 1 | 0 | 1 | 0 | 0 | 0 | 14.01 |  | 0 | 2 | 36142447 | 1 | 0 | 806 | 0 | 0 | 0 | 0 | 0 | 0 | 0 | 0 | 0 | 0 | 0 | 0 | 0 | 0 | 0 | 0 | 0 | 0 | 0 | 0 | 0 | 0 | 0.8406 | 1 | 1 | 1 | 14.01 | 0
781 | 35849923 | 35854926 | 18406804 | 1 | 1 | 1 | 1 | 1-1020-90 |  | Рабочий строитель среднего разряда 2 | 1369 | 1013 | чел.-ч | чел.-ч | 1 | 0 | 254330056 | 7.67 | 0 | 0 | 0 | 249.14 | 0 | 0 | 0 | 249.14 | 1 | 1 | 1 | 1 | 0 | 1 | 0 | 0 | 0 | 7.67 |  | 1 | 2 | 35854929 | 1 | 0 | 807 | 0 | 0 | 0 | 0 | 0 | 0 | 0 | 0 | 0 | 0 | 0 | 0 | 0 | 0 | 0 | 0 | 0 | 0 | 0 | 0 | 0 | 0 | 2.1093 | 249.14 | 249.14 | 1 | 1910.9 | 0
781 | 35849923 | 35854926 | 29164349 | 1 | 1 | 1 | 3 | 509-9900 | ТССЦ Московской обл., 509-9900, приказ Минстроя России №675/пр от 21.09.2015 г. | Строительный мусор | 1348 | 1009 | т | т | 1000 | 0 | -304821490 | 0.7 | 0 | 0 | 0 | 0 | 0 | 0 | 0 | 0 | 1 | 1 | 1 | 1 | 0 | 0 | 0 | 0 | 0 | 0.7 |  | 0 | 2 | 35854930 | 1 | 0 | 808 | 0 | 0 | 0 | 0 | 0 | 0 | 0 | 0 | 0 | 0 | 0 | 0 | 0 | 0 | 0 | 0 | 0 | 0 | 0 | 0 | 0 | 0 | 0.1925 | 0 | 0 | 1 | 0 | 0
783 | 35849923 | 35854932 | 18406804 | 1 | 1 | 1 | 1 | 1-1020-90 |  | Рабочий строитель среднего разряда 2 | 1369 | 1013 | чел.-ч | чел.-ч | 1 | 0 | 254330056 | 11.39 | 0 | 0 | 0 | 249.14 | 0 | 0 | 0 | 249.14 | 1 | 1 | 1 | 1 | 0 | 1 | 0 | 0 | 0 | 11.39 |  | 1 | 2 | 35854937 | 2 | 131072 | 809 | 0 | 0 | 0 | 0 | 0 | 0 | 0 | 0 | 0 | 0 | 0 | 0 | 0 | 0 | 0 | 0 | 0 | 0 | 0 | 0 | 0 | 0 | 3.1323 | 249.14 | 249.14 | 1 | 2837.7 | 0
783 | 35849923 | 35854932 | 121548 | 1 | 1 | 1 | 1 | 2 |  | Затраты труда машинистов | 608254 | 1013 | чел.час | чел.час | 1 | 0 | -185737400 | 0.13 | 0 | 0 | 0 | 0 | 0 | 0 | 0 | 0 | 1 | 1 | 1 | 1 | 0 | 1 | 0 | 0 | 0 | 0.13 |  | 2 | 2 | 35854938 | 1 | 0 | 810 | 0 | 0 | 0 | 0 | 0 | 0 | 0 | 0 | 0 | 0 | 0 | 0 | 0 | 0 | 0 | 0 | 0 | 0 | 0 | 0 | 0 | 0 | 0.03575 | 0 | 0 | 1 | 0 | 0
783 | 35849923 | 35854932 | 29172556 | 1 | 1 | 1 | 2 | 030954 | ТСЭМ Московской обл., 030954, приказ Минстроя России №675/пр от 21.09.2015 г. | Подъемники грузоподъемностью до 500 кг одномачтовые, высота подъема 45 м | 1368 | 1011 | маш.-ч | маш.-ч | 1 | 0 | -1302720870 | 0.13 | 0 | 466.71 | 446.18 | 0 | 0 | 31.26 | 13.5 | 0 | 1 | 14.93 | 33.05 | 1 | 0 | 1 | 0 | 0 | 0 | 0.13 |  | 0 | 2 | 35854939 | 1 | 0 | 811 | 0 | 0 | 0 | 0 | 0 | 0 | 0 | 0 | 0 | 0 | 0 | 0 | 0 | 0 | 0 | 0 | 0 | 0 | 0 | 0 | 0 | 0 | 0.03575 | 466.71 | 31.26 | 14.93 | 4.06 | 1.76
783 | 35849923 | 35854932 | 29164349 | 1 | 1 | 1 | 3 | 509-9900 | ТССЦ Московской обл., 509-9900, приказ Минстроя России №675/пр от 21.09.2015 г. | Строительный мусор | 1348 | 1009 | т | т | 1000 | 0 | -304821490 | 0.47 | 0 | 0 | 0 | 0 | 0 | 0 | 0 | 0 | 1 | 1 | 1 | 1 | 0 | 0 | 0 | 0 | 0 | 0.47 |  | 0 | 2 | 35854940 | 1 | 0 | 812 | 0 | 0 | 0 | 0 | 0 | 0 | 0 | 0 | 0 | 0 | 0 | 0 | 0 | 0 | 0 | 0 | 0 | 0 | 0 | 0 | 0 | 0 | 0.12925 | 0 | 0 | 1 | 0 | 0
785 | 35849923 | 35854942 | 18406804 | 1 | 1 | 1 | 1 | 1-1020-90 |  | Рабочий строитель среднего разряда 2 | 1369 | 1013 | чел.-ч | чел.-ч | 1 | 0 | 254330056 | 3.77 | 0 | 0 | 0 | 249.14 | 0 | 0 | 0 | 249.14 | 1 | 1 | 1 | 1 | 0 | 1 | 0 | 0 | 0 | 3.77 |  | 1 | 2 | 35854945 | 2 | 131072 | 813 | 0 | 0 | 0 | 0 | 0 | 0 | 0 | 0 | 0 | 0 | 0 | 0 | 0 | 0 | 0 | 0 | 0 | 0 | 0 | 0 | 0 | 0 | 0.80301 | 249.14 | 249.14 | 1 | 939.26 | 0
785 | 35849923 | 35854942 | 29164349 | 1 | 1 | 1 | 3 | 509-9900 | ТССЦ Московской обл., 509-9900, приказ Минстроя России №675/пр от 21.09.2015 г. | Строительный мусор | 1348 | 1009 | т | т | 1000 | 0 | -304821490 | 0.11 | 0 | 0 | 0 | 0 | 0 | 0 | 0 | 0 | 1 | 1 | 1 | 1 | 0 | 0 | 0 | 0 | 0 | 0.11 |  | 0 | 2 | 35854946 | 1 | 0 | 814 | 0 | 0 | 0 | 0 | 0 | 0 | 0 | 0 | 0 | 0 | 0 | 0 | 0 | 0 | 0 | 0 | 0 | 0 | 0 | 0 | 0 | 0 | 0.02343 | 0 | 0 | 1 | 0 | 0
787 | 35849923 | 35854948 | 18406804 | 1 | 1 | 1 | 1 | 1-1020-90 |  | Рабочий строитель среднего разряда 2 | 1369 | 1013 | чел.-ч | чел.-ч | 1 | 0 | 254330056 | 5.84 | 0 | 0 | 0 | 249.14 | 0 | 0 | 0 | 249.14 | 1 | 1 | 1 | 1 | 0 | 1 | 0 | 0 | 0 | 5.84 |  | 1 | 2 | 35854950 | 2 | 131072 | 815 | 0 | 0 | 0 | 0 | 0 | 0 | 0 | 0 | 0 | 0 | 0 | 0 | 0 | 0 | 0 | 0 | 0 | 0 | 0 | 0 | 0 | 0 | 0.2336 | 249.14 | 249.14 | 1 | 1454.98 | 0
788 | 35849923 | 35854951 | 18406804 | 1 | 1 | 1 | 1 | 1-1020-90 |  | Рабочий строитель среднего разряда 2 | 1369 | 1013 | чел.-ч | чел.-ч | 1 | 0 | 254330056 | 9.64 | 0 | 0 | 0 | 249.14 | 0 | 0 | 0 | 249.14 | 1 | 1 | 1 | 1 | 0 | 1 | 0 | 0 | 0 | 9.64 |  | 1 | 2 | 35854955 | 1 | 0 | 816 | 0 | 0 | 0 | 0 | 0 | 0 | 0 | 0 | 0 | 0 | 0 | 0 | 0 | 0 | 0 | 0 | 0 | 0 | 0 | 0 | 0 | 0 | 1.446 | 249.14 | 249.14 | 1 | 2401.71 | 0
788 | 35849923 | 35854951 | 121548 | 1 | 1 | 1 | 1 | 2 |  | Затраты труда машинистов | 608254 | 1013 | чел.час | чел.час | 1 | 0 | -185737400 | 0.01 | 0 | 0 | 0 | 0 | 0 | 0 | 0 | 0 | 1 | 1 | 1 | 1 | 0 | 1 | 0 | 0 | 0 | 0.01 |  | 2 | 2 | 35854956 | 1 | 0 | 817 | 0 | 0 | 0 | 0 | 0 | 0 | 0 | 0 | 0 | 0 | 0 | 0 | 0 | 0 | 0 | 0 | 0 | 0 | 0 | 0 | 0 | 0 | 0.0015 | 0 | 0 | 1 | 0 | 0
788 | 35849923 | 35854951 | 29172556 | 1 | 1 | 1 | 2 | 030954 | ТСЭМ Московской обл., 030954, приказ Минстроя России №675/пр от 21.09.2015 г. | Подъемники грузоподъемностью до 500 кг одномачтовые, высота подъема 45 м | 1368 | 1011 | маш.-ч | маш.-ч | 1 | 0 | -1302720870 | 0.01 | 0 | 466.71 | 446.18 | 0 | 0 | 31.26 | 13.5 | 0 | 1 | 14.93 | 33.05 | 1 | 0 | 1 | 0 | 0 | 0 | 0.01 |  | 0 | 2 | 35854957 | 1 | 0 | 818 | 0 | 0 | 0 | 0 | 0 | 0 | 0 | 0 | 0 | 0 | 0 | 0 | 0 | 0 | 0 | 0 | 0 | 0 | 0 | 0 | 0 | 0 | 0.0015 | 466.71 | 31.26 | 14.93 | 0.31 | 0.14
789 | 35849923 | 35854958 | 18408066 | 1 | 1 | 1 | 1 | 1-1023-90 |  | Рабочий строитель среднего разряда 2,3 | 1369 | 1013 | чел.-ч | чел.-ч | 1 | 0 | -886480961 | 17.89 | 0 | 0 | 0 | 256.16 | 0 | 0 | 0 | 256.16 | 1 | 1 | 1 | 1 | 0 | 1 | 0 | 0 | 0 | 17.89 |  | 1 | 2 | 35854962 | 1 | 0 | 819 | 0 | 0 | 0 | 0 | 0 | 0 | 0 | 0 | 0 | 0 | 0 | 0 | 0 | 0 | 0 | 0 | 0 | 0 | 0 | 0 | 0 | 0 | 0.3578 | 256.16 | 256.16 | 1 | 4582.7 | 0
789 | 35849923 | 35854958 | 121548 | 1 | 1 | 1 | 1 | 2 |  | Затраты труда машинистов | 608254 | 1013 | чел.час | чел.час | 1 | 0 | -185737400 | 0.08 | 0 | 0 | 0 | 0 | 0 | 0 | 0 | 0 | 1 | 1 | 1 | 1 | 0 | 1 | 0 | 0 | 0 | 0.08 |  | 2 | 2 | 35854963 | 1 | 0 | 820 | 0 | 0 | 0 | 0 | 0 | 0 | 0 | 0 | 0 | 0 | 0 | 0 | 0 | 0 | 0 | 0 | 0 | 0 | 0 | 0 | 0 | 0 | 0.0016 | 0 | 0 | 1 | 0 | 0
789 | 35849923 | 35854958 | 29172556 | 1 | 1 | 1 | 2 | 030954 | ТСЭМ Московской обл., 030954, приказ Минстроя России №675/пр от 21.09.2015 г. | Подъемники грузоподъемностью до 500 кг одномачтовые, высота подъема 45 м | 1368 | 1011 | маш.-ч | маш.-ч | 1 | 0 | -1302720870 | 0.08 | 0 | 466.71 | 446.18 | 0 | 0 | 31.26 | 13.5 | 0 | 1 | 14.93 | 33.05 | 1 | 0 | 1 | 0 | 0 | 0 | 0.08 |  | 0 | 2 | 35854964 | 1 | 0 | 821 | 0 | 0 | 0 | 0 | 0 | 0 | 0 | 0 | 0 | 0 | 0 | 0 | 0 | 0 | 0 | 0 | 0 | 0 | 0 | 0 | 0 | 0 | 0.0016 | 466.71 | 31.26 | 14.93 | 2.5 | 1.08
790 | 35849923 | 35854965 | 18408066 | 1 | 1 | 1 | 1 | 1-1023-90 |  | Рабочий строитель среднего разряда 2,3 | 1369 | 1013 | чел.-ч | чел.-ч | 1 | 0 | -886480961 | 179.3 | 0 | 0 | 0 | 256.16 | 0 | 0 | 0 | 256.16 | 1 | 1 | 1 | 1 | 0 | 1 | 0 | 0 | 0 | 179.3 |  | 1 | 2 | 35854971 | 1 | 0 | 822 | 0 | 0 | 0 | 0 | 0 | 0 | 0 | 0 | 0 | 0 | 0 | 0 | 0 | 0 | 0 | 0 | 0 | 0 | 0 | 0 | 0 | 0 | 3.586 | 256.16 | 256.16 | 1 | 45929.49 | 0
790 | 35849923 | 35854965 | 121548 | 1 | 1 | 1 | 1 | 2 |  | Затраты труда машинистов | 608254 | 1013 | чел.час | чел.час | 1 | 0 | -185737400 | 3.97 | 0 | 0 | 0 | 0 | 0 | 0 | 0 | 0 | 1 | 1 | 1 | 1 | 0 | 1 | 0 | 0 | 0 | 3.97 |  | 2 | 2 | 35854972 | 1 | 0 | 823 | 0 | 0 | 0 | 0 | 0 | 0 | 0 | 0 | 0 | 0 | 0 | 0 | 0 | 0 | 0 | 0 | 0 | 0 | 0 | 0 | 0 | 0 | 0.0794 | 0 | 0 | 1 | 0 | 0
790 | 35849923 | 35854965 | 29172710 | 1 | 1 | 1 | 2 | 050101 | ТСЭМ Московской обл., 050101, приказ Минстроя России №675/пр от 21.09.2015 г. | Компрессоры передвижные с двигателем внутреннего сгорания давлением до 686 кПа (7 ат), производительность до 5 м3/мин | 1368 | 1011 | маш.-ч | маш.-ч | 1 | 0 | -1676841219 | 3.97 | 0 | 539.16 | 332.48 | 0 | 0 | 46.56 | 10.06 | 0 | 1 | 11.58 | 33.05 | 1 | 0 | 1 | 0 | 0 | 0 | 3.97 |  | 0 | 2 | 35854973 | 1 | 0 | 824 | 0 | 0 | 0 | 0 | 0 | 0 | 0 | 0 | 0 | 0 | 0 | 0 | 0 | 0 | 0 | 0 | 0 | 0 | 0 | 0 | 0 | 0 | 0.0794 | 539.16 | 46.56 | 11.58 | 184.84 | 39.94
790 | 35849923 | 35854965 | 29174533 | 1 | 1 | 1 | 2 | 330804 | ТСЭМ Московской обл., 330804, приказ Минстроя России №675/пр от 21.09.2015 г. | Молотки при работе от передвижных компрессорных станций отбойные пневматические | 1368 | 1011 | маш.-ч | маш.-ч | 1 | 0 | 1235896746 | 7.93 | 0 | 5.06 | 0 | 0 | 0 | 1.53 | 0 | 0 | 1 | 3.31 | 33.05 | 1 | 0 | 1 | 0 | 0 | 0 | 7.93 |  | 0 | 2 | 35854974 | 1 | 0 | 825 | 0 | 0 | 0 | 0 | 0 | 0 | 0 | 0 | 0 | 0 | 0 | 0 | 0 | 0 | 0 | 0 | 0 | 0 | 0 | 0 | 0 | 0 | 0.1586 | 5.06 | 1.53 | 3.31 | 12.13 | 0
790 | 35849923 | 35854965 | 29164349 | 1 | 1 | 1 | 3 | 509-9900 | ТССЦ Московской обл., 509-9900, приказ Минстроя России №675/пр от 21.09.2015 г. | Строительный мусор | 1348 | 1009 | т | т | 1000 | 0 | -304821490 | 10.5 | 0 | 0 | 0 | 0 | 0 | 0 | 0 | 0 | 1 | 1 | 1 | 1 | 0 | 0 | 0 | 0 | 0 | 10.5 |  | 0 | 2 | 35854975 | 1 | 0 | 826 | 0 | 0 | 0 | 0 | 0 | 0 | 0 | 0 | 0 | 0 | 0 | 0 | 0 | 0 | 0 | 0 | 0 | 0 | 0 | 0 | 0 | 0 | 0.21 | 0 | 0 | 1 | 0 | 0
829 | 35849923 | 35854977 | 18407150 | 1 | 1 | 1 | 1 | 1-1030-90 |  | Рабочий строитель среднего разряда 3 | 1369 | 1013 | чел.-ч | чел.-ч | 1 | 0 | -931037793 | 24.3685 | 0 | 0 | 0 | 272.45 | 0 | 0 | 0 | 272.45 | 1 | 1 | 1 | 1 | 0 | 1 | 1 | 0 | 0 | 21.19 | )*1,15 | 1 | 2 | 35854985 | 1 | 0 | 827 | 0 | 0 | 0 | 0 | 0 | 0 | 0 | 0 | 0 | 0 | 0 | 0 | 0 | 0 | 0 | 0 | 0 | 0 | 0 | 0 | 0 | 0 | 1.121 | 272.45 | 272.45 | 1 | 6639.2 | 0
829 | 35849923 | 35854977 | 121548 | 1 | 1 | 1 | 1 | 2 |  | Затраты труда машинистов | 608254 | 1013 | чел.час | чел.час | 1 | 0 | -185737400 | 0.05 | 0 | 0 | 0 | 0 | 0 | 0 | 0 | 0 | 1 | 1 | 1 | 1 | 0 | 1 | 1 | 0 | 0 | 0.04 | )*1,25 | 2 | 2 | 35854986 | 1 | 0 | 828 | 0 | 0 | 0 | 0 | 0 | 0 | 0 | 0 | 0 | 0 | 0 | 0 | 0 | 0 | 0 | 0 | 0 | 0 | 0 | 0 | 0 | 0 | 0.0023 | 0 | 0 | 1 | 0 | 0
829 | 35849923 | 35854977 | 29172556 | 1 | 1 | 1 | 2 | 030954 | ТСЭМ Московской обл., 030954, приказ Минстроя России №675/пр от 21.09.2015 г. | Подъемники грузоподъемностью до 500 кг одномачтовые, высота подъема 45 м | 1368 | 1011 | маш.-ч | маш.-ч | 1 | 0 | -1302720870 | 0.05 | 0 | 466.71 | 446.18 | 0 | 0 | 31.26 | 13.5 | 0 | 1 | 14.93 | 33.05 | 1 | 0 | 1 | 1 | 0 | 0 | 0.04 | )*1,25 | 0 | 2 | 35854987 | 1 | 0 | 829 | 0 | 0 | 0 | 0 | 0 | 0 | 0 | 0 | 0 | 0 | 0 | 0 | 0 | 0 | 0 | 0 | 0 | 0 | 0 | 0 | 0 | 0 | 0.0023 | 466.71 | 31.26 | 14.93 | 1.56 | 0.68
829 | 35849923 | 35854977 | 29174913 | 1 | 1 | 1 | 2 | 400001 | ТСЭМ Московской обл., 400001, приказ Минстроя России №675/пр от 21.09.2015 г. | Автомобили бортовые, грузоподъемность до 5 т | 1368 | 1011 | маш.-ч | маш.-ч | 1 | 0 | 458544584 | 0.1875 | 0 | 932.72 | 383.38 | 0 | 0 | 87.17 | 11.6 | 0 | 1 | 10.7 | 33.05 | 1 | 0 | 1 | 1 | 0 | 0 | 0.15 | )*1,25 | 0 | 2 | 35854988 | 1 | 0 | 830 | 0 | 0 | 0 | 0 | 0 | 0 | 0 | 0 | 0 | 0 | 0 | 0 | 0 | 0 | 0 | 0 | 0 | 0 | 0 | 0 | 0 | 0 | 0.008625 | 932.72 | 87.17 | 10.7 | 16.35 | 2.18
829 | 35849923 | 35854977 | 29108696 | 1 | 1 | 1 | 3 | 101-2388 | ТССЦ Московской обл., 101-2388, приказ Минстроя России №675/пр от 21.09.2015 г. | Герметик пенополиуретановый (пена монтажная) типа Makrofleks, Soudal в баллонах по 750 мл | 1354 | 1010 | шт. | шт. | 1 | 0 | 2109155817 | 56.6 | 310.51 | 0 | 0 | 0 | 67.21 | 0 | 0 | 0 | 4.62 | 1 | 1 | 1 | 0 | 1 | 0 | 0 | 0 | 56.6 |  | 0 | 2 | 35854989 | 1 | 0 | 831 | 0 | 0 | 0 | 0 | 0 | 0 | 0 | 0 | 0 | 0 | 0 | 0 | 0 | 0 | 0 | 0 | 0 | 0 | 0 | 0 | 0 | 0 | 2.6036 | 310.51 | 67.21 | 4.62 | 3804.09 | 0
829 | 35849923 | 35854977 | 29109720 | 1 | 1 | 1 | 3 | 101-2904 | ТССЦ Московской обл., 101-2904, приказ Минстроя России №675/пр от 21.09.2015 г. | Доски подоконные ПВХ, шириной 200 мм | 1301 | 1003 | м | м | 1 | 0 | -716496253 | 100 | 108.23 | 0 | 0 | 0 | 131.99 | 0 | 0 | 0 | 0.82 | 1 | 1 | 1 | 0 | 0 | 0 | 0 | 0 | 100 |  | 0 | 1 | -1 | 0 | 0 |  | 0 | 0 | 0 | 0 | 0 | 0 | 0 | 0 | 0 | 0 | 0 | 0 | 0 | 0 | 0 | 0 | 0 | 0 | 0 | 0 | 0 | 0 | 4.6 | 108.23 | 131.99 | 0.82 | 13199 | 0
829 | 35849923 | 35854977 | 29115197 | 1 | 1 | 1 | 3 | 102-0303 | ТССЦ Московской обл., 102-0303, приказ Минстроя России №675/пр от 21.09.2015 г. | Клинья пластиковые монтажные | 1354 | 1010 | шт. | шт. | 1 | 0 | -1208533646 | 400 | 3.65 | 0 | 0 | 0 | 0.5 | 0 | 0 | 0 | 7.29 | 1 | 1 | 1 | 0 | 1 | 0 | 0 | 0 | 400 |  | 0 | 2 | 35854991 | 1 | 0 | 833 | 0 | 0 | 0 | 0 | 0 | 0 | 0 | 0 | 0 | 0 | 0 | 0 | 0 | 0 | 0 | 0 | 0 | 0 | 0 | 0 | 0 | 0 | 18.4 | 3.65 | 0.5 | 7.29 | 200 | 0
831 | 35849923 | 35854993 | 18413230 | 1 | 1 | 1 | 1 | 1-1036-90 |  | Рабочий строитель среднего разряда 3,6 | 1369 | 1013 | чел.-ч | чел.-ч | 1 | 0 | 355262106 | 191.4405 | 0 | 0 | 0 | 293.22 | 0 | 0 | 0 | 293.22 | 1 | 1 | 1 | 1 | 0 | 1 | 1 | 0 | 0 | 166.47 | )*1,15 | 1 | 2 | 35855003 | 1 | 0 | 834 | 0 | 0 | 0 | 0 | 0 | 0 | 0 | 0 | 0 | 0 | 0 | 0 | 0 | 0 | 0 | 0 | 0 | 0 | 0 | 0 | 0 | 0 | 7.6576 | 293.22 | 293.22 | 1 | 56134.18 | 0
831 | 35849923 | 35854993 | 121548 | 1 | 1 | 1 | 1 | 2 |  | Затраты труда машинистов | 608254 | 1013 | чел.час | чел.час | 1 | 0 | -185737400 | 0.1 | 0 | 0 | 0 | 0 | 0 | 0 | 0 | 0 | 1 | 1 | 1 | 1 | 0 | 1 | 1 | 0 | 0 | 0.08 | )*1,25 | 2 | 2 | 35855004 | 1 | 0 | 835 | 0 | 0 | 0 | 0 | 0 | 0 | 0 | 0 | 0 | 0 | 0 | 0 | 0 | 0 | 0 | 0 | 0 | 0 | 0 | 0 | 0 | 0 | 0.004 | 0 | 0 | 1 | 0 | 0
831 | 35849923 | 35854993 | 29172556 | 1 | 1 | 1 | 2 | 030954 | ТСЭМ Московской обл., 030954, приказ Минстроя России №675/пр от 21.09.2015 г. | Подъемники грузоподъемностью до 500 кг одномачтовые, высота подъема 45 м | 1368 | 1011 | маш.-ч | маш.-ч | 1 | 0 | -1302720870 | 0.1 | 0 | 466.71 | 446.18 | 0 | 0 | 31.26 | 13.5 | 0 | 1 | 14.93 | 33.05 | 1 | 0 | 1 | 1 | 0 | 0 | 0.08 | )*1,25 | 0 | 2 | 35855005 | 1 | 0 | 836 | 0 | 0 | 0 | 0 | 0 | 0 | 0 | 0 | 0 | 0 | 0 | 0 | 0 | 0 | 0 | 0 | 0 | 0 | 0 | 0 | 0 | 0 | 0.004 | 466.71 | 31.26 | 14.93 | 3.13 | 1.35
831 | 35849923 | 35854993 | 29174591 | 1 | 1 | 1 | 2 | 331531 | ТСЭМ Московской обл., 331531, приказ Минстроя России №675/пр от 21.09.2015 г. | Пила дисковая электрическая | 1368 | 1011 | маш.-ч | маш.-ч | 1 | 0 | 1598042632 | 0.325 | 0 | 9.47 | 0 | 0 | 0 | 0.95 | 0 | 0 | 1 | 9.97 | 33.05 | 1 | 0 | 1 | 1 | 0 | 0 | 0.26 | )*1,25 | 0 | 2 | 35855006 | 1 | 0 | 837 | 0 | 0 | 0 | 0 | 0 | 0 | 0 | 0 | 0 | 0 | 0 | 0 | 0 | 0 | 0 | 0 | 0 | 0 | 0 | 0 | 0 | 0 | 0.013 | 9.47 | 0.95 | 9.97 | 0.31 | 0
831 | 35849923 | 35854993 | 29174913 | 1 | 1 | 1 | 2 | 400001 | ТСЭМ Московской обл., 400001, приказ Минстроя России №675/пр от 21.09.2015 г. | Автомобили бортовые, грузоподъемность до 5 т | 1368 | 1011 | маш.-ч | маш.-ч | 1 | 0 | 458544584 | 0.625 | 0 | 932.72 | 383.38 | 0 | 0 | 87.17 | 11.6 | 0 | 1 | 10.7 | 33.05 | 1 | 0 | 1 | 1 | 0 | 0 | 0.5 | )*1,25 | 0 | 2 | 35855007 | 1 | 0 | 838 | 0 | 0 | 0 | 0 | 0 | 0 | 0 | 0 | 0 | 0 | 0 | 0 | 0 | 0 | 0 | 0 | 0 | 0 | 0 | 0 | 0 | 0 | 0.025 | 932.72 | 87.17 | 10.7 | 54.49 | 7.25
831 | 35849923 | 35854993 | 29107800 | 1 | 1 | 1 | 3 | 101-1757 | ТССЦ Московской обл., 101-1757, приказ Минстроя России №675/пр от 21.09.2015 г. | Ветошь | 1346 | 1009 | кг | кг | 1 | 0 | -1570619850 | 0.2 | 46.61 | 0 | 0 | 0 | 1.81 | 0 | 0 | 0 | 25.75 | 1 | 1 | 1 | 0 | 1 | 0 | 0 | 0 | 0.2 |  | 0 | 2 | 35855008 | 1 | 0 | 839 | 0 | 0 | 0 | 0 | 0 | 0 | 0 | 0 | 0 | 0 | 0 | 0 | 0 | 0 | 0 | 0 | 0 | 0 | 0 | 0 | 0 | 0 | 0.008 | 46.61 | 1.81 | 25.75 | 0.36 | 0
831 | 35849923 | 35854993 | 29109348 | 1 | 1 | 1 | 3 | 101-2416 | ТССЦ Московской обл., 101-2416, приказ Минстроя России №675/пр от 21.09.2015 г. | Грунтовка «Бетоконтакт», КНАУФ | 1346 | 1009 | кг | кг | 1 | 0 | -1686930993 | 8.9 | 134.02 | 0 | 0 | 0 | 22.91 | 0 | 0 | 0 | 5.85 | 1 | 1 | 1 | 0 | 0 | 0 | 0 | 0 | 8.9 |  | 0 | 1 | -1 | 0 | 0 |  | 0 | 0 | 0 | 0 | 0 | 0 | 0 | 0 | 0 | 0 | 0 | 0 | 0 | 0 | 0 | 0 | 0 | 0 | 0 | 0 | 0 | 0 | 0.356 | 134.02 | 22.91 | 5.85 | 203.9 | 0
831 | 35849923 | 35854993 | 29109411 | 1 | 1 | 1 | 3 | 101-2434 | ТССЦ Московской обл., 101-2434, приказ Минстроя России №675/пр от 21.09.2015 г. | Клей ПВА | 1346 | 1009 | кг | кг | 1 | 0 | -1130535485 | 30 | 53.91 | 0 | 0 | 0 | 15.95 | 0 | 0 | 0 | 3.38 | 1 | 1 | 1 | 0 | 1 | 0 | 0 | 0 | 30 |  | 0 | 2 | 35855009 | 1 | 0 | 840 | 0 | 0 | 0 | 0 | 0 | 0 | 0 | 0 | 0 | 0 | 0 | 0 | 0 | 0 | 0 | 0 | 0 | 0 | 0 | 0 | 0 | 0 | 1.2 | 53.91 | 15.95 | 3.38 | 478.5 | 0
831 | 35849923 | 35854993 | 29109648 | 1 | 1 | 1 | 3 | 101-6871 | ТССЦ Московской обл., 101-6871, приказ Минстроя России №675/пр от 21.09.2015 г. | Сэндвич-панели для откосов (наружные слои – листы из поливинилхлорида, внутреннее наполнение – вспененный пенополистирол) белые, ширина 1,5 м, длина 3,0 м, толщина 10 мм | 1327 | 1005 | м2 | м2 | 1 | 0 | -1326923709 | 105 | 226.72 | 0 | 0 | 0 | 377.87 | 0 | 0 | 0 | 0.6 | 1 | 1 | 1 | 0 | 0 | 0 | 0 | 0 | 105 |  | 0 | 1 | -1 | 0 | 0 |  | 0 | 0 | 0 | 0 | 0 | 0 | 0 | 0 | 0 | 0 | 0 | 0 | 0 | 0 | 0 | 0 | 0 | 0 | 0 | 0 | 0 | 0 | 4.2 | 226.72 | 377.87 | 0.6 | 39676.35 | 0
834 | 35849923 | 35855014 | 18410572 | 1 | 1 | 1 | 1 | 1-1032-90 |  | Рабочий строитель среднего разряда 3,2 | 1369 | 1013 | чел.-ч | чел.-ч | 1 | 0 | -546915240 | 84.111 | 0 | 0 | 0 | 279.16 | 0 | 0 | 0 | 279.16 | 1 | 1 | 1 | 1 | 0 | 1 | 1 | 0 | 0 | 73.14 | *1,15 | 1 | 2 | 35855023 | 2 | 131072 | 843 | 0 | 0 | 0 | 0 | 0 | 0 | 0 | 0 | 0 | 0 | 0 | 0 | 0 | 0 | 0 | 0 | 0 | 0 | 0 | 0 | 0 | 0 | 1.6822 | 279.16 | 279.16 | 1 | 23480.42 | 0
834 | 35849923 | 35855014 | 121548 | 1 | 1 | 1 | 1 | 2 |  | Затраты труда машинистов | 608254 | 1013 | чел.час | чел.час | 1 | 0 | -185737400 | 1.7125 | 0 | 0 | 0 | 0 | 0 | 0 | 0 | 0 | 1 | 1 | 1 | 1 | 0 | 1 | 1 | 0 | 0 | 1.37 | )*1,25 | 2 | 2 | 35855024 | 1 | 0 | 844 | 0 | 0 | 0 | 0 | 0 | 0 | 0 | 0 | 0 | 0 | 0 | 0 | 0 | 0 | 0 | 0 | 0 | 0 | 0 | 0 | 0 | 0 | 0.03425 | 0 | 0 | 1 | 0 | 0
834 | 35849923 | 35855014 | 29172379 | 1 | 1 | 1 | 2 | 021141 | ТСЭМ Московской обл., 021141, приказ Минстроя России №675/пр от 21.09.2015 г. | Краны на автомобильном ходу при работе на других видах строительства 10 т | 1368 | 1011 | маш.-ч | маш.-ч | 1 | 0 | -151619853 | 1.7125 | 0 | 1102.08 | 446.18 | 0 | 0 | 112 | 13.5 | 0 | 1 | 9.84 | 33.05 | 1 | 0 | 1 | 1 | 0 | 0 | 1.37 | )*1,25 | 0 | 2 | 35855025 | 1 | 0 | 845 | 0 | 0 | 0 | 0 | 0 | 0 | 0 | 0 | 0 | 0 | 0 | 0 | 0 | 0 | 0 | 0 | 0 | 0 | 0 | 0 | 0 | 0 | 0.03425 | 1102.08 | 112 | 9.84 | 191.8 | 23.13
834 | 35849923 | 35855014 | 29174913 | 1 | 1 | 1 | 2 | 400001 | ТСЭМ Московской обл., 400001, приказ Минстроя России №675/пр от 21.09.2015 г. | Автомобили бортовые, грузоподъемность до 5 т | 1368 | 1011 | маш.-ч | маш.-ч | 1 | 0 | 458544584 | 2.575 | 0 | 932.72 | 383.38 | 0 | 0 | 87.17 | 11.6 | 0 | 1 | 10.7 | 33.05 | 1 | 0 | 1 | 1 | 0 | 0 | 2.06 | )*1,25 | 0 | 2 | 35855026 | 1 | 0 | 846 | 0 | 0 | 0 | 0 | 0 | 0 | 0 | 0 | 0 | 0 | 0 | 0 | 0 | 0 | 0 | 0 | 0 | 0 | 0 | 0 | 0 | 0 | 0.0515 | 932.72 | 87.17 | 10.7 | 224.46 | 29.88
834 | 35849923 | 35855014 | 29114836 | 1 | 1 | 1 | 3 | 101-0882 | ТССЦ Московской обл., 101-0882, приказ Минстроя России №675/пр от 21.09.2015 г. | Скобяные изделия для дверных балконных блоков со спаренными полотнами жилых и общественных зданий однопольных | 1035 | 1013 | компл. | компл. | 1 | 0 | -1252999712 | 50 | 196.01 | 0 | 0 | 0 | 94.69 | 0 | 0 | 0 | 2.07 | 1 | 1 | 1 | 0 | 0 | 0 | 0 | 0 | 50 |  | 0 | 1 | -1 | 0 | 0 |  | 0 | 0 | 0 | 0 | 0 | 0 | 0 | 0 | 0 | 0 | 0 | 0 | 0 | 0 | 0 | 0 | 0 | 0 | 0 | 0 | 0 | 0 | 1 | 196.01 | 94.69 | 2.07 | 4734.5 | 0
834 | 35849923 | 35855014 | 29114332 | 1 | 1 | 1 | 3 | 101-1805 | ТССЦ Московской обл., 101-1805, приказ Минстроя России №675/пр от 21.09.2015 г. | Гвозди строительные | 1348 | 1009 | т | т | 1000 | 0 | 233971917 | 0.0034 | 54619.68 | 0 | 0 | 0 | 11978 | 0 | 0 | 0 | 4.56 | 1 | 1 | 1 | 0 | 1 | 0 | 0 | 0 | 0.0034 |  | 0 | 2 | 35855027 | 1 | 0 | 847 | 0 | 0 | 0 | 0 | 0 | 0 | 0 | 0 | 0 | 0 | 0 | 0 | 0 | 0 | 0 | 0 | 0 | 0 | 0 | 0 | 0 | 0 | 6.8e-05 | 54619.68 | 11978 | 4.56 | 40.73 | 0
834 | 35849923 | 35855014 | 29130561 | 1 | 1 | 1 | 3 | 203-0223 | ТССЦ Московской обл., 203-0223, приказ Минстроя России №675/пр от 21.09.2015 г. | Блоки дверные с рамочными полотнами однопольные ДН 21-10, площадь 2,05 м2; ДН 24-10, площадь 2,35 м2 | 1327 | 1005 | м2 | м2 | 1 | 1 | -172969429 | -100 | 1039.14 | 0 | 0 | 0 | 207 | 0 | 0 | 0 | 5.02 | 1 | 1 | 1 | 0 | 1 | 0 | 0 | 0 | -100 |  | 0 | 2 | 35855029 | 1 | 6144 | 849 | 0 | 0 | 0 | 0 | 0 | 0 | 0 | 0 | 0 | 0 | 0 | 0 | 0 | 0 | 0 | 0 | 0 | 0 | 0 | 0 | 0 | 0 | -2 | 1039.14 | 207 | 5.02 | -20700 | 0
834 | 35849923 | 35855014 | 29130519 | 1 | 1 | 1 | 3 | 203-8142 | ТССЦ Московской обл., 203-8142, приказ Минстроя России №675/пр от 21.09.2015 г. | Блоки дверные из натурального массива дуба (коробка, полотно глухое, наличники, фурнитура) | 1327 | 1005 | м2 | м2 | 1 | 0 | -1775669208 | 100 | 11067.52 | 0 | 0 | 0 | 4535.87 | 0 | 0 | 0 | 2.44 | 1 | 1 | 1 | 0 | 0 | 0 | 0 | 0 | 100 |  | 0 | 1 | -1 | 0 | 0 |  | 0 | 0 | 0 | 0 | 0 | 0 | 0 | 0 | 0 | 0 | 0 | 0 | 0 | 0 | 0 | 0 | 0 | 0 | 0 | 0 | 0 | 0 | 2 | 11067.52 | 4535.87 | 2.44 | 453587 | 0
838 | 35849923 | 35855033 | 18408291 | 1 | 1 | 1 | 1 | 1-1025-90 |  | Рабочий строитель среднего разряда 2,5 | 1369 | 1013 | чел.-ч | чел.-ч | 1 | 0 | 1933892413 | 8.993 | 0 | 0 | 0 | 260.96 | 0 | 0 | 0 | 260.96 | 1 | 1 | 1 | 1 | 0 | 1 | 1 | 0 | 0 | 7.82 | )*1,15 | 1 | 2 | 35855038 | 1 | 0 | 850 | 0 | 0 | 0 | 0 | 0 | 0 | 0 | 0 | 0 | 0 | 0 | 0 | 0 | 0 | 0 | 0 | 0 | 0 | 0 | 0 | 0 | 0 | 0.44965 | 260.96 | 260.96 | 1 | 2346.82 | 0
838 | 35849923 | 35855033 | 29174913 | 1 | 1 | 1 | 2 | 400001 | ТСЭМ Московской обл., 400001, приказ Минстроя России №675/пр от 21.09.2015 г. | Автомобили бортовые, грузоподъемность до 5 т | 1368 | 1011 | маш.-ч | маш.-ч | 1 | 0 | 458544584 | 0.05 | 0 | 932.72 | 383.38 | 0 | 0 | 87.17 | 11.6 | 0 | 1 | 10.7 | 33.05 | 1 | 0 | 1 | 1 | 0 | 0 | 0.04 | )*1,25 | 0 | 2 | 35855039 | 1 | 0 | 851 | 0 | 0 | 0 | 0 | 0 | 0 | 0 | 0 | 0 | 0 | 0 | 0 | 0 | 0 | 0 | 0 | 0 | 0 | 0 | 0 | 0 | 0 | 0.0025 | 932.72 | 87.17 | 10.7 | 4.36 | 0.58
838 | 35849923 | 35855033 | 29114332 | 1 | 1 | 1 | 3 | 101-1805 | ТССЦ Московской обл., 101-1805, приказ Минстроя России №675/пр от 21.09.2015 г. | Гвозди строительные | 1348 | 1009 | т | т | 1000 | 0 | 233971917 | 0.00071 | 54619.68 | 0 | 0 | 0 | 11978 | 0 | 0 | 0 | 4.56 | 1 | 1 | 1 | 0 | 1 | 0 | 0 | 0 | 0.00071 |  | 0 | 2 | 35855040 | 1 | 0 | 852 | 0 | 0 | 0 | 0 | 0 | 0 | 0 | 0 | 0 | 0 | 0 | 0 | 0 | 0 | 0 | 0 | 0 | 0 | 0 | 0 | 0 | 0 | 3.55e-05 | 54619.68 | 11978 | 4.56 | 8.5 | 0
838 | 35849923 | 35855033 | 29131015 | 1 | 1 | 1 | 3 | 203-0359 | ТССЦ Московской обл., 203-0359, приказ Минстроя России №675/пр от 21.09.2015 г. | Наличники из древесины типа Н-1, Н-2 размером 13х54 мм | 1301 | 1003 | м | м | 1 | 0 | -497354979 | 112 | 32.03 | 0 | 0 | 0 | 3.93 | 0 | 0 | 0 | 8.15 | 1 | 1 | 1 | 0 | 1 | 0 | 0 | 0 | 112 |  | 0 | 2 | 35855041 | 1 | 0 | 853 | 0 | 0 | 0 | 0 | 0 | 0 | 0 | 0 | 0 | 0 | 0 | 0 | 0 | 0 | 0 | 0 | 0 | 0 | 0 | 0 | 0 | 0 | 5.6 | 32.03 | 3.93 | 8.15 | 440.16 | 0
839 | 35849923 | 35855042 | 18407150 | 1 | 1 | 1 | 1 | 1-1030-90 |  | Рабочий строитель среднего разряда 3 | 1369 | 1013 | чел.-ч | чел.-ч | 1 | 0 | -931037793 | 41.101 | 0 | 0 | 0 | 272.45 | 0 | 0 | 0 | 272.45 | 1 | 1 | 1 | 1 | 0 | 1 | 1 | 0 | 0 | 35.74 | )*1,15 | 1 | 2 | 36142465 | 1 | 0 | 854 | 0 | 0 | 0 | 0 | 0 | 0 | 0 | 0 | 0 | 0 | 0 | 0 | 0 | 0 | 0 | 0 | 0 | 0 | 0 | 0 | 0 | 0 | 11.3028 | 272.45 | 272.45 | 1 | 11197.96 | 0
839 | 35849923 | 35855042 | 121548 | 1 | 1 | 1 | 1 | 2 |  | Затраты труда машинистов | 608254 | 1013 | чел.час | чел.час | 1 | 0 | -185737400 | 0.225 | 0 | 0 | 0 | 0 | 0 | 0 | 0 | 0 | 1 | 1 | 1 | 1 | 0 | 1 | 1 | 0 | 0 | 0.18 | )*1,25 | 2 | 2 | 36142466 | 1 | 0 | 855 | 0 | 0 | 0 | 0 | 0 | 0 | 0 | 0 | 0 | 0 | 0 | 0 | 0 | 0 | 0 | 0 | 0 | 0 | 0 | 0 | 0 | 0 | 0.061875 | 0 | 0 | 1 | 0 | 0
839 | 35849923 | 35855042 | 29172556 | 1 | 1 | 1 | 2 | 030954 | ТСЭМ Московской обл., 030954, приказ Минстроя России №675/пр от 21.09.2015 г. | Подъемники грузоподъемностью до 500 кг одномачтовые, высота подъема 45 м | 1368 | 1011 | маш.-ч | маш.-ч | 1 | 0 | -1302720870 | 0.225 | 0 | 466.71 | 446.18 | 0 | 0 | 31.26 | 13.5 | 0 | 1 | 14.93 | 33.05 | 1 | 0 | 1 | 1 | 0 | 0 | 0.18 | )*1,25 | 0 | 2 | 36142467 | 1 | 0 | 856 | 0 | 0 | 0 | 0 | 0 | 0 | 0 | 0 | 0 | 0 | 0 | 0 | 0 | 0 | 0 | 0 | 0 | 0 | 0 | 0 | 0 | 0 | 0.061875 | 466.71 | 31.26 | 14.93 | 7.04 | 3.04
839 | 35849923 | 35855042 | 29174591 | 1 | 1 | 1 | 2 | 331531 | ТСЭМ Московской обл., 331531, приказ Минстроя России №675/пр от 21.09.2015 г. | Пила дисковая электрическая | 1368 | 1011 | маш.-ч | маш.-ч | 1 | 0 | 1598042632 | 0.4 | 0 | 9.47 | 0 | 0 | 0 | 0.95 | 0 | 0 | 1 | 9.97 | 33.05 | 1 | 0 | 1 | 1 | 0 | 0 | 0.32 | )*1,25 | 0 | 2 | 36142468 | 1 | 0 | 857 | 0 | 0 | 0 | 0 | 0 | 0 | 0 | 0 | 0 | 0 | 0 | 0 | 0 | 0 | 0 | 0 | 0 | 0 | 0 | 0 | 0 | 0 | 0.11 | 9.47 | 0.95 | 9.97 | 0.38 | 0
839 | 35849923 | 35855042 | 29174913 | 1 | 1 | 1 | 2 | 400001 | ТСЭМ Московской обл., 400001, приказ Минстроя России №675/пр от 21.09.2015 г. | Автомобили бортовые, грузоподъемность до 5 т | 1368 | 1011 | маш.-ч | маш.-ч | 1 | 0 | 458544584 | 0.325 | 0 | 932.72 | 383.38 | 0 | 0 | 87.17 | 11.6 | 0 | 1 | 10.7 | 33.05 | 1 | 0 | 1 | 1 | 0 | 0 | 0.26 | )*1,25 | 0 | 2 | 36142469 | 1 | 0 | 858 | 0 | 0 | 0 | 0 | 0 | 0 | 0 | 0 | 0 | 0 | 0 | 0 | 0 | 0 | 0 | 0 | 0 | 0 | 0 | 0 | 0 | 0 | 0.089375 | 932.72 | 87.17 | 10.7 | 28.33 | 3.78
839 | 35849923 | 35855042 | 29109162 | 1 | 1 | 1 | 3 | 101-1742 | ТССЦ Московской обл., 101-1742, приказ Минстроя России №675/пр от 21.09.2015 г. | Толь с крупнозернистой посыпкой гидроизоляционный марки ТГ-350 | 1327 | 1005 | м2 | м2 | 1 | 0 | 2002905425 | 21 | 33.75 | 0 | 0 | 0 | 5.71 | 0 | 0 | 0 | 5.91 | 1 | 1 | 1 | 0 | 1 | 1 | 0 | 0 | 21 |  | 0 | 2 | 36142470 | 1 | 0 | 859 | 0 | 0 | 0 | 0 | 0 | 0 | 0 | 0 | 0 | 0 | 0 | 0 | 0 | 0 | 0 | 0 | 0 | 0 | 0 | 0 | 0 | 0 | 5.775 | 33.75 | 5.71 | 5.91 | 119.91 | 0
839 | 35849923 | 35855042 | 29131086 | 1 | 1 | 1 | 3 | 203-0399 | ТССЦ Московской обл., 203-0399, приказ Минстроя России №675/пр от 21.09.2015 г. | Лаги половые антисептированные, применяемые в строительстве жилых, общественных и производственных зданий при производстве деревянных полов тип II, сечением 100х40; 100х60; 120х60; 100-150х40-60 мм | 1339 | 1007 | м3 | м3 | 1 | 0 | 135382931 | 0.82 | 6560.13 | 0 | 0 | 0 | 1970.01 | 0 | 0 | 0 | 3.33 | 1 | 1 | 1 | 0 | 1 | 1 | 0 | 0 | 0.82 |  | 0 | 2 | 36142471 | 1 | 0 | 860 | 0 | 0 | 0 | 0 | 0 | 0 | 0 | 0 | 0 | 0 | 0 | 0 | 0 | 0 | 0 | 0 | 0 | 0 | 0 | 0 | 0 | 0 | 0.2255 | 6560.13 | 1970.01 | 3.33 | 1615.41 | 0
840 | 35849923 | 35855069 | 18407150 | 1 | 1 | 1 | 1 | 1-1030-90 |  | Рабочий строитель среднего разряда 3 | 1369 | 1013 | чел.-ч | чел.-ч | 1 | 0 | -931037793 | 69.828 | 0 | 0 | 0 | 272.45 | 0 | 0 | 0 | 272.45 | 1 | 1 | 1 | 1 | 0 | 1 | 1 | 0 | 0 | 60.72 | )*1,15 | 1 | 2 | 35855078 | 1 | 0 | 861 | 0 | 0 | 0 | 0 | 0 | 0 | 0 | 0 | 0 | 0 | 0 | 0 | 0 | 0 | 0 | 0 | 0 | 0 | 0 | 0 | 0 | 0 | 19.2027 | 272.45 | 272.45 | 1 | 19024.63 | 0
840 | 35849923 | 35855069 | 121548 | 1 | 1 | 1 | 1 | 2 |  | Затраты труда машинистов | 608254 | 1013 | чел.час | чел.час | 1 | 0 | -185737400 | 0.725 | 0 | 0 | 0 | 0 | 0 | 0 | 0 | 0 | 1 | 1 | 1 | 1 | 0 | 1 | 1 | 0 | 0 | 0.58 | )*1,25 | 2 | 2 | 35855079 | 1 | 0 | 862 | 0 | 0 | 0 | 0 | 0 | 0 | 0 | 0 | 0 | 0 | 0 | 0 | 0 | 0 | 0 | 0 | 0 | 0 | 0 | 0 | 0 | 0 | 0.19937 | 0 | 0 | 1 | 0 | 0
840 | 35849923 | 35855069 | 29172556 | 1 | 1 | 1 | 2 | 030954 | ТСЭМ Московской обл., 030954, приказ Минстроя России №675/пр от 21.09.2015 г. | Подъемники грузоподъемностью до 500 кг одномачтовые, высота подъема 45 м | 1368 | 1011 | маш.-ч | маш.-ч | 1 | 0 | -1302720870 | 0.725 | 0 | 466.71 | 446.18 | 0 | 0 | 31.26 | 13.5 | 0 | 1 | 14.93 | 33.05 | 1 | 0 | 1 | 1 | 0 | 0 | 0.58 | )*1,25 | 0 | 2 | 35855080 | 1 | 0 | 863 | 0 | 0 | 0 | 0 | 0 | 0 | 0 | 0 | 0 | 0 | 0 | 0 | 0 | 0 | 0 | 0 | 0 | 0 | 0 | 0 | 0 | 0 | 0.19937 | 466.71 | 31.26 | 14.93 | 22.66 | 9.79
840 | 35849923 | 35855069 | 29174591 | 1 | 1 | 1 | 2 | 331531 | ТСЭМ Московской обл., 331531, приказ Минстроя России №675/пр от 21.09.2015 г. | Пила дисковая электрическая | 1368 | 1011 | маш.-ч | маш.-ч | 1 | 0 | 1598042632 | 1.025 | 0 | 9.47 | 0 | 0 | 0 | 0.95 | 0 | 0 | 1 | 9.97 | 33.05 | 1 | 0 | 1 | 1 | 0 | 0 | 0.82 | )*1,25 | 0 | 2 | 35855081 | 1 | 0 | 864 | 0 | 0 | 0 | 0 | 0 | 0 | 0 | 0 | 0 | 0 | 0 | 0 | 0 | 0 | 0 | 0 | 0 | 0 | 0 | 0 | 0 | 0 | 0.28187 | 9.47 | 0.95 | 9.97 | 0.98 | 0
840 | 35849923 | 35855069 | 29174661 | 1 | 1 | 1 | 2 | 340311 | ТСЭМ Московской обл., 340311, приказ Минстроя России №675/пр от 21.09.2015 г. | Машина для острожки деревянных полов | 1368 | 1011 | маш.-ч | маш.-ч | 1 | 0 | -2115030577 | 3.375 | 0 | 25.44 | 0 | 0 | 0 | 2.09 | 0 | 0 | 1 | 12.17 | 33.05 | 1 | 0 | 1 | 1 | 0 | 0 | 2.7 | )*1,25 | 0 | 2 | 35855082 | 1 | 0 | 865 | 0 | 0 | 0 | 0 | 0 | 0 | 0 | 0 | 0 | 0 | 0 | 0 | 0 | 0 | 0 | 0 | 0 | 0 | 0 | 0 | 0 | 0 | 0.92813 | 25.44 | 2.09 | 12.17 | 7.05 | 0
840 | 35849923 | 35855069 | 29174913 | 1 | 1 | 1 | 2 | 400001 | ТСЭМ Московской обл., 400001, приказ Минстроя России №675/пр от 21.09.2015 г. | Автомобили бортовые, грузоподъемность до 5 т | 1368 | 1011 | маш.-ч | маш.-ч | 1 | 0 | 458544584 | 1.05 | 0 | 932.72 | 383.38 | 0 | 0 | 87.17 | 11.6 | 0 | 1 | 10.7 | 33.05 | 1 | 0 | 1 | 1 | 0 | 0 | 0.84 | )*1,25 | 0 | 2 | 35855083 | 1 | 0 | 866 | 0 | 0 | 0 | 0 | 0 | 0 | 0 | 0 | 0 | 0 | 0 | 0 | 0 | 0 | 0 | 0 | 0 | 0 | 0 | 0 | 0 | 0 | 0.28875 | 932.72 | 87.17 | 10.7 | 91.53 | 12.18
840 | 35849923 | 35855069 | 29114332 | 1 | 1 | 1 | 3 | 101-1805 | ТССЦ Московской обл., 101-1805, приказ Минстроя России №675/пр от 21.09.2015 г. | Гвозди строительные | 1348 | 1009 | т | т | 1000 | 0 | 233971917 | 0.0123 | 54619.68 | 0 | 0 | 0 | 11978 | 0 | 0 | 0 | 4.56 | 1 | 1 | 1 | 0 | 1 | 0 | 0 | 0 | 0.0123 |  | 0 | 2 | 35855084 | 1 | 0 | 867 | 0 | 0 | 0 | 0 | 0 | 0 | 0 | 0 | 0 | 0 | 0 | 0 | 0 | 0 | 0 | 0 | 0 | 0 | 0 | 0 | 0 | 0 | 0.0033825 | 54619.68 | 11978 | 4.56 | 147.33 | 0
840 | 35849923 | 35855069 | 29130788 | 1 | 1 | 1 | 3 | 203-0344 | ТССЦ Московской обл., 203-0344, приказ Минстроя России №675/пр от 21.09.2015 г. | Доски для покрытия полов со шпунтом и гребнем из древесины антисептированные тип ДП-27 толщиной 27 мм, шириной без гребня от 100 до 140 мм | 1339 | 1007 | м3 | м3 | 1 | 0 | 23409818 | 2.88 | 14208.11 | 0 | 0 | 0 | 2156.01 | 0 | 0 | 0 | 6.59 | 1 | 1 | 1 | 0 | 1 | 0 | 0 | 0 | 2.88 |  | 0 | 2 | 35855085 | 1 | 0 | 868 | 0 | 0 | 0 | 0 | 0 | 0 | 0 | 0 | 0 | 0 | 0 | 0 | 0 | 0 | 0 | 0 | 0 | 0 | 0 | 0 | 0 | 0 | 0.792 | 14208.11 | 2156.01 | 6.59 | 6209.31 | 0
841 | 35849923 | 35855086 | 18408291 | 1 | 1 | 1 | 1 | 1-1025-90 |  | Рабочий строитель среднего разряда 2,5 | 1369 | 1013 | чел.-ч | чел.-ч | 1 | 0 | 1933892413 | 35.949 | 0 | 0 | 0 | 260.96 | 0 | 0 | 0 | 260.96 | 1 | 1 | 1 | 1 | 0 | 1 | 1 | 0 | 0 | 31.26 | )*1,15 | 1 | 2 | 35855094 | 2 | 131072 | 869 | 0 | 0 | 0 | 0 | 0 | 0 | 0 | 0 | 0 | 0 | 0 | 0 | 0 | 0 | 0 | 0 | 0 | 0 | 0 | 0 | 0 | 0 | 9.886 | 260.96 | 260.96 | 1 | 9381.25 | 0
841 | 35849923 | 35855086 | 121548 | 1 | 1 | 1 | 1 | 2 |  | Затраты труда машинистов | 608254 | 1013 | чел.час | чел.час | 1 | 0 | -185737400 | 8.375 | 0 | 0 | 0 | 0 | 0 | 0 | 0 | 0 | 1 | 1 | 1 | 1 | 0 | 1 | 1 | 0 | 0 | 6.7 | )*1,25 | 2 | 2 | 35855095 | 1 | 0 | 870 | 0 | 0 | 0 | 0 | 0 | 0 | 0 | 0 | 0 | 0 | 0 | 0 | 0 | 0 | 0 | 0 | 0 | 0 | 0 | 0 | 0 | 0 | 2.3031 | 0 | 0 | 1 | 0 | 0
841 | 35849923 | 35855086 | 29172710 | 1 | 1 | 1 | 2 | 050101 | ТСЭМ Московской обл., 050101, приказ Минстроя России №675/пр от 21.09.2015 г. | Компрессоры передвижные с двигателем внутреннего сгорания давлением до 686 кПа (7 ат), производительность до 5 м3/мин | 1368 | 1011 | маш.-ч | маш.-ч | 1 | 0 | -1676841219 | 8.375 | 0 | 539.16 | 332.48 | 0 | 0 | 46.56 | 10.06 | 0 | 1 | 11.58 | 33.05 | 1 | 0 | 1 | 1 | 0 | 0 | 6.7 | )*1,25 | 0 | 2 | 35855096 | 1 | 0 | 871 | 0 | 0 | 0 | 0 | 0 | 0 | 0 | 0 | 0 | 0 | 0 | 0 | 0 | 0 | 0 | 0 | 0 | 0 | 0 | 0 | 0 | 0 | 2.3031 | 539.16 | 46.56 | 11.58 | 389.94 | 84.25
841 | 35849923 | 35855086 | 29173472 | 1 | 1 | 1 | 2 | 134041 | ТСЭМ Московской обл., 134041, приказ Минстроя России №675/пр от 21.09.2015 г. | Шуруповерт | 1368 | 1011 | маш.-ч | маш.-ч | 1 | 0 | 275932499 | 13.75 | 0 | 12.75 | 0 | 0 | 0 | 3 | 0 | 0 | 1 | 4.25 | 33.05 | 1 | 0 | 1 | 1 | 0 | 0 | 11 | )*1,25 | 0 | 2 | 35855097 | 1 | 0 | 872 | 0 | 0 | 0 | 0 | 0 | 0 | 0 | 0 | 0 | 0 | 0 | 0 | 0 | 0 | 0 | 0 | 0 | 0 | 0 | 0 | 0 | 0 | 3.7813 | 12.75 | 3 | 4.25 | 41.25 | 0
841 | 35849923 | 35855086 | 29174913 | 1 | 1 | 1 | 2 | 400001 | ТСЭМ Московской обл., 400001, приказ Минстроя России №675/пр от 21.09.2015 г. | Автомобили бортовые, грузоподъемность до 5 т | 1368 | 1011 | маш.-ч | маш.-ч | 1 | 0 | 458544584 | 0.4375 | 0 | 932.72 | 383.38 | 0 | 0 | 87.17 | 11.6 | 0 | 1 | 10.7 | 33.05 | 1 | 0 | 1 | 1 | 0 | 0 | 0.35 | )*1,25 | 0 | 2 | 35855098 | 1 | 0 | 873 | 0 | 0 | 0 | 0 | 0 | 0 | 0 | 0 | 0 | 0 | 0 | 0 | 0 | 0 | 0 | 0 | 0 | 0 | 0 | 0 | 0 | 0 | 0.12031 | 932.72 | 87.17 | 10.7 | 38.14 | 5.08
841 | 35849923 | 35855086 | 29114687 | 1 | 1 | 1 | 3 | 101-1480 | ТССЦ Московской обл., 101-1480, приказ Минстроя России №675/пр от 21.09.2015 г. | Шурупы с полукруглой головкой 3,5х35 мм | 1348 | 1009 | т | т | 1000 | 0 | 157955001 | 0.0018 | 105069.06 | 0 | 0 | 0 | 16974 | 0 | 0 | 0 | 6.19 | 1 | 1 | 1 | 0 | 1 | 0 | 0 | 0 | 0.0018 |  | 0 | 2 | 35855099 | 1 | 0 | 874 | 0 | 0 | 0 | 0 | 0 | 0 | 0 | 0 | 0 | 0 | 0 | 0 | 0 | 0 | 0 | 0 | 0 | 0 | 0 | 0 | 0 | 0 | 0.000495 | 105069.06 | 16974 | 6.19 | 30.55 | 0
841 | 35849923 | 35855086 | 29115292 | 1 | 1 | 1 | 3 | 102-0443 | ТССЦ Московской обл., 102-0443, приказ Минстроя России №675/пр от 21.09.2015 г. | Фанера общего назначения из шпона лиственных пород водостойкая марки ФК, сорт 2/4, толщина 12 мм | 1339 | 1007 | м3 | м3 | 1 | 0 | 582810497 | 1.24 | 26287.8 | 0 | 0 | 0 | 4478.33 | 0 | 0 | 0 | 5.87 | 1 | 1 | 1 | 0 | 1 | 0 | 0 | 0 | 1.24 |  | 0 | 2 | 35855100 | 1 | 0 | 875 | 0 | 0 | 0 | 0 | 0 | 0 | 0 | 0 | 0 | 0 | 0 | 0 | 0 | 0 | 0 | 0 | 0 | 0 | 0 | 0 | 0 | 0 | 0.341 | 26287.8 | 4478.33 | 5.87 | 5553.13 | 0
842 | 35849923 | 36142472 | 31427882 | 1 | 1 | 1 | 1 | 1-100-30-90 |  | Рабочий среднего разряда 3,0 | 1369 | 1013 | чел.-ч | чел.-ч | 1 | 0 | -573087009 | 52.049 | 0 | 0 | 0 | 272.45 | 0 | 0 | 0 | 272.45 | 1 | 1 | 1 | 1 | 0 | 1 | 1 | 0 | 0 | 45.26 | )*1,15 | 1 | 2 | 36142473 | 1 | 0 | 876 | 0 | 0 | 0 | 0 | 0 | 0 | 0 | 0 | 0 | 0 | 0 | 0 | 0 | 0 | 0 | 0 | 0 | 0 | 0 | 0 | 0 | 0 | 14.3135 | 272.45 | 272.45 | 1 | 14180.75 | 0
842 | 35849923 | 36142472 | 121548 | 1 | 1 | 1 | 1 | 2 |  | Затраты труда машинистов | 608254 | 1013 | чел.час | чел.час | 1 | 0 | -185737400 | 0.05 | 0 | 0 | 0 | 0 | 0 | 0 | 0 | 0 | 1 | 1 | 1 | 1 | 0 | 1 | 1 | 0 | 0 | 0.04 | )*1,25 | 2 | 2 | 36142474 | 1 | 0 | 877 | 0 | 0 | 0 | 0 | 0 | 0 | 0 | 0 | 0 | 0 | 0 | 0 | 0 | 0 | 0 | 0 | 0 | 0 | 0 | 0 | 0 | 0 | 0.01375 | 0 | 0 | 1 | 0 | 0
842 | 35849923 | 36142472 | 35554737 | 1 | 1 | 1 | 2 | 030954 | ТСНБ-2001 Московской области, 030954, протокол от 29.07.2020 г. № 07 | Подъемники грузоподъемностью до 500 кг одномачтовые, высота подъема 45 м | 1368 | 1011 | маш.-ч | маш.-ч | 1 | 0 | 290757077 | 0.05 | 0 | 466.71 | 446.18 | 0 | 0 | 31.26 | 13.5 | 0 | 1 | 14.93 | 33.05 | 1 | 0 | 1 | 1 | 0 | 0 | 0.04 | )*1,25 | 0 | 2 | 36142475 | 1 | 0 | 878 | 0 | 0 | 0 | 0 | 0 | 0 | 0 | 0 | 0 | 0 | 0 | 0 | 0 | 0 | 0 | 0 | 0 | 0 | 0 | 0 | 0 | 0 | 0.01375 | 466.71 | 31.26 | 14.93 | 1.56 | 0.68
842 | 35849923 | 36142472 | 35555025 | 1 | 1 | 1 | 2 | 331305 | ТСНБ-2001 Московской области, 331305, протокол от 29.07.2020 г. № 07 | Пылесосы промышленные | 1368 | 1011 | маш.-ч | маш.-ч | 1 | 0 | 269071542 | 1.6875 | 0 | 21.3 | 0 | 0 | 0 | 2.7 | 0 | 0 | 1 | 7.89 | 33.05 | 1 | 0 | 1 | 1 | 0 | 0 | 1.35 | )*1,25 | 0 | 2 | 36142476 | 1 | 0 | 879 | 0 | 0 | 0 | 0 | 0 | 0 | 0 | 0 | 0 | 0 | 0 | 0 | 0 | 0 | 0 | 0 | 0 | 0 | 0 | 0 | 0 | 0 | 0.46406 | 21.3 | 2.7 | 7.89 | 4.56 | 0
842 | 35849923 | 36142472 | 35555088 | 1 | 1 | 1 | 2 | 400001 | ТСНБ-2001 Московской области, 400001, протокол от 29.07.2020 г. № 07 | Автомобили бортовые, грузоподъемность до 5 т | 1368 | 1011 | маш.-ч | маш.-ч | 1 | 0 | 586434904 | 0.0125 | 0 | 932.72 | 383.38 | 0 | 0 | 87.17 | 11.6 | 0 | 1 | 10.7 | 33.05 | 1 | 0 | 1 | 1 | 0 | 0 | 0.01 | )*1,25 | 0 | 2 | 36142477 | 1 | 0 | 880 | 0 | 0 | 0 | 0 | 0 | 0 | 0 | 0 | 0 | 0 | 0 | 0 | 0 | 0 | 0 | 0 | 0 | 0 | 0 | 0 | 0 | 0 | 0.0034375 | 932.72 | 87.17 | 10.7 | 1.09 | 0.15
842 | 35849923 | 36142472 | 35552818 | 1 | 1 | 1 | 3 | 101-2025 | ТСНБ-2001 Московской области, 101-2025, протокол от 29.07.2020 г. № 07 | Лента полимерная (фторопластовая) для сварки линолеума | 1308 | 1003 | 100 м | 100 м | 100 | 0 | -1755052483 | 0.68 | 528.81 | 0 | 0 | 0 | 99.4 | 0 | 0 | 0 | 5.32 | 1 | 1 | 1 | 0 | 1 | 1 | 0 | 0 | 0.68 |  | 0 | 2 | 36142478 | 1 | 0 | 881 | 0 | 0 | 0 | 0 | 0 | 0 | 0 | 0 | 0 | 0 | 0 | 0 | 0 | 0 | 0 | 0 | 0 | 0 | 0 | 0 | 0 | 0 | 0.187 | 528.81 | 99.4 | 5.32 | 67.59 | 0
842 | 35849923 | 36142472 | 29110964 | 1 | 1 | 1 | 3 | 101-4216 | ТССЦ Московской обл., 101-4216, приказ Минстроя России №675/пр от 21.09.2015 г. | Линолеум полукоммерческий гетерогенный "TARKETT ИДИЛЛИЯ" (толщина 3,2 мм, толщина защитного слоя 0,5 мм, класс 23/32) | 1327 | 1005 | м2 | м2 | 1 | 0 | -100917442 | 102 | 516.15 | 0 | 0 | 0 | 82.19 | 0 | 0 | 0 | 6.28 | 1 | 1 | 1 | 0 | 0 | 0 | 0 | 0 | 102 |  | 0 | 1 | -1 | 0 | 0 |  | 0 | 0 | 0 | 0 | 0 | 0 | 0 | 0 | 0 | 0 | 0 | 0 | 0 | 0 | 0 | 0 | 0 | 0 | 0 | 0 | 0 | 0 | 28.05 | 516.15 | 82.19 | 6.28 | 8383.38 | 0
842 | 35849923 | 36142472 | 35554067 | 1 | 1 | 1 | 3 | 101-9877 | ТСНБ-2001 Московской области, 101-9877, протокол от 29.07.2020 г. № 07 | Линолеум без подосновы | 1327 | 1005 | м2 | м2 | 1 | 1 | 722712840 | 102 | 0 | 0 | 0 | 0 | 0 | 0 | 0 | 0 | 1 | 1 | 1 | 1 | 0 | 0 | 1 | 0 | 0 | 102 |  | 0 | 2 | 36142479 | 1 | 0 | 882 | 0 | 0 | 0 | 0 | 0 | 0 | 0 | 0 | 0 | 0 | 0 | 0 | 0 | 0 | 0 | 0 | 0 | 0 | 0 | 0 | 0 | 0 | 28.05 | 0 | 0 | 1 | 0 | 0
842 | 35849923 | 36142472 | 35553389 | 1 | 1 | 1 | 3 | 113-0626 | ТСНБ-2001 Московской области, 113-0626, протокол от 29.07.2020 г. № 07 | Клей Forbo 522, для укладки ПВХ-покрытий | 1346 | 1009 | кг | кг | 1 | 0 | -2074468820 | 27 | 207.8 | 0 | 0 | 0 | 26.71 | 0 | 0 | 0 | 7.78 | 1 | 1 | 1 | 0 | 1 | 1 | 0 | 0 | 27 |  | 0 | 2 | 36142480 | 1 | 0 | 883 | 0 | 0 | 0 | 0 | 0 | 0 | 0 | 0 | 0 | 0 | 0 | 0 | 0 | 0 | 0 | 0 | 0 | 0 | 0 | 0 | 0 | 0 | 7.425 | 207.8 | 26.71 | 7.78 | 721.17 | 0
845 | 35849923 | 35855119 | 18413230 | 1 | 1 | 1 | 1 | 1-1036-90 |  | Рабочий строитель среднего разряда 3,6 | 1369 | 1013 | чел.-ч | чел.-ч | 1 | 0 | 355262106 | 7.659 | 0 | 0 | 0 | 293.22 | 0 | 0 | 0 | 293.22 | 1 | 1 | 1 | 1 | 0 | 1 | 1 | 0 | 0 | 6.66 | )*1,15 | 1 | 2 | 35855132 | 2 | 131072 | 884 | 0 | 0 | 0 | 0 | 0 | 0 | 0 | 0 | 0 | 0 | 0 | 0 | 0 | 0 | 0 | 0 | 0 | 0 | 0 | 0 | 0 | 0 | 1.6314 | 293.22 | 293.22 | 1 | 2245.78 | 0
845 | 35849923 | 35855119 | 29173472 | 1 | 1 | 1 | 2 | 134041 | ТСЭМ Московской обл., 134041, приказ Минстроя России №675/пр от 21.09.2015 г. | Шуруповерт | 1368 | 1011 | маш.-ч | маш.-ч | 1 | 0 | 275932499 | 2.5125 | 0 | 12.75 | 0 | 0 | 0 | 3 | 0 | 0 | 1 | 4.25 | 33.05 | 1 | 0 | 1 | 1 | 0 | 0 | 2.01 | )*1,25 | 0 | 2 | 35855133 | 1 | 0 | 885 | 0 | 0 | 0 | 0 | 0 | 0 | 0 | 0 | 0 | 0 | 0 | 0 | 0 | 0 | 0 | 0 | 0 | 0 | 0 | 0 | 0 | 0 | 0.53516 | 12.75 | 3 | 4.25 | 7.54 | 0
845 | 35849923 | 35855119 | 29174500 | 1 | 1 | 1 | 2 | 330206 | ТСЭМ Московской обл., 330206, приказ Минстроя России №675/пр от 21.09.2015 г. | Дрели электрические | 1368 | 1011 | маш.-ч | маш.-ч | 1 | 0 | -239831557 | 1.6625 | 0 | 7.33 | 0 | 0 | 0 | 1.95 | 0 | 0 | 1 | 3.76 | 33.05 | 1 | 0 | 1 | 1 | 0 | 0 | 1.33 | )*1,25 | 0 | 2 | 35855134 | 1 | 0 | 886 | 0 | 0 | 0 | 0 | 0 | 0 | 0 | 0 | 0 | 0 | 0 | 0 | 0 | 0 | 0 | 0 | 0 | 0 | 0 | 0 | 0 | 0 | 0.35411 | 7.33 | 1.95 | 3.76 | 3.24 | 0
845 | 35849923 | 35855119 | 29174913 | 1 | 1 | 1 | 2 | 400001 | ТСЭМ Московской обл., 400001, приказ Минстроя России №675/пр от 21.09.2015 г. | Автомобили бортовые, грузоподъемность до 5 т | 1368 | 1011 | маш.-ч | маш.-ч | 1 | 0 | 458544584 | 0.0375 | 0 | 932.72 | 383.38 | 0 | 0 | 87.17 | 11.6 | 0 | 1 | 10.7 | 33.05 | 1 | 0 | 1 | 1 | 0 | 0 | 0.03 | )*1,25 | 0 | 2 | 35855135 | 1 | 0 | 887 | 0 | 0 | 0 | 0 | 0 | 0 | 0 | 0 | 0 | 0 | 0 | 0 | 0 | 0 | 0 | 0 | 0 | 0 | 0 | 0 | 0 | 0 | 0.0079875 | 932.72 | 87.17 | 10.7 | 3.28 | 0.44
845 | 35849923 | 35855119 | 29114471 | 1 | 1 | 1 | 3 | 101-2201 | ТССЦ Московской обл., 101-2201, приказ Минстроя России №675/пр от 21.09.2015 г. | Дюбели распорные полиэтиленовые 6х30 мм | 1358 | 1010 | 10 шт. | 10 шт. | 10 | 0 | 610395517 | 26.3 | 1.55 | 0 | 0 | 0 | 1.6 | 0 | 0 | 0 | 0.97 | 1 | 1 | 1 | 0 | 1 | 0 | 0 | 0 | 26.3 |  | 0 | 2 | 35855136 | 1 | 0 | 888 | 0 | 0 | 0 | 0 | 0 | 0 | 0 | 0 | 0 | 0 | 0 | 0 | 0 | 0 | 0 | 0 | 0 | 0 | 0 | 0 | 0 | 0 | 5.6019 | 1.55 | 1.6 | 0.97 | 42.08 | 0
845 | 35849923 | 35855119 | 29114305 | 1 | 1 | 1 | 3 | 101-4282 | ТССЦ Московской обл., 101-4282, приказ Минстроя России №675/пр от 21.09.2015 г. | Винты самонарезающие остроконечные длиной 35 мм | 1354 | 1010 | шт. | шт. | 1 | 0 | -1753782198 | 263 | 0.21 | 0 | 0 | 0 | 0.12 | 0 | 0 | 0 | 1.78 | 1 | 1 | 1 | 0 | 1 | 0 | 0 | 0 | 263 |  | 0 | 2 | 35855137 | 1 | 0 | 889 | 0 | 0 | 0 | 0 | 0 | 0 | 0 | 0 | 0 | 0 | 0 | 0 | 0 | 0 | 0 | 0 | 0 | 0 | 0 | 0 | 0 | 0 | 56.019 | 0.21 | 0.12 | 1.78 | 31.56 | 0
845 | 35849923 | 35855119 | 29111012 | 1 | 1 | 1 | 3 | 101-4847 | ТССЦ Московской обл., 101-4847, приказ Минстроя России №675/пр от 21.09.2015 г. | Уголок наружный для пластикового плинтуса, высота 48 мм | 1354 | 1010 | шт. | шт. | 1 | 0 | -532370196 | 7 | 12.73 | 0 | 0 | 0 | 1.29 | 0 | 0 | 0 | 9.87 | 1 | 1 | 1 | 0 | 1 | 0 | 0 | 0 | 7 |  | 0 | 2 | 35855138 | 1 | 0 | 890 | 0 | 0 | 0 | 0 | 0 | 0 | 0 | 0 | 0 | 0 | 0 | 0 | 0 | 0 | 0 | 0 | 0 | 0 | 0 | 0 | 0 | 0 | 1.491 | 12.73 | 1.29 | 9.87 | 9.03 | 0
845 | 35849923 | 35855119 | 29111013 | 1 | 1 | 1 | 3 | 101-4848 | ТССЦ Московской обл., 101-4848, приказ Минстроя России №675/пр от 21.09.2015 г. | Уголок внутренний для пластикового плинтуса, высота 48 мм | 1354 | 1010 | шт. | шт. | 1 | 0 | -463883208 | 7 | 12.73 | 0 | 0 | 0 | 1.29 | 0 | 0 | 0 | 9.87 | 1 | 1 | 1 | 0 | 1 | 0 | 0 | 0 | 7 |  | 0 | 2 | 35855139 | 1 | 0 | 891 | 0 | 0 | 0 | 0 | 0 | 0 | 0 | 0 | 0 | 0 | 0 | 0 | 0 | 0 | 0 | 0 | 0 | 0 | 0 | 0 | 0 | 0 | 1.491 | 12.73 | 1.29 | 9.87 | 9.03 | 0
845 | 35849923 | 35855119 | 29111016 | 1 | 1 | 1 | 3 | 101-4849 | ТССЦ Московской обл., 101-4849, приказ Минстроя России №675/пр от 21.09.2015 г. | Соединитель для пластикового плинтуса, высота 48 мм | 1354 | 1010 | шт. | шт. | 1 | 0 | -983964523 | 40 | 12.73 | 0 | 0 | 0 | 1.29 | 0 | 0 | 0 | 9.87 | 1 | 1 | 1 | 0 | 1 | 0 | 0 | 0 | 40 |  | 0 | 2 | 35855140 | 1 | 0 | 892 | 0 | 0 | 0 | 0 | 0 | 0 | 0 | 0 | 0 | 0 | 0 | 0 | 0 | 0 | 0 | 0 | 0 | 0 | 0 | 0 | 0 | 0 | 8.52 | 12.73 | 1.29 | 9.87 | 51.6 | 0
845 | 35849923 | 35855119 | 29111019 | 1 | 1 | 1 | 3 | 101-4850 | ТССЦ Московской обл., 101-4850, приказ Минстроя России №675/пр от 21.09.2015 г. | Заглушка торцевая для пластикового плинтуса левая, высота 48 мм | 1354 | 1010 | шт. | шт. | 1 | 0 | 395384367 | 8 | 8.67 | 0 | 0 | 0 | 0.63 | 0 | 0 | 0 | 13.76 | 1 | 1 | 1 | 0 | 1 | 0 | 0 | 0 | 8 |  | 0 | 2 | 35855141 | 1 | 0 | 893 | 0 | 0 | 0 | 0 | 0 | 0 | 0 | 0 | 0 | 0 | 0 | 0 | 0 | 0 | 0 | 0 | 0 | 0 | 0 | 0 | 0 | 0 | 1.704 | 8.67 | 0.63 | 13.76 | 5.04 | 0
845 | 35849923 | 35855119 | 29111018 | 1 | 1 | 1 | 3 | 101-4851 | ТССЦ Московской обл., 101-4851, приказ Минстроя России №675/пр от 21.09.2015 г. | Заглушки торцевая для пластикового плинтуса правая, высота 48 мм | 1354 | 1010 | шт. | шт. | 1 | 0 | -1405133353 | 8 | 8.67 | 0 | 0 | 0 | 0.63 | 0 | 0 | 0 | 13.76 | 1 | 1 | 1 | 0 | 1 | 0 | 0 | 0 | 8 |  | 0 | 2 | 35855142 | 1 | 0 | 894 | 0 | 0 | 0 | 0 | 0 | 0 | 0 | 0 | 0 | 0 | 0 | 0 | 0 | 0 | 0 | 0 | 0 | 0 | 0 | 0 | 0 | 0 | 1.704 | 8.67 | 0.63 | 13.76 | 5.04 | 0
845 | 35849923 | 35855119 | 29110997 | 1 | 1 | 1 | 3 | 101-4852 | ТССЦ Московской обл., 101-4852, приказ Минстроя России №675/пр от 21.09.2015 г. | Плинтуса для полов пластиковые, 19х48 мм | 1301 | 1003 | м | м | 1 | 0 | 1996222970 | 101 | 27.92 | 0 | 0 | 0 | 12.3 | 0 | 0 | 0 | 2.27 | 1 | 1 | 1 | 0 | 1 | 0 | 0 | 0 | 101 |  | 0 | 2 | 35855143 | 1 | 0 | 895 | 0 | 0 | 0 | 0 | 0 | 0 | 0 | 0 | 0 | 0 | 0 | 0 | 0 | 0 | 0 | 0 | 0 | 0 | 0 | 0 | 0 | 0 | 21.513 | 27.92 | 12.3 | 2.27 | 1242.3 | 0
846 | 35849923 | 35855144 | 18409850 | 1 | 1 | 1 | 1 | 1-1035-90 |  | Рабочий строитель среднего разряда 3,5 | 1369 | 1013 | чел.-ч | чел.-ч | 1 | 0 | 855544366 | 102.35 | 0 | 0 | 0 | 289.7 | 0 | 0 | 0 | 289.7 | 1 | 1 | 1 | 1 | 0 | 1 | 1 | 0 | 0 | 89 | )*1,15 | 1 | 2 | 35855164 | 2 | 131072 | 896 | 0 | 0 | 0 | 0 | 0 | 0 | 0 | 0 | 0 | 0 | 0 | 0 | 0 | 0 | 0 | 0 | 0 | 0 | 0 | 0 | 0 | 0 | 27.2507 | 289.7 | 289.7 | 1 | 29650.8 | 0
846 | 35849923 | 35855144 | 29173472 | 1 | 1 | 1 | 2 | 134041 | ТСЭМ Московской обл., 134041, приказ Минстроя России №675/пр от 21.09.2015 г. | Шуруповерт | 1368 | 1011 | маш.-ч | маш.-ч | 1 | 0 | 275932499 | 2.7 | 0 | 12.75 | 0 | 0 | 0 | 3 | 0 | 0 | 1 | 4.25 | 33.05 | 1 | 0 | 1 | 1 | 0 | 0 | 2.16 | )*1,25 | 0 | 2 | 35855165 | 1 | 0 | 897 | 0 | 0 | 0 | 0 | 0 | 0 | 0 | 0 | 0 | 0 | 0 | 0 | 0 | 0 | 0 | 0 | 0 | 0 | 0 | 0 | 0 | 0 | 0.71888 | 12.75 | 3 | 4.25 | 8.1 | 0
846 | 35849923 | 35855144 | 29174538 | 1 | 1 | 1 | 2 | 330901 | ТСЭМ Московской обл., 330901, приказ Минстроя России №675/пр от 21.09.2015 г. | Ножницы электрические | 1368 | 1011 | маш.-ч | маш.-ч | 1 | 0 | 1107538725 | 0.5875 | 0 | 187.1 | 0 | 0 | 0 | 33.59 | 0 | 0 | 1 | 5.57 | 33.05 | 1 | 0 | 1 | 1 | 0 | 0 | 0.47 | )*1,25 | 0 | 2 | 35855166 | 1 | 0 | 898 | 0 | 0 | 0 | 0 | 0 | 0 | 0 | 0 | 0 | 0 | 0 | 0 | 0 | 0 | 0 | 0 | 0 | 0 | 0 | 0 | 0 | 0 | 0.15642 | 187.1 | 33.59 | 5.57 | 19.74 | 0
846 | 35849923 | 35855144 | 29174580 | 1 | 1 | 1 | 2 | 331451 | ТСЭМ Московской обл., 331451, приказ Минстроя России №675/пр от 21.09.2015 г. | Перфораторы электрические | 1368 | 1011 | маш.-ч | маш.-ч | 1 | 0 | -169468834 | 0.6625 | 0 | 31.87 | 0 | 0 | 0 | 2.08 | 0 | 0 | 1 | 15.32 | 33.05 | 1 | 0 | 1 | 1 | 0 | 0 | 0.53 | )*1,25 | 0 | 2 | 35855167 | 1 | 0 | 899 | 0 | 0 | 0 | 0 | 0 | 0 | 0 | 0 | 0 | 0 | 0 | 0 | 0 | 0 | 0 | 0 | 0 | 0 | 0 | 0 | 0 | 0 | 0.17639 | 31.87 | 2.08 | 15.32 | 1.38 | 0
846 | 35849923 | 35855144 | 29108656 | 1 | 1 | 1 | 3 | 101-2387 | ТССЦ Московской обл., 101-2387, приказ Минстроя России №675/пр от 21.09.2015 г. | Герметик строительный «RDPRO», 300 мл | 1354 | 1010 | шт. | шт. | 1 | 0 | 1057373551 | 7 | 103.47 | 0 | 0 | 0 | 13.87 | 0 | 0 | 0 | 7.46 | 1 | 1 | 1 | 0 | 1 | 0 | 0 | 0 | 7 |  | 0 | 2 | 35855168 | 1 | 0 | 900 | 0 | 0 | 0 | 0 | 0 | 0 | 0 | 0 | 0 | 0 | 0 | 0 | 0 | 0 | 0 | 0 | 0 | 0 | 0 | 0 | 0 | 0 | 1.8638 | 103.47 | 13.87 | 7.46 | 97.09 | 0
846 | 35849923 | 35855144 | 29109354 | 1 | 1 | 1 | 3 | 101-2430 | ТССЦ Московской обл., 101-2430, приказ Минстроя России №675/пр от 21.09.2015 г. | Грунтовка «Тифенгрунд», КНАУФ | 1346 | 1009 | кг | кг | 1 | 0 | -882693383 | 10 | 64.01 | 0 | 0 | 0 | 46.72 | 0 | 0 | 0 | 1.37 | 1 | 1 | 1 | 0 | 1 | 0 | 0 | 0 | 10 |  | 0 | 2 | 35855169 | 1 | 0 | 901 | 0 | 0 | 0 | 0 | 0 | 0 | 0 | 0 | 0 | 0 | 0 | 0 | 0 | 0 | 0 | 0 | 0 | 0 | 0 | 0 | 0 | 0 | 2.6625 | 64.01 | 46.72 | 1.37 | 467.2 | 0
846 | 35849923 | 35855144 | 29109414 | 1 | 1 | 1 | 3 | 101-2435 | ТССЦ Московской обл., 101-2435, приказ Минстроя России №675/пр от 21.09.2015 г. | Клей «Перлфикс», КНАУФ | 1346 | 1009 | кг | кг | 1 | 0 | 1092262719 | 119 | 10.1 | 0 | 0 | 0 | 1.58 | 0 | 0 | 0 | 6.39 | 1 | 1 | 1 | 0 | 1 | 0 | 0 | 0 | 119 |  | 0 | 2 | 35855170 | 1 | 0 | 902 | 0 | 0 | 0 | 0 | 0 | 0 | 0 | 0 | 0 | 0 | 0 | 0 | 0 | 0 | 0 | 0 | 0 | 0 | 0 | 0 | 0 | 0 | 31.6837 | 10.1 | 1.58 | 6.39 | 188.02 | 0
846 | 35849923 | 35855144 | 29109781 | 1 | 1 | 1 | 3 | 101-2437 | ТССЦ Московской обл., 101-2437, приказ Минстроя России №675/пр от 21.09.2015 г. | Шпаклевка «Унифлот», КНАУФ | 1346 | 1009 | кг | кг | 1 | 0 | -306339415 | 9 | 60.38 | 0 | 0 | 0 | 11.12 | 0 | 0 | 0 | 5.43 | 1 | 1 | 1 | 0 | 1 | 0 | 0 | 0 | 9 |  | 0 | 2 | 35855171 | 1 | 0 | 903 | 0 | 0 | 0 | 0 | 0 | 0 | 0 | 0 | 0 | 0 | 0 | 0 | 0 | 0 | 0 | 0 | 0 | 0 | 0 | 0 | 0 | 0 | 2.3962 | 60.38 | 11.12 | 5.43 | 100.08 | 0
846 | 35849923 | 35855144 | 29109782 | 1 | 1 | 1 | 3 | 101-2438 | ТССЦ Московской обл., 101-2438, приказ Минстроя России №675/пр от 21.09.2015 г. | Шпаклевка «Фугенфюллер», КНАУФ | 1346 | 1009 | кг | кг | 1 | 0 | -71279152 | 85 | 16.31 | 0 | 0 | 0 | 4.36 | 0 | 0 | 0 | 3.74 | 1 | 1 | 1 | 0 | 1 | 0 | 0 | 0 | 85 |  | 0 | 2 | 35855172 | 1 | 0 | 904 | 0 | 0 | 0 | 0 | 0 | 0 | 0 | 0 | 0 | 0 | 0 | 0 | 0 | 0 | 0 | 0 | 0 | 0 | 0 | 0 | 0 | 0 | 22.6312 | 16.31 | 4.36 | 3.74 | 370.6 | 0
846 | 35849923 | 35855144 | 29110699 | 1 | 1 | 1 | 3 | 101-2474 | ТССЦ Московской обл., 101-2474, приказ Минстроя России №675/пр от 21.09.2015 г. | Лента бумажная для повышения трещиностойкости стыков ГКЛ и ГВЛ | 1301 | 1003 | м | м | 1 | 0 | 1063889258 | 120 | 1.24 | 0 | 0 | 0 | 0.17 | 0 | 0 | 0 | 7.29 | 1 | 1 | 1 | 0 | 1 | 0 | 0 | 0 | 120 |  | 0 | 2 | 35855173 | 1 | 0 | 905 | 0 | 0 | 0 | 0 | 0 | 0 | 0 | 0 | 0 | 0 | 0 | 0 | 0 | 0 | 0 | 0 | 0 | 0 | 0 | 0 | 0 | 0 | 31.95 | 1.24 | 0.17 | 7.29 | 20.4 | 0
846 | 35849923 | 35855144 | 29110797 | 1 | 1 | 1 | 3 | 101-2480 | ТССЦ Московской обл., 101-2480, приказ Минстроя России №675/пр от 21.09.2015 г. | Лента разделительная для сопряжения потолка из ЛГК со стеной | 1301 | 1003 | м | м | 1 | 0 | 1919953005 | 82 | 15.5 | 0 | 0 | 0 | 1.74 | 0 | 0 | 0 | 8.91 | 1 | 1 | 1 | 0 | 1 | 0 | 0 | 0 | 82 |  | 0 | 2 | 35855174 | 1 | 0 | 906 | 0 | 0 | 0 | 0 | 0 | 0 | 0 | 0 | 0 | 0 | 0 | 0 | 0 | 0 | 0 | 0 | 0 | 0 | 0 | 0 | 0 | 0 | 21.8325 | 15.5 | 1.74 | 8.91 | 142.68 | 0
846 | 35849923 | 35855144 | 29110815 | 1 | 1 | 1 | 3 | 101-2486 | ТССЦ Московской обл., 101-2486, приказ Минстроя России №675/пр от 21.09.2015 г. | Лента эластичная самоклеящаяся для профилей направляющих «Дихтунгсбанд» 70/30000 мм | 1301 | 1003 | м | м | 1 | 0 | -1169660804 | 116 | 6.29 | 0 | 0 | 0 | 0.85 | 0 | 0 | 0 | 7.4 | 1 | 1 | 1 | 0 | 1 | 0 | 0 | 0 | 116 |  | 0 | 2 | 35855175 | 1 | 0 | 907 | 0 | 0 | 0 | 0 | 0 | 0 | 0 | 0 | 0 | 0 | 0 | 0 | 0 | 0 | 0 | 0 | 0 | 0 | 0 | 0 | 0 | 0 | 30.885 | 6.29 | 0.85 | 7.4 | 98.6 | 0
846 | 35849923 | 35855144 | 29111455 | 1 | 1 | 1 | 3 | 101-2509 | ТССЦ Московской обл., 101-2509, приказ Минстроя России №675/пр от 21.09.2015 г. | Листы гипсокартонные ГКЛ 12,5 мм | 1327 | 1005 | м2 | м2 | 1 | 0 | -1126346608 | 212 | 73.79 | 0 | 0 | 0 | 15.06 | 0 | 0 | 0 | 4.9 | 1 | 1 | 1 | 0 | 1 | 0 | 0 | 0 | 212 |  | 0 | 2 | 35855176 | 1 | 0 | 908 | 0 | 0 | 0 | 0 | 0 | 0 | 0 | 0 | 0 | 0 | 0 | 0 | 0 | 0 | 0 | 0 | 0 | 0 | 0 | 0 | 0 | 0 | 56.445 | 73.79 | 15.06 | 4.9 | 3192.72 | 0
846 | 35849923 | 35855144 | 29114733 | 1 | 1 | 1 | 3 | 101-2583 | ТССЦ Московской обл., 101-2583, приказ Минстроя России №675/пр от 21.09.2015 г. | Шуруп самонарезающий (TN) 3,5/25 мм | 1354 | 1010 | шт. | шт. | 1 | 0 | -1352915271 | 735 | 0.3 | 0 | 0 | 0 | 0.02 | 0 | 0 | 0 | 14.91 | 1 | 1 | 1 | 0 | 1 | 0 | 0 | 0 | 735 |  | 0 | 2 | 35855177 | 1 | 0 | 909 | 0 | 0 | 0 | 0 | 0 | 0 | 0 | 0 | 0 | 0 | 0 | 0 | 0 | 0 | 0 | 0 | 0 | 0 | 0 | 0 | 0 | 0 | 195.6937 | 0.3 | 0.02 | 14.91 | 14.7 | 0
846 | 35849923 | 35855144 | 29114734 | 1 | 1 | 1 | 3 | 101-2584 | ТССЦ Московской обл., 101-2584, приказ Минстроя России №675/пр от 21.09.2015 г. | Шуруп самонарезающий (TN) 3,5/35 мм | 1354 | 1010 | шт. | шт. | 1 | 0 | 1370092194 | 1855 | 0.38 | 0 | 0 | 0 | 0.03 | 0 | 0 | 0 | 12.55 | 1 | 1 | 1 | 0 | 1 | 0 | 0 | 0 | 1855 |  | 0 | 2 | 35855178 | 1 | 0 | 910 | 0 | 0 | 0 | 0 | 0 | 0 | 0 | 0 | 0 | 0 | 0 | 0 | 0 | 0 | 0 | 0 | 0 | 0 | 0 | 0 | 0 | 0 | 493.8937 | 0.38 | 0.03 | 12.55 | 55.65 | 0
846 | 35849923 | 35855144 | 29114482 | 1 | 1 | 1 | 3 | 101-2590 | ТССЦ Московской обл., 101-2590, приказ Минстроя России №675/пр от 21.09.2015 г. | Дюбель с шурупом 6/35 мм | 1354 | 1010 | шт. | шт. | 1 | 0 | -520920930 | 153 | 0.33 | 0 | 0 | 0 | 0.07 | 0 | 0 | 0 | 4.74 | 1 | 1 | 1 | 0 | 1 | 0 | 0 | 0 | 153 |  | 0 | 2 | 35855179 | 1 | 0 | 911 | 0 | 0 | 0 | 0 | 0 | 0 | 0 | 0 | 0 | 0 | 0 | 0 | 0 | 0 | 0 | 0 | 0 | 0 | 0 | 0 | 0 | 0 | 40.7362 | 0.33 | 0.07 | 4.74 | 10.71 | 0
846 | 35849923 | 35855144 | 29129584 | 1 | 1 | 1 | 3 | 201-0793 | ТССЦ Московской обл., 201-0793, приказ Минстроя России №675/пр от 21.09.2015 г. | Профиль направляющий ПН-4 75/40/0,6 | 1301 | 1003 | м | м | 1 | 0 | -1665253311 | 88 | 53.07 | 0 | 0 | 0 | 7.22 | 0 | 0 | 0 | 7.35 | 1 | 1 | 1 | 0 | 1 | 0 | 0 | 0 | 88 |  | 0 | 2 | 35855180 | 1 | 0 | 912 | 0 | 0 | 0 | 0 | 0 | 0 | 0 | 0 | 0 | 0 | 0 | 0 | 0 | 0 | 0 | 0 | 0 | 0 | 0 | 0 | 0 | 0 | 23.43 | 53.07 | 7.22 | 7.35 | 635.36 | 0
846 | 35849923 | 35855144 | 29129619 | 1 | 1 | 1 | 3 | 201-0807 | ТССЦ Московской обл., 201-0807, приказ Минстроя России №675/пр от 21.09.2015 г. | Профиль стоечный ПС-4 75/50/0,6 | 1301 | 1003 | м | м | 1 | 0 | 1030922947 | 225 | 61.61 | 0 | 0 | 0 | 8.44 | 0 | 0 | 0 | 7.3 | 1 | 1 | 1 | 0 | 1 | 0 | 0 | 0 | 225 |  | 0 | 2 | 35855181 | 1 | 0 | 913 | 0 | 0 | 0 | 0 | 0 | 0 | 0 | 0 | 0 | 0 | 0 | 0 | 0 | 0 | 0 | 0 | 0 | 0 | 0 | 0 | 0 | 0 | 59.9062 | 61.61 | 8.44 | 7.3 | 1899 | 0
846 | 35849923 | 35855144 | 29129634 | 1 | 1 | 1 | 3 | 201-0811 | ТССЦ Московской обл., 201-0811, приказ Минстроя России №675/пр от 21.09.2015 г. | Профиль угловой ПУ 31/31 для защиты углов | 1301 | 1003 | м | м | 1 | 0 | -234707112 | 46 | 37.02 | 0 | 0 | 0 | 3.32 | 0 | 0 | 0 | 11.15 | 1 | 1 | 1 | 0 | 1 | 0 | 0 | 0 | 46 |  | 0 | 2 | 35855182 | 1 | 0 | 914 | 0 | 0 | 0 | 0 | 0 | 0 | 0 | 0 | 0 | 0 | 0 | 0 | 0 | 0 | 0 | 0 | 0 | 0 | 0 | 0 | 0 | 0 | 12.2475 | 37.02 | 3.32 | 11.15 | 152.72 | 0
847 | 35849923 | 35855220 | 18410244 | 1 | 1 | 1 | 1 | 1-1037-90 |  | Рабочий строитель среднего разряда 3,7 | 1369 | 1013 | чел.-ч | чел.-ч | 1 | 0 | -1803619151 | 64.331 | 0 | 0 | 0 | 296.73 | 0 | 0 | 0 | 296.73 | 1 | 1 | 1 | 1 | 0 | 1 | 1 | 0 | 0 | 55.94 | )*1,15 | 1 | 2 | 35855228 | 2 | 131072 | 915 | 0 | 0 | 0 | 0 | 0 | 0 | 0 | 0 | 0 | 0 | 0 | 0 | 0 | 0 | 0 | 0 | 0 | 0 | 0 | 0 | 0 | 0 | 34.2563 | 296.73 | 296.73 | 1 | 19088.94 | 0
847 | 35849923 | 35855220 | 121548 | 1 | 1 | 1 | 1 | 2 |  | Затраты труда машинистов | 608254 | 1013 | чел.час | чел.час | 1 | 0 | -185737400 | 0.0125 | 0 | 0 | 0 | 0 | 0 | 0 | 0 | 0 | 1 | 1 | 1 | 1 | 0 | 1 | 1 | 0 | 0 | 0.01 | )*1,25 | 2 | 2 | 35855229 | 1 | 0 | 916 | 0 | 0 | 0 | 0 | 0 | 0 | 0 | 0 | 0 | 0 | 0 | 0 | 0 | 0 | 0 | 0 | 0 | 0 | 0 | 0 | 0 | 0 | 0.0066562 | 0 | 0 | 1 | 0 | 0
847 | 35849923 | 35855220 | 29172556 | 1 | 1 | 1 | 2 | 030954 | ТСЭМ Московской обл., 030954, приказ Минстроя России №675/пр от 21.09.2015 г. | Подъемники грузоподъемностью до 500 кг одномачтовые, высота подъема 45 м | 1368 | 1011 | маш.-ч | маш.-ч | 1 | 0 | -1302720870 | 0.0125 | 0 | 466.71 | 446.18 | 0 | 0 | 31.26 | 13.5 | 0 | 1 | 14.93 | 33.05 | 1 | 0 | 1 | 1 | 0 | 0 | 0.01 | )*1,25 | 0 | 2 | 35855230 | 1 | 0 | 917 | 0 | 0 | 0 | 0 | 0 | 0 | 0 | 0 | 0 | 0 | 0 | 0 | 0 | 0 | 0 | 0 | 0 | 0 | 0 | 0 | 0 | 0 | 0.0066562 | 466.71 | 31.26 | 14.93 | 0.39 | 0.18
847 | 35849923 | 35855220 | 29174913 | 1 | 1 | 1 | 2 | 400001 | ТСЭМ Московской обл., 400001, приказ Минстроя России №675/пр от 21.09.2015 г. | Автомобили бортовые, грузоподъемность до 5 т | 1368 | 1011 | маш.-ч | маш.-ч | 1 | 0 | 458544584 | 0.0125 | 0 | 932.72 | 383.38 | 0 | 0 | 87.17 | 11.6 | 0 | 1 | 10.7 | 33.05 | 1 | 0 | 1 | 1 | 0 | 0 | 0.01 | )*1,25 | 0 | 2 | 35855231 | 1 | 0 | 918 | 0 | 0 | 0 | 0 | 0 | 0 | 0 | 0 | 0 | 0 | 0 | 0 | 0 | 0 | 0 | 0 | 0 | 0 | 0 | 0 | 0 | 0 | 0.0066562 | 932.72 | 87.17 | 10.7 | 1.09 | 0.15
847 | 35849923 | 35855220 | 29109386 | 1 | 1 | 1 | 3 | 101-1743 | ТССЦ Московской обл., 101-1743, приказ Минстроя России №675/пр от 21.09.2015 г. | Клей «Бустилат» | 1348 | 1009 | т | т | 1000 | 0 | -1262442712 | 0.0341 | 55935.05 | 0 | 0 | 0 | 11300.01 | 0 | 0 | 0 | 4.95 | 1 | 1 | 1 | 0 | 1 | 0 | 0 | 0 | 0.0341 |  | 0 | 2 | 35855232 | 1 | 0 | 919 | 0 | 0 | 0 | 0 | 0 | 0 | 0 | 0 | 0 | 0 | 0 | 0 | 0 | 0 | 0 | 0 | 0 | 0 | 0 | 0 | 0 | 0 | 0.018158 | 55935.05 | 11300.01 | 4.95 | 385.33 | 0
847 | 35849923 | 35855220 | 29107800 | 1 | 1 | 1 | 3 | 101-1757 | ТССЦ Московской обл., 101-1757, приказ Минстроя России №675/пр от 21.09.2015 г. | Ветошь | 1346 | 1009 | кг | кг | 1 | 0 | -1570619850 | 0.01 | 46.61 | 0 | 0 | 0 | 1.81 | 0 | 0 | 0 | 25.75 | 1 | 1 | 1 | 0 | 1 | 0 | 0 | 0 | 0.01 |  | 0 | 2 | 35855233 | 1 | 0 | 920 | 0 | 0 | 0 | 0 | 0 | 0 | 0 | 0 | 0 | 0 | 0 | 0 | 0 | 0 | 0 | 0 | 0 | 0 | 0 | 0 | 0 | 0 | 0.005325 | 46.61 | 1.81 | 25.75 | 0.02 | 0
847 | 35849923 | 35855220 | 29109603 | 1 | 1 | 1 | 3 | 101-3920 | ТССЦ Московской обл., 101-3920, приказ Минстроя России №675/пр от 21.09.2015 г. | Обои на тканевой основе моющиеся пленочные (отечественного производства) | 1327 | 1005 | м2 | м2 | 1 | 0 | 1399429038 | 112 | 54.06 | 0 | 0 | 0 | 55.16 | 0 | 0 | 0 | 0.98 | 1 | 1 | 1 | 0 | 1 | 0 | 0 | 0 | 112 |  | 0 | 2 | 35855234 | 1 | 0 | 921 | 0 | 0 | 0 | 0 | 0 | 0 | 0 | 0 | 0 | 0 | 0 | 0 | 0 | 0 | 0 | 0 | 0 | 0 | 0 | 0 | 0 | 0 | 59.64 | 54.06 | 55.16 | 0.98 | 6177.92 | 0
848 | 35849923 | 35855235 | 29364679 | 1 | 1 | 1 | 1 | 1-2042-90 |  | Рабочий монтажник среднего разряда 4,2 | 1369 | 1013 | чел.-ч | чел.-ч | 1 | 0 | 931378261 | 30.48 | 0 | 0 | 0 | 316.85 | 0 | 0 | 0 | 316.85 | 1 | 1 | 1 | 1 | 0 | 1 | 0 | 0 | 0 | 30.48 |  | 1 | 2 | 36142484 | 1 | 0 | 922 | 0 | 0 | 0 | 0 | 0 | 0 | 0 | 0 | 0 | 0 | 0 | 0 | 0 | 0 | 0 | 0 | 0 | 0 | 0 | 0 | 0 | 0 | 0.9144 | 316.85 | 316.85 | 1 | 9657.59 | 0
848 | 35849923 | 35855235 | 121548 | 1 | 1 | 1 | 1 | 2 |  | Затраты труда машинистов | 608254 | 1013 | чел.час | чел.час | 1 | 0 | -185737400 | 0.03 | 0 | 0 | 0 | 0 | 0 | 0 | 0 | 0 | 1 | 1 | 1 | 1 | 0 | 1 | 0 | 0 | 0 | 0.03 |  | 2 | 2 | 36142485 | 1 | 0 | 923 | 0 | 0 | 0 | 0 | 0 | 0 | 0 | 0 | 0 | 0 | 0 | 0 | 0 | 0 | 0 | 0 | 0 | 0 | 0 | 0 | 0 | 0 | 0.0009 | 0 | 0 | 1 | 0 | 0
848 | 35849923 | 35855235 | 29172362 | 1 | 1 | 1 | 2 | 021102 | ТСЭМ Московской обл., 021102, приказ Минстроя России №675/пр от 21.09.2015 г. | Краны на автомобильном ходу при работе на монтаже технологического оборудования 10 т | 1368 | 1011 | маш.-ч | маш.-ч | 1 | 0 | 2071614860 | 0.03 | 0 | 1113.56 | 446.18 | 0 | 0 | 134.65 | 13.5 | 0 | 1 | 8.27 | 33.05 | 1 | 0 | 1 | 0 | 0 | 0 | 0.03 |  | 0 | 2 | 36142486 | 1 | 0 | 924 | 0 | 0 | 0 | 0 | 0 | 0 | 0 | 0 | 0 | 0 | 0 | 0 | 0 | 0 | 0 | 0 | 0 | 0 | 0 | 0 | 0 | 0 | 0.0009 | 1113.56 | 134.65 | 8.27 | 4.04 | 0.41
848 | 35849923 | 35855235 | 29174913 | 1 | 1 | 1 | 2 | 400001 | ТСЭМ Московской обл., 400001, приказ Минстроя России №675/пр от 21.09.2015 г. | Автомобили бортовые, грузоподъемность до 5 т | 1368 | 1011 | маш.-ч | маш.-ч | 1 | 0 | 458544584 | 0.02 | 0 | 932.72 | 383.38 | 0 | 0 | 87.17 | 11.6 | 0 | 1 | 10.7 | 33.05 | 1 | 0 | 1 | 0 | 0 | 0 | 0.02 |  | 0 | 2 | 36142487 | 1 | 0 | 925 | 0 | 0 | 0 | 0 | 0 | 0 | 0 | 0 | 0 | 0 | 0 | 0 | 0 | 0 | 0 | 0 | 0 | 0 | 0 | 0 | 0 | 0 | 0.0006 | 932.72 | 87.17 | 10.7 | 1.74 | 0.23
848 | 35849923 | 35855235 | 29114246 | 1 | 1 | 1 | 3 | 101-1977 | ТССЦ Московской обл., 101-1977, приказ Минстроя России №675/пр от 21.09.2015 г. | Болты с гайками и шайбами строительные | 1346 | 1009 | кг | кг | 1 | 0 | -421273247 | 1.5 | 83.08 | 0 | 0 | 0 | 9.04 | 0 | 0 | 0 | 9.19 | 1 | 1 | 1 | 0 | 1 | 0 | 0 | 0 | 1.5 |  | 0 | 2 | 36142488 | 1 | 0 | 926 | 0 | 0 | 0 | 0 | 0 | 0 | 0 | 0 | 0 | 0 | 0 | 0 | 0 | 0 | 0 | 0 | 0 | 0 | 0 | 0 | 0 | 0 | 0.045 | 83.08 | 9.04 | 9.19 | 13.56 | 0
848 | 35849923 | 35855235 | 29110838 | 1 | 1 | 1 | 3 | 101-2499 | ТССЦ Московской обл., 101-2499, приказ Минстроя России №675/пр от 21.09.2015 г. | Лента изоляционная прорезиненная односторонняя ширина 20 мм, толщина 0,25-0,35 мм | 1346 | 1009 | кг | кг | 1 | 0 | -667794164 | 0.42 | 100.04 | 0 | 0 | 0 | 30.5 | 0 | 0 | 0 | 3.28 | 1 | 1 | 1 | 0 | 1 | 0 | 0 | 0 | 0.42 |  | 0 | 2 | 36142489 | 1 | 0 | 927 | 0 | 0 | 0 | 0 | 0 | 0 | 0 | 0 | 0 | 0 | 0 | 0 | 0 | 0 | 0 | 0 | 0 | 0 | 0 | 0 | 0 | 0 | 0.0126 | 100.04 | 30.5 | 3.28 | 12.81 | 0
848 | 35849923 | 35855235 | 29149204 | 1 | 1 | 1 | 3 | 405-0219 | ТССЦ Московской обл., 405-0219, приказ Минстроя России №675/пр от 21.09.2015 г. | Гипсовые вяжущие, марка Г3 | 1348 | 1009 | т | т | 1000 | 0 | -1132764130 | 0.00315 | 4978.46 | 0 | 0 | 0 | 729.98 | 0 | 0 | 0 | 6.82 | 1 | 1 | 1 | 0 | 1 | 0 | 0 | 0 | 0.00315 |  | 0 | 2 | 36142490 | 1 | 0 | 928 | 0 | 0 | 0 | 0 | 0 | 0 | 0 | 0 | 0 | 0 | 0 | 0 | 0 | 0 | 0 | 0 | 0 | 0 | 0 | 0 | 0 | 0 | 9.45e-05 | 4978.46 | 729.98 | 6.82 | 2.3 | 0
848 | 35849923 | 35855235 | 29156251 | 1 | 1 | 1 | 3 | 503-0475 | ТССЦ Московской обл., 503-0475, приказ Минстроя России №675/пр от 21.09.2015 г. | Розетка скрытой проводки с заземлением | 1354 | 1010 | шт. | шт. | 1 | 0 | -652224790 | 100 | 52.5 | 0 | 0 | 0 | 7.62 | 0 | 0 | 0 | 6.89 | 1 | 1 | 1 | 0 | 0 | 0 | 0 | 0 | 100 |  | 0 | 1 | -1 | 0 | 0 |  | 0 | 0 | 0 | 0 | 0 | 0 | 0 | 0 | 0 | 0 | 0 | 0 | 0 | 0 | 0 | 0 | 0 | 0 | 0 | 0 | 0 | 0 | 3 | 52.5 | 7.62 | 6.89 | 762 | 0
848 | 35849923 | 35855235 | 29156254 | 1 | 1 | 1 | 3 | 503-0597 | ТССЦ Московской обл., 503-0597, приказ Минстроя России №675/пр от 21.09.2015 г. | Розетка телевизионная для скрытой проводки, марка САТ-Г, белая | 1354 | 1010 | шт. | шт. | 1 | 0 | -1484870884 | 33.3333 | 76.59 | 0 | 0 | 0 | 9.01 | 0 | 0 | 0 | 8.5 | 1 | 1 | 1 | 0 | 0 | 0 | 0 | 0 | 33.3333 |  | 0 | 1 | -1 | 0 | 0 |  | 0 | 0 | 0 | 0 | 0 | 0 | 0 | 0 | 0 | 0 | 0 | 0 | 0 | 0 | 0 | 0 | 0 | 0 | 0 | 0 | 0 | 0 | 1 | 76.59 | 9.01 | 8.5 | 300.33 | 0
848 | 35849923 | 35855235 | 29156142 | 1 | 1 | 1 | 3 | 503-0606 | ТССЦ Московской обл., 503-0606, приказ Минстроя России №675/пр от 21.09.2015 г. | Коробка для установки розеток и выключателей скрытой проводки | 1356 | 1010 | 1000 шт. | 1000 шт. | 1000 | 0 | -1152774928 | 0.1 | 5115.96 | 0 | 0 | 0 | 1998.42 | 0 | 0 | 0 | 2.56 | 1 | 1 | 1 | 0 | 0 | 0 | 0 | 0 | 0.1 |  | 0 | 1 | -1 | 0 | 0 |  | 0 | 0 | 0 | 0 | 0 | 0 | 0 | 0 | 0 | 0 | 0 | 0 | 0 | 0 | 0 | 0 | 0 | 0 | 0 | 0 | 0 | 0 | 0.003 | 5115.96 | 1998.42 | 2.56 | 199.84 | 0
848 | 35849923 | 35855235 | 29170678 | 1 | 1 | 1 | 3 | 509-0783 | ТССЦ Московской обл., 509-0783, приказ Минстроя России №675/пр от 21.09.2015 г. | Втулки изолирующие | 1354 | 1010 | шт. | шт. | 1 | 0 | -808655695 | 102 | 0.69 | 0 | 0 | 0 | 0.28 | 0 | 0 | 0 | 2.46 | 1 | 1 | 1 | 0 | 1 | 0 | 0 | 0 | 102 |  | 0 | 2 | 36142491 | 1 | 0 | 929 | 0 | 0 | 0 | 0 | 0 | 0 | 0 | 0 | 0 | 0 | 0 | 0 | 0 | 0 | 0 | 0 | 0 | 0 | 0 | 0 | 0 | 0 | 3.06 | 0.69 | 0.28 | 2.46 | 28.56 | 0
848 | 35849923 | 35855235 | 29171808 | 1 | 1 | 1 | 3 | 999-9950 | ТССЦ Московской обл., 999-9950, приказ Минстроя России №675/пр от 21.09.2015 г. | Вспомогательные ненормируемые материалы (2% от ОЗП) | 1374 | 1013 | РУБ | РУБ | 1 | 0 | -915781824 | 6.05 | 1 | 0 | 0 | 0 | 1 | 0 | 0 | 0 | 1 | 1 | 1 | 1 | 0 | 1 | 0 | 0 | 0 | 6.05 |  | 0 | 2 | 36142492 | 1 | 0 | 930 | 0 | 0 | 0 | 0 | 0 | 0 | 0 | 0 | 0 | 0 | 0 | 0 | 0 | 0 | 0 | 0 | 0 | 0 | 0 | 0 | 0 | 0 | 0.1815 | 1 | 1 | 1 | 6.05 | 0
852 | 35849923 | 35855260 | 29364679 | 1 | 1 | 1 | 1 | 1-2042-90 |  | Рабочий монтажник среднего разряда 4,2 | 1369 | 1013 | чел.-ч | чел.-ч | 1 | 0 | 931378261 | 26.24 | 0 | 0 | 0 | 316.85 | 0 | 0 | 0 | 316.85 | 1 | 1 | 1 | 1 | 0 | 1 | 0 | 0 | 0 | 26.24 |  | 1 | 2 | 36142493 | 1 | 0 | 931 | 0 | 0 | 0 | 0 | 0 | 0 | 0 | 0 | 0 | 0 | 0 | 0 | 0 | 0 | 0 | 0 | 0 | 0 | 0 | 0 | 0 | 0 | 0.2624 | 316.85 | 316.85 | 1 | 8314.14 | 0
852 | 35849923 | 35855260 | 121548 | 1 | 1 | 1 | 1 | 2 |  | Затраты труда машинистов | 608254 | 1013 | чел.час | чел.час | 1 | 0 | -185737400 | 0.03 | 0 | 0 | 0 | 0 | 0 | 0 | 0 | 0 | 1 | 1 | 1 | 1 | 0 | 1 | 0 | 0 | 0 | 0.03 |  | 2 | 2 | 36142494 | 1 | 0 | 932 | 0 | 0 | 0 | 0 | 0 | 0 | 0 | 0 | 0 | 0 | 0 | 0 | 0 | 0 | 0 | 0 | 0 | 0 | 0 | 0 | 0 | 0 | 0.0003 | 0 | 0 | 1 | 0 | 0
852 | 35849923 | 35855260 | 29172362 | 1 | 1 | 1 | 2 | 021102 | ТСЭМ Московской обл., 021102, приказ Минстроя России №675/пр от 21.09.2015 г. | Краны на автомобильном ходу при работе на монтаже технологического оборудования 10 т | 1368 | 1011 | маш.-ч | маш.-ч | 1 | 0 | 2071614860 | 0.03 | 0 | 1113.56 | 446.18 | 0 | 0 | 134.65 | 13.5 | 0 | 1 | 8.27 | 33.05 | 1 | 0 | 1 | 0 | 0 | 0 | 0.03 |  | 0 | 2 | 36142495 | 1 | 0 | 933 | 0 | 0 | 0 | 0 | 0 | 0 | 0 | 0 | 0 | 0 | 0 | 0 | 0 | 0 | 0 | 0 | 0 | 0 | 0 | 0 | 0 | 0 | 0.0003 | 1113.56 | 134.65 | 8.27 | 4.04 | 0.41
852 | 35849923 | 35855260 | 29174913 | 1 | 1 | 1 | 2 | 400001 | ТСЭМ Московской обл., 400001, приказ Минстроя России №675/пр от 21.09.2015 г. | Автомобили бортовые, грузоподъемность до 5 т | 1368 | 1011 | маш.-ч | маш.-ч | 1 | 0 | 458544584 | 0.02 | 0 | 932.72 | 383.38 | 0 | 0 | 87.17 | 11.6 | 0 | 1 | 10.7 | 33.05 | 1 | 0 | 1 | 0 | 0 | 0 | 0.02 |  | 0 | 2 | 36142496 | 1 | 0 | 934 | 0 | 0 | 0 | 0 | 0 | 0 | 0 | 0 | 0 | 0 | 0 | 0 | 0 | 0 | 0 | 0 | 0 | 0 | 0 | 0 | 0 | 0 | 0.0002 | 932.72 | 87.17 | 10.7 | 1.74 | 0.23
852 | 35849923 | 35855260 | 29149204 | 1 | 1 | 1 | 3 | 405-0219 | ТССЦ Московской обл., 405-0219, приказ Минстроя России №675/пр от 21.09.2015 г. | Гипсовые вяжущие, марка Г3 | 1348 | 1009 | т | т | 1000 | 0 | -1132764130 | 0.00315 | 4978.46 | 0 | 0 | 0 | 729.98 | 0 | 0 | 0 | 6.82 | 1 | 1 | 1 | 0 | 1 | 0 | 0 | 0 | 0.00315 |  | 0 | 2 | 36142497 | 1 | 0 | 935 | 0 | 0 | 0 | 0 | 0 | 0 | 0 | 0 | 0 | 0 | 0 | 0 | 0 | 0 | 0 | 0 | 0 | 0 | 0 | 0 | 0 | 0 | 3.15e-05 | 4978.46 | 729.98 | 6.82 | 2.3 | 0
852 | 35849923 | 35855260 | 29156142 | 1 | 1 | 1 | 3 | 503-0606 | ТССЦ Московской обл., 503-0606, приказ Минстроя России №675/пр от 21.09.2015 г. | Коробка для установки розеток и выключателей скрытой проводки | 1356 | 1010 | 1000 шт. | 1000 шт. | 1000 | 0 | -1152774928 | 0.1 | 5115.96 | 0 | 0 | 0 | 1998.42 | 0 | 0 | 0 | 2.56 | 1 | 1 | 1 | 0 | 0 | 0 | 0 | 0 | 0.1 |  | 0 | 1 | -1 | 0 | 0 |  | 0 | 0 | 0 | 0 | 0 | 0 | 0 | 0 | 0 | 0 | 0 | 0 | 0 | 0 | 0 | 0 | 0 | 0 | 0 | 0 | 0 | 0 | 0.001 | 5115.96 | 1998.42 | 2.56 | 199.84 | 0
852 | 35849923 | 35855260 | 29170678 | 1 | 1 | 1 | 3 | 509-0783 | ТССЦ Московской обл., 509-0783, приказ Минстроя России №675/пр от 21.09.2015 г. | Втулки изолирующие | 1354 | 1010 | шт. | шт. | 1 | 0 | -808655695 | 102 | 0.69 | 0 | 0 | 0 | 0.28 | 0 | 0 | 0 | 2.46 | 1 | 1 | 1 | 0 | 1 | 0 | 0 | 0 | 102 |  | 0 | 2 | 36142498 | 1 | 0 | 936 | 0 | 0 | 0 | 0 | 0 | 0 | 0 | 0 | 0 | 0 | 0 | 0 | 0 | 0 | 0 | 0 | 0 | 0 | 0 | 0 | 0 | 0 | 1.02 | 0.69 | 0.28 | 2.46 | 28.56 | 0
852 | 35849923 | 35855260 | 29169278 | 1 | 1 | 1 | 3 | 509-4600 | ТССЦ Московской обл., 509-4600, приказ Минстроя России №675/пр от 21.09.2015 г. | Выключатель двухклавишный для скрытой проводки серии "Прима", марка С56-039 с подсветкой, цвет бежевый | 1354 | 1010 | шт. | шт. | 1 | 0 | -1190793685 | 100 | 76.47 | 0 | 0 | 0 | 8.81 | 0 | 0 | 0 | 8.68 | 1 | 1 | 1 | 0 | 0 | 0 | 0 | 0 | 100 |  | 0 | 1 | -1 | 0 | 0 |  | 0 | 0 | 0 | 0 | 0 | 0 | 0 | 0 | 0 | 0 | 0 | 0 | 0 | 0 | 0 | 0 | 0 | 0 | 0 | 0 | 0 | 0 | 1 | 76.47 | 8.81 | 8.68 | 881 | 0
852 | 35849923 | 35855260 | 29171808 | 1 | 1 | 1 | 3 | 999-9950 | ТССЦ Московской обл., 999-9950, приказ Минстроя России №675/пр от 21.09.2015 г. | Вспомогательные ненормируемые материалы (2% от ОЗП) | 1374 | 1013 | РУБ | РУБ | 1 | 0 | -915781824 | 5.21 | 1 | 0 | 0 | 0 | 1 | 0 | 0 | 0 | 1 | 1 | 1 | 1 | 0 | 1 | 0 | 0 | 0 | 5.21 |  | 0 | 2 | 36142499 | 1 | 0 | 937 | 0 | 0 | 0 | 0 | 0 | 0 | 0 | 0 | 0 | 0 | 0 | 0 | 0 | 0 | 0 | 0 | 0 | 0 | 0 | 0 | 0 | 0 | 0.0521 | 1 | 1 | 1 | 5.21 | 0
855 | 35849923 | 36127320 | 18409850 | 1 | 1 | 1 | 1 | 1-1035-90 |  | Рабочий строитель среднего разряда 3,5 | 1369 | 1013 | чел.-ч | чел.-ч | 1 | 0 | 855544366 | 111.55 | 0 | 0 | 0 | 289.7 | 0 | 0 | 0 | 289.7 | 1 | 1 | 1 | 1 | 0 | 1 | 1 | 0 | 0 | 97 | )*1,15 | 1 | 2 | 36127322 | 1 | 0 | 938 | 0 | 0 | 0 | 0 | 0 | 0 | 0 | 0 | 0 | 0 | 0 | 0 | 0 | 0 | 0 | 0 | 0 | 0 | 0 | 0 | 0 | 0 | 30.6763 | 289.7 | 289.7 | 1 | 32316.04 | 0
855 | 35849923 | 36127320 | 29173472 | 1 | 1 | 1 | 2 | 134041 | ТСЭМ Московской обл., 134041, приказ Минстроя России №675/пр от 21.09.2015 г. | Шуруповерт | 1368 | 1011 | маш.-ч | маш.-ч | 1 | 0 | 275932499 | 2.75 | 0 | 12.75 | 0 | 0 | 0 | 3 | 0 | 0 | 1 | 4.25 | 33.05 | 1 | 0 | 1 | 1 | 0 | 0 | 2.2 | )*1,25 | 0 | 2 | 36127323 | 1 | 0 | 939 | 0 | 0 | 0 | 0 | 0 | 0 | 0 | 0 | 0 | 0 | 0 | 0 | 0 | 0 | 0 | 0 | 0 | 0 | 0 | 0 | 0 | 0 | 0.75625 | 12.75 | 3 | 4.25 | 8.25 | 0
855 | 35849923 | 36127320 | 29174538 | 1 | 1 | 1 | 2 | 330901 | ТСЭМ Московской обл., 330901, приказ Минстроя России №675/пр от 21.09.2015 г. | Ножницы электрические | 1368 | 1011 | маш.-ч | маш.-ч | 1 | 0 | 1107538725 | 0.4 | 0 | 187.1 | 0 | 0 | 0 | 33.59 | 0 | 0 | 1 | 5.57 | 33.05 | 1 | 0 | 1 | 1 | 0 | 0 | 0.32 | )*1,25 | 0 | 2 | 36127324 | 1 | 0 | 940 | 0 | 0 | 0 | 0 | 0 | 0 | 0 | 0 | 0 | 0 | 0 | 0 | 0 | 0 | 0 | 0 | 0 | 0 | 0 | 0 | 0 | 0 | 0.11 | 187.1 | 33.59 | 5.57 | 13.44 | 0
855 | 35849923 | 36127320 | 29174580 | 1 | 1 | 1 | 2 | 331451 | ТСЭМ Московской обл., 331451, приказ Минстроя России №675/пр от 21.09.2015 г. | Перфораторы электрические | 1368 | 1011 | маш.-ч | маш.-ч | 1 | 0 | -169468834 | 1.625 | 0 | 31.87 | 0 | 0 | 0 | 2.08 | 0 | 0 | 1 | 15.32 | 33.05 | 1 | 0 | 1 | 1 | 0 | 0 | 1.3 | )*1,25 | 0 | 2 | 36127325 | 1 | 0 | 941 | 0 | 0 | 0 | 0 | 0 | 0 | 0 | 0 | 0 | 0 | 0 | 0 | 0 | 0 | 0 | 0 | 0 | 0 | 0 | 0 | 0 | 0 | 0.44688 | 31.87 | 2.08 | 15.32 | 3.38 | 0
855 | 35849923 | 36127320 | 29109354 | 1 | 1 | 1 | 3 | 101-2430 | ТССЦ Московской обл., 101-2430, приказ Минстроя России №675/пр от 21.09.2015 г. | Грунтовка «Тифенгрунд», КНАУФ | 1346 | 1009 | кг | кг | 1 | 0 | -882693383 | 10 | 64.01 | 0 | 0 | 0 | 46.72 | 0 | 0 | 0 | 1.37 | 1 | 1 | 1 | 0 | 1 | 1 | 0 | 0 | 10 |  | 0 | 2 | 36127326 | 1 | 0 | 942 | 0 | 0 | 0 | 0 | 0 | 0 | 0 | 0 | 0 | 0 | 0 | 0 | 0 | 0 | 0 | 0 | 0 | 0 | 0 | 0 | 0 | 0 | 2.75 | 64.01 | 46.72 | 1.37 | 467.2 | 0
855 | 35849923 | 36127320 | 29109781 | 1 | 1 | 1 | 3 | 101-2437 | ТССЦ Московской обл., 101-2437, приказ Минстроя России №675/пр от 21.09.2015 г. | Шпаклевка «Унифлот», КНАУФ | 1346 | 1009 | кг | кг | 1 | 0 | -306339415 | 4 | 60.38 | 0 | 0 | 0 | 11.12 | 0 | 0 | 0 | 5.43 | 1 | 1 | 1 | 0 | 1 | 1 | 0 | 0 | 4 |  | 0 | 2 | 36127327 | 1 | 0 | 943 | 0 | 0 | 0 | 0 | 0 | 0 | 0 | 0 | 0 | 0 | 0 | 0 | 0 | 0 | 0 | 0 | 0 | 0 | 0 | 0 | 0 | 0 | 1.1 | 60.38 | 11.12 | 5.43 | 44.48 | 0
855 | 35849923 | 36127320 | 29109782 | 1 | 1 | 1 | 3 | 101-2438 | ТССЦ Московской обл., 101-2438, приказ Минстроя России №675/пр от 21.09.2015 г. | Шпаклевка «Фугенфюллер», КНАУФ | 1346 | 1009 | кг | кг | 1 | 0 | -71279152 | 42 | 16.31 | 0 | 0 | 0 | 4.36 | 0 | 0 | 0 | 3.74 | 1 | 1 | 1 | 0 | 1 | 1 | 0 | 0 | 42 |  | 0 | 2 | 36127328 | 1 | 0 | 944 | 0 | 0 | 0 | 0 | 0 | 0 | 0 | 0 | 0 | 0 | 0 | 0 | 0 | 0 | 0 | 0 | 0 | 0 | 0 | 0 | 0 | 0 | 11.55 | 16.31 | 4.36 | 3.74 | 183.12 | 0
855 | 35849923 | 36127320 | 29110699 | 1 | 1 | 1 | 3 | 101-2474 | ТССЦ Московской обл., 101-2474, приказ Минстроя России №675/пр от 21.09.2015 г. | Лента бумажная для повышения трещиностойкости стыков ГКЛ и ГВЛ | 1301 | 1003 | м | м | 1 | 0 | 1063889258 | 68 | 1.24 | 0 | 0 | 0 | 0.17 | 0 | 0 | 0 | 7.29 | 1 | 1 | 1 | 0 | 1 | 1 | 0 | 0 | 68 |  | 0 | 2 | 36127329 | 1 | 0 | 945 | 0 | 0 | 0 | 0 | 0 | 0 | 0 | 0 | 0 | 0 | 0 | 0 | 0 | 0 | 0 | 0 | 0 | 0 | 0 | 0 | 0 | 0 | 18.7 | 1.24 | 0.17 | 7.29 | 11.56 | 0
855 | 35849923 | 36127320 | 29110797 | 1 | 1 | 1 | 3 | 101-2480 | ТССЦ Московской обл., 101-2480, приказ Минстроя России №675/пр от 21.09.2015 г. | Лента разделительная для сопряжения потолка из ЛГК со стеной | 1301 | 1003 | м | м | 1 | 0 | 1919953005 | 135 | 15.5 | 0 | 0 | 0 | 1.74 | 0 | 0 | 0 | 8.91 | 1 | 1 | 1 | 0 | 1 | 1 | 0 | 0 | 135 |  | 0 | 2 | 36127330 | 1 | 0 | 946 | 0 | 0 | 0 | 0 | 0 | 0 | 0 | 0 | 0 | 0 | 0 | 0 | 0 | 0 | 0 | 0 | 0 | 0 | 0 | 0 | 0 | 0 | 37.125 | 15.5 | 1.74 | 8.91 | 234.9 | 0
855 | 35849923 | 36127320 | 29110813 | 1 | 1 | 1 | 3 | 101-2484 | ТССЦ Московской обл., 101-2484, приказ Минстроя России №675/пр от 21.09.2015 г. | Лента эластичная самоклеящаяся для профилей направляющих «Дихтунгсбанд» 30/30000 мм | 1301 | 1003 | м | м | 1 | 0 | -32754974 | 135 | 3 | 0 | 0 | 0 | 0.39 | 0 | 0 | 0 | 7.69 | 1 | 1 | 1 | 0 | 1 | 1 | 0 | 0 | 135 |  | 0 | 2 | 36127331 | 1 | 0 | 947 | 0 | 0 | 0 | 0 | 0 | 0 | 0 | 0 | 0 | 0 | 0 | 0 | 0 | 0 | 0 | 0 | 0 | 0 | 0 | 0 | 0 | 0 | 37.125 | 3 | 0.39 | 7.69 | 52.65 | 0
855 | 35849923 | 36127320 | 29111455 | 1 | 1 | 1 | 3 | 101-2509 | ТССЦ Московской обл., 101-2509, приказ Минстроя России №675/пр от 21.09.2015 г. | Листы гипсокартонные ГКЛ 12,5 мм | 1327 | 1005 | м2 | м2 | 1 | 0 | -1126346608 | 111 | 73.79 | 0 | 0 | 0 | 15.06 | 0 | 0 | 0 | 4.9 | 1 | 1 | 1 | 0 | 1 | 1 | 0 | 0 | 111 |  | 0 | 2 | 36127332 | 1 | 0 | 948 | 0 | 0 | 0 | 0 | 0 | 0 | 0 | 0 | 0 | 0 | 0 | 0 | 0 | 0 | 0 | 0 | 0 | 0 | 0 | 0 | 0 | 0 | 30.525 | 73.79 | 15.06 | 4.9 | 1671.66 | 0
855 | 35849923 | 36127320 | 29114731 | 1 | 1 | 1 | 3 | 101-2582 | ТССЦ Московской обл., 101-2582, приказ Минстроя России №675/пр от 21.09.2015 г. | Шуруп самонарезающий (LN) 3,5/9,5 мм | 1354 | 1010 | шт. | шт. | 1 | 0 | -1463139681 | 368 | 0.22 | 0 | 0 | 0 | 0.02 | 0 | 0 | 0 | 10.89 | 1 | 1 | 1 | 0 | 1 | 1 | 0 | 0 | 368 |  | 0 | 2 | 36127333 | 1 | 0 | 949 | 0 | 0 | 0 | 0 | 0 | 0 | 0 | 0 | 0 | 0 | 0 | 0 | 0 | 0 | 0 | 0 | 0 | 0 | 0 | 0 | 0 | 0 | 101.2 | 0.22 | 0.02 | 10.89 | 7.36 | 0
855 | 35849923 | 36127320 | 29114733 | 1 | 1 | 1 | 3 | 101-2583 | ТССЦ Московской обл., 101-2583, приказ Минстроя России №675/пр от 21.09.2015 г. | Шуруп самонарезающий (TN) 3,5/25 мм | 1354 | 1010 | шт. | шт. | 1 | 0 | -1352915271 | 2221 | 0.3 | 0 | 0 | 0 | 0.02 | 0 | 0 | 0 | 14.91 | 1 | 1 | 1 | 0 | 1 | 1 | 0 | 0 | 2221 |  | 0 | 2 | 36127334 | 1 | 0 | 950 | 0 | 0 | 0 | 0 | 0 | 0 | 0 | 0 | 0 | 0 | 0 | 0 | 0 | 0 | 0 | 0 | 0 | 0 | 0 | 0 | 0 | 0 | 610.775 | 0.3 | 0.02 | 14.91 | 44.42 | 0
855 | 35849923 | 36127320 | 29114403 | 1 | 1 | 1 | 3 | 101-2589 | ТССЦ Московской обл., 101-2589, приказ Минстроя России №675/пр от 21.09.2015 г. | Дюбель-гвоздь 6/39 мм | 1354 | 1010 | шт. | шт. | 1 | 0 | 310998176 | 81 | 0.61 | 0 | 0 | 0 | 0.68 | 0 | 0 | 0 | 0.9 | 1 | 1 | 1 | 0 | 1 | 1 | 0 | 0 | 81 |  | 0 | 2 | 36127335 | 1 | 0 | 951 | 0 | 0 | 0 | 0 | 0 | 0 | 0 | 0 | 0 | 0 | 0 | 0 | 0 | 0 | 0 | 0 | 0 | 0 | 0 | 0 | 0 | 0 | 22.275 | 0.61 | 0.68 | 0.9 | 55.08 | 0
855 | 35849923 | 36127320 | 29114482 | 1 | 1 | 1 | 3 | 101-2590 | ТССЦ Московской обл., 101-2590, приказ Минстроя России №675/пр от 21.09.2015 г. | Дюбель с шурупом 6/35 мм | 1354 | 1010 | шт. | шт. | 1 | 0 | -520920930 | 322 | 0.33 | 0 | 0 | 0 | 0.07 | 0 | 0 | 0 | 4.74 | 1 | 1 | 1 | 0 | 1 | 1 | 0 | 0 | 322 |  | 0 | 2 | 36127336 | 1 | 0 | 952 | 0 | 0 | 0 | 0 | 0 | 0 | 0 | 0 | 0 | 0 | 0 | 0 | 0 | 0 | 0 | 0 | 0 | 0 | 0 | 0 | 0 | 0 | 88.55 | 0.33 | 0.07 | 4.74 | 22.54 | 0
855 | 35849923 | 36127320 | 29129587 | 1 | 1 | 1 | 3 | 201-0797 | ТССЦ Московской обл., 201-0797, приказ Минстроя России №675/пр от 21.09.2015 г. | Профиль направляющий ПН 28/27/0,6 | 1301 | 1003 | м | м | 1 | 0 | -1491213163 | 136 | 36.99 | 0 | 0 | 0 | 4.18 | 0 | 0 | 0 | 8.85 | 1 | 1 | 1 | 0 | 1 | 1 | 0 | 0 | 136 |  | 0 | 2 | 36127337 | 1 | 0 | 953 | 0 | 0 | 0 | 0 | 0 | 0 | 0 | 0 | 0 | 0 | 0 | 0 | 0 | 0 | 0 | 0 | 0 | 0 | 0 | 0 | 0 | 0 | 37.4 | 36.99 | 4.18 | 8.85 | 568.48 | 0
855 | 35849923 | 36127320 | 29129600 | 1 | 1 | 1 | 3 | 201-0802 | ТССЦ Московской обл., 201-0802, приказ Минстроя России №675/пр от 21.09.2015 г. | Профиль потолочный ПП 60/27/0,6 | 1301 | 1003 | м | м | 1 | 0 | -382412684 | 306 | 41.73 | 0 | 0 | 0 | 5.74 | 0 | 0 | 0 | 7.27 | 1 | 1 | 1 | 0 | 1 | 1 | 0 | 0 | 306 |  | 0 | 2 | 36127338 | 1 | 0 | 954 | 0 | 0 | 0 | 0 | 0 | 0 | 0 | 0 | 0 | 0 | 0 | 0 | 0 | 0 | 0 | 0 | 0 | 0 | 0 | 0 | 0 | 0 | 84.15 | 41.73 | 5.74 | 7.27 | 1756.44 | 0
855 | 35849923 | 36127320 | 29129688 | 1 | 1 | 1 | 3 | 201-0816 | ТССЦ Московской обл., 201-0816, приказ Минстроя России №675/пр от 21.09.2015 г. | Подвес с зажимом для ПП-профиля 60*27 мм | 1354 | 1010 | шт. | шт. | 1 | 0 | 75405298 | 81 | 9.79 | 0 | 0 | 0 | 1.32 | 0 | 0 | 0 | 7.42 | 1 | 1 | 1 | 0 | 1 | 1 | 0 | 0 | 81 |  | 0 | 2 | 36127339 | 1 | 0 | 955 | 0 | 0 | 0 | 0 | 0 | 0 | 0 | 0 | 0 | 0 | 0 | 0 | 0 | 0 | 0 | 0 | 0 | 0 | 0 | 0 | 0 | 0 | 22.275 | 9.79 | 1.32 | 7.42 | 106.92 | 0
855 | 35849923 | 36127320 | 29129705 | 1 | 1 | 1 | 3 | 201-0823 | ТССЦ Московской обл., 201-0823, приказ Минстроя России №675/пр от 21.09.2015 г. | Соединители профилей одноуровневые ПП | 1354 | 1010 | шт. | шт. | 1 | 0 | -664589453 | 183 | 12.48 | 0 | 0 | 0 | 1.68 | 0 | 0 | 0 | 7.43 | 1 | 1 | 1 | 0 | 1 | 1 | 0 | 0 | 183 |  | 0 | 2 | 36127340 | 1 | 0 | 956 | 0 | 0 | 0 | 0 | 0 | 0 | 0 | 0 | 0 | 0 | 0 | 0 | 0 | 0 | 0 | 0 | 0 | 0 | 0 | 0 | 0 | 0 | 50.325 | 12.48 | 1.68 | 7.43 | 307.44 | 0
855 | 35849923 | 36127320 | 29129711 | 1 | 1 | 1 | 3 | 201-0831 | ТССЦ Московской обл., 201-0831, приказ Минстроя России №675/пр от 21.09.2015 г. | ПП- удлинитель профилей 60*27 | 1354 | 1010 | шт. | шт. | 1 | 0 | -452411934 | 81 | 4.54 | 0 | 0 | 0 | 0.62 | 0 | 0 | 0 | 7.32 | 1 | 1 | 1 | 0 | 1 | 1 | 0 | 0 | 81 |  | 0 | 2 | 36127341 | 1 | 0 | 957 | 0 | 0 | 0 | 0 | 0 | 0 | 0 | 0 | 0 | 0 | 0 | 0 | 0 | 0 | 0 | 0 | 0 | 0 | 0 | 0 | 0 | 0 | 22.275 | 4.54 | 0.62 | 7.32 | 50.22 | 0
856 | 35849923 | 36127321 | 29364679 | 1 | 1 | 1 | 1 | 1-2042-90 |  | Рабочий монтажник среднего разряда 4,2 | 1369 | 1013 | чел.-ч | чел.-ч | 1 | 0 | 931378261 | 70.64 | 0 | 0 | 0 | 316.85 | 0 | 0 | 0 | 316.85 | 1 | 1 | 1 | 1 | 0 | 1 | 0 | 0 | 0 | 70.64 |  | 1 | 2 | 36142500 | 1 | 0 | 959 | 0 | 0 | 0 | 0 | 0 | 0 | 0 | 0 | 0 | 0 | 0 | 0 | 0 | 0 | 0 | 0 | 0 | 0 | 0 | 0 | 0 | 0 | 4.2384 | 316.85 | 316.85 | 1 | 22382.28 | 0
856 | 35849923 | 36127321 | 121548 | 1 | 1 | 1 | 1 | 2 |  | Затраты труда машинистов | 608254 | 1013 | чел.час | чел.час | 1 | 0 | -185737400 | 0.88 | 0 | 0 | 0 | 0 | 0 | 0 | 0 | 0 | 1 | 1 | 1 | 1 | 0 | 1 | 0 | 0 | 0 | 0.88 |  | 2 | 2 | 36142501 | 1 | 0 | 960 | 0 | 0 | 0 | 0 | 0 | 0 | 0 | 0 | 0 | 0 | 0 | 0 | 0 | 0 | 0 | 0 | 0 | 0 | 0 | 0 | 0 | 0 | 0.0528 | 0 | 0 | 1 | 0 | 0
856 | 35849923 | 36127321 | 29172362 | 1 | 1 | 1 | 2 | 021102 | ТСЭМ Московской обл., 021102, приказ Минстроя России №675/пр от 21.09.2015 г. | Краны на автомобильном ходу при работе на монтаже технологического оборудования 10 т | 1368 | 1011 | маш.-ч | маш.-ч | 1 | 0 | 2071614860 | 0.88 | 0 | 1113.56 | 446.18 | 0 | 0 | 134.65 | 13.5 | 0 | 1 | 8.27 | 33.05 | 1 | 0 | 1 | 0 | 0 | 0 | 0.88 |  | 0 | 2 | 36142502 | 1 | 0 | 961 | 0 | 0 | 0 | 0 | 0 | 0 | 0 | 0 | 0 | 0 | 0 | 0 | 0 | 0 | 0 | 0 | 0 | 0 | 0 | 0 | 0 | 0 | 0.0528 | 1113.56 | 134.65 | 8.27 | 118.49 | 11.88
856 | 35849923 | 36127321 | 29174500 | 1 | 1 | 1 | 2 | 330206 | ТСЭМ Московской обл., 330206, приказ Минстроя России №675/пр от 21.09.2015 г. | Дрели электрические | 1368 | 1011 | маш.-ч | маш.-ч | 1 | 0 | -239831557 | 16.38 | 0 | 7.33 | 0 | 0 | 0 | 1.95 | 0 | 0 | 1 | 3.76 | 33.05 | 1 | 0 | 1 | 0 | 0 | 0 | 16.38 |  | 0 | 2 | 36142503 | 1 | 0 | 962 | 0 | 0 | 0 | 0 | 0 | 0 | 0 | 0 | 0 | 0 | 0 | 0 | 0 | 0 | 0 | 0 | 0 | 0 | 0 | 0 | 0 | 0 | 0.9828 | 7.33 | 1.95 | 3.76 | 31.94 | 0
856 | 35849923 | 36127321 | 29174913 | 1 | 1 | 1 | 2 | 400001 | ТСЭМ Московской обл., 400001, приказ Минстроя России №675/пр от 21.09.2015 г. | Автомобили бортовые, грузоподъемность до 5 т | 1368 | 1011 | маш.-ч | маш.-ч | 1 | 0 | 458544584 | 0.87 | 0 | 932.72 | 383.38 | 0 | 0 | 87.17 | 11.6 | 0 | 1 | 10.7 | 33.05 | 1 | 0 | 1 | 0 | 0 | 0 | 0.87 |  | 0 | 2 | 36142504 | 1 | 0 | 963 | 0 | 0 | 0 | 0 | 0 | 0 | 0 | 0 | 0 | 0 | 0 | 0 | 0 | 0 | 0 | 0 | 0 | 0 | 0 | 0 | 0 | 0 | 0.0522 | 932.72 | 87.17 | 10.7 | 75.84 | 10.09
856 | 35849923 | 36127321 | 29114269 | 1 | 1 | 1 | 3 | 101-0115 | ТССЦ Московской обл., 101-0115, приказ Минстроя России №675/пр от 21.09.2015 г. | Винты с полукруглой головкой длиной 50 мм | 1348 | 1009 | т | т | 1000 | 0 | 2140487653 | 0.00306 | 113610.11 | 0 | 0 | 0 | 12429.99 | 0 | 0 | 0 | 9.14 | 1 | 1 | 1 | 0 | 1 | 0 | 0 | 0 | 0.00306 |  | 0 | 2 | 36142505 | 1 | 0 | 964 | 0 | 0 | 0 | 0 | 0 | 0 | 0 | 0 | 0 | 0 | 0 | 0 | 0 | 0 | 0 | 0 | 0 | 0 | 0 | 0 | 0 | 0 | 0.0001836 | 113610.11 | 12429.99 | 9.14 | 38.04 | 0
856 | 35849923 | 36127321 | 29110838 | 1 | 1 | 1 | 3 | 101-2499 | ТССЦ Московской обл., 101-2499, приказ Минстроя России №675/пр от 21.09.2015 г. | Лента изоляционная прорезиненная односторонняя ширина 20 мм, толщина 0,25-0,35 мм | 1346 | 1009 | кг | кг | 1 | 0 | -667794164 | 0.31 | 100.04 | 0 | 0 | 0 | 30.5 | 0 | 0 | 0 | 3.28 | 1 | 1 | 1 | 0 | 1 | 0 | 0 | 0 | 0.31 |  | 0 | 2 | 36142506 | 1 | 0 | 965 | 0 | 0 | 0 | 0 | 0 | 0 | 0 | 0 | 0 | 0 | 0 | 0 | 0 | 0 | 0 | 0 | 0 | 0 | 0 | 0 | 0 | 0 | 0.0186 | 100.04 | 30.5 | 3.28 | 9.46 | 0
856 | 35849923 | 36127321 | 29114470 | 1 | 1 | 1 | 3 | 101-3914 | ТССЦ Московской обл., 101-3914, приказ Минстроя России №675/пр от 21.09.2015 г. | Дюбели распорные полипропиленовые | 1355 | 1010 | 100 шт. | 100 шт. | 100 | 0 | -228248654 | 4.08 | 55.19 | 0 | 0 | 0 | 86.24 | 0 | 0 | 0 | 0.64 | 1 | 1 | 1 | 0 | 1 | 0 | 0 | 0 | 4.08 |  | 0 | 2 | 36142507 | 1 | 0 | 966 | 0 | 0 | 0 | 0 | 0 | 0 | 0 | 0 | 0 | 0 | 0 | 0 | 0 | 0 | 0 | 0 | 0 | 0 | 0 | 0 | 0 | 0 | 0.2448 | 55.19 | 86.24 | 0.64 | 351.86 | 0
856 | 35849923 | 36127321 | 29164111 | 1 | 1 | 1 | 3 | 509-0167 | ТССЦ Московской обл., 509-0167, приказ Минстроя России №675/пр от 21.09.2015 г. | Сжимы соединительные | 1355 | 1010 | 100 шт. | 100 шт. | 100 | 0 | -1689080274 | 1.02 | 783 | 0 | 0 | 0 | 100 | 0 | 0 | 0 | 7.83 | 1 | 1 | 1 | 0 | 1 | 0 | 0 | 0 | 1.02 |  | 0 | 2 | 36142508 | 1 | 0 | 967 | 0 | 0 | 0 | 0 | 0 | 0 | 0 | 0 | 0 | 0 | 0 | 0 | 0 | 0 | 0 | 0 | 0 | 0 | 0 | 0 | 0 | 0 | 0.0612 | 783 | 100 | 7.83 | 102 | 0
856 | 35849923 | 36127321 | 29170288 | 1 | 1 | 1 | 3 | 509-1338 | ТССЦ Московской обл., 509-1338, приказ Минстроя России №675/пр от 21.09.2015 г. | Светильник точечный марки AMBER 50 2 05 R50, неповоротный, с накладным стеклом, хром | 1354 | 1010 | шт. | шт. | 1 | 0 | -1432988646 | 100 | 54.36 | 0 | 0 | 0 | 15.27 | 0 | 0 | 0 | 3.56 | 1 | 1 | 1 | 0 | 0 | 0 | 0 | 0 | 100 |  | 0 | 1 | -1 | 0 | 0 |  | 0 | 0 | 0 | 0 | 0 | 0 | 0 | 0 | 0 | 0 | 0 | 0 | 0 | 0 | 0 | 0 | 0 | 0 | 0 | 0 | 0 | 0 | 6 | 54.36 | 15.27 | 3.56 | 1527 | 0
856 | 35849923 | 36127321 | 29171808 | 1 | 1 | 1 | 3 | 999-9950 | ТССЦ Московской обл., 999-9950, приказ Минстроя России №675/пр от 21.09.2015 г. | Вспомогательные ненормируемые материалы (2% от ОЗП) | 1374 | 1013 | РУБ | РУБ | 1 | 0 | -915781824 | 14.01 | 1 | 0 | 0 | 0 | 1 | 0 | 0 | 0 | 1 | 1 | 1 | 1 | 0 | 1 | 0 | 0 | 0 | 14.01 |  | 0 | 2 | 36142509 | 1 | 0 | 968 | 0 | 0 | 0 | 0 | 0 | 0 | 0 | 0 | 0 | 0 | 0 | 0 | 0 | 0 | 0 | 0 | 0 | 0 | 0 | 0 | 0 | 0 | 0.8406 | 1 | 1 | 1 | 14.01 | 0
931 | 35849923 | 35855323 | 18406804 | 1 | 1 | 1 | 1 | 1-1020-90 |  | Рабочий строитель среднего разряда 2 | 1369 | 1013 | чел.-ч | чел.-ч | 1 | 0 | 254330056 | 7.67 | 0 | 0 | 0 | 249.14 | 0 | 0 | 0 | 249.14 | 1 | 1 | 1 | 1 | 0 | 1 | 0 | 0 | 0 | 7.67 |  | 1 | 2 | 35855326 | 1 | 0 | 969 | 0 | 0 | 0 | 0 | 0 | 0 | 0 | 0 | 0 | 0 | 0 | 0 | 0 | 0 | 0 | 0 | 0 | 0 | 0 | 0 | 0 | 0 | 2.1323 | 249.14 | 249.14 | 1 | 1910.9 | 0
931 | 35849923 | 35855323 | 29164349 | 1 | 1 | 1 | 3 | 509-9900 | ТССЦ Московской обл., 509-9900, приказ Минстроя России №675/пр от 21.09.2015 г. | Строительный мусор | 1348 | 1009 | т | т | 1000 | 0 | -304821490 | 0.7 | 0 | 0 | 0 | 0 | 0 | 0 | 0 | 0 | 1 | 1 | 1 | 1 | 0 | 0 | 0 | 0 | 0 | 0.7 |  | 0 | 2 | 35855327 | 1 | 0 | 970 | 0 | 0 | 0 | 0 | 0 | 0 | 0 | 0 | 0 | 0 | 0 | 0 | 0 | 0 | 0 | 0 | 0 | 0 | 0 | 0 | 0 | 0 | 0.1946 | 0 | 0 | 1 | 0 | 0
933 | 35849923 | 35855329 | 18406804 | 1 | 1 | 1 | 1 | 1-1020-90 |  | Рабочий строитель среднего разряда 2 | 1369 | 1013 | чел.-ч | чел.-ч | 1 | 0 | 254330056 | 11.39 | 0 | 0 | 0 | 249.14 | 0 | 0 | 0 | 249.14 | 1 | 1 | 1 | 1 | 0 | 1 | 0 | 0 | 0 | 11.39 |  | 1 | 2 | 35855334 | 2 | 131072 | 971 | 0 | 0 | 0 | 0 | 0 | 0 | 0 | 0 | 0 | 0 | 0 | 0 | 0 | 0 | 0 | 0 | 0 | 0 | 0 | 0 | 0 | 0 | 3.1664 | 249.14 | 249.14 | 1 | 2837.7 | 0
933 | 35849923 | 35855329 | 121548 | 1 | 1 | 1 | 1 | 2 |  | Затраты труда машинистов | 608254 | 1013 | чел.час | чел.час | 1 | 0 | -185737400 | 0.13 | 0 | 0 | 0 | 0 | 0 | 0 | 0 | 0 | 1 | 1 | 1 | 1 | 0 | 1 | 0 | 0 | 0 | 0.13 |  | 2 | 2 | 35855335 | 1 | 0 | 972 | 0 | 0 | 0 | 0 | 0 | 0 | 0 | 0 | 0 | 0 | 0 | 0 | 0 | 0 | 0 | 0 | 0 | 0 | 0 | 0 | 0 | 0 | 0.03614 | 0 | 0 | 1 | 0 | 0
933 | 35849923 | 35855329 | 29172556 | 1 | 1 | 1 | 2 | 030954 | ТСЭМ Московской обл., 030954, приказ Минстроя России №675/пр от 21.09.2015 г. | Подъемники грузоподъемностью до 500 кг одномачтовые, высота подъема 45 м | 1368 | 1011 | маш.-ч | маш.-ч | 1 | 0 | -1302720870 | 0.13 | 0 | 466.71 | 446.18 | 0 | 0 | 31.26 | 13.5 | 0 | 1 | 14.93 | 33.05 | 1 | 0 | 1 | 0 | 0 | 0 | 0.13 |  | 0 | 2 | 35855336 | 1 | 0 | 973 | 0 | 0 | 0 | 0 | 0 | 0 | 0 | 0 | 0 | 0 | 0 | 0 | 0 | 0 | 0 | 0 | 0 | 0 | 0 | 0 | 0 | 0 | 0.03614 | 466.71 | 31.26 | 14.93 | 4.06 | 1.76
933 | 35849923 | 35855329 | 29164349 | 1 | 1 | 1 | 3 | 509-9900 | ТССЦ Московской обл., 509-9900, приказ Минстроя России №675/пр от 21.09.2015 г. | Строительный мусор | 1348 | 1009 | т | т | 1000 | 0 | -304821490 | 0.47 | 0 | 0 | 0 | 0 | 0 | 0 | 0 | 0 | 1 | 1 | 1 | 1 | 0 | 0 | 0 | 0 | 0 | 0.47 |  | 0 | 2 | 35855337 | 1 | 0 | 974 | 0 | 0 | 0 | 0 | 0 | 0 | 0 | 0 | 0 | 0 | 0 | 0 | 0 | 0 | 0 | 0 | 0 | 0 | 0 | 0 | 0 | 0 | 0.13066 | 0 | 0 | 1 | 0 | 0
935 | 35849923 | 35855339 | 18406804 | 1 | 1 | 1 | 1 | 1-1020-90 |  | Рабочий строитель среднего разряда 2 | 1369 | 1013 | чел.-ч | чел.-ч | 1 | 0 | 254330056 | 3.77 | 0 | 0 | 0 | 249.14 | 0 | 0 | 0 | 249.14 | 1 | 1 | 1 | 1 | 0 | 1 | 0 | 0 | 0 | 3.77 |  | 1 | 2 | 35855342 | 2 | 131072 | 975 | 0 | 0 | 0 | 0 | 0 | 0 | 0 | 0 | 0 | 0 | 0 | 0 | 0 | 0 | 0 | 0 | 0 | 0 | 0 | 0 | 0 | 0 | 0.80678 | 249.14 | 249.14 | 1 | 939.26 | 0
935 | 35849923 | 35855339 | 29164349 | 1 | 1 | 1 | 3 | 509-9900 | ТССЦ Московской обл., 509-9900, приказ Минстроя России №675/пр от 21.09.2015 г. | Строительный мусор | 1348 | 1009 | т | т | 1000 | 0 | -304821490 | 0.11 | 0 | 0 | 0 | 0 | 0 | 0 | 0 | 0 | 1 | 1 | 1 | 1 | 0 | 0 | 0 | 0 | 0 | 0.11 |  | 0 | 2 | 35855343 | 1 | 0 | 976 | 0 | 0 | 0 | 0 | 0 | 0 | 0 | 0 | 0 | 0 | 0 | 0 | 0 | 0 | 0 | 0 | 0 | 0 | 0 | 0 | 0 | 0 | 0.02354 | 0 | 0 | 1 | 0 | 0
937 | 35849923 | 35855345 | 18406804 | 1 | 1 | 1 | 1 | 1-1020-90 |  | Рабочий строитель среднего разряда 2 | 1369 | 1013 | чел.-ч | чел.-ч | 1 | 0 | 254330056 | 5.84 | 0 | 0 | 0 | 249.14 | 0 | 0 | 0 | 249.14 | 1 | 1 | 1 | 1 | 0 | 1 | 0 | 0 | 0 | 5.84 |  | 1 | 2 | 35855347 | 2 | 131072 | 977 | 0 | 0 | 0 | 0 | 0 | 0 | 0 | 0 | 0 | 0 | 0 | 0 | 0 | 0 | 0 | 0 | 0 | 0 | 0 | 0 | 0 | 0 | 0.2336 | 249.14 | 249.14 | 1 | 1454.98 | 0
938 | 35849923 | 35855348 | 18406804 | 1 | 1 | 1 | 1 | 1-1020-90 |  | Рабочий строитель среднего разряда 2 | 1369 | 1013 | чел.-ч | чел.-ч | 1 | 0 | 254330056 | 9.64 | 0 | 0 | 0 | 249.14 | 0 | 0 | 0 | 249.14 | 1 | 1 | 1 | 1 | 0 | 1 | 0 | 0 | 0 | 9.64 |  | 1 | 2 | 35855352 | 1 | 0 | 978 | 0 | 0 | 0 | 0 | 0 | 0 | 0 | 0 | 0 | 0 | 0 | 0 | 0 | 0 | 0 | 0 | 0 | 0 | 0 | 0 | 0 | 0 | 1.928 | 249.14 | 249.14 | 1 | 2401.71 | 0
938 | 35849923 | 35855348 | 121548 | 1 | 1 | 1 | 1 | 2 |  | Затраты труда машинистов | 608254 | 1013 | чел.час | чел.час | 1 | 0 | -185737400 | 0.01 | 0 | 0 | 0 | 0 | 0 | 0 | 0 | 0 | 1 | 1 | 1 | 1 | 0 | 1 | 0 | 0 | 0 | 0.01 |  | 2 | 2 | 35855353 | 1 | 0 | 979 | 0 | 0 | 0 | 0 | 0 | 0 | 0 | 0 | 0 | 0 | 0 | 0 | 0 | 0 | 0 | 0 | 0 | 0 | 0 | 0 | 0 | 0 | 0.002 | 0 | 0 | 1 | 0 | 0
938 | 35849923 | 35855348 | 29172556 | 1 | 1 | 1 | 2 | 030954 | ТСЭМ Московской обл., 030954, приказ Минстроя России №675/пр от 21.09.2015 г. | Подъемники грузоподъемностью до 500 кг одномачтовые, высота подъема 45 м | 1368 | 1011 | маш.-ч | маш.-ч | 1 | 0 | -1302720870 | 0.01 | 0 | 466.71 | 446.18 | 0 | 0 | 31.26 | 13.5 | 0 | 1 | 14.93 | 33.05 | 1 | 0 | 1 | 0 | 0 | 0 | 0.01 |  | 0 | 2 | 35855354 | 1 | 0 | 980 | 0 | 0 | 0 | 0 | 0 | 0 | 0 | 0 | 0 | 0 | 0 | 0 | 0 | 0 | 0 | 0 | 0 | 0 | 0 | 0 | 0 | 0 | 0.002 | 466.71 | 31.26 | 14.93 | 0.31 | 0.14
939 | 35849923 | 35855355 | 18408066 | 1 | 1 | 1 | 1 | 1-1023-90 |  | Рабочий строитель среднего разряда 2,3 | 1369 | 1013 | чел.-ч | чел.-ч | 1 | 0 | -886480961 | 17.89 | 0 | 0 | 0 | 256.16 | 0 | 0 | 0 | 256.16 | 1 | 1 | 1 | 1 | 0 | 1 | 0 | 0 | 0 | 17.89 |  | 1 | 2 | 35855359 | 1 | 0 | 981 | 0 | 0 | 0 | 0 | 0 | 0 | 0 | 0 | 0 | 0 | 0 | 0 | 0 | 0 | 0 | 0 | 0 | 0 | 0 | 0 | 0 | 0 | 0.3578 | 256.16 | 256.16 | 1 | 4582.7 | 0
939 | 35849923 | 35855355 | 121548 | 1 | 1 | 1 | 1 | 2 |  | Затраты труда машинистов | 608254 | 1013 | чел.час | чел.час | 1 | 0 | -185737400 | 0.08 | 0 | 0 | 0 | 0 | 0 | 0 | 0 | 0 | 1 | 1 | 1 | 1 | 0 | 1 | 0 | 0 | 0 | 0.08 |  | 2 | 2 | 35855360 | 1 | 0 | 982 | 0 | 0 | 0 | 0 | 0 | 0 | 0 | 0 | 0 | 0 | 0 | 0 | 0 | 0 | 0 | 0 | 0 | 0 | 0 | 0 | 0 | 0 | 0.0016 | 0 | 0 | 1 | 0 | 0
939 | 35849923 | 35855355 | 29172556 | 1 | 1 | 1 | 2 | 030954 | ТСЭМ Московской обл., 030954, приказ Минстроя России №675/пр от 21.09.2015 г. | Подъемники грузоподъемностью до 500 кг одномачтовые, высота подъема 45 м | 1368 | 1011 | маш.-ч | маш.-ч | 1 | 0 | -1302720870 | 0.08 | 0 | 466.71 | 446.18 | 0 | 0 | 31.26 | 13.5 | 0 | 1 | 14.93 | 33.05 | 1 | 0 | 1 | 0 | 0 | 0 | 0.08 |  | 0 | 2 | 35855361 | 1 | 0 | 983 | 0 | 0 | 0 | 0 | 0 | 0 | 0 | 0 | 0 | 0 | 0 | 0 | 0 | 0 | 0 | 0 | 0 | 0 | 0 | 0 | 0 | 0 | 0.0016 | 466.71 | 31.26 | 14.93 | 2.5 | 1.08
940 | 35849923 | 35855362 | 18408066 | 1 | 1 | 1 | 1 | 1-1023-90 |  | Рабочий строитель среднего разряда 2,3 | 1369 | 1013 | чел.-ч | чел.-ч | 1 | 0 | -886480961 | 179.3 | 0 | 0 | 0 | 256.16 | 0 | 0 | 0 | 256.16 | 1 | 1 | 1 | 1 | 0 | 1 | 0 | 0 | 0 | 179.3 |  | 1 | 2 | 35855368 | 1 | 0 | 984 | 0 | 0 | 0 | 0 | 0 | 0 | 0 | 0 | 0 | 0 | 0 | 0 | 0 | 0 | 0 | 0 | 0 | 0 | 0 | 0 | 0 | 0 | 3.586 | 256.16 | 256.16 | 1 | 45929.49 | 0
940 | 35849923 | 35855362 | 121548 | 1 | 1 | 1 | 1 | 2 |  | Затраты труда машинистов | 608254 | 1013 | чел.час | чел.час | 1 | 0 | -185737400 | 3.97 | 0 | 0 | 0 | 0 | 0 | 0 | 0 | 0 | 1 | 1 | 1 | 1 | 0 | 1 | 0 | 0 | 0 | 3.97 |  | 2 | 2 | 35855369 | 1 | 0 | 985 | 0 | 0 | 0 | 0 | 0 | 0 | 0 | 0 | 0 | 0 | 0 | 0 | 0 | 0 | 0 | 0 | 0 | 0 | 0 | 0 | 0 | 0 | 0.0794 | 0 | 0 | 1 | 0 | 0
940 | 35849923 | 35855362 | 29172710 | 1 | 1 | 1 | 2 | 050101 | ТСЭМ Московской обл., 050101, приказ Минстроя России №675/пр от 21.09.2015 г. | Компрессоры передвижные с двигателем внутреннего сгорания давлением до 686 кПа (7 ат), производительность до 5 м3/мин | 1368 | 1011 | маш.-ч | маш.-ч | 1 | 0 | -1676841219 | 3.97 | 0 | 539.16 | 332.48 | 0 | 0 | 46.56 | 10.06 | 0 | 1 | 11.58 | 33.05 | 1 | 0 | 1 | 0 | 0 | 0 | 3.97 |  | 0 | 2 | 35855370 | 1 | 0 | 986 | 0 | 0 | 0 | 0 | 0 | 0 | 0 | 0 | 0 | 0 | 0 | 0 | 0 | 0 | 0 | 0 | 0 | 0 | 0 | 0 | 0 | 0 | 0.0794 | 539.16 | 46.56 | 11.58 | 184.84 | 39.94
940 | 35849923 | 35855362 | 29174533 | 1 | 1 | 1 | 2 | 330804 | ТСЭМ Московской обл., 330804, приказ Минстроя России №675/пр от 21.09.2015 г. | Молотки при работе от передвижных компрессорных станций отбойные пневматические | 1368 | 1011 | маш.-ч | маш.-ч | 1 | 0 | 1235896746 | 7.93 | 0 | 5.06 | 0 | 0 | 0 | 1.53 | 0 | 0 | 1 | 3.31 | 33.05 | 1 | 0 | 1 | 0 | 0 | 0 | 7.93 |  | 0 | 2 | 35855371 | 1 | 0 | 987 | 0 | 0 | 0 | 0 | 0 | 0 | 0 | 0 | 0 | 0 | 0 | 0 | 0 | 0 | 0 | 0 | 0 | 0 | 0 | 0 | 0 | 0 | 0.1586 | 5.06 | 1.53 | 3.31 | 12.13 | 0
940 | 35849923 | 35855362 | 29164349 | 1 | 1 | 1 | 3 | 509-9900 | ТССЦ Московской обл., 509-9900, приказ Минстроя России №675/пр от 21.09.2015 г. | Строительный мусор | 1348 | 1009 | т | т | 1000 | 0 | -304821490 | 10.5 | 0 | 0 | 0 | 0 | 0 | 0 | 0 | 0 | 1 | 1 | 1 | 1 | 0 | 0 | 0 | 0 | 0 | 10.5 |  | 0 | 2 | 35855372 | 1 | 0 | 988 | 0 | 0 | 0 | 0 | 0 | 0 | 0 | 0 | 0 | 0 | 0 | 0 | 0 | 0 | 0 | 0 | 0 | 0 | 0 | 0 | 0 | 0 | 0.21 | 0 | 0 | 1 | 0 | 0
979 | 35849923 | 35855374 | 18407150 | 1 | 1 | 1 | 1 | 1-1030-90 |  | Рабочий строитель среднего разряда 3 | 1369 | 1013 | чел.-ч | чел.-ч | 1 | 0 | -931037793 | 24.3685 | 0 | 0 | 0 | 272.45 | 0 | 0 | 0 | 272.45 | 1 | 1 | 1 | 1 | 0 | 1 | 1 | 0 | 0 | 21.19 | )*1,15 | 1 | 2 | 35855382 | 1 | 0 | 989 | 0 | 0 | 0 | 0 | 0 | 0 | 0 | 0 | 0 | 0 | 0 | 0 | 0 | 0 | 0 | 0 | 0 | 0 | 0 | 0 | 0 | 0 | 1.121 | 272.45 | 272.45 | 1 | 6639.2 | 0
979 | 35849923 | 35855374 | 121548 | 1 | 1 | 1 | 1 | 2 |  | Затраты труда машинистов | 608254 | 1013 | чел.час | чел.час | 1 | 0 | -185737400 | 0.05 | 0 | 0 | 0 | 0 | 0 | 0 | 0 | 0 | 1 | 1 | 1 | 1 | 0 | 1 | 1 | 0 | 0 | 0.04 | )*1,25 | 2 | 2 | 35855383 | 1 | 0 | 990 | 0 | 0 | 0 | 0 | 0 | 0 | 0 | 0 | 0 | 0 | 0 | 0 | 0 | 0 | 0 | 0 | 0 | 0 | 0 | 0 | 0 | 0 | 0.0023 | 0 | 0 | 1 | 0 | 0
979 | 35849923 | 35855374 | 29172556 | 1 | 1 | 1 | 2 | 030954 | ТСЭМ Московской обл., 030954, приказ Минстроя России №675/пр от 21.09.2015 г. | Подъемники грузоподъемностью до 500 кг одномачтовые, высота подъема 45 м | 1368 | 1011 | маш.-ч | маш.-ч | 1 | 0 | -1302720870 | 0.05 | 0 | 466.71 | 446.18 | 0 | 0 | 31.26 | 13.5 | 0 | 1 | 14.93 | 33.05 | 1 | 0 | 1 | 1 | 0 | 0 | 0.04 | )*1,25 | 0 | 2 | 35855384 | 1 | 0 | 991 | 0 | 0 | 0 | 0 | 0 | 0 | 0 | 0 | 0 | 0 | 0 | 0 | 0 | 0 | 0 | 0 | 0 | 0 | 0 | 0 | 0 | 0 | 0.0023 | 466.71 | 31.26 | 14.93 | 1.56 | 0.68
979 | 35849923 | 35855374 | 29174913 | 1 | 1 | 1 | 2 | 400001 | ТСЭМ Московской обл., 400001, приказ Минстроя России №675/пр от 21.09.2015 г. | Автомобили бортовые, грузоподъемность до 5 т | 1368 | 1011 | маш.-ч | маш.-ч | 1 | 0 | 458544584 | 0.1875 | 0 | 932.72 | 383.38 | 0 | 0 | 87.17 | 11.6 | 0 | 1 | 10.7 | 33.05 | 1 | 0 | 1 | 1 | 0 | 0 | 0.15 | )*1,25 | 0 | 2 | 35855385 | 1 | 0 | 992 | 0 | 0 | 0 | 0 | 0 | 0 | 0 | 0 | 0 | 0 | 0 | 0 | 0 | 0 | 0 | 0 | 0 | 0 | 0 | 0 | 0 | 0 | 0.008625 | 932.72 | 87.17 | 10.7 | 16.35 | 2.18
979 | 35849923 | 35855374 | 29108696 | 1 | 1 | 1 | 3 | 101-2388 | ТССЦ Московской обл., 101-2388, приказ Минстроя России №675/пр от 21.09.2015 г. | Герметик пенополиуретановый (пена монтажная) типа Makrofleks, Soudal в баллонах по 750 мл | 1354 | 1010 | шт. | шт. | 1 | 0 | 2109155817 | 56.6 | 310.51 | 0 | 0 | 0 | 67.21 | 0 | 0 | 0 | 4.62 | 1 | 1 | 1 | 0 | 1 | 0 | 0 | 0 | 56.6 |  | 0 | 2 | 35855386 | 1 | 0 | 993 | 0 | 0 | 0 | 0 | 0 | 0 | 0 | 0 | 0 | 0 | 0 | 0 | 0 | 0 | 0 | 0 | 0 | 0 | 0 | 0 | 0 | 0 | 2.6036 | 310.51 | 67.21 | 4.62 | 3804.09 | 0
979 | 35849923 | 35855374 | 29109720 | 1 | 1 | 1 | 3 | 101-2904 | ТССЦ Московской обл., 101-2904, приказ Минстроя России №675/пр от 21.09.2015 г. | Доски подоконные ПВХ, шириной 200 мм | 1301 | 1003 | м | м | 1 | 0 | -716496253 | 100 | 108.23 | 0 | 0 | 0 | 131.99 | 0 | 0 | 0 | 0.82 | 1 | 1 | 1 | 0 | 0 | 0 | 0 | 0 | 100 |  | 0 | 1 | -1 | 0 | 0 |  | 0 | 0 | 0 | 0 | 0 | 0 | 0 | 0 | 0 | 0 | 0 | 0 | 0 | 0 | 0 | 0 | 0 | 0 | 0 | 0 | 0 | 0 | 4.6 | 108.23 | 131.99 | 0.82 | 13199 | 0
979 | 35849923 | 35855374 | 29115197 | 1 | 1 | 1 | 3 | 102-0303 | ТССЦ Московской обл., 102-0303, приказ Минстроя России №675/пр от 21.09.2015 г. | Клинья пластиковые монтажные | 1354 | 1010 | шт. | шт. | 1 | 0 | -1208533646 | 400 | 3.65 | 0 | 0 | 0 | 0.5 | 0 | 0 | 0 | 7.29 | 1 | 1 | 1 | 0 | 1 | 0 | 0 | 0 | 400 |  | 0 | 2 | 35855388 | 1 | 0 | 995 | 0 | 0 | 0 | 0 | 0 | 0 | 0 | 0 | 0 | 0 | 0 | 0 | 0 | 0 | 0 | 0 | 0 | 0 | 0 | 0 | 0 | 0 | 18.4 | 3.65 | 0.5 | 7.29 | 200 | 0
981 | 35849923 | 35855390 | 18413230 | 1 | 1 | 1 | 1 | 1-1036-90 |  | Рабочий строитель среднего разряда 3,6 | 1369 | 1013 | чел.-ч | чел.-ч | 1 | 0 | 355262106 | 191.4405 | 0 | 0 | 0 | 293.22 | 0 | 0 | 0 | 293.22 | 1 | 1 | 1 | 1 | 0 | 1 | 1 | 0 | 0 | 166.47 | )*1,15 | 1 | 2 | 35855400 | 1 | 0 | 996 | 0 | 0 | 0 | 0 | 0 | 0 | 0 | 0 | 0 | 0 | 0 | 0 | 0 | 0 | 0 | 0 | 0 | 0 | 0 | 0 | 0 | 0 | 7.6576 | 293.22 | 293.22 | 1 | 56134.18 | 0
981 | 35849923 | 35855390 | 121548 | 1 | 1 | 1 | 1 | 2 |  | Затраты труда машинистов | 608254 | 1013 | чел.час | чел.час | 1 | 0 | -185737400 | 0.1 | 0 | 0 | 0 | 0 | 0 | 0 | 0 | 0 | 1 | 1 | 1 | 1 | 0 | 1 | 1 | 0 | 0 | 0.08 | )*1,25 | 2 | 2 | 35855401 | 1 | 0 | 997 | 0 | 0 | 0 | 0 | 0 | 0 | 0 | 0 | 0 | 0 | 0 | 0 | 0 | 0 | 0 | 0 | 0 | 0 | 0 | 0 | 0 | 0 | 0.004 | 0 | 0 | 1 | 0 | 0
981 | 35849923 | 35855390 | 29172556 | 1 | 1 | 1 | 2 | 030954 | ТСЭМ Московской обл., 030954, приказ Минстроя России №675/пр от 21.09.2015 г. | Подъемники грузоподъемностью до 500 кг одномачтовые, высота подъема 45 м | 1368 | 1011 | маш.-ч | маш.-ч | 1 | 0 | -1302720870 | 0.1 | 0 | 466.71 | 446.18 | 0 | 0 | 31.26 | 13.5 | 0 | 1 | 14.93 | 33.05 | 1 | 0 | 1 | 1 | 0 | 0 | 0.08 | )*1,25 | 0 | 2 | 35855402 | 1 | 0 | 998 | 0 | 0 | 0 | 0 | 0 | 0 | 0 | 0 | 0 | 0 | 0 | 0 | 0 | 0 | 0 | 0 | 0 | 0 | 0 | 0 | 0 | 0 | 0.004 | 466.71 | 31.26 | 14.93 | 3.13 | 1.35
981 | 35849923 | 35855390 | 29174591 | 1 | 1 | 1 | 2 | 331531 | ТСЭМ Московской обл., 331531, приказ Минстроя России №675/пр от 21.09.2015 г. | Пила дисковая электрическая | 1368 | 1011 | маш.-ч | маш.-ч | 1 | 0 | 1598042632 | 0.325 | 0 | 9.47 | 0 | 0 | 0 | 0.95 | 0 | 0 | 1 | 9.97 | 33.05 | 1 | 0 | 1 | 1 | 0 | 0 | 0.26 | )*1,25 | 0 | 2 | 35855403 | 1 | 0 | 999 | 0 | 0 | 0 | 0 | 0 | 0 | 0 | 0 | 0 | 0 | 0 | 0 | 0 | 0 | 0 | 0 | 0 | 0 | 0 | 0 | 0 | 0 | 0.013 | 9.47 | 0.95 | 9.97 | 0.31 | 0
981 | 35849923 | 35855390 | 29174913 | 1 | 1 | 1 | 2 | 400001 | ТСЭМ Московской обл., 400001, приказ Минстроя России №675/пр от 21.09.2015 г. | Автомобили бортовые, грузоподъемность до 5 т | 1368 | 1011 | маш.-ч | маш.-ч | 1 | 0 | 458544584 | 0.625 | 0 | 932.72 | 383.38 | 0 | 0 | 87.17 | 11.6 | 0 | 1 | 10.7 | 33.05 | 1 | 0 | 1 | 1 | 0 | 0 | 0.5 | )*1,25 | 0 | 2 | 35855404 | 1 | 0 | 1000 | 0 | 0 | 0 | 0 | 0 | 0 | 0 | 0 | 0 | 0 | 0 | 0 | 0 | 0 | 0 | 0 | 0 | 0 | 0 | 0 | 0 | 0 | 0.025 | 932.72 | 87.17 | 10.7 | 54.49 | 7.25
981 | 35849923 | 35855390 | 29107800 | 1 | 1 | 1 | 3 | 101-1757 | ТССЦ Московской обл., 101-1757, приказ Минстроя России №675/пр от 21.09.2015 г. | Ветошь | 1346 | 1009 | кг | кг | 1 | 0 | -1570619850 | 0.2 | 46.61 | 0 | 0 | 0 | 1.81 | 0 | 0 | 0 | 25.75 | 1 | 1 | 1 | 0 | 1 | 0 | 0 | 0 | 0.2 |  | 0 | 2 | 35855405 | 1 | 0 | 1001 | 0 | 0 | 0 | 0 | 0 | 0 | 0 | 0 | 0 | 0 | 0 | 0 | 0 | 0 | 0 | 0 | 0 | 0 | 0 | 0 | 0 | 0 | 0.008 | 46.61 | 1.81 | 25.75 | 0.36 | 0
981 | 35849923 | 35855390 | 29109348 | 1 | 1 | 1 | 3 | 101-2416 | ТССЦ Московской обл., 101-2416, приказ Минстроя России №675/пр от 21.09.2015 г. | Грунтовка «Бетоконтакт», КНАУФ | 1346 | 1009 | кг | кг | 1 | 0 | -1686930993 | 8.9 | 134.02 | 0 | 0 | 0 | 22.91 | 0 | 0 | 0 | 5.85 | 1 | 1 | 1 | 0 | 0 | 0 | 0 | 0 | 8.9 |  | 0 | 1 | -1 | 0 | 0 |  | 0 | 0 | 0 | 0 | 0 | 0 | 0 | 0 | 0 | 0 | 0 | 0 | 0 | 0 | 0 | 0 | 0 | 0 | 0 | 0 | 0 | 0 | 0.356 | 134.02 | 22.91 | 5.85 | 203.9 | 0
981 | 35849923 | 35855390 | 29109411 | 1 | 1 | 1 | 3 | 101-2434 | ТССЦ Московской обл., 101-2434, приказ Минстроя России №675/пр от 21.09.2015 г. | Клей ПВА | 1346 | 1009 | кг | кг | 1 | 0 | -1130535485 | 30 | 53.91 | 0 | 0 | 0 | 15.95 | 0 | 0 | 0 | 3.38 | 1 | 1 | 1 | 0 | 1 | 0 | 0 | 0 | 30 |  | 0 | 2 | 35855406 | 1 | 0 | 1002 | 0 | 0 | 0 | 0 | 0 | 0 | 0 | 0 | 0 | 0 | 0 | 0 | 0 | 0 | 0 | 0 | 0 | 0 | 0 | 0 | 0 | 0 | 1.2 | 53.91 | 15.95 | 3.38 | 478.5 | 0
981 | 35849923 | 35855390 | 29109648 | 1 | 1 | 1 | 3 | 101-6871 | ТССЦ Московской обл., 101-6871, приказ Минстроя России №675/пр от 21.09.2015 г. | Сэндвич-панели для откосов (наружные слои – листы из поливинилхлорида, внутреннее наполнение – вспененный пенополистирол) белые, ширина 1,5 м, длина 3,0 м, толщина 10 мм | 1327 | 1005 | м2 | м2 | 1 | 0 | -1326923709 | 105 | 226.72 | 0 | 0 | 0 | 377.87 | 0 | 0 | 0 | 0.6 | 1 | 1 | 1 | 0 | 0 | 0 | 0 | 0 | 105 |  | 0 | 1 | -1 | 0 | 0 |  | 0 | 0 | 0 | 0 | 0 | 0 | 0 | 0 | 0 | 0 | 0 | 0 | 0 | 0 | 0 | 0 | 0 | 0 | 0 | 0 | 0 | 0 | 4.2 | 226.72 | 377.87 | 0.6 | 39676.35 | 0
984 | 35849923 | 35855411 | 18410572 | 1 | 1 | 1 | 1 | 1-1032-90 |  | Рабочий строитель среднего разряда 3,2 | 1369 | 1013 | чел.-ч | чел.-ч | 1 | 0 | -546915240 | 84.111 | 0 | 0 | 0 | 279.16 | 0 | 0 | 0 | 279.16 | 1 | 1 | 1 | 1 | 0 | 1 | 1 | 0 | 0 | 73.14 | *1,15 | 1 | 2 | 35855420 | 2 | 131072 | 1005 | 0 | 0 | 0 | 0 | 0 | 0 | 0 | 0 | 0 | 0 | 0 | 0 | 0 | 0 | 0 | 0 | 0 | 0 | 0 | 0 | 0 | 0 | 1.6822 | 279.16 | 279.16 | 1 | 23480.42 | 0
984 | 35849923 | 35855411 | 121548 | 1 | 1 | 1 | 1 | 2 |  | Затраты труда машинистов | 608254 | 1013 | чел.час | чел.час | 1 | 0 | -185737400 | 1.7125 | 0 | 0 | 0 | 0 | 0 | 0 | 0 | 0 | 1 | 1 | 1 | 1 | 0 | 1 | 1 | 0 | 0 | 1.37 | )*1,25 | 2 | 2 | 35855421 | 1 | 0 | 1006 | 0 | 0 | 0 | 0 | 0 | 0 | 0 | 0 | 0 | 0 | 0 | 0 | 0 | 0 | 0 | 0 | 0 | 0 | 0 | 0 | 0 | 0 | 0.03425 | 0 | 0 | 1 | 0 | 0
984 | 35849923 | 35855411 | 29172379 | 1 | 1 | 1 | 2 | 021141 | ТСЭМ Московской обл., 021141, приказ Минстроя России №675/пр от 21.09.2015 г. | Краны на автомобильном ходу при работе на других видах строительства 10 т | 1368 | 1011 | маш.-ч | маш.-ч | 1 | 0 | -151619853 | 1.7125 | 0 | 1102.08 | 446.18 | 0 | 0 | 112 | 13.5 | 0 | 1 | 9.84 | 33.05 | 1 | 0 | 1 | 1 | 0 | 0 | 1.37 | )*1,25 | 0 | 2 | 35855422 | 1 | 0 | 1007 | 0 | 0 | 0 | 0 | 0 | 0 | 0 | 0 | 0 | 0 | 0 | 0 | 0 | 0 | 0 | 0 | 0 | 0 | 0 | 0 | 0 | 0 | 0.03425 | 1102.08 | 112 | 9.84 | 191.8 | 23.13
984 | 35849923 | 35855411 | 29174913 | 1 | 1 | 1 | 2 | 400001 | ТСЭМ Московской обл., 400001, приказ Минстроя России №675/пр от 21.09.2015 г. | Автомобили бортовые, грузоподъемность до 5 т | 1368 | 1011 | маш.-ч | маш.-ч | 1 | 0 | 458544584 | 2.575 | 0 | 932.72 | 383.38 | 0 | 0 | 87.17 | 11.6 | 0 | 1 | 10.7 | 33.05 | 1 | 0 | 1 | 1 | 0 | 0 | 2.06 | )*1,25 | 0 | 2 | 35855423 | 1 | 0 | 1008 | 0 | 0 | 0 | 0 | 0 | 0 | 0 | 0 | 0 | 0 | 0 | 0 | 0 | 0 | 0 | 0 | 0 | 0 | 0 | 0 | 0 | 0 | 0.0515 | 932.72 | 87.17 | 10.7 | 224.46 | 29.88
984 | 35849923 | 35855411 | 29114836 | 1 | 1 | 1 | 3 | 101-0882 | ТССЦ Московской обл., 101-0882, приказ Минстроя России №675/пр от 21.09.2015 г. | Скобяные изделия для дверных балконных блоков со спаренными полотнами жилых и общественных зданий однопольных | 1035 | 1013 | компл. | компл. | 1 | 0 | -1252999712 | 50 | 196.01 | 0 | 0 | 0 | 94.69 | 0 | 0 | 0 | 2.07 | 1 | 1 | 1 | 0 | 0 | 0 | 0 | 0 | 50 |  | 0 | 1 | -1 | 0 | 0 |  | 0 | 0 | 0 | 0 | 0 | 0 | 0 | 0 | 0 | 0 | 0 | 0 | 0 | 0 | 0 | 0 | 0 | 0 | 0 | 0 | 0 | 0 | 1 | 196.01 | 94.69 | 2.07 | 4734.5 | 0
984 | 35849923 | 35855411 | 29114332 | 1 | 1 | 1 | 3 | 101-1805 | ТССЦ Московской обл., 101-1805, приказ Минстроя России №675/пр от 21.09.2015 г. | Гвозди строительные | 1348 | 1009 | т | т | 1000 | 0 | 233971917 | 0.0034 | 54619.68 | 0 | 0 | 0 | 11978 | 0 | 0 | 0 | 4.56 | 1 | 1 | 1 | 0 | 1 | 0 | 0 | 0 | 0.0034 |  | 0 | 2 | 35855424 | 1 | 0 | 1009 | 0 | 0 | 0 | 0 | 0 | 0 | 0 | 0 | 0 | 0 | 0 | 0 | 0 | 0 | 0 | 0 | 0 | 0 | 0 | 0 | 0 | 0 | 6.8e-05 | 54619.68 | 11978 | 4.56 | 40.73 | 0
984 | 35849923 | 35855411 | 29130561 | 1 | 1 | 1 | 3 | 203-0223 | ТССЦ Московской обл., 203-0223, приказ Минстроя России №675/пр от 21.09.2015 г. | Блоки дверные с рамочными полотнами однопольные ДН 21-10, площадь 2,05 м2; ДН 24-10, площадь 2,35 м2 | 1327 | 1005 | м2 | м2 | 1 | 1 | -172969429 | -100 | 1039.14 | 0 | 0 | 0 | 207 | 0 | 0 | 0 | 5.02 | 1 | 1 | 1 | 0 | 1 | 0 | 0 | 0 | -100 |  | 0 | 2 | 35855426 | 1 | 6144 | 1011 | 0 | 0 | 0 | 0 | 0 | 0 | 0 | 0 | 0 | 0 | 0 | 0 | 0 | 0 | 0 | 0 | 0 | 0 | 0 | 0 | 0 | 0 | -2 | 1039.14 | 207 | 5.02 | -20700 | 0
984 | 35849923 | 35855411 | 29130519 | 1 | 1 | 1 | 3 | 203-8142 | ТССЦ Московской обл., 203-8142, приказ Минстроя России №675/пр от 21.09.2015 г. | Блоки дверные из натурального массива дуба (коробка, полотно глухое, наличники, фурнитура) | 1327 | 1005 | м2 | м2 | 1 | 0 | -1775669208 | 100 | 11067.52 | 0 | 0 | 0 | 4535.87 | 0 | 0 | 0 | 2.44 | 1 | 1 | 1 | 0 | 0 | 0 | 0 | 0 | 100 |  | 0 | 1 | -1 | 0 | 0 |  | 0 | 0 | 0 | 0 | 0 | 0 | 0 | 0 | 0 | 0 | 0 | 0 | 0 | 0 | 0 | 0 | 0 | 0 | 0 | 0 | 0 | 0 | 2 | 11067.52 | 4535.87 | 2.44 | 453587 | 0
988 | 35849923 | 35855430 | 18408291 | 1 | 1 | 1 | 1 | 1-1025-90 |  | Рабочий строитель среднего разряда 2,5 | 1369 | 1013 | чел.-ч | чел.-ч | 1 | 0 | 1933892413 | 8.993 | 0 | 0 | 0 | 260.96 | 0 | 0 | 0 | 260.96 | 1 | 1 | 1 | 1 | 0 | 1 | 1 | 0 | 0 | 7.82 | )*1,15 | 1 | 2 | 35855435 | 1 | 0 | 1012 | 0 | 0 | 0 | 0 | 0 | 0 | 0 | 0 | 0 | 0 | 0 | 0 | 0 | 0 | 0 | 0 | 0 | 0 | 0 | 0 | 0 | 0 | 0.44965 | 260.96 | 260.96 | 1 | 2346.82 | 0
988 | 35849923 | 35855430 | 29174913 | 1 | 1 | 1 | 2 | 400001 | ТСЭМ Московской обл., 400001, приказ Минстроя России №675/пр от 21.09.2015 г. | Автомобили бортовые, грузоподъемность до 5 т | 1368 | 1011 | маш.-ч | маш.-ч | 1 | 0 | 458544584 | 0.05 | 0 | 932.72 | 383.38 | 0 | 0 | 87.17 | 11.6 | 0 | 1 | 10.7 | 33.05 | 1 | 0 | 1 | 1 | 0 | 0 | 0.04 | )*1,25 | 0 | 2 | 35855436 | 1 | 0 | 1013 | 0 | 0 | 0 | 0 | 0 | 0 | 0 | 0 | 0 | 0 | 0 | 0 | 0 | 0 | 0 | 0 | 0 | 0 | 0 | 0 | 0 | 0 | 0.0025 | 932.72 | 87.17 | 10.7 | 4.36 | 0.58
988 | 35849923 | 35855430 | 29114332 | 1 | 1 | 1 | 3 | 101-1805 | ТССЦ Московской обл., 101-1805, приказ Минстроя России №675/пр от 21.09.2015 г. | Гвозди строительные | 1348 | 1009 | т | т | 1000 | 0 | 233971917 | 0.00071 | 54619.68 | 0 | 0 | 0 | 11978 | 0 | 0 | 0 | 4.56 | 1 | 1 | 1 | 0 | 1 | 0 | 0 | 0 | 0.00071 |  | 0 | 2 | 35855437 | 1 | 0 | 1014 | 0 | 0 | 0 | 0 | 0 | 0 | 0 | 0 | 0 | 0 | 0 | 0 | 0 | 0 | 0 | 0 | 0 | 0 | 0 | 0 | 0 | 0 | 3.55e-05 | 54619.68 | 11978 | 4.56 | 8.5 | 0
988 | 35849923 | 35855430 | 29131015 | 1 | 1 | 1 | 3 | 203-0359 | ТССЦ Московской обл., 203-0359, приказ Минстроя России №675/пр от 21.09.2015 г. | Наличники из древесины типа Н-1, Н-2 размером 13х54 мм | 1301 | 1003 | м | м | 1 | 0 | -497354979 | 112 | 32.03 | 0 | 0 | 0 | 3.93 | 0 | 0 | 0 | 8.15 | 1 | 1 | 1 | 0 | 1 | 0 | 0 | 0 | 112 |  | 0 | 2 | 35855438 | 1 | 0 | 1015 | 0 | 0 | 0 | 0 | 0 | 0 | 0 | 0 | 0 | 0 | 0 | 0 | 0 | 0 | 0 | 0 | 0 | 0 | 0 | 0 | 0 | 0 | 5.6 | 32.03 | 3.93 | 8.15 | 440.16 | 0
989 | 35849923 | 35855439 | 18407150 | 1 | 1 | 1 | 1 | 1-1030-90 |  | Рабочий строитель среднего разряда 3 | 1369 | 1013 | чел.-ч | чел.-ч | 1 | 0 | -931037793 | 41.101 | 0 | 0 | 0 | 272.45 | 0 | 0 | 0 | 272.45 | 1 | 1 | 1 | 1 | 0 | 1 | 1 | 0 | 0 | 35.74 | )*1,15 | 1 | 2 | 36142526 | 1 | 0 | 1016 | 0 | 0 | 0 | 0 | 0 | 0 | 0 | 0 | 0 | 0 | 0 | 0 | 0 | 0 | 0 | 0 | 0 | 0 | 0 | 0 | 0 | 0 | 11.4261 | 272.45 | 272.45 | 1 | 11197.96 | 0
989 | 35849923 | 35855439 | 121548 | 1 | 1 | 1 | 1 | 2 |  | Затраты труда машинистов | 608254 | 1013 | чел.час | чел.час | 1 | 0 | -185737400 | 0.225 | 0 | 0 | 0 | 0 | 0 | 0 | 0 | 0 | 1 | 1 | 1 | 1 | 0 | 1 | 1 | 0 | 0 | 0.18 | )*1,25 | 2 | 2 | 36142527 | 1 | 0 | 1017 | 0 | 0 | 0 | 0 | 0 | 0 | 0 | 0 | 0 | 0 | 0 | 0 | 0 | 0 | 0 | 0 | 0 | 0 | 0 | 0 | 0 | 0 | 0.06255 | 0 | 0 | 1 | 0 | 0
989 | 35849923 | 35855439 | 29172556 | 1 | 1 | 1 | 2 | 030954 | ТСЭМ Московской обл., 030954, приказ Минстроя России №675/пр от 21.09.2015 г. | Подъемники грузоподъемностью до 500 кг одномачтовые, высота подъема 45 м | 1368 | 1011 | маш.-ч | маш.-ч | 1 | 0 | -1302720870 | 0.225 | 0 | 466.71 | 446.18 | 0 | 0 | 31.26 | 13.5 | 0 | 1 | 14.93 | 33.05 | 1 | 0 | 1 | 1 | 0 | 0 | 0.18 | )*1,25 | 0 | 2 | 36142528 | 1 | 0 | 1018 | 0 | 0 | 0 | 0 | 0 | 0 | 0 | 0 | 0 | 0 | 0 | 0 | 0 | 0 | 0 | 0 | 0 | 0 | 0 | 0 | 0 | 0 | 0.06255 | 466.71 | 31.26 | 14.93 | 7.04 | 3.04
989 | 35849923 | 35855439 | 29174591 | 1 | 1 | 1 | 2 | 331531 | ТСЭМ Московской обл., 331531, приказ Минстроя России №675/пр от 21.09.2015 г. | Пила дисковая электрическая | 1368 | 1011 | маш.-ч | маш.-ч | 1 | 0 | 1598042632 | 0.4 | 0 | 9.47 | 0 | 0 | 0 | 0.95 | 0 | 0 | 1 | 9.97 | 33.05 | 1 | 0 | 1 | 1 | 0 | 0 | 0.32 | )*1,25 | 0 | 2 | 36142529 | 1 | 0 | 1019 | 0 | 0 | 0 | 0 | 0 | 0 | 0 | 0 | 0 | 0 | 0 | 0 | 0 | 0 | 0 | 0 | 0 | 0 | 0 | 0 | 0 | 0 | 0.1112 | 9.47 | 0.95 | 9.97 | 0.38 | 0
989 | 35849923 | 35855439 | 29174913 | 1 | 1 | 1 | 2 | 400001 | ТСЭМ Московской обл., 400001, приказ Минстроя России №675/пр от 21.09.2015 г. | Автомобили бортовые, грузоподъемность до 5 т | 1368 | 1011 | маш.-ч | маш.-ч | 1 | 0 | 458544584 | 0.325 | 0 | 932.72 | 383.38 | 0 | 0 | 87.17 | 11.6 | 0 | 1 | 10.7 | 33.05 | 1 | 0 | 1 | 1 | 0 | 0 | 0.26 | )*1,25 | 0 | 2 | 36142530 | 1 | 0 | 1020 | 0 | 0 | 0 | 0 | 0 | 0 | 0 | 0 | 0 | 0 | 0 | 0 | 0 | 0 | 0 | 0 | 0 | 0 | 0 | 0 | 0 | 0 | 0.09035 | 932.72 | 87.17 | 10.7 | 28.33 | 3.78
989 | 35849923 | 35855439 | 29109162 | 1 | 1 | 1 | 3 | 101-1742 | ТССЦ Московской обл., 101-1742, приказ Минстроя России №675/пр от 21.09.2015 г. | Толь с крупнозернистой посыпкой гидроизоляционный марки ТГ-350 | 1327 | 1005 | м2 | м2 | 1 | 0 | 2002905425 | 21 | 33.75 | 0 | 0 | 0 | 5.71 | 0 | 0 | 0 | 5.91 | 1 | 1 | 1 | 0 | 1 | 1 | 0 | 0 | 21 |  | 0 | 2 | 36142531 | 1 | 0 | 1021 | 0 | 0 | 0 | 0 | 0 | 0 | 0 | 0 | 0 | 0 | 0 | 0 | 0 | 0 | 0 | 0 | 0 | 0 | 0 | 0 | 0 | 0 | 5.838 | 33.75 | 5.71 | 5.91 | 119.91 | 0
989 | 35849923 | 35855439 | 29131086 | 1 | 1 | 1 | 3 | 203-0399 | ТССЦ Московской обл., 203-0399, приказ Минстроя России №675/пр от 21.09.2015 г. | Лаги половые антисептированные, применяемые в строительстве жилых, общественных и производственных зданий при производстве деревянных полов тип II, сечением 100х40; 100х60; 120х60; 100-150х40-60 мм | 1339 | 1007 | м3 | м3 | 1 | 0 | 135382931 | 0.82 | 6560.13 | 0 | 0 | 0 | 1970.01 | 0 | 0 | 0 | 3.33 | 1 | 1 | 1 | 0 | 1 | 1 | 0 | 0 | 0.82 |  | 0 | 2 | 36142532 | 1 | 0 | 1022 | 0 | 0 | 0 | 0 | 0 | 0 | 0 | 0 | 0 | 0 | 0 | 0 | 0 | 0 | 0 | 0 | 0 | 0 | 0 | 0 | 0 | 0 | 0.22796 | 6560.13 | 1970.01 | 3.33 | 1615.41 | 0
990 | 35849923 | 35855466 | 18407150 | 1 | 1 | 1 | 1 | 1-1030-90 |  | Рабочий строитель среднего разряда 3 | 1369 | 1013 | чел.-ч | чел.-ч | 1 | 0 | -931037793 | 69.828 | 0 | 0 | 0 | 272.45 | 0 | 0 | 0 | 272.45 | 1 | 1 | 1 | 1 | 0 | 1 | 1 | 0 | 0 | 60.72 | )*1,15 | 1 | 2 | 35855475 | 1 | 0 | 1023 | 0 | 0 | 0 | 0 | 0 | 0 | 0 | 0 | 0 | 0 | 0 | 0 | 0 | 0 | 0 | 0 | 0 | 0 | 0 | 0 | 0 | 0 | 19.4122 | 272.45 | 272.45 | 1 | 19024.63 | 0
990 | 35849923 | 35855466 | 121548 | 1 | 1 | 1 | 1 | 2 |  | Затраты труда машинистов | 608254 | 1013 | чел.час | чел.час | 1 | 0 | -185737400 | 0.725 | 0 | 0 | 0 | 0 | 0 | 0 | 0 | 0 | 1 | 1 | 1 | 1 | 0 | 1 | 1 | 0 | 0 | 0.58 | )*1,25 | 2 | 2 | 35855476 | 1 | 0 | 1024 | 0 | 0 | 0 | 0 | 0 | 0 | 0 | 0 | 0 | 0 | 0 | 0 | 0 | 0 | 0 | 0 | 0 | 0 | 0 | 0 | 0 | 0 | 0.20155 | 0 | 0 | 1 | 0 | 0
990 | 35849923 | 35855466 | 29172556 | 1 | 1 | 1 | 2 | 030954 | ТСЭМ Московской обл., 030954, приказ Минстроя России №675/пр от 21.09.2015 г. | Подъемники грузоподъемностью до 500 кг одномачтовые, высота подъема 45 м | 1368 | 1011 | маш.-ч | маш.-ч | 1 | 0 | -1302720870 | 0.725 | 0 | 466.71 | 446.18 | 0 | 0 | 31.26 | 13.5 | 0 | 1 | 14.93 | 33.05 | 1 | 0 | 1 | 1 | 0 | 0 | 0.58 | )*1,25 | 0 | 2 | 35855477 | 1 | 0 | 1025 | 0 | 0 | 0 | 0 | 0 | 0 | 0 | 0 | 0 | 0 | 0 | 0 | 0 | 0 | 0 | 0 | 0 | 0 | 0 | 0 | 0 | 0 | 0.20155 | 466.71 | 31.26 | 14.93 | 22.66 | 9.79
990 | 35849923 | 35855466 | 29174591 | 1 | 1 | 1 | 2 | 331531 | ТСЭМ Московской обл., 331531, приказ Минстроя России №675/пр от 21.09.2015 г. | Пила дисковая электрическая | 1368 | 1011 | маш.-ч | маш.-ч | 1 | 0 | 1598042632 | 1.025 | 0 | 9.47 | 0 | 0 | 0 | 0.95 | 0 | 0 | 1 | 9.97 | 33.05 | 1 | 0 | 1 | 1 | 0 | 0 | 0.82 | )*1,25 | 0 | 2 | 35855478 | 1 | 0 | 1026 | 0 | 0 | 0 | 0 | 0 | 0 | 0 | 0 | 0 | 0 | 0 | 0 | 0 | 0 | 0 | 0 | 0 | 0 | 0 | 0 | 0 | 0 | 0.28495 | 9.47 | 0.95 | 9.97 | 0.98 | 0
990 | 35849923 | 35855466 | 29174661 | 1 | 1 | 1 | 2 | 340311 | ТСЭМ Московской обл., 340311, приказ Минстроя России №675/пр от 21.09.2015 г. | Машина для острожки деревянных полов | 1368 | 1011 | маш.-ч | маш.-ч | 1 | 0 | -2115030577 | 3.375 | 0 | 25.44 | 0 | 0 | 0 | 2.09 | 0 | 0 | 1 | 12.17 | 33.05 | 1 | 0 | 1 | 1 | 0 | 0 | 2.7 | )*1,25 | 0 | 2 | 35855479 | 1 | 0 | 1027 | 0 | 0 | 0 | 0 | 0 | 0 | 0 | 0 | 0 | 0 | 0 | 0 | 0 | 0 | 0 | 0 | 0 | 0 | 0 | 0 | 0 | 0 | 0.93825 | 25.44 | 2.09 | 12.17 | 7.05 | 0
990 | 35849923 | 35855466 | 29174913 | 1 | 1 | 1 | 2 | 400001 | ТСЭМ Московской обл., 400001, приказ Минстроя России №675/пр от 21.09.2015 г. | Автомобили бортовые, грузоподъемность до 5 т | 1368 | 1011 | маш.-ч | маш.-ч | 1 | 0 | 458544584 | 1.05 | 0 | 932.72 | 383.38 | 0 | 0 | 87.17 | 11.6 | 0 | 1 | 10.7 | 33.05 | 1 | 0 | 1 | 1 | 0 | 0 | 0.84 | )*1,25 | 0 | 2 | 35855480 | 1 | 0 | 1028 | 0 | 0 | 0 | 0 | 0 | 0 | 0 | 0 | 0 | 0 | 0 | 0 | 0 | 0 | 0 | 0 | 0 | 0 | 0 | 0 | 0 | 0 | 0.2919 | 932.72 | 87.17 | 10.7 | 91.53 | 12.18
990 | 35849923 | 35855466 | 29114332 | 1 | 1 | 1 | 3 | 101-1805 | ТССЦ Московской обл., 101-1805, приказ Минстроя России №675/пр от 21.09.2015 г. | Гвозди строительные | 1348 | 1009 | т | т | 1000 | 0 | 233971917 | 0.0123 | 54619.68 | 0 | 0 | 0 | 11978 | 0 | 0 | 0 | 4.56 | 1 | 1 | 1 | 0 | 1 | 0 | 0 | 0 | 0.0123 |  | 0 | 2 | 35855481 | 1 | 0 | 1029 | 0 | 0 | 0 | 0 | 0 | 0 | 0 | 0 | 0 | 0 | 0 | 0 | 0 | 0 | 0 | 0 | 0 | 0 | 0 | 0 | 0 | 0 | 0.0034194 | 54619.68 | 11978 | 4.56 | 147.33 | 0
990 | 35849923 | 35855466 | 29130788 | 1 | 1 | 1 | 3 | 203-0344 | ТССЦ Московской обл., 203-0344, приказ Минстроя России №675/пр от 21.09.2015 г. | Доски для покрытия полов со шпунтом и гребнем из древесины антисептированные тип ДП-27 толщиной 27 мм, шириной без гребня от 100 до 140 мм | 1339 | 1007 | м3 | м3 | 1 | 0 | 23409818 | 2.88 | 14208.11 | 0 | 0 | 0 | 2156.01 | 0 | 0 | 0 | 6.59 | 1 | 1 | 1 | 0 | 1 | 0 | 0 | 0 | 2.88 |  | 0 | 2 | 35855482 | 1 | 0 | 1030 | 0 | 0 | 0 | 0 | 0 | 0 | 0 | 0 | 0 | 0 | 0 | 0 | 0 | 0 | 0 | 0 | 0 | 0 | 0 | 0 | 0 | 0 | 0.80064 | 14208.11 | 2156.01 | 6.59 | 6209.31 | 0
991 | 35849923 | 35855483 | 18408291 | 1 | 1 | 1 | 1 | 1-1025-90 |  | Рабочий строитель среднего разряда 2,5 | 1369 | 1013 | чел.-ч | чел.-ч | 1 | 0 | 1933892413 | 35.949 | 0 | 0 | 0 | 260.96 | 0 | 0 | 0 | 260.96 | 1 | 1 | 1 | 1 | 0 | 1 | 1 | 0 | 0 | 31.26 | )*1,15 | 1 | 2 | 35855491 | 2 | 131072 | 1031 | 0 | 0 | 0 | 0 | 0 | 0 | 0 | 0 | 0 | 0 | 0 | 0 | 0 | 0 | 0 | 0 | 0 | 0 | 0 | 0 | 0 | 0 | 9.9938 | 260.96 | 260.96 | 1 | 9381.25 | 0
991 | 35849923 | 35855483 | 121548 | 1 | 1 | 1 | 1 | 2 |  | Затраты труда машинистов | 608254 | 1013 | чел.час | чел.час | 1 | 0 | -185737400 | 8.375 | 0 | 0 | 0 | 0 | 0 | 0 | 0 | 0 | 1 | 1 | 1 | 1 | 0 | 1 | 1 | 0 | 0 | 6.7 | )*1,25 | 2 | 2 | 35855492 | 1 | 0 | 1032 | 0 | 0 | 0 | 0 | 0 | 0 | 0 | 0 | 0 | 0 | 0 | 0 | 0 | 0 | 0 | 0 | 0 | 0 | 0 | 0 | 0 | 0 | 2.3283 | 0 | 0 | 1 | 0 | 0
991 | 35849923 | 35855483 | 29172710 | 1 | 1 | 1 | 2 | 050101 | ТСЭМ Московской обл., 050101, приказ Минстроя России №675/пр от 21.09.2015 г. | Компрессоры передвижные с двигателем внутреннего сгорания давлением до 686 кПа (7 ат), производительность до 5 м3/мин | 1368 | 1011 | маш.-ч | маш.-ч | 1 | 0 | -1676841219 | 8.375 | 0 | 539.16 | 332.48 | 0 | 0 | 46.56 | 10.06 | 0 | 1 | 11.58 | 33.05 | 1 | 0 | 1 | 1 | 0 | 0 | 6.7 | )*1,25 | 0 | 2 | 35855493 | 1 | 0 | 1033 | 0 | 0 | 0 | 0 | 0 | 0 | 0 | 0 | 0 | 0 | 0 | 0 | 0 | 0 | 0 | 0 | 0 | 0 | 0 | 0 | 0 | 0 | 2.3283 | 539.16 | 46.56 | 11.58 | 389.94 | 84.25
991 | 35849923 | 35855483 | 29173472 | 1 | 1 | 1 | 2 | 134041 | ТСЭМ Московской обл., 134041, приказ Минстроя России №675/пр от 21.09.2015 г. | Шуруповерт | 1368 | 1011 | маш.-ч | маш.-ч | 1 | 0 | 275932499 | 13.75 | 0 | 12.75 | 0 | 0 | 0 | 3 | 0 | 0 | 1 | 4.25 | 33.05 | 1 | 0 | 1 | 1 | 0 | 0 | 11 | )*1,25 | 0 | 2 | 35855494 | 1 | 0 | 1034 | 0 | 0 | 0 | 0 | 0 | 0 | 0 | 0 | 0 | 0 | 0 | 0 | 0 | 0 | 0 | 0 | 0 | 0 | 0 | 0 | 0 | 0 | 3.8225 | 12.75 | 3 | 4.25 | 41.25 | 0
991 | 35849923 | 35855483 | 29174913 | 1 | 1 | 1 | 2 | 400001 | ТСЭМ Московской обл., 400001, приказ Минстроя России №675/пр от 21.09.2015 г. | Автомобили бортовые, грузоподъемность до 5 т | 1368 | 1011 | маш.-ч | маш.-ч | 1 | 0 | 458544584 | 0.4375 | 0 | 932.72 | 383.38 | 0 | 0 | 87.17 | 11.6 | 0 | 1 | 10.7 | 33.05 | 1 | 0 | 1 | 1 | 0 | 0 | 0.35 | )*1,25 | 0 | 2 | 35855495 | 1 | 0 | 1035 | 0 | 0 | 0 | 0 | 0 | 0 | 0 | 0 | 0 | 0 | 0 | 0 | 0 | 0 | 0 | 0 | 0 | 0 | 0 | 0 | 0 | 0 | 0.12163 | 932.72 | 87.17 | 10.7 | 38.14 | 5.08
991 | 35849923 | 35855483 | 29114687 | 1 | 1 | 1 | 3 | 101-1480 | ТССЦ Московской обл., 101-1480, приказ Минстроя России №675/пр от 21.09.2015 г. | Шурупы с полукруглой головкой 3,5х35 мм | 1348 | 1009 | т | т | 1000 | 0 | 157955001 | 0.0018 | 105069.06 | 0 | 0 | 0 | 16974 | 0 | 0 | 0 | 6.19 | 1 | 1 | 1 | 0 | 1 | 0 | 0 | 0 | 0.0018 |  | 0 | 2 | 35855496 | 1 | 0 | 1036 | 0 | 0 | 0 | 0 | 0 | 0 | 0 | 0 | 0 | 0 | 0 | 0 | 0 | 0 | 0 | 0 | 0 | 0 | 0 | 0 | 0 | 0 | 0.0005004 | 105069.06 | 16974 | 6.19 | 30.55 | 0
991 | 35849923 | 35855483 | 29115292 | 1 | 1 | 1 | 3 | 102-0443 | ТССЦ Московской обл., 102-0443, приказ Минстроя России №675/пр от 21.09.2015 г. | Фанера общего назначения из шпона лиственных пород водостойкая марки ФК, сорт 2/4, толщина 12 мм | 1339 | 1007 | м3 | м3 | 1 | 0 | 582810497 | 1.24 | 26287.8 | 0 | 0 | 0 | 4478.33 | 0 | 0 | 0 | 5.87 | 1 | 1 | 1 | 0 | 1 | 0 | 0 | 0 | 1.24 |  | 0 | 2 | 35855497 | 1 | 0 | 1037 | 0 | 0 | 0 | 0 | 0 | 0 | 0 | 0 | 0 | 0 | 0 | 0 | 0 | 0 | 0 | 0 | 0 | 0 | 0 | 0 | 0 | 0 | 0.34472 | 26287.8 | 4478.33 | 5.87 | 5553.13 | 0
992 | 35849923 | 36142533 | 31427882 | 1 | 1 | 1 | 1 | 1-100-30-90 |  | Рабочий среднего разряда 3,0 | 1369 | 1013 | чел.-ч | чел.-ч | 1 | 0 | -573087009 | 52.049 | 0 | 0 | 0 | 272.45 | 0 | 0 | 0 | 272.45 | 1 | 1 | 1 | 1 | 0 | 1 | 1 | 0 | 0 | 45.26 | )*1,15 | 1 | 2 | 36142534 | 1 | 0 | 1038 | 0 | 0 | 0 | 0 | 0 | 0 | 0 | 0 | 0 | 0 | 0 | 0 | 0 | 0 | 0 | 0 | 0 | 0 | 0 | 0 | 0 | 0 | 14.4696 | 272.45 | 272.45 | 1 | 14180.75 | 0
992 | 35849923 | 36142533 | 121548 | 1 | 1 | 1 | 1 | 2 |  | Затраты труда машинистов | 608254 | 1013 | чел.час | чел.час | 1 | 0 | -185737400 | 0.05 | 0 | 0 | 0 | 0 | 0 | 0 | 0 | 0 | 1 | 1 | 1 | 1 | 0 | 1 | 1 | 0 | 0 | 0.04 | )*1,25 | 2 | 2 | 36142535 | 1 | 0 | 1039 | 0 | 0 | 0 | 0 | 0 | 0 | 0 | 0 | 0 | 0 | 0 | 0 | 0 | 0 | 0 | 0 | 0 | 0 | 0 | 0 | 0 | 0 | 0.0139 | 0 | 0 | 1 | 0 | 0
992 | 35849923 | 36142533 | 35554737 | 1 | 1 | 1 | 2 | 030954 | ТСНБ-2001 Московской области, 030954, протокол от 29.07.2020 г. № 07 | Подъемники грузоподъемностью до 500 кг одномачтовые, высота подъема 45 м | 1368 | 1011 | маш.-ч | маш.-ч | 1 | 0 | 290757077 | 0.05 | 0 | 466.71 | 446.18 | 0 | 0 | 31.26 | 13.5 | 0 | 1 | 14.93 | 33.05 | 1 | 0 | 1 | 1 | 0 | 0 | 0.04 | )*1,25 | 0 | 2 | 36142536 | 1 | 0 | 1040 | 0 | 0 | 0 | 0 | 0 | 0 | 0 | 0 | 0 | 0 | 0 | 0 | 0 | 0 | 0 | 0 | 0 | 0 | 0 | 0 | 0 | 0 | 0.0139 | 466.71 | 31.26 | 14.93 | 1.56 | 0.68
992 | 35849923 | 36142533 | 35555025 | 1 | 1 | 1 | 2 | 331305 | ТСНБ-2001 Московской области, 331305, протокол от 29.07.2020 г. № 07 | Пылесосы промышленные | 1368 | 1011 | маш.-ч | маш.-ч | 1 | 0 | 269071542 | 1.6875 | 0 | 21.3 | 0 | 0 | 0 | 2.7 | 0 | 0 | 1 | 7.89 | 33.05 | 1 | 0 | 1 | 1 | 0 | 0 | 1.35 | )*1,25 | 0 | 2 | 36142537 | 1 | 0 | 1041 | 0 | 0 | 0 | 0 | 0 | 0 | 0 | 0 | 0 | 0 | 0 | 0 | 0 | 0 | 0 | 0 | 0 | 0 | 0 | 0 | 0 | 0 | 0.46913 | 21.3 | 2.7 | 7.89 | 4.56 | 0
992 | 35849923 | 36142533 | 35555088 | 1 | 1 | 1 | 2 | 400001 | ТСНБ-2001 Московской области, 400001, протокол от 29.07.2020 г. № 07 | Автомобили бортовые, грузоподъемность до 5 т | 1368 | 1011 | маш.-ч | маш.-ч | 1 | 0 | 586434904 | 0.0125 | 0 | 932.72 | 383.38 | 0 | 0 | 87.17 | 11.6 | 0 | 1 | 10.7 | 33.05 | 1 | 0 | 1 | 1 | 0 | 0 | 0.01 | )*1,25 | 0 | 2 | 36142538 | 1 | 0 | 1042 | 0 | 0 | 0 | 0 | 0 | 0 | 0 | 0 | 0 | 0 | 0 | 0 | 0 | 0 | 0 | 0 | 0 | 0 | 0 | 0 | 0 | 0 | 0.003475 | 932.72 | 87.17 | 10.7 | 1.09 | 0.15
992 | 35849923 | 36142533 | 35552818 | 1 | 1 | 1 | 3 | 101-2025 | ТСНБ-2001 Московской области, 101-2025, протокол от 29.07.2020 г. № 07 | Лента полимерная (фторопластовая) для сварки линолеума | 1308 | 1003 | 100 м | 100 м | 100 | 0 | -1755052483 | 0.68 | 528.81 | 0 | 0 | 0 | 99.4 | 0 | 0 | 0 | 5.32 | 1 | 1 | 1 | 0 | 1 | 1 | 0 | 0 | 0.68 |  | 0 | 2 | 36142539 | 1 | 0 | 1043 | 0 | 0 | 0 | 0 | 0 | 0 | 0 | 0 | 0 | 0 | 0 | 0 | 0 | 0 | 0 | 0 | 0 | 0 | 0 | 0 | 0 | 0 | 0.18904 | 528.81 | 99.4 | 5.32 | 67.59 | 0
992 | 35849923 | 36142533 | 29110964 | 1 | 1 | 1 | 3 | 101-4216 | ТССЦ Московской обл., 101-4216, приказ Минстроя России №675/пр от 21.09.2015 г. | Линолеум полукоммерческий гетерогенный "TARKETT ИДИЛЛИЯ" (толщина 3,2 мм, толщина защитного слоя 0,5 мм, класс 23/32) | 1327 | 1005 | м2 | м2 | 1 | 0 | -100917442 | 102 | 516.15 | 0 | 0 | 0 | 82.19 | 0 | 0 | 0 | 6.28 | 1 | 1 | 1 | 0 | 0 | 0 | 0 | 0 | 102 |  | 0 | 1 | -1 | 0 | 0 |  | 0 | 0 | 0 | 0 | 0 | 0 | 0 | 0 | 0 | 0 | 0 | 0 | 0 | 0 | 0 | 0 | 0 | 0 | 0 | 0 | 0 | 0 | 28.356 | 516.15 | 82.19 | 6.28 | 8383.38 | 0
992 | 35849923 | 36142533 | 35554067 | 1 | 1 | 1 | 3 | 101-9877 | ТСНБ-2001 Московской области, 101-9877, протокол от 29.07.2020 г. № 07 | Линолеум без подосновы | 1327 | 1005 | м2 | м2 | 1 | 1 | 722712840 | 102 | 0 | 0 | 0 | 0 | 0 | 0 | 0 | 0 | 1 | 1 | 1 | 1 | 0 | 0 | 1 | 0 | 0 | 102 |  | 0 | 2 | 36142540 | 1 | 0 | 1044 | 0 | 0 | 0 | 0 | 0 | 0 | 0 | 0 | 0 | 0 | 0 | 0 | 0 | 0 | 0 | 0 | 0 | 0 | 0 | 0 | 0 | 0 | 28.356 | 0 | 0 | 1 | 0 | 0
992 | 35849923 | 36142533 | 35553389 | 1 | 1 | 1 | 3 | 113-0626 | ТСНБ-2001 Московской области, 113-0626, протокол от 29.07.2020 г. № 07 | Клей Forbo 522, для укладки ПВХ-покрытий | 1346 | 1009 | кг | кг | 1 | 0 | -2074468820 | 27 | 207.8 | 0 | 0 | 0 | 26.71 | 0 | 0 | 0 | 7.78 | 1 | 1 | 1 | 0 | 1 | 1 | 0 | 0 | 27 |  | 0 | 2 | 36142541 | 1 | 0 | 1045 | 0 | 0 | 0 | 0 | 0 | 0 | 0 | 0 | 0 | 0 | 0 | 0 | 0 | 0 | 0 | 0 | 0 | 0 | 0 | 0 | 0 | 0 | 7.506 | 207.8 | 26.71 | 7.78 | 721.17 | 0
995 | 35849923 | 35855516 | 18413230 | 1 | 1 | 1 | 1 | 1-1036-90 |  | Рабочий строитель среднего разряда 3,6 | 1369 | 1013 | чел.-ч | чел.-ч | 1 | 0 | 355262106 | 7.659 | 0 | 0 | 0 | 293.22 | 0 | 0 | 0 | 293.22 | 1 | 1 | 1 | 1 | 0 | 1 | 1 | 0 | 0 | 6.66 | )*1,15 | 1 | 2 | 35855529 | 2 | 131072 | 1046 | 0 | 0 | 0 | 0 | 0 | 0 | 0 | 0 | 0 | 0 | 0 | 0 | 0 | 0 | 0 | 0 | 0 | 0 | 0 | 0 | 0 | 0 | 1.639 | 293.22 | 293.22 | 1 | 2245.78 | 0
995 | 35849923 | 35855516 | 29173472 | 1 | 1 | 1 | 2 | 134041 | ТСЭМ Московской обл., 134041, приказ Минстроя России №675/пр от 21.09.2015 г. | Шуруповерт | 1368 | 1011 | маш.-ч | маш.-ч | 1 | 0 | 275932499 | 2.5125 | 0 | 12.75 | 0 | 0 | 0 | 3 | 0 | 0 | 1 | 4.25 | 33.05 | 1 | 0 | 1 | 1 | 0 | 0 | 2.01 | )*1,25 | 0 | 2 | 35855530 | 1 | 0 | 1047 | 0 | 0 | 0 | 0 | 0 | 0 | 0 | 0 | 0 | 0 | 0 | 0 | 0 | 0 | 0 | 0 | 0 | 0 | 0 | 0 | 0 | 0 | 0.53767 | 12.75 | 3 | 4.25 | 7.54 | 0
995 | 35849923 | 35855516 | 29174500 | 1 | 1 | 1 | 2 | 330206 | ТСЭМ Московской обл., 330206, приказ Минстроя России №675/пр от 21.09.2015 г. | Дрели электрические | 1368 | 1011 | маш.-ч | маш.-ч | 1 | 0 | -239831557 | 1.6625 | 0 | 7.33 | 0 | 0 | 0 | 1.95 | 0 | 0 | 1 | 3.76 | 33.05 | 1 | 0 | 1 | 1 | 0 | 0 | 1.33 | )*1,25 | 0 | 2 | 35855531 | 1 | 0 | 1048 | 0 | 0 | 0 | 0 | 0 | 0 | 0 | 0 | 0 | 0 | 0 | 0 | 0 | 0 | 0 | 0 | 0 | 0 | 0 | 0 | 0 | 0 | 0.35578 | 7.33 | 1.95 | 3.76 | 3.24 | 0
995 | 35849923 | 35855516 | 29174913 | 1 | 1 | 1 | 2 | 400001 | ТСЭМ Московской обл., 400001, приказ Минстроя России №675/пр от 21.09.2015 г. | Автомобили бортовые, грузоподъемность до 5 т | 1368 | 1011 | маш.-ч | маш.-ч | 1 | 0 | 458544584 | 0.0375 | 0 | 932.72 | 383.38 | 0 | 0 | 87.17 | 11.6 | 0 | 1 | 10.7 | 33.05 | 1 | 0 | 1 | 1 | 0 | 0 | 0.03 | )*1,25 | 0 | 2 | 35855532 | 1 | 0 | 1049 | 0 | 0 | 0 | 0 | 0 | 0 | 0 | 0 | 0 | 0 | 0 | 0 | 0 | 0 | 0 | 0 | 0 | 0 | 0 | 0 | 0 | 0 | 0.008025 | 932.72 | 87.17 | 10.7 | 3.28 | 0.44
995 | 35849923 | 35855516 | 29114471 | 1 | 1 | 1 | 3 | 101-2201 | ТССЦ Московской обл., 101-2201, приказ Минстроя России №675/пр от 21.09.2015 г. | Дюбели распорные полиэтиленовые 6х30 мм | 1358 | 1010 | 10 шт. | 10 шт. | 10 | 0 | 610395517 | 26.3 | 1.55 | 0 | 0 | 0 | 1.6 | 0 | 0 | 0 | 0.97 | 1 | 1 | 1 | 0 | 1 | 0 | 0 | 0 | 26.3 |  | 0 | 2 | 35855533 | 1 | 0 | 1050 | 0 | 0 | 0 | 0 | 0 | 0 | 0 | 0 | 0 | 0 | 0 | 0 | 0 | 0 | 0 | 0 | 0 | 0 | 0 | 0 | 0 | 0 | 5.6282 | 1.55 | 1.6 | 0.97 | 42.08 | 0
995 | 35849923 | 35855516 | 29114305 | 1 | 1 | 1 | 3 | 101-4282 | ТССЦ Московской обл., 101-4282, приказ Минстроя России №675/пр от 21.09.2015 г. | Винты самонарезающие остроконечные длиной 35 мм | 1354 | 1010 | шт. | шт. | 1 | 0 | -1753782198 | 263 | 0.21 | 0 | 0 | 0 | 0.12 | 0 | 0 | 0 | 1.78 | 1 | 1 | 1 | 0 | 1 | 0 | 0 | 0 | 263 |  | 0 | 2 | 35855534 | 1 | 0 | 1051 | 0 | 0 | 0 | 0 | 0 | 0 | 0 | 0 | 0 | 0 | 0 | 0 | 0 | 0 | 0 | 0 | 0 | 0 | 0 | 0 | 0 | 0 | 56.282 | 0.21 | 0.12 | 1.78 | 31.56 | 0
995 | 35849923 | 35855516 | 29111012 | 1 | 1 | 1 | 3 | 101-4847 | ТССЦ Московской обл., 101-4847, приказ Минстроя России №675/пр от 21.09.2015 г. | Уголок наружный для пластикового плинтуса, высота 48 мм | 1354 | 1010 | шт. | шт. | 1 | 0 | -532370196 | 7 | 12.73 | 0 | 0 | 0 | 1.29 | 0 | 0 | 0 | 9.87 | 1 | 1 | 1 | 0 | 1 | 0 | 0 | 0 | 7 |  | 0 | 2 | 35855535 | 1 | 0 | 1052 | 0 | 0 | 0 | 0 | 0 | 0 | 0 | 0 | 0 | 0 | 0 | 0 | 0 | 0 | 0 | 0 | 0 | 0 | 0 | 0 | 0 | 0 | 1.498 | 12.73 | 1.29 | 9.87 | 9.03 | 0
995 | 35849923 | 35855516 | 29111013 | 1 | 1 | 1 | 3 | 101-4848 | ТССЦ Московской обл., 101-4848, приказ Минстроя России №675/пр от 21.09.2015 г. | Уголок внутренний для пластикового плинтуса, высота 48 мм | 1354 | 1010 | шт. | шт. | 1 | 0 | -463883208 | 7 | 12.73 | 0 | 0 | 0 | 1.29 | 0 | 0 | 0 | 9.87 | 1 | 1 | 1 | 0 | 1 | 0 | 0 | 0 | 7 |  | 0 | 2 | 35855536 | 1 | 0 | 1053 | 0 | 0 | 0 | 0 | 0 | 0 | 0 | 0 | 0 | 0 | 0 | 0 | 0 | 0 | 0 | 0 | 0 | 0 | 0 | 0 | 0 | 0 | 1.498 | 12.73 | 1.29 | 9.87 | 9.03 | 0
995 | 35849923 | 35855516 | 29111016 | 1 | 1 | 1 | 3 | 101-4849 | ТССЦ Московской обл., 101-4849, приказ Минстроя России №675/пр от 21.09.2015 г. | Соединитель для пластикового плинтуса, высота 48 мм | 1354 | 1010 | шт. | шт. | 1 | 0 | -983964523 | 40 | 12.73 | 0 | 0 | 0 | 1.29 | 0 | 0 | 0 | 9.87 | 1 | 1 | 1 | 0 | 1 | 0 | 0 | 0 | 40 |  | 0 | 2 | 35855537 | 1 | 0 | 1054 | 0 | 0 | 0 | 0 | 0 | 0 | 0 | 0 | 0 | 0 | 0 | 0 | 0 | 0 | 0 | 0 | 0 | 0 | 0 | 0 | 0 | 0 | 8.56 | 12.73 | 1.29 | 9.87 | 51.6 | 0
995 | 35849923 | 35855516 | 29111019 | 1 | 1 | 1 | 3 | 101-4850 | ТССЦ Московской обл., 101-4850, приказ Минстроя России №675/пр от 21.09.2015 г. | Заглушка торцевая для пластикового плинтуса левая, высота 48 мм | 1354 | 1010 | шт. | шт. | 1 | 0 | 395384367 | 8 | 8.67 | 0 | 0 | 0 | 0.63 | 0 | 0 | 0 | 13.76 | 1 | 1 | 1 | 0 | 1 | 0 | 0 | 0 | 8 |  | 0 | 2 | 35855538 | 1 | 0 | 1055 | 0 | 0 | 0 | 0 | 0 | 0 | 0 | 0 | 0 | 0 | 0 | 0 | 0 | 0 | 0 | 0 | 0 | 0 | 0 | 0 | 0 | 0 | 1.712 | 8.67 | 0.63 | 13.76 | 5.04 | 0
995 | 35849923 | 35855516 | 29111018 | 1 | 1 | 1 | 3 | 101-4851 | ТССЦ Московской обл., 101-4851, приказ Минстроя России №675/пр от 21.09.2015 г. | Заглушки торцевая для пластикового плинтуса правая, высота 48 мм | 1354 | 1010 | шт. | шт. | 1 | 0 | -1405133353 | 8 | 8.67 | 0 | 0 | 0 | 0.63 | 0 | 0 | 0 | 13.76 | 1 | 1 | 1 | 0 | 1 | 0 | 0 | 0 | 8 |  | 0 | 2 | 35855539 | 1 | 0 | 1056 | 0 | 0 | 0 | 0 | 0 | 0 | 0 | 0 | 0 | 0 | 0 | 0 | 0 | 0 | 0 | 0 | 0 | 0 | 0 | 0 | 0 | 0 | 1.712 | 8.67 | 0.63 | 13.76 | 5.04 | 0
995 | 35849923 | 35855516 | 29110997 | 1 | 1 | 1 | 3 | 101-4852 | ТССЦ Московской обл., 101-4852, приказ Минстроя России №675/пр от 21.09.2015 г. | Плинтуса для полов пластиковые, 19х48 мм | 1301 | 1003 | м | м | 1 | 0 | 1996222970 | 101 | 27.92 | 0 | 0 | 0 | 12.3 | 0 | 0 | 0 | 2.27 | 1 | 1 | 1 | 0 | 1 | 0 | 0 | 0 | 101 |  | 0 | 2 | 35855540 | 1 | 0 | 1057 | 0 | 0 | 0 | 0 | 0 | 0 | 0 | 0 | 0 | 0 | 0 | 0 | 0 | 0 | 0 | 0 | 0 | 0 | 0 | 0 | 0 | 0 | 21.614 | 27.92 | 12.3 | 2.27 | 1242.3 | 0
996 | 35849923 | 35855541 | 18409850 | 1 | 1 | 1 | 1 | 1-1035-90 |  | Рабочий строитель среднего разряда 3,5 | 1369 | 1013 | чел.-ч | чел.-ч | 1 | 0 | 855544366 | 102.35 | 0 | 0 | 0 | 289.7 | 0 | 0 | 0 | 289.7 | 1 | 1 | 1 | 1 | 0 | 1 | 1 | 0 | 0 | 89 | )*1,15 | 1 | 2 | 35855561 | 2 | 131072 | 1058 | 0 | 0 | 0 | 0 | 0 | 0 | 0 | 0 | 0 | 0 | 0 | 0 | 0 | 0 | 0 | 0 | 0 | 0 | 0 | 0 | 0 | 0 | 27.3786 | 289.7 | 289.7 | 1 | 29650.8 | 0
996 | 35849923 | 35855541 | 29173472 | 1 | 1 | 1 | 2 | 134041 | ТСЭМ Московской обл., 134041, приказ Минстроя России №675/пр от 21.09.2015 г. | Шуруповерт | 1368 | 1011 | маш.-ч | маш.-ч | 1 | 0 | 275932499 | 2.7 | 0 | 12.75 | 0 | 0 | 0 | 3 | 0 | 0 | 1 | 4.25 | 33.05 | 1 | 0 | 1 | 1 | 0 | 0 | 2.16 | )*1,25 | 0 | 2 | 35855562 | 1 | 0 | 1059 | 0 | 0 | 0 | 0 | 0 | 0 | 0 | 0 | 0 | 0 | 0 | 0 | 0 | 0 | 0 | 0 | 0 | 0 | 0 | 0 | 0 | 0 | 0.72225 | 12.75 | 3 | 4.25 | 8.1 | 0
996 | 35849923 | 35855541 | 29174538 | 1 | 1 | 1 | 2 | 330901 | ТСЭМ Московской обл., 330901, приказ Минстроя России №675/пр от 21.09.2015 г. | Ножницы электрические | 1368 | 1011 | маш.-ч | маш.-ч | 1 | 0 | 1107538725 | 0.5875 | 0 | 187.1 | 0 | 0 | 0 | 33.59 | 0 | 0 | 1 | 5.57 | 33.05 | 1 | 0 | 1 | 1 | 0 | 0 | 0.47 | )*1,25 | 0 | 2 | 35855563 | 1 | 0 | 1060 | 0 | 0 | 0 | 0 | 0 | 0 | 0 | 0 | 0 | 0 | 0 | 0 | 0 | 0 | 0 | 0 | 0 | 0 | 0 | 0 | 0 | 0 | 0.15716 | 187.1 | 33.59 | 5.57 | 19.74 | 0
996 | 35849923 | 35855541 | 29174580 | 1 | 1 | 1 | 2 | 331451 | ТСЭМ Московской обл., 331451, приказ Минстроя России №675/пр от 21.09.2015 г. | Перфораторы электрические | 1368 | 1011 | маш.-ч | маш.-ч | 1 | 0 | -169468834 | 0.6625 | 0 | 31.87 | 0 | 0 | 0 | 2.08 | 0 | 0 | 1 | 15.32 | 33.05 | 1 | 0 | 1 | 1 | 0 | 0 | 0.53 | )*1,25 | 0 | 2 | 35855564 | 1 | 0 | 1061 | 0 | 0 | 0 | 0 | 0 | 0 | 0 | 0 | 0 | 0 | 0 | 0 | 0 | 0 | 0 | 0 | 0 | 0 | 0 | 0 | 0 | 0 | 0.17722 | 31.87 | 2.08 | 15.32 | 1.38 | 0
996 | 35849923 | 35855541 | 29108656 | 1 | 1 | 1 | 3 | 101-2387 | ТССЦ Московской обл., 101-2387, приказ Минстроя России №675/пр от 21.09.2015 г. | Герметик строительный «RDPRO», 300 мл | 1354 | 1010 | шт. | шт. | 1 | 0 | 1057373551 | 7 | 103.47 | 0 | 0 | 0 | 13.87 | 0 | 0 | 0 | 7.46 | 1 | 1 | 1 | 0 | 1 | 0 | 0 | 0 | 7 |  | 0 | 2 | 35855565 | 1 | 0 | 1062 | 0 | 0 | 0 | 0 | 0 | 0 | 0 | 0 | 0 | 0 | 0 | 0 | 0 | 0 | 0 | 0 | 0 | 0 | 0 | 0 | 0 | 0 | 1.8725 | 103.47 | 13.87 | 7.46 | 97.09 | 0
996 | 35849923 | 35855541 | 29109354 | 1 | 1 | 1 | 3 | 101-2430 | ТССЦ Московской обл., 101-2430, приказ Минстроя России №675/пр от 21.09.2015 г. | Грунтовка «Тифенгрунд», КНАУФ | 1346 | 1009 | кг | кг | 1 | 0 | -882693383 | 10 | 64.01 | 0 | 0 | 0 | 46.72 | 0 | 0 | 0 | 1.37 | 1 | 1 | 1 | 0 | 1 | 0 | 0 | 0 | 10 |  | 0 | 2 | 35855566 | 1 | 0 | 1063 | 0 | 0 | 0 | 0 | 0 | 0 | 0 | 0 | 0 | 0 | 0 | 0 | 0 | 0 | 0 | 0 | 0 | 0 | 0 | 0 | 0 | 0 | 2.675 | 64.01 | 46.72 | 1.37 | 467.2 | 0
996 | 35849923 | 35855541 | 29109414 | 1 | 1 | 1 | 3 | 101-2435 | ТССЦ Московской обл., 101-2435, приказ Минстроя России №675/пр от 21.09.2015 г. | Клей «Перлфикс», КНАУФ | 1346 | 1009 | кг | кг | 1 | 0 | 1092262719 | 119 | 10.1 | 0 | 0 | 0 | 1.58 | 0 | 0 | 0 | 6.39 | 1 | 1 | 1 | 0 | 1 | 0 | 0 | 0 | 119 |  | 0 | 2 | 35855567 | 1 | 0 | 1064 | 0 | 0 | 0 | 0 | 0 | 0 | 0 | 0 | 0 | 0 | 0 | 0 | 0 | 0 | 0 | 0 | 0 | 0 | 0 | 0 | 0 | 0 | 31.8325 | 10.1 | 1.58 | 6.39 | 188.02 | 0
996 | 35849923 | 35855541 | 29109781 | 1 | 1 | 1 | 3 | 101-2437 | ТССЦ Московской обл., 101-2437, приказ Минстроя России №675/пр от 21.09.2015 г. | Шпаклевка «Унифлот», КНАУФ | 1346 | 1009 | кг | кг | 1 | 0 | -306339415 | 9 | 60.38 | 0 | 0 | 0 | 11.12 | 0 | 0 | 0 | 5.43 | 1 | 1 | 1 | 0 | 1 | 0 | 0 | 0 | 9 |  | 0 | 2 | 35855568 | 1 | 0 | 1065 | 0 | 0 | 0 | 0 | 0 | 0 | 0 | 0 | 0 | 0 | 0 | 0 | 0 | 0 | 0 | 0 | 0 | 0 | 0 | 0 | 0 | 0 | 2.4075 | 60.38 | 11.12 | 5.43 | 100.08 | 0
996 | 35849923 | 35855541 | 29109782 | 1 | 1 | 1 | 3 | 101-2438 | ТССЦ Московской обл., 101-2438, приказ Минстроя России №675/пр от 21.09.2015 г. | Шпаклевка «Фугенфюллер», КНАУФ | 1346 | 1009 | кг | кг | 1 | 0 | -71279152 | 85 | 16.31 | 0 | 0 | 0 | 4.36 | 0 | 0 | 0 | 3.74 | 1 | 1 | 1 | 0 | 1 | 0 | 0 | 0 | 85 |  | 0 | 2 | 35855569 | 1 | 0 | 1066 | 0 | 0 | 0 | 0 | 0 | 0 | 0 | 0 | 0 | 0 | 0 | 0 | 0 | 0 | 0 | 0 | 0 | 0 | 0 | 0 | 0 | 0 | 22.7375 | 16.31 | 4.36 | 3.74 | 370.6 | 0
996 | 35849923 | 35855541 | 29110699 | 1 | 1 | 1 | 3 | 101-2474 | ТССЦ Московской обл., 101-2474, приказ Минстроя России №675/пр от 21.09.2015 г. | Лента бумажная для повышения трещиностойкости стыков ГКЛ и ГВЛ | 1301 | 1003 | м | м | 1 | 0 | 1063889258 | 120 | 1.24 | 0 | 0 | 0 | 0.17 | 0 | 0 | 0 | 7.29 | 1 | 1 | 1 | 0 | 1 | 0 | 0 | 0 | 120 |  | 0 | 2 | 35855570 | 1 | 0 | 1067 | 0 | 0 | 0 | 0 | 0 | 0 | 0 | 0 | 0 | 0 | 0 | 0 | 0 | 0 | 0 | 0 | 0 | 0 | 0 | 0 | 0 | 0 | 32.1 | 1.24 | 0.17 | 7.29 | 20.4 | 0
996 | 35849923 | 35855541 | 29110797 | 1 | 1 | 1 | 3 | 101-2480 | ТССЦ Московской обл., 101-2480, приказ Минстроя России №675/пр от 21.09.2015 г. | Лента разделительная для сопряжения потолка из ЛГК со стеной | 1301 | 1003 | м | м | 1 | 0 | 1919953005 | 82 | 15.5 | 0 | 0 | 0 | 1.74 | 0 | 0 | 0 | 8.91 | 1 | 1 | 1 | 0 | 1 | 0 | 0 | 0 | 82 |  | 0 | 2 | 35855571 | 1 | 0 | 1068 | 0 | 0 | 0 | 0 | 0 | 0 | 0 | 0 | 0 | 0 | 0 | 0 | 0 | 0 | 0 | 0 | 0 | 0 | 0 | 0 | 0 | 0 | 21.935 | 15.5 | 1.74 | 8.91 | 142.68 | 0
996 | 35849923 | 35855541 | 29110815 | 1 | 1 | 1 | 3 | 101-2486 | ТССЦ Московской обл., 101-2486, приказ Минстроя России №675/пр от 21.09.2015 г. | Лента эластичная самоклеящаяся для профилей направляющих «Дихтунгсбанд» 70/30000 мм | 1301 | 1003 | м | м | 1 | 0 | -1169660804 | 116 | 6.29 | 0 | 0 | 0 | 0.85 | 0 | 0 | 0 | 7.4 | 1 | 1 | 1 | 0 | 1 | 0 | 0 | 0 | 116 |  | 0 | 2 | 35855572 | 1 | 0 | 1069 | 0 | 0 | 0 | 0 | 0 | 0 | 0 | 0 | 0 | 0 | 0 | 0 | 0 | 0 | 0 | 0 | 0 | 0 | 0 | 0 | 0 | 0 | 31.03 | 6.29 | 0.85 | 7.4 | 98.6 | 0
996 | 35849923 | 35855541 | 29111455 | 1 | 1 | 1 | 3 | 101-2509 | ТССЦ Московской обл., 101-2509, приказ Минстроя России №675/пр от 21.09.2015 г. | Листы гипсокартонные ГКЛ 12,5 мм | 1327 | 1005 | м2 | м2 | 1 | 0 | -1126346608 | 212 | 73.79 | 0 | 0 | 0 | 15.06 | 0 | 0 | 0 | 4.9 | 1 | 1 | 1 | 0 | 1 | 0 | 0 | 0 | 212 |  | 0 | 2 | 35855573 | 1 | 0 | 1070 | 0 | 0 | 0 | 0 | 0 | 0 | 0 | 0 | 0 | 0 | 0 | 0 | 0 | 0 | 0 | 0 | 0 | 0 | 0 | 0 | 0 | 0 | 56.71 | 73.79 | 15.06 | 4.9 | 3192.72 | 0
996 | 35849923 | 35855541 | 29114733 | 1 | 1 | 1 | 3 | 101-2583 | ТССЦ Московской обл., 101-2583, приказ Минстроя России №675/пр от 21.09.2015 г. | Шуруп самонарезающий (TN) 3,5/25 мм | 1354 | 1010 | шт. | шт. | 1 | 0 | -1352915271 | 735 | 0.3 | 0 | 0 | 0 | 0.02 | 0 | 0 | 0 | 14.91 | 1 | 1 | 1 | 0 | 1 | 0 | 0 | 0 | 735 |  | 0 | 2 | 35855574 | 1 | 0 | 1071 | 0 | 0 | 0 | 0 | 0 | 0 | 0 | 0 | 0 | 0 | 0 | 0 | 0 | 0 | 0 | 0 | 0 | 0 | 0 | 0 | 0 | 0 | 196.6125 | 0.3 | 0.02 | 14.91 | 14.7 | 0
996 | 35849923 | 35855541 | 29114734 | 1 | 1 | 1 | 3 | 101-2584 | ТССЦ Московской обл., 101-2584, приказ Минстроя России №675/пр от 21.09.2015 г. | Шуруп самонарезающий (TN) 3,5/35 мм | 1354 | 1010 | шт. | шт. | 1 | 0 | 1370092194 | 1855 | 0.38 | 0 | 0 | 0 | 0.03 | 0 | 0 | 0 | 12.55 | 1 | 1 | 1 | 0 | 1 | 0 | 0 | 0 | 1855 |  | 0 | 2 | 35855575 | 1 | 0 | 1072 | 0 | 0 | 0 | 0 | 0 | 0 | 0 | 0 | 0 | 0 | 0 | 0 | 0 | 0 | 0 | 0 | 0 | 0 | 0 | 0 | 0 | 0 | 496.2125 | 0.38 | 0.03 | 12.55 | 55.65 | 0
996 | 35849923 | 35855541 | 29114482 | 1 | 1 | 1 | 3 | 101-2590 | ТССЦ Московской обл., 101-2590, приказ Минстроя России №675/пр от 21.09.2015 г. | Дюбель с шурупом 6/35 мм | 1354 | 1010 | шт. | шт. | 1 | 0 | -520920930 | 153 | 0.33 | 0 | 0 | 0 | 0.07 | 0 | 0 | 0 | 4.74 | 1 | 1 | 1 | 0 | 1 | 0 | 0 | 0 | 153 |  | 0 | 2 | 35855576 | 1 | 0 | 1073 | 0 | 0 | 0 | 0 | 0 | 0 | 0 | 0 | 0 | 0 | 0 | 0 | 0 | 0 | 0 | 0 | 0 | 0 | 0 | 0 | 0 | 0 | 40.9275 | 0.33 | 0.07 | 4.74 | 10.71 | 0
996 | 35849923 | 35855541 | 29129584 | 1 | 1 | 1 | 3 | 201-0793 | ТССЦ Московской обл., 201-0793, приказ Минстроя России №675/пр от 21.09.2015 г. | Профиль направляющий ПН-4 75/40/0,6 | 1301 | 1003 | м | м | 1 | 0 | -1665253311 | 88 | 53.07 | 0 | 0 | 0 | 7.22 | 0 | 0 | 0 | 7.35 | 1 | 1 | 1 | 0 | 1 | 0 | 0 | 0 | 88 |  | 0 | 2 | 35855577 | 1 | 0 | 1074 | 0 | 0 | 0 | 0 | 0 | 0 | 0 | 0 | 0 | 0 | 0 | 0 | 0 | 0 | 0 | 0 | 0 | 0 | 0 | 0 | 0 | 0 | 23.54 | 53.07 | 7.22 | 7.35 | 635.36 | 0
996 | 35849923 | 35855541 | 29129619 | 1 | 1 | 1 | 3 | 201-0807 | ТССЦ Московской обл., 201-0807, приказ Минстроя России №675/пр от 21.09.2015 г. | Профиль стоечный ПС-4 75/50/0,6 | 1301 | 1003 | м | м | 1 | 0 | 1030922947 | 225 | 61.61 | 0 | 0 | 0 | 8.44 | 0 | 0 | 0 | 7.3 | 1 | 1 | 1 | 0 | 1 | 0 | 0 | 0 | 225 |  | 0 | 2 | 35855578 | 1 | 0 | 1075 | 0 | 0 | 0 | 0 | 0 | 0 | 0 | 0 | 0 | 0 | 0 | 0 | 0 | 0 | 0 | 0 | 0 | 0 | 0 | 0 | 0 | 0 | 60.1875 | 61.61 | 8.44 | 7.3 | 1899 | 0
996 | 35849923 | 35855541 | 29129634 | 1 | 1 | 1 | 3 | 201-0811 | ТССЦ Московской обл., 201-0811, приказ Минстроя России №675/пр от 21.09.2015 г. | Профиль угловой ПУ 31/31 для защиты углов | 1301 | 1003 | м | м | 1 | 0 | -234707112 | 46 | 37.02 | 0 | 0 | 0 | 3.32 | 0 | 0 | 0 | 11.15 | 1 | 1 | 1 | 0 | 1 | 0 | 0 | 0 | 46 |  | 0 | 2 | 35855579 | 1 | 0 | 1076 | 0 | 0 | 0 | 0 | 0 | 0 | 0 | 0 | 0 | 0 | 0 | 0 | 0 | 0 | 0 | 0 | 0 | 0 | 0 | 0 | 0 | 0 | 12.305 | 37.02 | 3.32 | 11.15 | 152.72 | 0
997 | 35849923 | 35855617 | 18410244 | 1 | 1 | 1 | 1 | 1-1037-90 |  | Рабочий строитель среднего разряда 3,7 | 1369 | 1013 | чел.-ч | чел.-ч | 1 | 0 | -1803619151 | 64.331 | 0 | 0 | 0 | 296.73 | 0 | 0 | 0 | 296.73 | 1 | 1 | 1 | 1 | 0 | 1 | 1 | 0 | 0 | 55.94 | )*1,15 | 1 | 2 | 35855625 | 2 | 131072 | 1077 | 0 | 0 | 0 | 0 | 0 | 0 | 0 | 0 | 0 | 0 | 0 | 0 | 0 | 0 | 0 | 0 | 0 | 0 | 0 | 0 | 0 | 0 | 34.4171 | 296.73 | 296.73 | 1 | 19088.94 | 0
997 | 35849923 | 35855617 | 121548 | 1 | 1 | 1 | 1 | 2 |  | Затраты труда машинистов | 608254 | 1013 | чел.час | чел.час | 1 | 0 | -185737400 | 0.0125 | 0 | 0 | 0 | 0 | 0 | 0 | 0 | 0 | 1 | 1 | 1 | 1 | 0 | 1 | 1 | 0 | 0 | 0.01 | )*1,25 | 2 | 2 | 35855626 | 1 | 0 | 1078 | 0 | 0 | 0 | 0 | 0 | 0 | 0 | 0 | 0 | 0 | 0 | 0 | 0 | 0 | 0 | 0 | 0 | 0 | 0 | 0 | 0 | 0 | 0.0066875 | 0 | 0 | 1 | 0 | 0
997 | 35849923 | 35855617 | 29172556 | 1 | 1 | 1 | 2 | 030954 | ТСЭМ Московской обл., 030954, приказ Минстроя России №675/пр от 21.09.2015 г. | Подъемники грузоподъемностью до 500 кг одномачтовые, высота подъема 45 м | 1368 | 1011 | маш.-ч | маш.-ч | 1 | 0 | -1302720870 | 0.0125 | 0 | 466.71 | 446.18 | 0 | 0 | 31.26 | 13.5 | 0 | 1 | 14.93 | 33.05 | 1 | 0 | 1 | 1 | 0 | 0 | 0.01 | )*1,25 | 0 | 2 | 35855627 | 1 | 0 | 1079 | 0 | 0 | 0 | 0 | 0 | 0 | 0 | 0 | 0 | 0 | 0 | 0 | 0 | 0 | 0 | 0 | 0 | 0 | 0 | 0 | 0 | 0 | 0.0066875 | 466.71 | 31.26 | 14.93 | 0.39 | 0.18
997 | 35849923 | 35855617 | 29174913 | 1 | 1 | 1 | 2 | 400001 | ТСЭМ Московской обл., 400001, приказ Минстроя России №675/пр от 21.09.2015 г. | Автомобили бортовые, грузоподъемность до 5 т | 1368 | 1011 | маш.-ч | маш.-ч | 1 | 0 | 458544584 | 0.0125 | 0 | 932.72 | 383.38 | 0 | 0 | 87.17 | 11.6 | 0 | 1 | 10.7 | 33.05 | 1 | 0 | 1 | 1 | 0 | 0 | 0.01 | )*1,25 | 0 | 2 | 35855628 | 1 | 0 | 1080 | 0 | 0 | 0 | 0 | 0 | 0 | 0 | 0 | 0 | 0 | 0 | 0 | 0 | 0 | 0 | 0 | 0 | 0 | 0 | 0 | 0 | 0 | 0.0066875 | 932.72 | 87.17 | 10.7 | 1.09 | 0.15
997 | 35849923 | 35855617 | 29109386 | 1 | 1 | 1 | 3 | 101-1743 | ТССЦ Московской обл., 101-1743, приказ Минстроя России №675/пр от 21.09.2015 г. | Клей «Бустилат» | 1348 | 1009 | т | т | 1000 | 0 | -1262442712 | 0.0341 | 55935.05 | 0 | 0 | 0 | 11300.01 | 0 | 0 | 0 | 4.95 | 1 | 1 | 1 | 0 | 1 | 0 | 0 | 0 | 0.0341 |  | 0 | 2 | 35855629 | 1 | 0 | 1081 | 0 | 0 | 0 | 0 | 0 | 0 | 0 | 0 | 0 | 0 | 0 | 0 | 0 | 0 | 0 | 0 | 0 | 0 | 0 | 0 | 0 | 0 | 0.018243 | 55935.05 | 11300.01 | 4.95 | 385.33 | 0
997 | 35849923 | 35855617 | 29107800 | 1 | 1 | 1 | 3 | 101-1757 | ТССЦ Московской обл., 101-1757, приказ Минстроя России №675/пр от 21.09.2015 г. | Ветошь | 1346 | 1009 | кг | кг | 1 | 0 | -1570619850 | 0.01 | 46.61 | 0 | 0 | 0 | 1.81 | 0 | 0 | 0 | 25.75 | 1 | 1 | 1 | 0 | 1 | 0 | 0 | 0 | 0.01 |  | 0 | 2 | 35855630 | 1 | 0 | 1082 | 0 | 0 | 0 | 0 | 0 | 0 | 0 | 0 | 0 | 0 | 0 | 0 | 0 | 0 | 0 | 0 | 0 | 0 | 0 | 0 | 0 | 0 | 0.00535 | 46.61 | 1.81 | 25.75 | 0.02 | 0
997 | 35849923 | 35855617 | 29109603 | 1 | 1 | 1 | 3 | 101-3920 | ТССЦ Московской обл., 101-3920, приказ Минстроя России №675/пр от 21.09.2015 г. | Обои на тканевой основе моющиеся пленочные (отечественного производства) | 1327 | 1005 | м2 | м2 | 1 | 0 | 1399429038 | 112 | 54.06 | 0 | 0 | 0 | 55.16 | 0 | 0 | 0 | 0.98 | 1 | 1 | 1 | 0 | 1 | 0 | 0 | 0 | 112 |  | 0 | 2 | 35855631 | 1 | 0 | 1083 | 0 | 0 | 0 | 0 | 0 | 0 | 0 | 0 | 0 | 0 | 0 | 0 | 0 | 0 | 0 | 0 | 0 | 0 | 0 | 0 | 0 | 0 | 59.92 | 54.06 | 55.16 | 0.98 | 6177.92 | 0
998 | 35849923 | 35855632 | 29364679 | 1 | 1 | 1 | 1 | 1-2042-90 |  | Рабочий монтажник среднего разряда 4,2 | 1369 | 1013 | чел.-ч | чел.-ч | 1 | 0 | 931378261 | 30.48 | 0 | 0 | 0 | 316.85 | 0 | 0 | 0 | 316.85 | 1 | 1 | 1 | 1 | 0 | 1 | 0 | 0 | 0 | 30.48 |  | 1 | 2 | 36142545 | 1 | 0 | 1084 | 0 | 0 | 0 | 0 | 0 | 0 | 0 | 0 | 0 | 0 | 0 | 0 | 0 | 0 | 0 | 0 | 0 | 0 | 0 | 0 | 0 | 0 | 0.9144 | 316.85 | 316.85 | 1 | 9657.59 | 0
998 | 35849923 | 35855632 | 121548 | 1 | 1 | 1 | 1 | 2 |  | Затраты труда машинистов | 608254 | 1013 | чел.час | чел.час | 1 | 0 | -185737400 | 0.03 | 0 | 0 | 0 | 0 | 0 | 0 | 0 | 0 | 1 | 1 | 1 | 1 | 0 | 1 | 0 | 0 | 0 | 0.03 |  | 2 | 2 | 36142546 | 1 | 0 | 1085 | 0 | 0 | 0 | 0 | 0 | 0 | 0 | 0 | 0 | 0 | 0 | 0 | 0 | 0 | 0 | 0 | 0 | 0 | 0 | 0 | 0 | 0 | 0.0009 | 0 | 0 | 1 | 0 | 0
998 | 35849923 | 35855632 | 29172362 | 1 | 1 | 1 | 2 | 021102 | ТСЭМ Московской обл., 021102, приказ Минстроя России №675/пр от 21.09.2015 г. | Краны на автомобильном ходу при работе на монтаже технологического оборудования 10 т | 1368 | 1011 | маш.-ч | маш.-ч | 1 | 0 | 2071614860 | 0.03 | 0 | 1113.56 | 446.18 | 0 | 0 | 134.65 | 13.5 | 0 | 1 | 8.27 | 33.05 | 1 | 0 | 1 | 0 | 0 | 0 | 0.03 |  | 0 | 2 | 36142547 | 1 | 0 | 1086 | 0 | 0 | 0 | 0 | 0 | 0 | 0 | 0 | 0 | 0 | 0 | 0 | 0 | 0 | 0 | 0 | 0 | 0 | 0 | 0 | 0 | 0 | 0.0009 | 1113.56 | 134.65 | 8.27 | 4.04 | 0.41
998 | 35849923 | 35855632 | 29174913 | 1 | 1 | 1 | 2 | 400001 | ТСЭМ Московской обл., 400001, приказ Минстроя России №675/пр от 21.09.2015 г. | Автомобили бортовые, грузоподъемность до 5 т | 1368 | 1011 | маш.-ч | маш.-ч | 1 | 0 | 458544584 | 0.02 | 0 | 932.72 | 383.38 | 0 | 0 | 87.17 | 11.6 | 0 | 1 | 10.7 | 33.05 | 1 | 0 | 1 | 0 | 0 | 0 | 0.02 |  | 0 | 2 | 36142548 | 1 | 0 | 1087 | 0 | 0 | 0 | 0 | 0 | 0 | 0 | 0 | 0 | 0 | 0 | 0 | 0 | 0 | 0 | 0 | 0 | 0 | 0 | 0 | 0 | 0 | 0.0006 | 932.72 | 87.17 | 10.7 | 1.74 | 0.23
998 | 35849923 | 35855632 | 29114246 | 1 | 1 | 1 | 3 | 101-1977 | ТССЦ Московской обл., 101-1977, приказ Минстроя России №675/пр от 21.09.2015 г. | Болты с гайками и шайбами строительные | 1346 | 1009 | кг | кг | 1 | 0 | -421273247 | 1.5 | 83.08 | 0 | 0 | 0 | 9.04 | 0 | 0 | 0 | 9.19 | 1 | 1 | 1 | 0 | 1 | 0 | 0 | 0 | 1.5 |  | 0 | 2 | 36142549 | 1 | 0 | 1088 | 0 | 0 | 0 | 0 | 0 | 0 | 0 | 0 | 0 | 0 | 0 | 0 | 0 | 0 | 0 | 0 | 0 | 0 | 0 | 0 | 0 | 0 | 0.045 | 83.08 | 9.04 | 9.19 | 13.56 | 0
998 | 35849923 | 35855632 | 29110838 | 1 | 1 | 1 | 3 | 101-2499 | ТССЦ Московской обл., 101-2499, приказ Минстроя России №675/пр от 21.09.2015 г. | Лента изоляционная прорезиненная односторонняя ширина 20 мм, толщина 0,25-0,35 мм | 1346 | 1009 | кг | кг | 1 | 0 | -667794164 | 0.42 | 100.04 | 0 | 0 | 0 | 30.5 | 0 | 0 | 0 | 3.28 | 1 | 1 | 1 | 0 | 1 | 0 | 0 | 0 | 0.42 |  | 0 | 2 | 36142550 | 1 | 0 | 1089 | 0 | 0 | 0 | 0 | 0 | 0 | 0 | 0 | 0 | 0 | 0 | 0 | 0 | 0 | 0 | 0 | 0 | 0 | 0 | 0 | 0 | 0 | 0.0126 | 100.04 | 30.5 | 3.28 | 12.81 | 0
998 | 35849923 | 35855632 | 29149204 | 1 | 1 | 1 | 3 | 405-0219 | ТССЦ Московской обл., 405-0219, приказ Минстроя России №675/пр от 21.09.2015 г. | Гипсовые вяжущие, марка Г3 | 1348 | 1009 | т | т | 1000 | 0 | -1132764130 | 0.00315 | 4978.46 | 0 | 0 | 0 | 729.98 | 0 | 0 | 0 | 6.82 | 1 | 1 | 1 | 0 | 1 | 0 | 0 | 0 | 0.00315 |  | 0 | 2 | 36142551 | 1 | 0 | 1090 | 0 | 0 | 0 | 0 | 0 | 0 | 0 | 0 | 0 | 0 | 0 | 0 | 0 | 0 | 0 | 0 | 0 | 0 | 0 | 0 | 0 | 0 | 9.45e-05 | 4978.46 | 729.98 | 6.82 | 2.3 | 0
998 | 35849923 | 35855632 | 29156251 | 1 | 1 | 1 | 3 | 503-0475 | ТССЦ Московской обл., 503-0475, приказ Минстроя России №675/пр от 21.09.2015 г. | Розетка скрытой проводки с заземлением | 1354 | 1010 | шт. | шт. | 1 | 0 | -652224790 | 100 | 52.5 | 0 | 0 | 0 | 7.62 | 0 | 0 | 0 | 6.89 | 1 | 1 | 1 | 0 | 0 | 0 | 0 | 0 | 100 |  | 0 | 1 | -1 | 0 | 0 |  | 0 | 0 | 0 | 0 | 0 | 0 | 0 | 0 | 0 | 0 | 0 | 0 | 0 | 0 | 0 | 0 | 0 | 0 | 0 | 0 | 0 | 0 | 3 | 52.5 | 7.62 | 6.89 | 762 | 0
998 | 35849923 | 35855632 | 29156254 | 1 | 1 | 1 | 3 | 503-0597 | ТССЦ Московской обл., 503-0597, приказ Минстроя России №675/пр от 21.09.2015 г. | Розетка телевизионная для скрытой проводки, марка САТ-Г, белая | 1354 | 1010 | шт. | шт. | 1 | 0 | -1484870884 | 33.3333 | 76.59 | 0 | 0 | 0 | 9.01 | 0 | 0 | 0 | 8.5 | 1 | 1 | 1 | 0 | 0 | 0 | 0 | 0 | 33.3333 |  | 0 | 1 | -1 | 0 | 0 |  | 0 | 0 | 0 | 0 | 0 | 0 | 0 | 0 | 0 | 0 | 0 | 0 | 0 | 0 | 0 | 0 | 0 | 0 | 0 | 0 | 0 | 0 | 1 | 76.59 | 9.01 | 8.5 | 300.33 | 0
998 | 35849923 | 35855632 | 29156142 | 1 | 1 | 1 | 3 | 503-0606 | ТССЦ Московской обл., 503-0606, приказ Минстроя России №675/пр от 21.09.2015 г. | Коробка для установки розеток и выключателей скрытой проводки | 1356 | 1010 | 1000 шт. | 1000 шт. | 1000 | 0 | -1152774928 | 0.1 | 5115.96 | 0 | 0 | 0 | 1998.42 | 0 | 0 | 0 | 2.56 | 1 | 1 | 1 | 0 | 0 | 0 | 0 | 0 | 0.1 |  | 0 | 1 | -1 | 0 | 0 |  | 0 | 0 | 0 | 0 | 0 | 0 | 0 | 0 | 0 | 0 | 0 | 0 | 0 | 0 | 0 | 0 | 0 | 0 | 0 | 0 | 0 | 0 | 0.003 | 5115.96 | 1998.42 | 2.56 | 199.84 | 0
998 | 35849923 | 35855632 | 29170678 | 1 | 1 | 1 | 3 | 509-0783 | ТССЦ Московской обл., 509-0783, приказ Минстроя России №675/пр от 21.09.2015 г. | Втулки изолирующие | 1354 | 1010 | шт. | шт. | 1 | 0 | -808655695 | 102 | 0.69 | 0 | 0 | 0 | 0.28 | 0 | 0 | 0 | 2.46 | 1 | 1 | 1 | 0 | 1 | 0 | 0 | 0 | 102 |  | 0 | 2 | 36142552 | 1 | 0 | 1091 | 0 | 0 | 0 | 0 | 0 | 0 | 0 | 0 | 0 | 0 | 0 | 0 | 0 | 0 | 0 | 0 | 0 | 0 | 0 | 0 | 0 | 0 | 3.06 | 0.69 | 0.28 | 2.46 | 28.56 | 0
998 | 35849923 | 35855632 | 29171808 | 1 | 1 | 1 | 3 | 999-9950 | ТССЦ Московской обл., 999-9950, приказ Минстроя России №675/пр от 21.09.2015 г. | Вспомогательные ненормируемые материалы (2% от ОЗП) | 1374 | 1013 | РУБ | РУБ | 1 | 0 | -915781824 | 6.05 | 1 | 0 | 0 | 0 | 1 | 0 | 0 | 0 | 1 | 1 | 1 | 1 | 0 | 1 | 0 | 0 | 0 | 6.05 |  | 0 | 2 | 36142553 | 1 | 0 | 1092 | 0 | 0 | 0 | 0 | 0 | 0 | 0 | 0 | 0 | 0 | 0 | 0 | 0 | 0 | 0 | 0 | 0 | 0 | 0 | 0 | 0 | 0 | 0.1815 | 1 | 1 | 1 | 6.05 | 0
1002 | 35849923 | 35855657 | 29364679 | 1 | 1 | 1 | 1 | 1-2042-90 |  | Рабочий монтажник среднего разряда 4,2 | 1369 | 1013 | чел.-ч | чел.-ч | 1 | 0 | 931378261 | 26.24 | 0 | 0 | 0 | 316.85 | 0 | 0 | 0 | 316.85 | 1 | 1 | 1 | 1 | 0 | 1 | 0 | 0 | 0 | 26.24 |  | 1 | 2 | 36142554 | 1 | 0 | 1093 | 0 | 0 | 0 | 0 | 0 | 0 | 0 | 0 | 0 | 0 | 0 | 0 | 0 | 0 | 0 | 0 | 0 | 0 | 0 | 0 | 0 | 0 | 0.2624 | 316.85 | 316.85 | 1 | 8314.14 | 0
1002 | 35849923 | 35855657 | 121548 | 1 | 1 | 1 | 1 | 2 |  | Затраты труда машинистов | 608254 | 1013 | чел.час | чел.час | 1 | 0 | -185737400 | 0.03 | 0 | 0 | 0 | 0 | 0 | 0 | 0 | 0 | 1 | 1 | 1 | 1 | 0 | 1 | 0 | 0 | 0 | 0.03 |  | 2 | 2 | 36142555 | 1 | 0 | 1094 | 0 | 0 | 0 | 0 | 0 | 0 | 0 | 0 | 0 | 0 | 0 | 0 | 0 | 0 | 0 | 0 | 0 | 0 | 0 | 0 | 0 | 0 | 0.0003 | 0 | 0 | 1 | 0 | 0
1002 | 35849923 | 35855657 | 29172362 | 1 | 1 | 1 | 2 | 021102 | ТСЭМ Московской обл., 021102, приказ Минстроя России №675/пр от 21.09.2015 г. | Краны на автомобильном ходу при работе на монтаже технологического оборудования 10 т | 1368 | 1011 | маш.-ч | маш.-ч | 1 | 0 | 2071614860 | 0.03 | 0 | 1113.56 | 446.18 | 0 | 0 | 134.65 | 13.5 | 0 | 1 | 8.27 | 33.05 | 1 | 0 | 1 | 0 | 0 | 0 | 0.03 |  | 0 | 2 | 36142556 | 1 | 0 | 1095 | 0 | 0 | 0 | 0 | 0 | 0 | 0 | 0 | 0 | 0 | 0 | 0 | 0 | 0 | 0 | 0 | 0 | 0 | 0 | 0 | 0 | 0 | 0.0003 | 1113.56 | 134.65 | 8.27 | 4.04 | 0.41
1002 | 35849923 | 35855657 | 29174913 | 1 | 1 | 1 | 2 | 400001 | ТСЭМ Московской обл., 400001, приказ Минстроя России №675/пр от 21.09.2015 г. | Автомобили бортовые, грузоподъемность до 5 т | 1368 | 1011 | маш.-ч | маш.-ч | 1 | 0 | 458544584 | 0.02 | 0 | 932.72 | 383.38 | 0 | 0 | 87.17 | 11.6 | 0 | 1 | 10.7 | 33.05 | 1 | 0 | 1 | 0 | 0 | 0 | 0.02 |  | 0 | 2 | 36142557 | 1 | 0 | 1096 | 0 | 0 | 0 | 0 | 0 | 0 | 0 | 0 | 0 | 0 | 0 | 0 | 0 | 0 | 0 | 0 | 0 | 0 | 0 | 0 | 0 | 0 | 0.0002 | 932.72 | 87.17 | 10.7 | 1.74 | 0.23
1002 | 35849923 | 35855657 | 29149204 | 1 | 1 | 1 | 3 | 405-0219 | ТССЦ Московской обл., 405-0219, приказ Минстроя России №675/пр от 21.09.2015 г. | Гипсовые вяжущие, марка Г3 | 1348 | 1009 | т | т | 1000 | 0 | -1132764130 | 0.00315 | 4978.46 | 0 | 0 | 0 | 729.98 | 0 | 0 | 0 | 6.82 | 1 | 1 | 1 | 0 | 1 | 0 | 0 | 0 | 0.00315 |  | 0 | 2 | 36142558 | 1 | 0 | 1097 | 0 | 0 | 0 | 0 | 0 | 0 | 0 | 0 | 0 | 0 | 0 | 0 | 0 | 0 | 0 | 0 | 0 | 0 | 0 | 0 | 0 | 0 | 3.15e-05 | 4978.46 | 729.98 | 6.82 | 2.3 | 0
1002 | 35849923 | 35855657 | 29156142 | 1 | 1 | 1 | 3 | 503-0606 | ТССЦ Московской обл., 503-0606, приказ Минстроя России №675/пр от 21.09.2015 г. | Коробка для установки розеток и выключателей скрытой проводки | 1356 | 1010 | 1000 шт. | 1000 шт. | 1000 | 0 | -1152774928 | 0.1 | 5115.96 | 0 | 0 | 0 | 1998.42 | 0 | 0 | 0 | 2.56 | 1 | 1 | 1 | 0 | 0 | 0 | 0 | 0 | 0.1 |  | 0 | 1 | -1 | 0 | 0 |  | 0 | 0 | 0 | 0 | 0 | 0 | 0 | 0 | 0 | 0 | 0 | 0 | 0 | 0 | 0 | 0 | 0 | 0 | 0 | 0 | 0 | 0 | 0.001 | 5115.96 | 1998.42 | 2.56 | 199.84 | 0
1002 | 35849923 | 35855657 | 29170678 | 1 | 1 | 1 | 3 | 509-0783 | ТССЦ Московской обл., 509-0783, приказ Минстроя России №675/пр от 21.09.2015 г. | Втулки изолирующие | 1354 | 1010 | шт. | шт. | 1 | 0 | -808655695 | 102 | 0.69 | 0 | 0 | 0 | 0.28 | 0 | 0 | 0 | 2.46 | 1 | 1 | 1 | 0 | 1 | 0 | 0 | 0 | 102 |  | 0 | 2 | 36142559 | 1 | 0 | 1098 | 0 | 0 | 0 | 0 | 0 | 0 | 0 | 0 | 0 | 0 | 0 | 0 | 0 | 0 | 0 | 0 | 0 | 0 | 0 | 0 | 0 | 0 | 1.02 | 0.69 | 0.28 | 2.46 | 28.56 | 0
1002 | 35849923 | 35855657 | 29169278 | 1 | 1 | 1 | 3 | 509-4600 | ТССЦ Московской обл., 509-4600, приказ Минстроя России №675/пр от 21.09.2015 г. | Выключатель двухклавишный для скрытой проводки серии "Прима", марка С56-039 с подсветкой, цвет бежевый | 1354 | 1010 | шт. | шт. | 1 | 0 | -1190793685 | 100 | 76.47 | 0 | 0 | 0 | 8.81 | 0 | 0 | 0 | 8.68 | 1 | 1 | 1 | 0 | 0 | 0 | 0 | 0 | 100 |  | 0 | 1 | -1 | 0 | 0 |  | 0 | 0 | 0 | 0 | 0 | 0 | 0 | 0 | 0 | 0 | 0 | 0 | 0 | 0 | 0 | 0 | 0 | 0 | 0 | 0 | 0 | 0 | 1 | 76.47 | 8.81 | 8.68 | 881 | 0
1002 | 35849923 | 35855657 | 29171808 | 1 | 1 | 1 | 3 | 999-9950 | ТССЦ Московской обл., 999-9950, приказ Минстроя России №675/пр от 21.09.2015 г. | Вспомогательные ненормируемые материалы (2% от ОЗП) | 1374 | 1013 | РУБ | РУБ | 1 | 0 | -915781824 | 5.21 | 1 | 0 | 0 | 0 | 1 | 0 | 0 | 0 | 1 | 1 | 1 | 1 | 0 | 1 | 0 | 0 | 0 | 5.21 |  | 0 | 2 | 36142560 | 1 | 0 | 1099 | 0 | 0 | 0 | 0 | 0 | 0 | 0 | 0 | 0 | 0 | 0 | 0 | 0 | 0 | 0 | 0 | 0 | 0 | 0 | 0 | 0 | 0 | 0.0521 | 1 | 1 | 1 | 5.21 | 0
1005 | 35849923 | 36127356 | 18409850 | 1 | 1 | 1 | 1 | 1-1035-90 |  | Рабочий строитель среднего разряда 3,5 | 1369 | 1013 | чел.-ч | чел.-ч | 1 | 0 | 855544366 | 111.55 | 0 | 0 | 0 | 289.7 | 0 | 0 | 0 | 289.7 | 1 | 1 | 1 | 1 | 0 | 1 | 1 | 0 | 0 | 97 | )*1,15 | 1 | 2 | 36127358 | 1 | 0 | 1100 | 0 | 0 | 0 | 0 | 0 | 0 | 0 | 0 | 0 | 0 | 0 | 0 | 0 | 0 | 0 | 0 | 0 | 0 | 0 | 0 | 0 | 0 | 31.234 | 289.7 | 289.7 | 1 | 32316.04 | 0
1005 | 35849923 | 36127356 | 29173472 | 1 | 1 | 1 | 2 | 134041 | ТСЭМ Московской обл., 134041, приказ Минстроя России №675/пр от 21.09.2015 г. | Шуруповерт | 1368 | 1011 | маш.-ч | маш.-ч | 1 | 0 | 275932499 | 2.75 | 0 | 12.75 | 0 | 0 | 0 | 3 | 0 | 0 | 1 | 4.25 | 33.05 | 1 | 0 | 1 | 1 | 0 | 0 | 2.2 | )*1,25 | 0 | 2 | 36127359 | 1 | 0 | 1101 | 0 | 0 | 0 | 0 | 0 | 0 | 0 | 0 | 0 | 0 | 0 | 0 | 0 | 0 | 0 | 0 | 0 | 0 | 0 | 0 | 0 | 0 | 0.77 | 12.75 | 3 | 4.25 | 8.25 | 0
1005 | 35849923 | 36127356 | 29174538 | 1 | 1 | 1 | 2 | 330901 | ТСЭМ Московской обл., 330901, приказ Минстроя России №675/пр от 21.09.2015 г. | Ножницы электрические | 1368 | 1011 | маш.-ч | маш.-ч | 1 | 0 | 1107538725 | 0.4 | 0 | 187.1 | 0 | 0 | 0 | 33.59 | 0 | 0 | 1 | 5.57 | 33.05 | 1 | 0 | 1 | 1 | 0 | 0 | 0.32 | )*1,25 | 0 | 2 | 36127360 | 1 | 0 | 1102 | 0 | 0 | 0 | 0 | 0 | 0 | 0 | 0 | 0 | 0 | 0 | 0 | 0 | 0 | 0 | 0 | 0 | 0 | 0 | 0 | 0 | 0 | 0.112 | 187.1 | 33.59 | 5.57 | 13.44 | 0
1005 | 35849923 | 36127356 | 29174580 | 1 | 1 | 1 | 2 | 331451 | ТСЭМ Московской обл., 331451, приказ Минстроя России №675/пр от 21.09.2015 г. | Перфораторы электрические | 1368 | 1011 | маш.-ч | маш.-ч | 1 | 0 | -169468834 | 1.625 | 0 | 31.87 | 0 | 0 | 0 | 2.08 | 0 | 0 | 1 | 15.32 | 33.05 | 1 | 0 | 1 | 1 | 0 | 0 | 1.3 | )*1,25 | 0 | 2 | 36127361 | 1 | 0 | 1103 | 0 | 0 | 0 | 0 | 0 | 0 | 0 | 0 | 0 | 0 | 0 | 0 | 0 | 0 | 0 | 0 | 0 | 0 | 0 | 0 | 0 | 0 | 0.455 | 31.87 | 2.08 | 15.32 | 3.38 | 0
1005 | 35849923 | 36127356 | 29109354 | 1 | 1 | 1 | 3 | 101-2430 | ТССЦ Московской обл., 101-2430, приказ Минстроя России №675/пр от 21.09.2015 г. | Грунтовка «Тифенгрунд», КНАУФ | 1346 | 1009 | кг | кг | 1 | 0 | -882693383 | 10 | 64.01 | 0 | 0 | 0 | 46.72 | 0 | 0 | 0 | 1.37 | 1 | 1 | 1 | 0 | 1 | 1 | 0 | 0 | 10 |  | 0 | 2 | 36127362 | 1 | 0 | 1104 | 0 | 0 | 0 | 0 | 0 | 0 | 0 | 0 | 0 | 0 | 0 | 0 | 0 | 0 | 0 | 0 | 0 | 0 | 0 | 0 | 0 | 0 | 2.8 | 64.01 | 46.72 | 1.37 | 467.2 | 0
1005 | 35849923 | 36127356 | 29109781 | 1 | 1 | 1 | 3 | 101-2437 | ТССЦ Московской обл., 101-2437, приказ Минстроя России №675/пр от 21.09.2015 г. | Шпаклевка «Унифлот», КНАУФ | 1346 | 1009 | кг | кг | 1 | 0 | -306339415 | 4 | 60.38 | 0 | 0 | 0 | 11.12 | 0 | 0 | 0 | 5.43 | 1 | 1 | 1 | 0 | 1 | 1 | 0 | 0 | 4 |  | 0 | 2 | 36127363 | 1 | 0 | 1105 | 0 | 0 | 0 | 0 | 0 | 0 | 0 | 0 | 0 | 0 | 0 | 0 | 0 | 0 | 0 | 0 | 0 | 0 | 0 | 0 | 0 | 0 | 1.12 | 60.38 | 11.12 | 5.43 | 44.48 | 0
1005 | 35849923 | 36127356 | 29109782 | 1 | 1 | 1 | 3 | 101-2438 | ТССЦ Московской обл., 101-2438, приказ Минстроя России №675/пр от 21.09.2015 г. | Шпаклевка «Фугенфюллер», КНАУФ | 1346 | 1009 | кг | кг | 1 | 0 | -71279152 | 42 | 16.31 | 0 | 0 | 0 | 4.36 | 0 | 0 | 0 | 3.74 | 1 | 1 | 1 | 0 | 1 | 1 | 0 | 0 | 42 |  | 0 | 2 | 36127364 | 1 | 0 | 1106 | 0 | 0 | 0 | 0 | 0 | 0 | 0 | 0 | 0 | 0 | 0 | 0 | 0 | 0 | 0 | 0 | 0 | 0 | 0 | 0 | 0 | 0 | 11.76 | 16.31 | 4.36 | 3.74 | 183.12 | 0
1005 | 35849923 | 36127356 | 29110699 | 1 | 1 | 1 | 3 | 101-2474 | ТССЦ Московской обл., 101-2474, приказ Минстроя России №675/пр от 21.09.2015 г. | Лента бумажная для повышения трещиностойкости стыков ГКЛ и ГВЛ | 1301 | 1003 | м | м | 1 | 0 | 1063889258 | 68 | 1.24 | 0 | 0 | 0 | 0.17 | 0 | 0 | 0 | 7.29 | 1 | 1 | 1 | 0 | 1 | 1 | 0 | 0 | 68 |  | 0 | 2 | 36127365 | 1 | 0 | 1107 | 0 | 0 | 0 | 0 | 0 | 0 | 0 | 0 | 0 | 0 | 0 | 0 | 0 | 0 | 0 | 0 | 0 | 0 | 0 | 0 | 0 | 0 | 19.04 | 1.24 | 0.17 | 7.29 | 11.56 | 0
1005 | 35849923 | 36127356 | 29110797 | 1 | 1 | 1 | 3 | 101-2480 | ТССЦ Московской обл., 101-2480, приказ Минстроя России №675/пр от 21.09.2015 г. | Лента разделительная для сопряжения потолка из ЛГК со стеной | 1301 | 1003 | м | м | 1 | 0 | 1919953005 | 135 | 15.5 | 0 | 0 | 0 | 1.74 | 0 | 0 | 0 | 8.91 | 1 | 1 | 1 | 0 | 1 | 1 | 0 | 0 | 135 |  | 0 | 2 | 36127366 | 1 | 0 | 1108 | 0 | 0 | 0 | 0 | 0 | 0 | 0 | 0 | 0 | 0 | 0 | 0 | 0 | 0 | 0 | 0 | 0 | 0 | 0 | 0 | 0 | 0 | 37.8 | 15.5 | 1.74 | 8.91 | 234.9 | 0
1005 | 35849923 | 36127356 | 29110813 | 1 | 1 | 1 | 3 | 101-2484 | ТССЦ Московской обл., 101-2484, приказ Минстроя России №675/пр от 21.09.2015 г. | Лента эластичная самоклеящаяся для профилей направляющих «Дихтунгсбанд» 30/30000 мм | 1301 | 1003 | м | м | 1 | 0 | -32754974 | 135 | 3 | 0 | 0 | 0 | 0.39 | 0 | 0 | 0 | 7.69 | 1 | 1 | 1 | 0 | 1 | 1 | 0 | 0 | 135 |  | 0 | 2 | 36127367 | 1 | 0 | 1109 | 0 | 0 | 0 | 0 | 0 | 0 | 0 | 0 | 0 | 0 | 0 | 0 | 0 | 0 | 0 | 0 | 0 | 0 | 0 | 0 | 0 | 0 | 37.8 | 3 | 0.39 | 7.69 | 52.65 | 0
1005 | 35849923 | 36127356 | 29111455 | 1 | 1 | 1 | 3 | 101-2509 | ТССЦ Московской обл., 101-2509, приказ Минстроя России №675/пр от 21.09.2015 г. | Листы гипсокартонные ГКЛ 12,5 мм | 1327 | 1005 | м2 | м2 | 1 | 0 | -1126346608 | 111 | 73.79 | 0 | 0 | 0 | 15.06 | 0 | 0 | 0 | 4.9 | 1 | 1 | 1 | 0 | 1 | 1 | 0 | 0 | 111 |  | 0 | 2 | 36127368 | 1 | 0 | 1110 | 0 | 0 | 0 | 0 | 0 | 0 | 0 | 0 | 0 | 0 | 0 | 0 | 0 | 0 | 0 | 0 | 0 | 0 | 0 | 0 | 0 | 0 | 31.08 | 73.79 | 15.06 | 4.9 | 1671.66 | 0
1005 | 35849923 | 36127356 | 29114731 | 1 | 1 | 1 | 3 | 101-2582 | ТССЦ Московской обл., 101-2582, приказ Минстроя России №675/пр от 21.09.2015 г. | Шуруп самонарезающий (LN) 3,5/9,5 мм | 1354 | 1010 | шт. | шт. | 1 | 0 | -1463139681 | 368 | 0.22 | 0 | 0 | 0 | 0.02 | 0 | 0 | 0 | 10.89 | 1 | 1 | 1 | 0 | 1 | 1 | 0 | 0 | 368 |  | 0 | 2 | 36127369 | 1 | 0 | 1111 | 0 | 0 | 0 | 0 | 0 | 0 | 0 | 0 | 0 | 0 | 0 | 0 | 0 | 0 | 0 | 0 | 0 | 0 | 0 | 0 | 0 | 0 | 103.04 | 0.22 | 0.02 | 10.89 | 7.36 | 0
1005 | 35849923 | 36127356 | 29114733 | 1 | 1 | 1 | 3 | 101-2583 | ТССЦ Московской обл., 101-2583, приказ Минстроя России №675/пр от 21.09.2015 г. | Шуруп самонарезающий (TN) 3,5/25 мм | 1354 | 1010 | шт. | шт. | 1 | 0 | -1352915271 | 2221 | 0.3 | 0 | 0 | 0 | 0.02 | 0 | 0 | 0 | 14.91 | 1 | 1 | 1 | 0 | 1 | 1 | 0 | 0 | 2221 |  | 0 | 2 | 36127370 | 1 | 0 | 1112 | 0 | 0 | 0 | 0 | 0 | 0 | 0 | 0 | 0 | 0 | 0 | 0 | 0 | 0 | 0 | 0 | 0 | 0 | 0 | 0 | 0 | 0 | 621.88 | 0.3 | 0.02 | 14.91 | 44.42 | 0
1005 | 35849923 | 36127356 | 29114403 | 1 | 1 | 1 | 3 | 101-2589 | ТССЦ Московской обл., 101-2589, приказ Минстроя России №675/пр от 21.09.2015 г. | Дюбель-гвоздь 6/39 мм | 1354 | 1010 | шт. | шт. | 1 | 0 | 310998176 | 81 | 0.61 | 0 | 0 | 0 | 0.68 | 0 | 0 | 0 | 0.9 | 1 | 1 | 1 | 0 | 1 | 1 | 0 | 0 | 81 |  | 0 | 2 | 36127371 | 1 | 0 | 1113 | 0 | 0 | 0 | 0 | 0 | 0 | 0 | 0 | 0 | 0 | 0 | 0 | 0 | 0 | 0 | 0 | 0 | 0 | 0 | 0 | 0 | 0 | 22.68 | 0.61 | 0.68 | 0.9 | 55.08 | 0
1005 | 35849923 | 36127356 | 29114482 | 1 | 1 | 1 | 3 | 101-2590 | ТССЦ Московской обл., 101-2590, приказ Минстроя России №675/пр от 21.09.2015 г. | Дюбель с шурупом 6/35 мм | 1354 | 1010 | шт. | шт. | 1 | 0 | -520920930 | 322 | 0.33 | 0 | 0 | 0 | 0.07 | 0 | 0 | 0 | 4.74 | 1 | 1 | 1 | 0 | 1 | 1 | 0 | 0 | 322 |  | 0 | 2 | 36127372 | 1 | 0 | 1114 | 0 | 0 | 0 | 0 | 0 | 0 | 0 | 0 | 0 | 0 | 0 | 0 | 0 | 0 | 0 | 0 | 0 | 0 | 0 | 0 | 0 | 0 | 90.16 | 0.33 | 0.07 | 4.74 | 22.54 | 0
1005 | 35849923 | 36127356 | 29129587 | 1 | 1 | 1 | 3 | 201-0797 | ТССЦ Московской обл., 201-0797, приказ Минстроя России №675/пр от 21.09.2015 г. | Профиль направляющий ПН 28/27/0,6 | 1301 | 1003 | м | м | 1 | 0 | -1491213163 | 136 | 36.99 | 0 | 0 | 0 | 4.18 | 0 | 0 | 0 | 8.85 | 1 | 1 | 1 | 0 | 1 | 1 | 0 | 0 | 136 |  | 0 | 2 | 36127373 | 1 | 0 | 1115 | 0 | 0 | 0 | 0 | 0 | 0 | 0 | 0 | 0 | 0 | 0 | 0 | 0 | 0 | 0 | 0 | 0 | 0 | 0 | 0 | 0 | 0 | 38.08 | 36.99 | 4.18 | 8.85 | 568.48 | 0
1005 | 35849923 | 36127356 | 29129600 | 1 | 1 | 1 | 3 | 201-0802 | ТССЦ Московской обл., 201-0802, приказ Минстроя России №675/пр от 21.09.2015 г. | Профиль потолочный ПП 60/27/0,6 | 1301 | 1003 | м | м | 1 | 0 | -382412684 | 306 | 41.73 | 0 | 0 | 0 | 5.74 | 0 | 0 | 0 | 7.27 | 1 | 1 | 1 | 0 | 1 | 1 | 0 | 0 | 306 |  | 0 | 2 | 36127374 | 1 | 0 | 1116 | 0 | 0 | 0 | 0 | 0 | 0 | 0 | 0 | 0 | 0 | 0 | 0 | 0 | 0 | 0 | 0 | 0 | 0 | 0 | 0 | 0 | 0 | 85.68 | 41.73 | 5.74 | 7.27 | 1756.44 | 0
1005 | 35849923 | 36127356 | 29129688 | 1 | 1 | 1 | 3 | 201-0816 | ТССЦ Московской обл., 201-0816, приказ Минстроя России №675/пр от 21.09.2015 г. | Подвес с зажимом для ПП-профиля 60*27 мм | 1354 | 1010 | шт. | шт. | 1 | 0 | 75405298 | 81 | 9.79 | 0 | 0 | 0 | 1.32 | 0 | 0 | 0 | 7.42 | 1 | 1 | 1 | 0 | 1 | 1 | 0 | 0 | 81 |  | 0 | 2 | 36127375 | 1 | 0 | 1117 | 0 | 0 | 0 | 0 | 0 | 0 | 0 | 0 | 0 | 0 | 0 | 0 | 0 | 0 | 0 | 0 | 0 | 0 | 0 | 0 | 0 | 0 | 22.68 | 9.79 | 1.32 | 7.42 | 106.92 | 0
1005 | 35849923 | 36127356 | 29129705 | 1 | 1 | 1 | 3 | 201-0823 | ТССЦ Московской обл., 201-0823, приказ Минстроя России №675/пр от 21.09.2015 г. | Соединители профилей одноуровневые ПП | 1354 | 1010 | шт. | шт. | 1 | 0 | -664589453 | 183 | 12.48 | 0 | 0 | 0 | 1.68 | 0 | 0 | 0 | 7.43 | 1 | 1 | 1 | 0 | 1 | 1 | 0 | 0 | 183 |  | 0 | 2 | 36127376 | 1 | 0 | 1118 | 0 | 0 | 0 | 0 | 0 | 0 | 0 | 0 | 0 | 0 | 0 | 0 | 0 | 0 | 0 | 0 | 0 | 0 | 0 | 0 | 0 | 0 | 51.24 | 12.48 | 1.68 | 7.43 | 307.44 | 0
1005 | 35849923 | 36127356 | 29129711 | 1 | 1 | 1 | 3 | 201-0831 | ТССЦ Московской обл., 201-0831, приказ Минстроя России №675/пр от 21.09.2015 г. | ПП- удлинитель профилей 60*27 | 1354 | 1010 | шт. | шт. | 1 | 0 | -452411934 | 81 | 4.54 | 0 | 0 | 0 | 0.62 | 0 | 0 | 0 | 7.32 | 1 | 1 | 1 | 0 | 1 | 1 | 0 | 0 | 81 |  | 0 | 2 | 36127377 | 1 | 0 | 1119 | 0 | 0 | 0 | 0 | 0 | 0 | 0 | 0 | 0 | 0 | 0 | 0 | 0 | 0 | 0 | 0 | 0 | 0 | 0 | 0 | 0 | 0 | 22.68 | 4.54 | 0.62 | 7.32 | 50.22 | 0
1006 | 35849923 | 36127357 | 29364679 | 1 | 1 | 1 | 1 | 1-2042-90 |  | Рабочий монтажник среднего разряда 4,2 | 1369 | 1013 | чел.-ч | чел.-ч | 1 | 0 | 931378261 | 70.64 | 0 | 0 | 0 | 316.85 | 0 | 0 | 0 | 316.85 | 1 | 1 | 1 | 1 | 0 | 1 | 0 | 0 | 0 | 70.64 |  | 1 | 2 | 36142561 | 1 | 0 | 1121 | 0 | 0 | 0 | 0 | 0 | 0 | 0 | 0 | 0 | 0 | 0 | 0 | 0 | 0 | 0 | 0 | 0 | 0 | 0 | 0 | 0 | 0 | 4.2384 | 316.85 | 316.85 | 1 | 22382.28 | 0
1006 | 35849923 | 36127357 | 121548 | 1 | 1 | 1 | 1 | 2 |  | Затраты труда машинистов | 608254 | 1013 | чел.час | чел.час | 1 | 0 | -185737400 | 0.88 | 0 | 0 | 0 | 0 | 0 | 0 | 0 | 0 | 1 | 1 | 1 | 1 | 0 | 1 | 0 | 0 | 0 | 0.88 |  | 2 | 2 | 36142562 | 1 | 0 | 1122 | 0 | 0 | 0 | 0 | 0 | 0 | 0 | 0 | 0 | 0 | 0 | 0 | 0 | 0 | 0 | 0 | 0 | 0 | 0 | 0 | 0 | 0 | 0.0528 | 0 | 0 | 1 | 0 | 0
1006 | 35849923 | 36127357 | 29172362 | 1 | 1 | 1 | 2 | 021102 | ТСЭМ Московской обл., 021102, приказ Минстроя России №675/пр от 21.09.2015 г. | Краны на автомобильном ходу при работе на монтаже технологического оборудования 10 т | 1368 | 1011 | маш.-ч | маш.-ч | 1 | 0 | 2071614860 | 0.88 | 0 | 1113.56 | 446.18 | 0 | 0 | 134.65 | 13.5 | 0 | 1 | 8.27 | 33.05 | 1 | 0 | 1 | 0 | 0 | 0 | 0.88 |  | 0 | 2 | 36142563 | 1 | 0 | 1123 | 0 | 0 | 0 | 0 | 0 | 0 | 0 | 0 | 0 | 0 | 0 | 0 | 0 | 0 | 0 | 0 | 0 | 0 | 0 | 0 | 0 | 0 | 0.0528 | 1113.56 | 134.65 | 8.27 | 118.49 | 11.88
1006 | 35849923 | 36127357 | 29174500 | 1 | 1 | 1 | 2 | 330206 | ТСЭМ Московской обл., 330206, приказ Минстроя России №675/пр от 21.09.2015 г. | Дрели электрические | 1368 | 1011 | маш.-ч | маш.-ч | 1 | 0 | -239831557 | 16.38 | 0 | 7.33 | 0 | 0 | 0 | 1.95 | 0 | 0 | 1 | 3.76 | 33.05 | 1 | 0 | 1 | 0 | 0 | 0 | 16.38 |  | 0 | 2 | 36142564 | 1 | 0 | 1124 | 0 | 0 | 0 | 0 | 0 | 0 | 0 | 0 | 0 | 0 | 0 | 0 | 0 | 0 | 0 | 0 | 0 | 0 | 0 | 0 | 0 | 0 | 0.9828 | 7.33 | 1.95 | 3.76 | 31.94 | 0
1006 | 35849923 | 36127357 | 29174913 | 1 | 1 | 1 | 2 | 400001 | ТСЭМ Московской обл., 400001, приказ Минстроя России №675/пр от 21.09.2015 г. | Автомобили бортовые, грузоподъемность до 5 т | 1368 | 1011 | маш.-ч | маш.-ч | 1 | 0 | 458544584 | 0.87 | 0 | 932.72 | 383.38 | 0 | 0 | 87.17 | 11.6 | 0 | 1 | 10.7 | 33.05 | 1 | 0 | 1 | 0 | 0 | 0 | 0.87 |  | 0 | 2 | 36142565 | 1 | 0 | 1125 | 0 | 0 | 0 | 0 | 0 | 0 | 0 | 0 | 0 | 0 | 0 | 0 | 0 | 0 | 0 | 0 | 0 | 0 | 0 | 0 | 0 | 0 | 0.0522 | 932.72 | 87.17 | 10.7 | 75.84 | 10.09
1006 | 35849923 | 36127357 | 29114269 | 1 | 1 | 1 | 3 | 101-0115 | ТССЦ Московской обл., 101-0115, приказ Минстроя России №675/пр от 21.09.2015 г. | Винты с полукруглой головкой длиной 50 мм | 1348 | 1009 | т | т | 1000 | 0 | 2140487653 | 0.00306 | 113610.11 | 0 | 0 | 0 | 12429.99 | 0 | 0 | 0 | 9.14 | 1 | 1 | 1 | 0 | 1 | 0 | 0 | 0 | 0.00306 |  | 0 | 2 | 36142566 | 1 | 0 | 1126 | 0 | 0 | 0 | 0 | 0 | 0 | 0 | 0 | 0 | 0 | 0 | 0 | 0 | 0 | 0 | 0 | 0 | 0 | 0 | 0 | 0 | 0 | 0.0001836 | 113610.11 | 12429.99 | 9.14 | 38.04 | 0
1006 | 35849923 | 36127357 | 29110838 | 1 | 1 | 1 | 3 | 101-2499 | ТССЦ Московской обл., 101-2499, приказ Минстроя России №675/пр от 21.09.2015 г. | Лента изоляционная прорезиненная односторонняя ширина 20 мм, толщина 0,25-0,35 мм | 1346 | 1009 | кг | кг | 1 | 0 | -667794164 | 0.31 | 100.04 | 0 | 0 | 0 | 30.5 | 0 | 0 | 0 | 3.28 | 1 | 1 | 1 | 0 | 1 | 0 | 0 | 0 | 0.31 |  | 0 | 2 | 36142567 | 1 | 0 | 1127 | 0 | 0 | 0 | 0 | 0 | 0 | 0 | 0 | 0 | 0 | 0 | 0 | 0 | 0 | 0 | 0 | 0 | 0 | 0 | 0 | 0 | 0 | 0.0186 | 100.04 | 30.5 | 3.28 | 9.46 | 0
1006 | 35849923 | 36127357 | 29114470 | 1 | 1 | 1 | 3 | 101-3914 | ТССЦ Московской обл., 101-3914, приказ Минстроя России №675/пр от 21.09.2015 г. | Дюбели распорные полипропиленовые | 1355 | 1010 | 100 шт. | 100 шт. | 100 | 0 | -228248654 | 4.08 | 55.19 | 0 | 0 | 0 | 86.24 | 0 | 0 | 0 | 0.64 | 1 | 1 | 1 | 0 | 1 | 0 | 0 | 0 | 4.08 |  | 0 | 2 | 36142568 | 1 | 0 | 1128 | 0 | 0 | 0 | 0 | 0 | 0 | 0 | 0 | 0 | 0 | 0 | 0 | 0 | 0 | 0 | 0 | 0 | 0 | 0 | 0 | 0 | 0 | 0.2448 | 55.19 | 86.24 | 0.64 | 351.86 | 0
1006 | 35849923 | 36127357 | 29164111 | 1 | 1 | 1 | 3 | 509-0167 | ТССЦ Московской обл., 509-0167, приказ Минстроя России №675/пр от 21.09.2015 г. | Сжимы соединительные | 1355 | 1010 | 100 шт. | 100 шт. | 100 | 0 | -1689080274 | 1.02 | 783 | 0 | 0 | 0 | 100 | 0 | 0 | 0 | 7.83 | 1 | 1 | 1 | 0 | 1 | 0 | 0 | 0 | 1.02 |  | 0 | 2 | 36142569 | 1 | 0 | 1129 | 0 | 0 | 0 | 0 | 0 | 0 | 0 | 0 | 0 | 0 | 0 | 0 | 0 | 0 | 0 | 0 | 0 | 0 | 0 | 0 | 0 | 0 | 0.0612 | 783 | 100 | 7.83 | 102 | 0
1006 | 35849923 | 36127357 | 29170288 | 1 | 1 | 1 | 3 | 509-1338 | ТССЦ Московской обл., 509-1338, приказ Минстроя России №675/пр от 21.09.2015 г. | Светильник точечный марки AMBER 50 2 05 R50, неповоротный, с накладным стеклом, хром | 1354 | 1010 | шт. | шт. | 1 | 0 | -1432988646 | 100 | 54.36 | 0 | 0 | 0 | 15.27 | 0 | 0 | 0 | 3.56 | 1 | 1 | 1 | 0 | 0 | 0 | 0 | 0 | 100 |  | 0 | 1 | -1 | 0 | 0 |  | 0 | 0 | 0 | 0 | 0 | 0 | 0 | 0 | 0 | 0 | 0 | 0 | 0 | 0 | 0 | 0 | 0 | 0 | 0 | 0 | 0 | 0 | 6 | 54.36 | 15.27 | 3.56 | 1527 | 0
1006 | 35849923 | 36127357 | 29171808 | 1 | 1 | 1 | 3 | 999-9950 | ТССЦ Московской обл., 999-9950, приказ Минстроя России №675/пр от 21.09.2015 г. | Вспомогательные ненормируемые материалы (2% от ОЗП) | 1374 | 1013 | РУБ | РУБ | 1 | 0 | -915781824 | 14.01 | 1 | 0 | 0 | 0 | 1 | 0 | 0 | 0 | 1 | 1 | 1 | 1 | 0 | 1 | 0 | 0 | 0 | 14.01 |  | 0 | 2 | 36142570 | 1 | 0 | 1130 | 0 | 0 | 0 | 0 | 0 | 0 | 0 | 0 | 0 | 0 | 0 | 0 | 0 | 0 | 0 | 0 | 0 | 0 | 0 | 0 | 0 | 0 | 0.8406 | 1 | 1 | 1 | 14.01 | 0
1081 | 35849923 | 35855720 | 18406804 | 1 | 1 | 1 | 1 | 1-1020-90 |  | Рабочий строитель среднего разряда 2 | 1369 | 1013 | чел.-ч | чел.-ч | 1 | 0 | 254330056 | 7.67 | 0 | 0 | 0 | 249.14 | 0 | 0 | 0 | 249.14 | 1 | 1 | 1 | 1 | 0 | 1 | 0 | 0 | 0 | 7.67 |  | 1 | 2 | 35855723 | 1 | 0 | 1131 | 0 | 0 | 0 | 0 | 0 | 0 | 0 | 0 | 0 | 0 | 0 | 0 | 0 | 0 | 0 | 0 | 0 | 0 | 0 | 0 | 0 | 0 | 1.3883 | 249.14 | 249.14 | 1 | 1910.9 | 0
1081 | 35849923 | 35855720 | 29164349 | 1 | 1 | 1 | 3 | 509-9900 | ТССЦ Московской обл., 509-9900, приказ Минстроя России №675/пр от 21.09.2015 г. | Строительный мусор | 1348 | 1009 | т | т | 1000 | 0 | -304821490 | 0.7 | 0 | 0 | 0 | 0 | 0 | 0 | 0 | 0 | 1 | 1 | 1 | 1 | 0 | 0 | 0 | 0 | 0 | 0.7 |  | 0 | 2 | 35855724 | 1 | 0 | 1132 | 0 | 0 | 0 | 0 | 0 | 0 | 0 | 0 | 0 | 0 | 0 | 0 | 0 | 0 | 0 | 0 | 0 | 0 | 0 | 0 | 0 | 0 | 0.1267 | 0 | 0 | 1 | 0 | 0
1083 | 35849923 | 35855726 | 18406804 | 1 | 1 | 1 | 1 | 1-1020-90 |  | Рабочий строитель среднего разряда 2 | 1369 | 1013 | чел.-ч | чел.-ч | 1 | 0 | 254330056 | 11.39 | 0 | 0 | 0 | 249.14 | 0 | 0 | 0 | 249.14 | 1 | 1 | 1 | 1 | 0 | 1 | 0 | 0 | 0 | 11.39 |  | 1 | 2 | 35855731 | 2 | 131072 | 1133 | 0 | 0 | 0 | 0 | 0 | 0 | 0 | 0 | 0 | 0 | 0 | 0 | 0 | 0 | 0 | 0 | 0 | 0 | 0 | 0 | 0 | 0 | 2.0616 | 249.14 | 249.14 | 1 | 2837.7 | 0
1083 | 35849923 | 35855726 | 121548 | 1 | 1 | 1 | 1 | 2 |  | Затраты труда машинистов | 608254 | 1013 | чел.час | чел.час | 1 | 0 | -185737400 | 0.13 | 0 | 0 | 0 | 0 | 0 | 0 | 0 | 0 | 1 | 1 | 1 | 1 | 0 | 1 | 0 | 0 | 0 | 0.13 |  | 2 | 2 | 35855732 | 1 | 0 | 1134 | 0 | 0 | 0 | 0 | 0 | 0 | 0 | 0 | 0 | 0 | 0 | 0 | 0 | 0 | 0 | 0 | 0 | 0 | 0 | 0 | 0 | 0 | 0.02353 | 0 | 0 | 1 | 0 | 0
1083 | 35849923 | 35855726 | 29172556 | 1 | 1 | 1 | 2 | 030954 | ТСЭМ Московской обл., 030954, приказ Минстроя России №675/пр от 21.09.2015 г. | Подъемники грузоподъемностью до 500 кг одномачтовые, высота подъема 45 м | 1368 | 1011 | маш.-ч | маш.-ч | 1 | 0 | -1302720870 | 0.13 | 0 | 466.71 | 446.18 | 0 | 0 | 31.26 | 13.5 | 0 | 1 | 14.93 | 33.05 | 1 | 0 | 1 | 0 | 0 | 0 | 0.13 |  | 0 | 2 | 35855733 | 1 | 0 | 1135 | 0 | 0 | 0 | 0 | 0 | 0 | 0 | 0 | 0 | 0 | 0 | 0 | 0 | 0 | 0 | 0 | 0 | 0 | 0 | 0 | 0 | 0 | 0.02353 | 466.71 | 31.26 | 14.93 | 4.06 | 1.76
1083 | 35849923 | 35855726 | 29164349 | 1 | 1 | 1 | 3 | 509-9900 | ТССЦ Московской обл., 509-9900, приказ Минстроя России №675/пр от 21.09.2015 г. | Строительный мусор | 1348 | 1009 | т | т | 1000 | 0 | -304821490 | 0.47 | 0 | 0 | 0 | 0 | 0 | 0 | 0 | 0 | 1 | 1 | 1 | 1 | 0 | 0 | 0 | 0 | 0 | 0.47 |  | 0 | 2 | 35855734 | 1 | 0 | 1136 | 0 | 0 | 0 | 0 | 0 | 0 | 0 | 0 | 0 | 0 | 0 | 0 | 0 | 0 | 0 | 0 | 0 | 0 | 0 | 0 | 0 | 0 | 0.08507 | 0 | 0 | 1 | 0 | 0
1085 | 35849923 | 35855736 | 18406804 | 1 | 1 | 1 | 1 | 1-1020-90 |  | Рабочий строитель среднего разряда 2 | 1369 | 1013 | чел.-ч | чел.-ч | 1 | 0 | 254330056 | 3.77 | 0 | 0 | 0 | 249.14 | 0 | 0 | 0 | 249.14 | 1 | 1 | 1 | 1 | 0 | 1 | 0 | 0 | 0 | 3.77 |  | 1 | 2 | 35855739 | 2 | 131072 | 1137 | 0 | 0 | 0 | 0 | 0 | 0 | 0 | 0 | 0 | 0 | 0 | 0 | 0 | 0 | 0 | 0 | 0 | 0 | 0 | 0 | 0 | 0 | 0.7163 | 249.14 | 249.14 | 1 | 939.26 | 0
1085 | 35849923 | 35855736 | 29164349 | 1 | 1 | 1 | 3 | 509-9900 | ТССЦ Московской обл., 509-9900, приказ Минстроя России №675/пр от 21.09.2015 г. | Строительный мусор | 1348 | 1009 | т | т | 1000 | 0 | -304821490 | 0.11 | 0 | 0 | 0 | 0 | 0 | 0 | 0 | 0 | 1 | 1 | 1 | 1 | 0 | 0 | 0 | 0 | 0 | 0.11 |  | 0 | 2 | 35855740 | 1 | 0 | 1138 | 0 | 0 | 0 | 0 | 0 | 0 | 0 | 0 | 0 | 0 | 0 | 0 | 0 | 0 | 0 | 0 | 0 | 0 | 0 | 0 | 0 | 0 | 0.0209 | 0 | 0 | 1 | 0 | 0
1087 | 35849923 | 35855742 | 18406804 | 1 | 1 | 1 | 1 | 1-1020-90 |  | Рабочий строитель среднего разряда 2 | 1369 | 1013 | чел.-ч | чел.-ч | 1 | 0 | 254330056 | 5.84 | 0 | 0 | 0 | 249.14 | 0 | 0 | 0 | 249.14 | 1 | 1 | 1 | 1 | 0 | 1 | 0 | 0 | 0 | 5.84 |  | 1 | 2 | 35855744 | 2 | 131072 | 1139 | 0 | 0 | 0 | 0 | 0 | 0 | 0 | 0 | 0 | 0 | 0 | 0 | 0 | 0 | 0 | 0 | 0 | 0 | 0 | 0 | 0 | 0 | 0.2336 | 249.14 | 249.14 | 1 | 1454.98 | 0
1088 | 35849923 | 35855745 | 18408066 | 1 | 1 | 1 | 1 | 1-1023-90 |  | Рабочий строитель среднего разряда 2,3 | 1369 | 1013 | чел.-ч | чел.-ч | 1 | 0 | -886480961 | 179.3 | 0 | 0 | 0 | 256.16 | 0 | 0 | 0 | 256.16 | 1 | 1 | 1 | 1 | 0 | 1 | 0 | 0 | 0 | 179.3 |  | 1 | 2 | 35855751 | 1 | 0 | 1140 | 0 | 0 | 0 | 0 | 0 | 0 | 0 | 0 | 0 | 0 | 0 | 0 | 0 | 0 | 0 | 0 | 0 | 0 | 0 | 0 | 0 | 0 | 3.586 | 256.16 | 256.16 | 1 | 45929.49 | 0
1088 | 35849923 | 35855745 | 121548 | 1 | 1 | 1 | 1 | 2 |  | Затраты труда машинистов | 608254 | 1013 | чел.час | чел.час | 1 | 0 | -185737400 | 3.97 | 0 | 0 | 0 | 0 | 0 | 0 | 0 | 0 | 1 | 1 | 1 | 1 | 0 | 1 | 0 | 0 | 0 | 3.97 |  | 2 | 2 | 35855752 | 1 | 0 | 1141 | 0 | 0 | 0 | 0 | 0 | 0 | 0 | 0 | 0 | 0 | 0 | 0 | 0 | 0 | 0 | 0 | 0 | 0 | 0 | 0 | 0 | 0 | 0.0794 | 0 | 0 | 1 | 0 | 0
1088 | 35849923 | 35855745 | 29172710 | 1 | 1 | 1 | 2 | 050101 | ТСЭМ Московской обл., 050101, приказ Минстроя России №675/пр от 21.09.2015 г. | Компрессоры передвижные с двигателем внутреннего сгорания давлением до 686 кПа (7 ат), производительность до 5 м3/мин | 1368 | 1011 | маш.-ч | маш.-ч | 1 | 0 | -1676841219 | 3.97 | 0 | 539.16 | 332.48 | 0 | 0 | 46.56 | 10.06 | 0 | 1 | 11.58 | 33.05 | 1 | 0 | 1 | 0 | 0 | 0 | 3.97 |  | 0 | 2 | 35855753 | 1 | 0 | 1142 | 0 | 0 | 0 | 0 | 0 | 0 | 0 | 0 | 0 | 0 | 0 | 0 | 0 | 0 | 0 | 0 | 0 | 0 | 0 | 0 | 0 | 0 | 0.0794 | 539.16 | 46.56 | 11.58 | 184.84 | 39.94
1088 | 35849923 | 35855745 | 29174533 | 1 | 1 | 1 | 2 | 330804 | ТСЭМ Московской обл., 330804, приказ Минстроя России №675/пр от 21.09.2015 г. | Молотки при работе от передвижных компрессорных станций отбойные пневматические | 1368 | 1011 | маш.-ч | маш.-ч | 1 | 0 | 1235896746 | 7.93 | 0 | 5.06 | 0 | 0 | 0 | 1.53 | 0 | 0 | 1 | 3.31 | 33.05 | 1 | 0 | 1 | 0 | 0 | 0 | 7.93 |  | 0 | 2 | 35855754 | 1 | 0 | 1143 | 0 | 0 | 0 | 0 | 0 | 0 | 0 | 0 | 0 | 0 | 0 | 0 | 0 | 0 | 0 | 0 | 0 | 0 | 0 | 0 | 0 | 0 | 0.1586 | 5.06 | 1.53 | 3.31 | 12.13 | 0
1088 | 35849923 | 35855745 | 29164349 | 1 | 1 | 1 | 3 | 509-9900 | ТССЦ Московской обл., 509-9900, приказ Минстроя России №675/пр от 21.09.2015 г. | Строительный мусор | 1348 | 1009 | т | т | 1000 | 0 | -304821490 | 10.5 | 0 | 0 | 0 | 0 | 0 | 0 | 0 | 0 | 1 | 1 | 1 | 1 | 0 | 0 | 0 | 0 | 0 | 10.5 |  | 0 | 2 | 35855755 | 1 | 0 | 1144 | 0 | 0 | 0 | 0 | 0 | 0 | 0 | 0 | 0 | 0 | 0 | 0 | 0 | 0 | 0 | 0 | 0 | 0 | 0 | 0 | 0 | 0 | 0.21 | 0 | 0 | 1 | 0 | 0
1127 | 35849923 | 35855757 | 18407150 | 1 | 1 | 1 | 1 | 1-1030-90 |  | Рабочий строитель среднего разряда 3 | 1369 | 1013 | чел.-ч | чел.-ч | 1 | 0 | -931037793 | 24.3685 | 0 | 0 | 0 | 272.45 | 0 | 0 | 0 | 272.45 | 1 | 1 | 1 | 1 | 0 | 1 | 1 | 0 | 0 | 21.19 | )*1,15 | 1 | 2 | 35855765 | 1 | 0 | 1145 | 0 | 0 | 0 | 0 | 0 | 0 | 0 | 0 | 0 | 0 | 0 | 0 | 0 | 0 | 0 | 0 | 0 | 0 | 0 | 0 | 0 | 0 | 0.56048 | 272.45 | 272.45 | 1 | 6639.2 | 0
1127 | 35849923 | 35855757 | 121548 | 1 | 1 | 1 | 1 | 2 |  | Затраты труда машинистов | 608254 | 1013 | чел.час | чел.час | 1 | 0 | -185737400 | 0.05 | 0 | 0 | 0 | 0 | 0 | 0 | 0 | 0 | 1 | 1 | 1 | 1 | 0 | 1 | 1 | 0 | 0 | 0.04 | )*1,25 | 2 | 2 | 35855766 | 1 | 0 | 1146 | 0 | 0 | 0 | 0 | 0 | 0 | 0 | 0 | 0 | 0 | 0 | 0 | 0 | 0 | 0 | 0 | 0 | 0 | 0 | 0 | 0 | 0 | 0.00115 | 0 | 0 | 1 | 0 | 0
1127 | 35849923 | 35855757 | 29172556 | 1 | 1 | 1 | 2 | 030954 | ТСЭМ Московской обл., 030954, приказ Минстроя России №675/пр от 21.09.2015 г. | Подъемники грузоподъемностью до 500 кг одномачтовые, высота подъема 45 м | 1368 | 1011 | маш.-ч | маш.-ч | 1 | 0 | -1302720870 | 0.05 | 0 | 466.71 | 446.18 | 0 | 0 | 31.26 | 13.5 | 0 | 1 | 14.93 | 33.05 | 1 | 0 | 1 | 1 | 0 | 0 | 0.04 | )*1,25 | 0 | 2 | 35855767 | 1 | 0 | 1147 | 0 | 0 | 0 | 0 | 0 | 0 | 0 | 0 | 0 | 0 | 0 | 0 | 0 | 0 | 0 | 0 | 0 | 0 | 0 | 0 | 0 | 0 | 0.00115 | 466.71 | 31.26 | 14.93 | 1.56 | 0.68
1127 | 35849923 | 35855757 | 29174913 | 1 | 1 | 1 | 2 | 400001 | ТСЭМ Московской обл., 400001, приказ Минстроя России №675/пр от 21.09.2015 г. | Автомобили бортовые, грузоподъемность до 5 т | 1368 | 1011 | маш.-ч | маш.-ч | 1 | 0 | 458544584 | 0.1875 | 0 | 932.72 | 383.38 | 0 | 0 | 87.17 | 11.6 | 0 | 1 | 10.7 | 33.05 | 1 | 0 | 1 | 1 | 0 | 0 | 0.15 | )*1,25 | 0 | 2 | 35855768 | 1 | 0 | 1148 | 0 | 0 | 0 | 0 | 0 | 0 | 0 | 0 | 0 | 0 | 0 | 0 | 0 | 0 | 0 | 0 | 0 | 0 | 0 | 0 | 0 | 0 | 0.0043125 | 932.72 | 87.17 | 10.7 | 16.35 | 2.18
1127 | 35849923 | 35855757 | 29108696 | 1 | 1 | 1 | 3 | 101-2388 | ТССЦ Московской обл., 101-2388, приказ Минстроя России №675/пр от 21.09.2015 г. | Герметик пенополиуретановый (пена монтажная) типа Makrofleks, Soudal в баллонах по 750 мл | 1354 | 1010 | шт. | шт. | 1 | 0 | 2109155817 | 56.6 | 310.51 | 0 | 0 | 0 | 67.21 | 0 | 0 | 0 | 4.62 | 1 | 1 | 1 | 0 | 1 | 0 | 0 | 0 | 56.6 |  | 0 | 2 | 35855769 | 1 | 0 | 1149 | 0 | 0 | 0 | 0 | 0 | 0 | 0 | 0 | 0 | 0 | 0 | 0 | 0 | 0 | 0 | 0 | 0 | 0 | 0 | 0 | 0 | 0 | 1.3018 | 310.51 | 67.21 | 4.62 | 3804.09 | 0
1127 | 35849923 | 35855757 | 29109720 | 1 | 1 | 1 | 3 | 101-2904 | ТССЦ Московской обл., 101-2904, приказ Минстроя России №675/пр от 21.09.2015 г. | Доски подоконные ПВХ, шириной 200 мм | 1301 | 1003 | м | м | 1 | 0 | -716496253 | 100 | 108.23 | 0 | 0 | 0 | 131.99 | 0 | 0 | 0 | 0.82 | 1 | 1 | 1 | 0 | 0 | 0 | 0 | 0 | 100 |  | 0 | 1 | -1 | 0 | 0 |  | 0 | 0 | 0 | 0 | 0 | 0 | 0 | 0 | 0 | 0 | 0 | 0 | 0 | 0 | 0 | 0 | 0 | 0 | 0 | 0 | 0 | 0 | 2.3 | 108.23 | 131.99 | 0.82 | 13199 | 0
1127 | 35849923 | 35855757 | 29115197 | 1 | 1 | 1 | 3 | 102-0303 | ТССЦ Московской обл., 102-0303, приказ Минстроя России №675/пр от 21.09.2015 г. | Клинья пластиковые монтажные | 1354 | 1010 | шт. | шт. | 1 | 0 | -1208533646 | 400 | 3.65 | 0 | 0 | 0 | 0.5 | 0 | 0 | 0 | 7.29 | 1 | 1 | 1 | 0 | 1 | 0 | 0 | 0 | 400 |  | 0 | 2 | 35855771 | 1 | 0 | 1151 | 0 | 0 | 0 | 0 | 0 | 0 | 0 | 0 | 0 | 0 | 0 | 0 | 0 | 0 | 0 | 0 | 0 | 0 | 0 | 0 | 0 | 0 | 9.2 | 3.65 | 0.5 | 7.29 | 200 | 0
1129 | 35849923 | 35855773 | 18413230 | 1 | 1 | 1 | 1 | 1-1036-90 |  | Рабочий строитель среднего разряда 3,6 | 1369 | 1013 | чел.-ч | чел.-ч | 1 | 0 | 355262106 | 191.4405 | 0 | 0 | 0 | 293.22 | 0 | 0 | 0 | 293.22 | 1 | 1 | 1 | 1 | 0 | 1 | 1 | 0 | 0 | 166.47 | )*1,15 | 1 | 2 | 35855783 | 1 | 0 | 1152 | 0 | 0 | 0 | 0 | 0 | 0 | 0 | 0 | 0 | 0 | 0 | 0 | 0 | 0 | 0 | 0 | 0 | 0 | 0 | 0 | 0 | 0 | 3.8288 | 293.22 | 293.22 | 1 | 56134.18 | 0
1129 | 35849923 | 35855773 | 121548 | 1 | 1 | 1 | 1 | 2 |  | Затраты труда машинистов | 608254 | 1013 | чел.час | чел.час | 1 | 0 | -185737400 | 0.1 | 0 | 0 | 0 | 0 | 0 | 0 | 0 | 0 | 1 | 1 | 1 | 1 | 0 | 1 | 1 | 0 | 0 | 0.08 | )*1,25 | 2 | 2 | 35855784 | 1 | 0 | 1153 | 0 | 0 | 0 | 0 | 0 | 0 | 0 | 0 | 0 | 0 | 0 | 0 | 0 | 0 | 0 | 0 | 0 | 0 | 0 | 0 | 0 | 0 | 0.002 | 0 | 0 | 1 | 0 | 0
1129 | 35849923 | 35855773 | 29172556 | 1 | 1 | 1 | 2 | 030954 | ТСЭМ Московской обл., 030954, приказ Минстроя России №675/пр от 21.09.2015 г. | Подъемники грузоподъемностью до 500 кг одномачтовые, высота подъема 45 м | 1368 | 1011 | маш.-ч | маш.-ч | 1 | 0 | -1302720870 | 0.1 | 0 | 466.71 | 446.18 | 0 | 0 | 31.26 | 13.5 | 0 | 1 | 14.93 | 33.05 | 1 | 0 | 1 | 1 | 0 | 0 | 0.08 | )*1,25 | 0 | 2 | 35855785 | 1 | 0 | 1154 | 0 | 0 | 0 | 0 | 0 | 0 | 0 | 0 | 0 | 0 | 0 | 0 | 0 | 0 | 0 | 0 | 0 | 0 | 0 | 0 | 0 | 0 | 0.002 | 466.71 | 31.26 | 14.93 | 3.13 | 1.35
1129 | 35849923 | 35855773 | 29174591 | 1 | 1 | 1 | 2 | 331531 | ТСЭМ Московской обл., 331531, приказ Минстроя России №675/пр от 21.09.2015 г. | Пила дисковая электрическая | 1368 | 1011 | маш.-ч | маш.-ч | 1 | 0 | 1598042632 | 0.325 | 0 | 9.47 | 0 | 0 | 0 | 0.95 | 0 | 0 | 1 | 9.97 | 33.05 | 1 | 0 | 1 | 1 | 0 | 0 | 0.26 | )*1,25 | 0 | 2 | 35855786 | 1 | 0 | 1155 | 0 | 0 | 0 | 0 | 0 | 0 | 0 | 0 | 0 | 0 | 0 | 0 | 0 | 0 | 0 | 0 | 0 | 0 | 0 | 0 | 0 | 0 | 0.0065 | 9.47 | 0.95 | 9.97 | 0.31 | 0
1129 | 35849923 | 35855773 | 29174913 | 1 | 1 | 1 | 2 | 400001 | ТСЭМ Московской обл., 400001, приказ Минстроя России №675/пр от 21.09.2015 г. | Автомобили бортовые, грузоподъемность до 5 т | 1368 | 1011 | маш.-ч | маш.-ч | 1 | 0 | 458544584 | 0.625 | 0 | 932.72 | 383.38 | 0 | 0 | 87.17 | 11.6 | 0 | 1 | 10.7 | 33.05 | 1 | 0 | 1 | 1 | 0 | 0 | 0.5 | )*1,25 | 0 | 2 | 35855787 | 1 | 0 | 1156 | 0 | 0 | 0 | 0 | 0 | 0 | 0 | 0 | 0 | 0 | 0 | 0 | 0 | 0 | 0 | 0 | 0 | 0 | 0 | 0 | 0 | 0 | 0.0125 | 932.72 | 87.17 | 10.7 | 54.49 | 7.25
1129 | 35849923 | 35855773 | 29107800 | 1 | 1 | 1 | 3 | 101-1757 | ТССЦ Московской обл., 101-1757, приказ Минстроя России №675/пр от 21.09.2015 г. | Ветошь | 1346 | 1009 | кг | кг | 1 | 0 | -1570619850 | 0.2 | 46.61 | 0 | 0 | 0 | 1.81 | 0 | 0 | 0 | 25.75 | 1 | 1 | 1 | 0 | 1 | 0 | 0 | 0 | 0.2 |  | 0 | 2 | 35855788 | 1 | 0 | 1157 | 0 | 0 | 0 | 0 | 0 | 0 | 0 | 0 | 0 | 0 | 0 | 0 | 0 | 0 | 0 | 0 | 0 | 0 | 0 | 0 | 0 | 0 | 0.004 | 46.61 | 1.81 | 25.75 | 0.36 | 0
1129 | 35849923 | 35855773 | 29109348 | 1 | 1 | 1 | 3 | 101-2416 | ТССЦ Московской обл., 101-2416, приказ Минстроя России №675/пр от 21.09.2015 г. | Грунтовка «Бетоконтакт», КНАУФ | 1346 | 1009 | кг | кг | 1 | 0 | -1686930993 | 8.9 | 134.02 | 0 | 0 | 0 | 22.91 | 0 | 0 | 0 | 5.85 | 1 | 1 | 1 | 0 | 0 | 0 | 0 | 0 | 8.9 |  | 0 | 1 | -1 | 0 | 0 |  | 0 | 0 | 0 | 0 | 0 | 0 | 0 | 0 | 0 | 0 | 0 | 0 | 0 | 0 | 0 | 0 | 0 | 0 | 0 | 0 | 0 | 0 | 0.178 | 134.02 | 22.91 | 5.85 | 203.9 | 0
1129 | 35849923 | 35855773 | 29109411 | 1 | 1 | 1 | 3 | 101-2434 | ТССЦ Московской обл., 101-2434, приказ Минстроя России №675/пр от 21.09.2015 г. | Клей ПВА | 1346 | 1009 | кг | кг | 1 | 0 | -1130535485 | 30 | 53.91 | 0 | 0 | 0 | 15.95 | 0 | 0 | 0 | 3.38 | 1 | 1 | 1 | 0 | 1 | 0 | 0 | 0 | 30 |  | 0 | 2 | 35855789 | 1 | 0 | 1158 | 0 | 0 | 0 | 0 | 0 | 0 | 0 | 0 | 0 | 0 | 0 | 0 | 0 | 0 | 0 | 0 | 0 | 0 | 0 | 0 | 0 | 0 | 0.6 | 53.91 | 15.95 | 3.38 | 478.5 | 0
1129 | 35849923 | 35855773 | 29109648 | 1 | 1 | 1 | 3 | 101-6871 | ТССЦ Московской обл., 101-6871, приказ Минстроя России №675/пр от 21.09.2015 г. | Сэндвич-панели для откосов (наружные слои – листы из поливинилхлорида, внутреннее наполнение – вспененный пенополистирол) белые, ширина 1,5 м, длина 3,0 м, толщина 10 мм | 1327 | 1005 | м2 | м2 | 1 | 0 | -1326923709 | 105 | 226.72 | 0 | 0 | 0 | 377.87 | 0 | 0 | 0 | 0.6 | 1 | 1 | 1 | 0 | 0 | 0 | 0 | 0 | 105 |  | 0 | 1 | -1 | 0 | 0 |  | 0 | 0 | 0 | 0 | 0 | 0 | 0 | 0 | 0 | 0 | 0 | 0 | 0 | 0 | 0 | 0 | 0 | 0 | 0 | 0 | 0 | 0 | 2.1 | 226.72 | 377.87 | 0.6 | 39676.35 | 0
1132 | 35849923 | 35855794 | 18410572 | 1 | 1 | 1 | 1 | 1-1032-90 |  | Рабочий строитель среднего разряда 3,2 | 1369 | 1013 | чел.-ч | чел.-ч | 1 | 0 | -546915240 | 84.111 | 0 | 0 | 0 | 279.16 | 0 | 0 | 0 | 279.16 | 1 | 1 | 1 | 1 | 0 | 1 | 1 | 0 | 0 | 73.14 | )*1,15 | 1 | 2 | 36143912 | 1 | 0 | 1161 | 0 | 0 | 0 | 0 | 0 | 0 | 0 | 0 | 0 | 0 | 0 | 0 | 0 | 0 | 0 | 0 | 0 | 0 | 0 | 0 | 0 | 0 | 1.6822 | 279.16 | 279.16 | 1 | 23480.42 | 0
1132 | 35849923 | 35855794 | 121548 | 1 | 1 | 1 | 1 | 2 |  | Затраты труда машинистов | 608254 | 1013 | чел.час | чел.час | 1 | 0 | -185737400 | 1.7125 | 0 | 0 | 0 | 0 | 0 | 0 | 0 | 0 | 1 | 1 | 1 | 1 | 0 | 1 | 1 | 0 | 0 | 1.37 | )*1,25 | 2 | 2 | 36143913 | 1 | 0 | 1162 | 0 | 0 | 0 | 0 | 0 | 0 | 0 | 0 | 0 | 0 | 0 | 0 | 0 | 0 | 0 | 0 | 0 | 0 | 0 | 0 | 0 | 0 | 0.03425 | 0 | 0 | 1 | 0 | 0
1132 | 35849923 | 35855794 | 29172379 | 1 | 1 | 1 | 2 | 021141 | ТСЭМ Московской обл., 021141, приказ Минстроя России №675/пр от 21.09.2015 г. | Краны на автомобильном ходу при работе на других видах строительства 10 т | 1368 | 1011 | маш.-ч | маш.-ч | 1 | 0 | -151619853 | 1.7125 | 0 | 1102.08 | 446.18 | 0 | 0 | 112 | 13.5 | 0 | 1 | 9.84 | 33.05 | 1 | 0 | 1 | 1 | 0 | 0 | 1.37 | )*1,25 | 0 | 2 | 36143914 | 1 | 0 | 1163 | 0 | 0 | 0 | 0 | 0 | 0 | 0 | 0 | 0 | 0 | 0 | 0 | 0 | 0 | 0 | 0 | 0 | 0 | 0 | 0 | 0 | 0 | 0.03425 | 1102.08 | 112 | 9.84 | 191.8 | 23.13
1132 | 35849923 | 35855794 | 29174913 | 1 | 1 | 1 | 2 | 400001 | ТСЭМ Московской обл., 400001, приказ Минстроя России №675/пр от 21.09.2015 г. | Автомобили бортовые, грузоподъемность до 5 т | 1368 | 1011 | маш.-ч | маш.-ч | 1 | 0 | 458544584 | 2.575 | 0 | 932.72 | 383.38 | 0 | 0 | 87.17 | 11.6 | 0 | 1 | 10.7 | 33.05 | 1 | 0 | 1 | 1 | 0 | 0 | 2.06 | )*1,25 | 0 | 2 | 36143915 | 1 | 0 | 1164 | 0 | 0 | 0 | 0 | 0 | 0 | 0 | 0 | 0 | 0 | 0 | 0 | 0 | 0 | 0 | 0 | 0 | 0 | 0 | 0 | 0 | 0 | 0.0515 | 932.72 | 87.17 | 10.7 | 224.46 | 29.88
1132 | 35849923 | 35855794 | 29114836 | 1 | 1 | 1 | 3 | 101-0882 | ТССЦ Московской обл., 101-0882, приказ Минстроя России №675/пр от 21.09.2015 г. | Скобяные изделия для дверных балконных блоков со спаренными полотнами жилых и общественных зданий однопольных | 1035 | 1013 | компл. | компл. | 1 | 0 | -1252999712 | 50 | 196.01 | 0 | 0 | 0 | 94.69 | 0 | 0 | 0 | 2.07 | 1 | 1 | 1 | 0 | 0 | 0 | 0 | 0 | 50 |  | 0 | 1 | -1 | 0 | 0 |  | 0 | 0 | 0 | 0 | 0 | 0 | 0 | 0 | 0 | 0 | 0 | 0 | 0 | 0 | 0 | 0 | 0 | 0 | 0 | 0 | 0 | 0 | 1 | 196.01 | 94.69 | 2.07 | 4734.5 | 0
1132 | 35849923 | 35855794 | 29114332 | 1 | 1 | 1 | 3 | 101-1805 | ТССЦ Московской обл., 101-1805, приказ Минстроя России №675/пр от 21.09.2015 г. | Гвозди строительные | 1348 | 1009 | т | т | 1000 | 0 | 233971917 | 0.0034 | 54619.68 | 0 | 0 | 0 | 11978 | 0 | 0 | 0 | 4.56 | 1 | 1 | 1 | 0 | 1 | 0 | 0 | 0 | 0.0034 |  | 0 | 2 | 36143916 | 1 | 0 | 1165 | 0 | 0 | 0 | 0 | 0 | 0 | 0 | 0 | 0 | 0 | 0 | 0 | 0 | 0 | 0 | 0 | 0 | 0 | 0 | 0 | 0 | 0 | 6.8e-05 | 54619.68 | 11978 | 4.56 | 40.73 | 0
1132 | 35849923 | 35855794 | 29130561 | 1 | 1 | 1 | 3 | 203-0223 | ТССЦ Московской обл., 203-0223, приказ Минстроя России №675/пр от 21.09.2015 г. | Блоки дверные с рамочными полотнами однопольные ДН 21-10, площадь 2,05 м2; ДН 24-10, площадь 2,35 м2 | 1327 | 1005 | м2 | м2 | 1 | 1 | -172969429 | -100 | 1039.14 | 0 | 0 | 0 | 207 | 0 | 0 | 0 | 5.02 | 1 | 1 | 1 | 0 | 1 | 0 | 0 | 0 | -100 |  | 0 | 2 | 36143918 | 1 | 6144 | 1167 | 0 | 0 | 0 | 0 | 0 | 0 | 0 | 0 | 0 | 0 | 0 | 0 | 0 | 0 | 0 | 0 | 0 | 0 | 0 | 0 | 0 | 0 | -2 | 1039.14 | 207 | 5.02 | -20700 | 0
1132 | 35849923 | 35855794 | 29130519 | 1 | 1 | 1 | 3 | 203-8142 | ТССЦ Московской обл., 203-8142, приказ Минстроя России №675/пр от 21.09.2015 г. | Блоки дверные из натурального массива дуба (коробка, полотно глухое, наличники, фурнитура) | 1327 | 1005 | м2 | м2 | 1 | 0 | -1775669208 | 100 | 11067.52 | 0 | 0 | 0 | 4535.87 | 0 | 0 | 0 | 2.44 | 1 | 1 | 1 | 0 | 0 | 0 | 0 | 0 | 100 |  | 0 | 1 | -1 | 0 | 0 |  | 0 | 0 | 0 | 0 | 0 | 0 | 0 | 0 | 0 | 0 | 0 | 0 | 0 | 0 | 0 | 0 | 0 | 0 | 0 | 0 | 0 | 0 | 2 | 11067.52 | 4535.87 | 2.44 | 453587 | 0
1136 | 35849923 | 35855813 | 18408291 | 1 | 1 | 1 | 1 | 1-1025-90 |  | Рабочий строитель среднего разряда 2,5 | 1369 | 1013 | чел.-ч | чел.-ч | 1 | 0 | 1933892413 | 8.993 | 0 | 0 | 0 | 260.96 | 0 | 0 | 0 | 260.96 | 1 | 1 | 1 | 1 | 0 | 1 | 1 | 0 | 0 | 7.82 | )*1,15 | 1 | 2 | 35855818 | 1 | 0 | 1168 | 0 | 0 | 0 | 0 | 0 | 0 | 0 | 0 | 0 | 0 | 0 | 0 | 0 | 0 | 0 | 0 | 0 | 0 | 0 | 0 | 0 | 0 | 0.44965 | 260.96 | 260.96 | 1 | 2346.82 | 0
1136 | 35849923 | 35855813 | 29174913 | 1 | 1 | 1 | 2 | 400001 | ТСЭМ Московской обл., 400001, приказ Минстроя России №675/пр от 21.09.2015 г. | Автомобили бортовые, грузоподъемность до 5 т | 1368 | 1011 | маш.-ч | маш.-ч | 1 | 0 | 458544584 | 0.05 | 0 | 932.72 | 383.38 | 0 | 0 | 87.17 | 11.6 | 0 | 1 | 10.7 | 33.05 | 1 | 0 | 1 | 1 | 0 | 0 | 0.04 | )*1,25 | 0 | 2 | 35855819 | 1 | 0 | 1169 | 0 | 0 | 0 | 0 | 0 | 0 | 0 | 0 | 0 | 0 | 0 | 0 | 0 | 0 | 0 | 0 | 0 | 0 | 0 | 0 | 0 | 0 | 0.0025 | 932.72 | 87.17 | 10.7 | 4.36 | 0.58
1136 | 35849923 | 35855813 | 29114332 | 1 | 1 | 1 | 3 | 101-1805 | ТССЦ Московской обл., 101-1805, приказ Минстроя России №675/пр от 21.09.2015 г. | Гвозди строительные | 1348 | 1009 | т | т | 1000 | 0 | 233971917 | 0.00071 | 54619.68 | 0 | 0 | 0 | 11978 | 0 | 0 | 0 | 4.56 | 1 | 1 | 1 | 0 | 1 | 0 | 0 | 0 | 0.00071 |  | 0 | 2 | 35855820 | 1 | 0 | 1170 | 0 | 0 | 0 | 0 | 0 | 0 | 0 | 0 | 0 | 0 | 0 | 0 | 0 | 0 | 0 | 0 | 0 | 0 | 0 | 0 | 0 | 0 | 3.55e-05 | 54619.68 | 11978 | 4.56 | 8.5 | 0
1136 | 35849923 | 35855813 | 29131015 | 1 | 1 | 1 | 3 | 203-0359 | ТССЦ Московской обл., 203-0359, приказ Минстроя России №675/пр от 21.09.2015 г. | Наличники из древесины типа Н-1, Н-2 размером 13х54 мм | 1301 | 1003 | м | м | 1 | 0 | -497354979 | 112 | 32.03 | 0 | 0 | 0 | 3.93 | 0 | 0 | 0 | 8.15 | 1 | 1 | 1 | 0 | 1 | 0 | 0 | 0 | 112 |  | 0 | 2 | 35855821 | 1 | 0 | 1171 | 0 | 0 | 0 | 0 | 0 | 0 | 0 | 0 | 0 | 0 | 0 | 0 | 0 | 0 | 0 | 0 | 0 | 0 | 0 | 0 | 0 | 0 | 5.6 | 32.03 | 3.93 | 8.15 | 440.16 | 0
1137 | 35849923 | 35855822 | 18407150 | 1 | 1 | 1 | 1 | 1-1030-90 |  | Рабочий строитель среднего разряда 3 | 1369 | 1013 | чел.-ч | чел.-ч | 1 | 0 | -931037793 | 41.101 | 0 | 0 | 0 | 272.45 | 0 | 0 | 0 | 272.45 | 1 | 1 | 1 | 1 | 0 | 1 | 1 | 0 | 0 | 35.74 | )*1,15 | 1 | 2 | 36142587 | 1 | 0 | 1172 | 0 | 0 | 0 | 0 | 0 | 0 | 0 | 0 | 0 | 0 | 0 | 0 | 0 | 0 | 0 | 0 | 0 | 0 | 0 | 0 | 0 | 0 | 7.4393 | 272.45 | 272.45 | 1 | 11197.96 | 0
1137 | 35849923 | 35855822 | 121548 | 1 | 1 | 1 | 1 | 2 |  | Затраты труда машинистов | 608254 | 1013 | чел.час | чел.час | 1 | 0 | -185737400 | 0.225 | 0 | 0 | 0 | 0 | 0 | 0 | 0 | 0 | 1 | 1 | 1 | 1 | 0 | 1 | 1 | 0 | 0 | 0.18 | )*1,25 | 2 | 2 | 36142588 | 1 | 0 | 1173 | 0 | 0 | 0 | 0 | 0 | 0 | 0 | 0 | 0 | 0 | 0 | 0 | 0 | 0 | 0 | 0 | 0 | 0 | 0 | 0 | 0 | 0 | 0.040725 | 0 | 0 | 1 | 0 | 0
1137 | 35849923 | 35855822 | 29172556 | 1 | 1 | 1 | 2 | 030954 | ТСЭМ Московской обл., 030954, приказ Минстроя России №675/пр от 21.09.2015 г. | Подъемники грузоподъемностью до 500 кг одномачтовые, высота подъема 45 м | 1368 | 1011 | маш.-ч | маш.-ч | 1 | 0 | -1302720870 | 0.225 | 0 | 466.71 | 446.18 | 0 | 0 | 31.26 | 13.5 | 0 | 1 | 14.93 | 33.05 | 1 | 0 | 1 | 1 | 0 | 0 | 0.18 | )*1,25 | 0 | 2 | 36142589 | 1 | 0 | 1174 | 0 | 0 | 0 | 0 | 0 | 0 | 0 | 0 | 0 | 0 | 0 | 0 | 0 | 0 | 0 | 0 | 0 | 0 | 0 | 0 | 0 | 0 | 0.040725 | 466.71 | 31.26 | 14.93 | 7.04 | 3.04
1137 | 35849923 | 35855822 | 29174591 | 1 | 1 | 1 | 2 | 331531 | ТСЭМ Московской обл., 331531, приказ Минстроя России №675/пр от 21.09.2015 г. | Пила дисковая электрическая | 1368 | 1011 | маш.-ч | маш.-ч | 1 | 0 | 1598042632 | 0.4 | 0 | 9.47 | 0 | 0 | 0 | 0.95 | 0 | 0 | 1 | 9.97 | 33.05 | 1 | 0 | 1 | 1 | 0 | 0 | 0.32 | )*1,25 | 0 | 2 | 36142590 | 1 | 0 | 1175 | 0 | 0 | 0 | 0 | 0 | 0 | 0 | 0 | 0 | 0 | 0 | 0 | 0 | 0 | 0 | 0 | 0 | 0 | 0 | 0 | 0 | 0 | 0.0724 | 9.47 | 0.95 | 9.97 | 0.38 | 0
1137 | 35849923 | 35855822 | 29174913 | 1 | 1 | 1 | 2 | 400001 | ТСЭМ Московской обл., 400001, приказ Минстроя России №675/пр от 21.09.2015 г. | Автомобили бортовые, грузоподъемность до 5 т | 1368 | 1011 | маш.-ч | маш.-ч | 1 | 0 | 458544584 | 0.325 | 0 | 932.72 | 383.38 | 0 | 0 | 87.17 | 11.6 | 0 | 1 | 10.7 | 33.05 | 1 | 0 | 1 | 1 | 0 | 0 | 0.26 | )*1,25 | 0 | 2 | 36142591 | 1 | 0 | 1176 | 0 | 0 | 0 | 0 | 0 | 0 | 0 | 0 | 0 | 0 | 0 | 0 | 0 | 0 | 0 | 0 | 0 | 0 | 0 | 0 | 0 | 0 | 0.058825 | 932.72 | 87.17 | 10.7 | 28.33 | 3.78
1137 | 35849923 | 35855822 | 29109162 | 1 | 1 | 1 | 3 | 101-1742 | ТССЦ Московской обл., 101-1742, приказ Минстроя России №675/пр от 21.09.2015 г. | Толь с крупнозернистой посыпкой гидроизоляционный марки ТГ-350 | 1327 | 1005 | м2 | м2 | 1 | 0 | 2002905425 | 21 | 33.75 | 0 | 0 | 0 | 5.71 | 0 | 0 | 0 | 5.91 | 1 | 1 | 1 | 0 | 1 | 1 | 0 | 0 | 21 |  | 0 | 2 | 36142592 | 1 | 0 | 1177 | 0 | 0 | 0 | 0 | 0 | 0 | 0 | 0 | 0 | 0 | 0 | 0 | 0 | 0 | 0 | 0 | 0 | 0 | 0 | 0 | 0 | 0 | 3.801 | 33.75 | 5.71 | 5.91 | 119.91 | 0
1137 | 35849923 | 35855822 | 29131086 | 1 | 1 | 1 | 3 | 203-0399 | ТССЦ Московской обл., 203-0399, приказ Минстроя России №675/пр от 21.09.2015 г. | Лаги половые антисептированные, применяемые в строительстве жилых, общественных и производственных зданий при производстве деревянных полов тип II, сечением 100х40; 100х60; 120х60; 100-150х40-60 мм | 1339 | 1007 | м3 | м3 | 1 | 0 | 135382931 | 0.82 | 6560.13 | 0 | 0 | 0 | 1970.01 | 0 | 0 | 0 | 3.33 | 1 | 1 | 1 | 0 | 1 | 1 | 0 | 0 | 0.82 |  | 0 | 2 | 36142593 | 1 | 0 | 1178 | 0 | 0 | 0 | 0 | 0 | 0 | 0 | 0 | 0 | 0 | 0 | 0 | 0 | 0 | 0 | 0 | 0 | 0 | 0 | 0 | 0 | 0 | 0.14842 | 6560.13 | 1970.01 | 3.33 | 1615.41 | 0
1138 | 35849923 | 35855849 | 18407150 | 1 | 1 | 1 | 1 | 1-1030-90 |  | Рабочий строитель среднего разряда 3 | 1369 | 1013 | чел.-ч | чел.-ч | 1 | 0 | -931037793 | 69.828 | 0 | 0 | 0 | 272.45 | 0 | 0 | 0 | 272.45 | 1 | 1 | 1 | 1 | 0 | 1 | 1 | 0 | 0 | 60.72 | )*1,15 | 1 | 2 | 35855858 | 1 | 0 | 1179 | 0 | 0 | 0 | 0 | 0 | 0 | 0 | 0 | 0 | 0 | 0 | 0 | 0 | 0 | 0 | 0 | 0 | 0 | 0 | 0 | 0 | 0 | 12.6389 | 272.45 | 272.45 | 1 | 19024.63 | 0
1138 | 35849923 | 35855849 | 121548 | 1 | 1 | 1 | 1 | 2 |  | Затраты труда машинистов | 608254 | 1013 | чел.час | чел.час | 1 | 0 | -185737400 | 0.725 | 0 | 0 | 0 | 0 | 0 | 0 | 0 | 0 | 1 | 1 | 1 | 1 | 0 | 1 | 1 | 0 | 0 | 0.58 | )*1,25 | 2 | 2 | 35855859 | 1 | 0 | 1180 | 0 | 0 | 0 | 0 | 0 | 0 | 0 | 0 | 0 | 0 | 0 | 0 | 0 | 0 | 0 | 0 | 0 | 0 | 0 | 0 | 0 | 0 | 0.13122 | 0 | 0 | 1 | 0 | 0
1138 | 35849923 | 35855849 | 29172556 | 1 | 1 | 1 | 2 | 030954 | ТСЭМ Московской обл., 030954, приказ Минстроя России №675/пр от 21.09.2015 г. | Подъемники грузоподъемностью до 500 кг одномачтовые, высота подъема 45 м | 1368 | 1011 | маш.-ч | маш.-ч | 1 | 0 | -1302720870 | 0.725 | 0 | 466.71 | 446.18 | 0 | 0 | 31.26 | 13.5 | 0 | 1 | 14.93 | 33.05 | 1 | 0 | 1 | 1 | 0 | 0 | 0.58 | )*1,25 | 0 | 2 | 35855860 | 1 | 0 | 1181 | 0 | 0 | 0 | 0 | 0 | 0 | 0 | 0 | 0 | 0 | 0 | 0 | 0 | 0 | 0 | 0 | 0 | 0 | 0 | 0 | 0 | 0 | 0.13122 | 466.71 | 31.26 | 14.93 | 22.66 | 9.79
1138 | 35849923 | 35855849 | 29174591 | 1 | 1 | 1 | 2 | 331531 | ТСЭМ Московской обл., 331531, приказ Минстроя России №675/пр от 21.09.2015 г. | Пила дисковая электрическая | 1368 | 1011 | маш.-ч | маш.-ч | 1 | 0 | 1598042632 | 1.025 | 0 | 9.47 | 0 | 0 | 0 | 0.95 | 0 | 0 | 1 | 9.97 | 33.05 | 1 | 0 | 1 | 1 | 0 | 0 | 0.82 | )*1,25 | 0 | 2 | 35855861 | 1 | 0 | 1182 | 0 | 0 | 0 | 0 | 0 | 0 | 0 | 0 | 0 | 0 | 0 | 0 | 0 | 0 | 0 | 0 | 0 | 0 | 0 | 0 | 0 | 0 | 0.18552 | 9.47 | 0.95 | 9.97 | 0.98 | 0
1138 | 35849923 | 35855849 | 29174661 | 1 | 1 | 1 | 2 | 340311 | ТСЭМ Московской обл., 340311, приказ Минстроя России №675/пр от 21.09.2015 г. | Машина для острожки деревянных полов | 1368 | 1011 | маш.-ч | маш.-ч | 1 | 0 | -2115030577 | 3.375 | 0 | 25.44 | 0 | 0 | 0 | 2.09 | 0 | 0 | 1 | 12.17 | 33.05 | 1 | 0 | 1 | 1 | 0 | 0 | 2.7 | )*1,25 | 0 | 2 | 35855862 | 1 | 0 | 1183 | 0 | 0 | 0 | 0 | 0 | 0 | 0 | 0 | 0 | 0 | 0 | 0 | 0 | 0 | 0 | 0 | 0 | 0 | 0 | 0 | 0 | 0 | 0.61087 | 25.44 | 2.09 | 12.17 | 7.05 | 0
1138 | 35849923 | 35855849 | 29174913 | 1 | 1 | 1 | 2 | 400001 | ТСЭМ Московской обл., 400001, приказ Минстроя России №675/пр от 21.09.2015 г. | Автомобили бортовые, грузоподъемность до 5 т | 1368 | 1011 | маш.-ч | маш.-ч | 1 | 0 | 458544584 | 1.05 | 0 | 932.72 | 383.38 | 0 | 0 | 87.17 | 11.6 | 0 | 1 | 10.7 | 33.05 | 1 | 0 | 1 | 1 | 0 | 0 | 0.84 | )*1,25 | 0 | 2 | 35855863 | 1 | 0 | 1184 | 0 | 0 | 0 | 0 | 0 | 0 | 0 | 0 | 0 | 0 | 0 | 0 | 0 | 0 | 0 | 0 | 0 | 0 | 0 | 0 | 0 | 0 | 0.19005 | 932.72 | 87.17 | 10.7 | 91.53 | 12.18
1138 | 35849923 | 35855849 | 29114332 | 1 | 1 | 1 | 3 | 101-1805 | ТССЦ Московской обл., 101-1805, приказ Минстроя России №675/пр от 21.09.2015 г. | Гвозди строительные | 1348 | 1009 | т | т | 1000 | 0 | 233971917 | 0.0123 | 54619.68 | 0 | 0 | 0 | 11978 | 0 | 0 | 0 | 4.56 | 1 | 1 | 1 | 0 | 1 | 0 | 0 | 0 | 0.0123 |  | 0 | 2 | 35855864 | 1 | 0 | 1185 | 0 | 0 | 0 | 0 | 0 | 0 | 0 | 0 | 0 | 0 | 0 | 0 | 0 | 0 | 0 | 0 | 0 | 0 | 0 | 0 | 0 | 0 | 0.0022263 | 54619.68 | 11978 | 4.56 | 147.33 | 0
1138 | 35849923 | 35855849 | 29130788 | 1 | 1 | 1 | 3 | 203-0344 | ТССЦ Московской обл., 203-0344, приказ Минстроя России №675/пр от 21.09.2015 г. | Доски для покрытия полов со шпунтом и гребнем из древесины антисептированные тип ДП-27 толщиной 27 мм, шириной без гребня от 100 до 140 мм | 1339 | 1007 | м3 | м3 | 1 | 0 | 23409818 | 2.88 | 14208.11 | 0 | 0 | 0 | 2156.01 | 0 | 0 | 0 | 6.59 | 1 | 1 | 1 | 0 | 1 | 0 | 0 | 0 | 2.88 |  | 0 | 2 | 35855865 | 1 | 0 | 1186 | 0 | 0 | 0 | 0 | 0 | 0 | 0 | 0 | 0 | 0 | 0 | 0 | 0 | 0 | 0 | 0 | 0 | 0 | 0 | 0 | 0 | 0 | 0.52128 | 14208.11 | 2156.01 | 6.59 | 6209.31 | 0
1139 | 35849923 | 35855866 | 18408291 | 1 | 1 | 1 | 1 | 1-1025-90 |  | Рабочий строитель среднего разряда 2,5 | 1369 | 1013 | чел.-ч | чел.-ч | 1 | 0 | 1933892413 | 35.949 | 0 | 0 | 0 | 260.96 | 0 | 0 | 0 | 260.96 | 1 | 1 | 1 | 1 | 0 | 1 | 1 | 0 | 0 | 31.26 | )*1,15 | 1 | 2 | 35855874 | 2 | 131072 | 1187 | 0 | 0 | 0 | 0 | 0 | 0 | 0 | 0 | 0 | 0 | 0 | 0 | 0 | 0 | 0 | 0 | 0 | 0 | 0 | 0 | 0 | 0 | 6.5068 | 260.96 | 260.96 | 1 | 9381.25 | 0
1139 | 35849923 | 35855866 | 121548 | 1 | 1 | 1 | 1 | 2 |  | Затраты труда машинистов | 608254 | 1013 | чел.час | чел.час | 1 | 0 | -185737400 | 8.375 | 0 | 0 | 0 | 0 | 0 | 0 | 0 | 0 | 1 | 1 | 1 | 1 | 0 | 1 | 1 | 0 | 0 | 6.7 | )*1,25 | 2 | 2 | 35855875 | 1 | 0 | 1188 | 0 | 0 | 0 | 0 | 0 | 0 | 0 | 0 | 0 | 0 | 0 | 0 | 0 | 0 | 0 | 0 | 0 | 0 | 0 | 0 | 0 | 0 | 1.5159 | 0 | 0 | 1 | 0 | 0
1139 | 35849923 | 35855866 | 29172710 | 1 | 1 | 1 | 2 | 050101 | ТСЭМ Московской обл., 050101, приказ Минстроя России №675/пр от 21.09.2015 г. | Компрессоры передвижные с двигателем внутреннего сгорания давлением до 686 кПа (7 ат), производительность до 5 м3/мин | 1368 | 1011 | маш.-ч | маш.-ч | 1 | 0 | -1676841219 | 8.375 | 0 | 539.16 | 332.48 | 0 | 0 | 46.56 | 10.06 | 0 | 1 | 11.58 | 33.05 | 1 | 0 | 1 | 1 | 0 | 0 | 6.7 | )*1,25 | 0 | 2 | 35855876 | 1 | 0 | 1189 | 0 | 0 | 0 | 0 | 0 | 0 | 0 | 0 | 0 | 0 | 0 | 0 | 0 | 0 | 0 | 0 | 0 | 0 | 0 | 0 | 0 | 0 | 1.5159 | 539.16 | 46.56 | 11.58 | 389.94 | 84.25
1139 | 35849923 | 35855866 | 29173472 | 1 | 1 | 1 | 2 | 134041 | ТСЭМ Московской обл., 134041, приказ Минстроя России №675/пр от 21.09.2015 г. | Шуруповерт | 1368 | 1011 | маш.-ч | маш.-ч | 1 | 0 | 275932499 | 13.75 | 0 | 12.75 | 0 | 0 | 0 | 3 | 0 | 0 | 1 | 4.25 | 33.05 | 1 | 0 | 1 | 1 | 0 | 0 | 11 | )*1,25 | 0 | 2 | 35855877 | 1 | 0 | 1190 | 0 | 0 | 0 | 0 | 0 | 0 | 0 | 0 | 0 | 0 | 0 | 0 | 0 | 0 | 0 | 0 | 0 | 0 | 0 | 0 | 0 | 0 | 2.4888 | 12.75 | 3 | 4.25 | 41.25 | 0
1139 | 35849923 | 35855866 | 29174913 | 1 | 1 | 1 | 2 | 400001 | ТСЭМ Московской обл., 400001, приказ Минстроя России №675/пр от 21.09.2015 г. | Автомобили бортовые, грузоподъемность до 5 т | 1368 | 1011 | маш.-ч | маш.-ч | 1 | 0 | 458544584 | 0.4375 | 0 | 932.72 | 383.38 | 0 | 0 | 87.17 | 11.6 | 0 | 1 | 10.7 | 33.05 | 1 | 0 | 1 | 1 | 0 | 0 | 0.35 | )*1,25 | 0 | 2 | 35855878 | 1 | 0 | 1191 | 0 | 0 | 0 | 0 | 0 | 0 | 0 | 0 | 0 | 0 | 0 | 0 | 0 | 0 | 0 | 0 | 0 | 0 | 0 | 0 | 0 | 0 | 0.079187 | 932.72 | 87.17 | 10.7 | 38.14 | 5.08
1139 | 35849923 | 35855866 | 29114687 | 1 | 1 | 1 | 3 | 101-1480 | ТССЦ Московской обл., 101-1480, приказ Минстроя России №675/пр от 21.09.2015 г. | Шурупы с полукруглой головкой 3,5х35 мм | 1348 | 1009 | т | т | 1000 | 0 | 157955001 | 0.0018 | 105069.06 | 0 | 0 | 0 | 16974 | 0 | 0 | 0 | 6.19 | 1 | 1 | 1 | 0 | 1 | 0 | 0 | 0 | 0.0018 |  | 0 | 2 | 35855879 | 1 | 0 | 1192 | 0 | 0 | 0 | 0 | 0 | 0 | 0 | 0 | 0 | 0 | 0 | 0 | 0 | 0 | 0 | 0 | 0 | 0 | 0 | 0 | 0 | 0 | 0.0003258 | 105069.06 | 16974 | 6.19 | 30.55 | 0
1139 | 35849923 | 35855866 | 29115292 | 1 | 1 | 1 | 3 | 102-0443 | ТССЦ Московской обл., 102-0443, приказ Минстроя России №675/пр от 21.09.2015 г. | Фанера общего назначения из шпона лиственных пород водостойкая марки ФК, сорт 2/4, толщина 12 мм | 1339 | 1007 | м3 | м3 | 1 | 0 | 582810497 | 1.24 | 26287.8 | 0 | 0 | 0 | 4478.33 | 0 | 0 | 0 | 5.87 | 1 | 1 | 1 | 0 | 1 | 0 | 0 | 0 | 1.24 |  | 0 | 2 | 35855880 | 1 | 0 | 1193 | 0 | 0 | 0 | 0 | 0 | 0 | 0 | 0 | 0 | 0 | 0 | 0 | 0 | 0 | 0 | 0 | 0 | 0 | 0 | 0 | 0 | 0 | 0.22444 | 26287.8 | 4478.33 | 5.87 | 5553.13 | 0
1140 | 35849923 | 36142594 | 31427882 | 1 | 1 | 1 | 1 | 1-100-30-90 |  | Рабочий среднего разряда 3,0 | 1369 | 1013 | чел.-ч | чел.-ч | 1 | 0 | -573087009 | 52.049 | 0 | 0 | 0 | 272.45 | 0 | 0 | 0 | 272.45 | 1 | 1 | 1 | 1 | 0 | 1 | 1 | 0 | 0 | 45.26 | )*1,15 | 1 | 2 | 36142595 | 1 | 0 | 1194 | 0 | 0 | 0 | 0 | 0 | 0 | 0 | 0 | 0 | 0 | 0 | 0 | 0 | 0 | 0 | 0 | 0 | 0 | 0 | 0 | 0 | 0 | 9.4209 | 272.45 | 272.45 | 1 | 14180.75 | 0
1140 | 35849923 | 36142594 | 121548 | 1 | 1 | 1 | 1 | 2 |  | Затраты труда машинистов | 608254 | 1013 | чел.час | чел.час | 1 | 0 | -185737400 | 0.05 | 0 | 0 | 0 | 0 | 0 | 0 | 0 | 0 | 1 | 1 | 1 | 1 | 0 | 1 | 1 | 0 | 0 | 0.04 | )*1,25 | 2 | 2 | 36142596 | 1 | 0 | 1195 | 0 | 0 | 0 | 0 | 0 | 0 | 0 | 0 | 0 | 0 | 0 | 0 | 0 | 0 | 0 | 0 | 0 | 0 | 0 | 0 | 0 | 0 | 0.00905 | 0 | 0 | 1 | 0 | 0
1140 | 35849923 | 36142594 | 35554737 | 1 | 1 | 1 | 2 | 030954 | ТСНБ-2001 Московской области, 030954, протокол от 29.07.2020 г. № 07 | Подъемники грузоподъемностью до 500 кг одномачтовые, высота подъема 45 м | 1368 | 1011 | маш.-ч | маш.-ч | 1 | 0 | 290757077 | 0.05 | 0 | 466.71 | 446.18 | 0 | 0 | 31.26 | 13.5 | 0 | 1 | 14.93 | 33.05 | 1 | 0 | 1 | 1 | 0 | 0 | 0.04 | )*1,25 | 0 | 2 | 36142597 | 1 | 0 | 1196 | 0 | 0 | 0 | 0 | 0 | 0 | 0 | 0 | 0 | 0 | 0 | 0 | 0 | 0 | 0 | 0 | 0 | 0 | 0 | 0 | 0 | 0 | 0.00905 | 466.71 | 31.26 | 14.93 | 1.56 | 0.68
1140 | 35849923 | 36142594 | 35555025 | 1 | 1 | 1 | 2 | 331305 | ТСНБ-2001 Московской области, 331305, протокол от 29.07.2020 г. № 07 | Пылесосы промышленные | 1368 | 1011 | маш.-ч | маш.-ч | 1 | 0 | 269071542 | 1.6875 | 0 | 21.3 | 0 | 0 | 0 | 2.7 | 0 | 0 | 1 | 7.89 | 33.05 | 1 | 0 | 1 | 1 | 0 | 0 | 1.35 | )*1,25 | 0 | 2 | 36142598 | 1 | 0 | 1197 | 0 | 0 | 0 | 0 | 0 | 0 | 0 | 0 | 0 | 0 | 0 | 0 | 0 | 0 | 0 | 0 | 0 | 0 | 0 | 0 | 0 | 0 | 0.30544 | 21.3 | 2.7 | 7.89 | 4.56 | 0
1140 | 35849923 | 36142594 | 35555088 | 1 | 1 | 1 | 2 | 400001 | ТСНБ-2001 Московской области, 400001, протокол от 29.07.2020 г. № 07 | Автомобили бортовые, грузоподъемность до 5 т | 1368 | 1011 | маш.-ч | маш.-ч | 1 | 0 | 586434904 | 0.0125 | 0 | 932.72 | 383.38 | 0 | 0 | 87.17 | 11.6 | 0 | 1 | 10.7 | 33.05 | 1 | 0 | 1 | 1 | 0 | 0 | 0.01 | )*1,25 | 0 | 2 | 36142599 | 1 | 0 | 1198 | 0 | 0 | 0 | 0 | 0 | 0 | 0 | 0 | 0 | 0 | 0 | 0 | 0 | 0 | 0 | 0 | 0 | 0 | 0 | 0 | 0 | 0 | 0.0022625 | 932.72 | 87.17 | 10.7 | 1.09 | 0.15
1140 | 35849923 | 36142594 | 35552818 | 1 | 1 | 1 | 3 | 101-2025 | ТСНБ-2001 Московской области, 101-2025, протокол от 29.07.2020 г. № 07 | Лента полимерная (фторопластовая) для сварки линолеума | 1308 | 1003 | 100 м | 100 м | 100 | 0 | -1755052483 | 0.68 | 528.81 | 0 | 0 | 0 | 99.4 | 0 | 0 | 0 | 5.32 | 1 | 1 | 1 | 0 | 1 | 1 | 0 | 0 | 0.68 |  | 0 | 2 | 36142600 | 1 | 0 | 1199 | 0 | 0 | 0 | 0 | 0 | 0 | 0 | 0 | 0 | 0 | 0 | 0 | 0 | 0 | 0 | 0 | 0 | 0 | 0 | 0 | 0 | 0 | 0.12308 | 528.81 | 99.4 | 5.32 | 67.59 | 0
1140 | 35849923 | 36142594 | 29110964 | 1 | 1 | 1 | 3 | 101-4216 | ТССЦ Московской обл., 101-4216, приказ Минстроя России №675/пр от 21.09.2015 г. | Линолеум полукоммерческий гетерогенный "TARKETT ИДИЛЛИЯ" (толщина 3,2 мм, толщина защитного слоя 0,5 мм, класс 23/32) | 1327 | 1005 | м2 | м2 | 1 | 0 | -100917442 | 102 | 516.15 | 0 | 0 | 0 | 82.19 | 0 | 0 | 0 | 6.28 | 1 | 1 | 1 | 0 | 0 | 0 | 0 | 0 | 102 |  | 0 | 1 | -1 | 0 | 0 |  | 0 | 0 | 0 | 0 | 0 | 0 | 0 | 0 | 0 | 0 | 0 | 0 | 0 | 0 | 0 | 0 | 0 | 0 | 0 | 0 | 0 | 0 | 18.462 | 516.15 | 82.19 | 6.28 | 8383.38 | 0
1140 | 35849923 | 36142594 | 35554067 | 1 | 1 | 1 | 3 | 101-9877 | ТСНБ-2001 Московской области, 101-9877, протокол от 29.07.2020 г. № 07 | Линолеум без подосновы | 1327 | 1005 | м2 | м2 | 1 | 1 | 722712840 | 102 | 0 | 0 | 0 | 0 | 0 | 0 | 0 | 0 | 1 | 1 | 1 | 1 | 0 | 0 | 1 | 0 | 0 | 102 |  | 0 | 2 | 36142601 | 1 | 0 | 1200 | 0 | 0 | 0 | 0 | 0 | 0 | 0 | 0 | 0 | 0 | 0 | 0 | 0 | 0 | 0 | 0 | 0 | 0 | 0 | 0 | 0 | 0 | 18.462 | 0 | 0 | 1 | 0 | 0
1140 | 35849923 | 36142594 | 35553389 | 1 | 1 | 1 | 3 | 113-0626 | ТСНБ-2001 Московской области, 113-0626, протокол от 29.07.2020 г. № 07 | Клей Forbo 522, для укладки ПВХ-покрытий | 1346 | 1009 | кг | кг | 1 | 0 | -2074468820 | 27 | 207.8 | 0 | 0 | 0 | 26.71 | 0 | 0 | 0 | 7.78 | 1 | 1 | 1 | 0 | 1 | 1 | 0 | 0 | 27 |  | 0 | 2 | 36142602 | 1 | 0 | 1201 | 0 | 0 | 0 | 0 | 0 | 0 | 0 | 0 | 0 | 0 | 0 | 0 | 0 | 0 | 0 | 0 | 0 | 0 | 0 | 0 | 0 | 0 | 4.887 | 207.8 | 26.71 | 7.78 | 721.17 | 0
1143 | 35849923 | 35855899 | 18413230 | 1 | 1 | 1 | 1 | 1-1036-90 |  | Рабочий строитель среднего разряда 3,6 | 1369 | 1013 | чел.-ч | чел.-ч | 1 | 0 | 355262106 | 7.659 | 0 | 0 | 0 | 293.22 | 0 | 0 | 0 | 293.22 | 1 | 1 | 1 | 1 | 0 | 1 | 1 | 0 | 0 | 6.66 | )*1,15 | 1 | 2 | 35855912 | 2 | 131072 | 1202 | 0 | 0 | 0 | 0 | 0 | 0 | 0 | 0 | 0 | 0 | 0 | 0 | 0 | 0 | 0 | 0 | 0 | 0 | 0 | 0 | 0 | 0 | 1.302 | 293.22 | 293.22 | 1 | 2245.78 | 0
1143 | 35849923 | 35855899 | 29173472 | 1 | 1 | 1 | 2 | 134041 | ТСЭМ Московской обл., 134041, приказ Минстроя России №675/пр от 21.09.2015 г. | Шуруповерт | 1368 | 1011 | маш.-ч | маш.-ч | 1 | 0 | 275932499 | 2.5125 | 0 | 12.75 | 0 | 0 | 0 | 3 | 0 | 0 | 1 | 4.25 | 33.05 | 1 | 0 | 1 | 1 | 0 | 0 | 2.01 | )*1,25 | 0 | 2 | 35855913 | 1 | 0 | 1203 | 0 | 0 | 0 | 0 | 0 | 0 | 0 | 0 | 0 | 0 | 0 | 0 | 0 | 0 | 0 | 0 | 0 | 0 | 0 | 0 | 0 | 0 | 0.42712 | 12.75 | 3 | 4.25 | 7.54 | 0
1143 | 35849923 | 35855899 | 29174500 | 1 | 1 | 1 | 2 | 330206 | ТСЭМ Московской обл., 330206, приказ Минстроя России №675/пр от 21.09.2015 г. | Дрели электрические | 1368 | 1011 | маш.-ч | маш.-ч | 1 | 0 | -239831557 | 1.6625 | 0 | 7.33 | 0 | 0 | 0 | 1.95 | 0 | 0 | 1 | 3.76 | 33.05 | 1 | 0 | 1 | 1 | 0 | 0 | 1.33 | )*1,25 | 0 | 2 | 35855914 | 1 | 0 | 1204 | 0 | 0 | 0 | 0 | 0 | 0 | 0 | 0 | 0 | 0 | 0 | 0 | 0 | 0 | 0 | 0 | 0 | 0 | 0 | 0 | 0 | 0 | 0.28263 | 7.33 | 1.95 | 3.76 | 3.24 | 0
1143 | 35849923 | 35855899 | 29174913 | 1 | 1 | 1 | 2 | 400001 | ТСЭМ Московской обл., 400001, приказ Минстроя России №675/пр от 21.09.2015 г. | Автомобили бортовые, грузоподъемность до 5 т | 1368 | 1011 | маш.-ч | маш.-ч | 1 | 0 | 458544584 | 0.0375 | 0 | 932.72 | 383.38 | 0 | 0 | 87.17 | 11.6 | 0 | 1 | 10.7 | 33.05 | 1 | 0 | 1 | 1 | 0 | 0 | 0.03 | )*1,25 | 0 | 2 | 35855915 | 1 | 0 | 1205 | 0 | 0 | 0 | 0 | 0 | 0 | 0 | 0 | 0 | 0 | 0 | 0 | 0 | 0 | 0 | 0 | 0 | 0 | 0 | 0 | 0 | 0 | 0.006375 | 932.72 | 87.17 | 10.7 | 3.28 | 0.44
1143 | 35849923 | 35855899 | 29114471 | 1 | 1 | 1 | 3 | 101-2201 | ТССЦ Московской обл., 101-2201, приказ Минстроя России №675/пр от 21.09.2015 г. | Дюбели распорные полиэтиленовые 6х30 мм | 1358 | 1010 | 10 шт. | 10 шт. | 10 | 0 | 610395517 | 26.3 | 1.55 | 0 | 0 | 0 | 1.6 | 0 | 0 | 0 | 0.97 | 1 | 1 | 1 | 0 | 1 | 0 | 0 | 0 | 26.3 |  | 0 | 2 | 35855916 | 1 | 0 | 1206 | 0 | 0 | 0 | 0 | 0 | 0 | 0 | 0 | 0 | 0 | 0 | 0 | 0 | 0 | 0 | 0 | 0 | 0 | 0 | 0 | 0 | 0 | 4.471 | 1.55 | 1.6 | 0.97 | 42.08 | 0
1143 | 35849923 | 35855899 | 29114305 | 1 | 1 | 1 | 3 | 101-4282 | ТССЦ Московской обл., 101-4282, приказ Минстроя России №675/пр от 21.09.2015 г. | Винты самонарезающие остроконечные длиной 35 мм | 1354 | 1010 | шт. | шт. | 1 | 0 | -1753782198 | 263 | 0.21 | 0 | 0 | 0 | 0.12 | 0 | 0 | 0 | 1.78 | 1 | 1 | 1 | 0 | 1 | 0 | 0 | 0 | 263 |  | 0 | 2 | 35855917 | 1 | 0 | 1207 | 0 | 0 | 0 | 0 | 0 | 0 | 0 | 0 | 0 | 0 | 0 | 0 | 0 | 0 | 0 | 0 | 0 | 0 | 0 | 0 | 0 | 0 | 44.71 | 0.21 | 0.12 | 1.78 | 31.56 | 0
1143 | 35849923 | 35855899 | 29111012 | 1 | 1 | 1 | 3 | 101-4847 | ТССЦ Московской обл., 101-4847, приказ Минстроя России №675/пр от 21.09.2015 г. | Уголок наружный для пластикового плинтуса, высота 48 мм | 1354 | 1010 | шт. | шт. | 1 | 0 | -532370196 | 7 | 12.73 | 0 | 0 | 0 | 1.29 | 0 | 0 | 0 | 9.87 | 1 | 1 | 1 | 0 | 1 | 0 | 0 | 0 | 7 |  | 0 | 2 | 35855918 | 1 | 0 | 1208 | 0 | 0 | 0 | 0 | 0 | 0 | 0 | 0 | 0 | 0 | 0 | 0 | 0 | 0 | 0 | 0 | 0 | 0 | 0 | 0 | 0 | 0 | 1.19 | 12.73 | 1.29 | 9.87 | 9.03 | 0
1143 | 35849923 | 35855899 | 29111013 | 1 | 1 | 1 | 3 | 101-4848 | ТССЦ Московской обл., 101-4848, приказ Минстроя России №675/пр от 21.09.2015 г. | Уголок внутренний для пластикового плинтуса, высота 48 мм | 1354 | 1010 | шт. | шт. | 1 | 0 | -463883208 | 7 | 12.73 | 0 | 0 | 0 | 1.29 | 0 | 0 | 0 | 9.87 | 1 | 1 | 1 | 0 | 1 | 0 | 0 | 0 | 7 |  | 0 | 2 | 35855919 | 1 | 0 | 1209 | 0 | 0 | 0 | 0 | 0 | 0 | 0 | 0 | 0 | 0 | 0 | 0 | 0 | 0 | 0 | 0 | 0 | 0 | 0 | 0 | 0 | 0 | 1.19 | 12.73 | 1.29 | 9.87 | 9.03 | 0
1143 | 35849923 | 35855899 | 29111016 | 1 | 1 | 1 | 3 | 101-4849 | ТССЦ Московской обл., 101-4849, приказ Минстроя России №675/пр от 21.09.2015 г. | Соединитель для пластикового плинтуса, высота 48 мм | 1354 | 1010 | шт. | шт. | 1 | 0 | -983964523 | 40 | 12.73 | 0 | 0 | 0 | 1.29 | 0 | 0 | 0 | 9.87 | 1 | 1 | 1 | 0 | 1 | 0 | 0 | 0 | 40 |  | 0 | 2 | 35855920 | 1 | 0 | 1210 | 0 | 0 | 0 | 0 | 0 | 0 | 0 | 0 | 0 | 0 | 0 | 0 | 0 | 0 | 0 | 0 | 0 | 0 | 0 | 0 | 0 | 0 | 6.8 | 12.73 | 1.29 | 9.87 | 51.6 | 0
1143 | 35849923 | 35855899 | 29111019 | 1 | 1 | 1 | 3 | 101-4850 | ТССЦ Московской обл., 101-4850, приказ Минстроя России №675/пр от 21.09.2015 г. | Заглушка торцевая для пластикового плинтуса левая, высота 48 мм | 1354 | 1010 | шт. | шт. | 1 | 0 | 395384367 | 8 | 8.67 | 0 | 0 | 0 | 0.63 | 0 | 0 | 0 | 13.76 | 1 | 1 | 1 | 0 | 1 | 0 | 0 | 0 | 8 |  | 0 | 2 | 35855921 | 1 | 0 | 1211 | 0 | 0 | 0 | 0 | 0 | 0 | 0 | 0 | 0 | 0 | 0 | 0 | 0 | 0 | 0 | 0 | 0 | 0 | 0 | 0 | 0 | 0 | 1.36 | 8.67 | 0.63 | 13.76 | 5.04 | 0
1143 | 35849923 | 35855899 | 29111018 | 1 | 1 | 1 | 3 | 101-4851 | ТССЦ Московской обл., 101-4851, приказ Минстроя России №675/пр от 21.09.2015 г. | Заглушки торцевая для пластикового плинтуса правая, высота 48 мм | 1354 | 1010 | шт. | шт. | 1 | 0 | -1405133353 | 8 | 8.67 | 0 | 0 | 0 | 0.63 | 0 | 0 | 0 | 13.76 | 1 | 1 | 1 | 0 | 1 | 0 | 0 | 0 | 8 |  | 0 | 2 | 35855922 | 1 | 0 | 1212 | 0 | 0 | 0 | 0 | 0 | 0 | 0 | 0 | 0 | 0 | 0 | 0 | 0 | 0 | 0 | 0 | 0 | 0 | 0 | 0 | 0 | 0 | 1.36 | 8.67 | 0.63 | 13.76 | 5.04 | 0
1143 | 35849923 | 35855899 | 29110997 | 1 | 1 | 1 | 3 | 101-4852 | ТССЦ Московской обл., 101-4852, приказ Минстроя России №675/пр от 21.09.2015 г. | Плинтуса для полов пластиковые, 19х48 мм | 1301 | 1003 | м | м | 1 | 0 | 1996222970 | 101 | 27.92 | 0 | 0 | 0 | 12.3 | 0 | 0 | 0 | 2.27 | 1 | 1 | 1 | 0 | 1 | 0 | 0 | 0 | 101 |  | 0 | 2 | 35855923 | 1 | 0 | 1213 | 0 | 0 | 0 | 0 | 0 | 0 | 0 | 0 | 0 | 0 | 0 | 0 | 0 | 0 | 0 | 0 | 0 | 0 | 0 | 0 | 0 | 0 | 17.17 | 27.92 | 12.3 | 2.27 | 1242.3 | 0
1144 | 35849923 | 35855924 | 18409850 | 1 | 1 | 1 | 1 | 1-1035-90 |  | Рабочий строитель среднего разряда 3,5 | 1369 | 1013 | чел.-ч | чел.-ч | 1 | 0 | 855544366 | 102.35 | 0 | 0 | 0 | 289.7 | 0 | 0 | 0 | 289.7 | 1 | 1 | 1 | 1 | 0 | 1 | 1 | 0 | 0 | 89 | )*1,15 | 1 | 2 | 35855944 | 2 | 131072 | 1214 | 0 | 0 | 0 | 0 | 0 | 0 | 0 | 0 | 0 | 0 | 0 | 0 | 0 | 0 | 0 | 0 | 0 | 0 | 0 | 0 | 0 | 0 | 41.9635 | 289.7 | 289.7 | 1 | 29650.8 | 0
1144 | 35849923 | 35855924 | 29173472 | 1 | 1 | 1 | 2 | 134041 | ТСЭМ Московской обл., 134041, приказ Минстроя России №675/пр от 21.09.2015 г. | Шуруповерт | 1368 | 1011 | маш.-ч | маш.-ч | 1 | 0 | 275932499 | 2.7 | 0 | 12.75 | 0 | 0 | 0 | 3 | 0 | 0 | 1 | 4.25 | 33.05 | 1 | 0 | 1 | 1 | 0 | 0 | 2.16 | )*1,25 | 0 | 2 | 35855945 | 1 | 0 | 1215 | 0 | 0 | 0 | 0 | 0 | 0 | 0 | 0 | 0 | 0 | 0 | 0 | 0 | 0 | 0 | 0 | 0 | 0 | 0 | 0 | 0 | 0 | 1.107 | 12.75 | 3 | 4.25 | 8.1 | 0
1144 | 35849923 | 35855924 | 29174538 | 1 | 1 | 1 | 2 | 330901 | ТСЭМ Московской обл., 330901, приказ Минстроя России №675/пр от 21.09.2015 г. | Ножницы электрические | 1368 | 1011 | маш.-ч | маш.-ч | 1 | 0 | 1107538725 | 0.5875 | 0 | 187.1 | 0 | 0 | 0 | 33.59 | 0 | 0 | 1 | 5.57 | 33.05 | 1 | 0 | 1 | 1 | 0 | 0 | 0.47 | )*1,25 | 0 | 2 | 35855946 | 1 | 0 | 1216 | 0 | 0 | 0 | 0 | 0 | 0 | 0 | 0 | 0 | 0 | 0 | 0 | 0 | 0 | 0 | 0 | 0 | 0 | 0 | 0 | 0 | 0 | 0.24087 | 187.1 | 33.59 | 5.57 | 19.74 | 0
1144 | 35849923 | 35855924 | 29174580 | 1 | 1 | 1 | 2 | 331451 | ТСЭМ Московской обл., 331451, приказ Минстроя России №675/пр от 21.09.2015 г. | Перфораторы электрические | 1368 | 1011 | маш.-ч | маш.-ч | 1 | 0 | -169468834 | 0.6625 | 0 | 31.87 | 0 | 0 | 0 | 2.08 | 0 | 0 | 1 | 15.32 | 33.05 | 1 | 0 | 1 | 1 | 0 | 0 | 0.53 | )*1,25 | 0 | 2 | 35855947 | 1 | 0 | 1217 | 0 | 0 | 0 | 0 | 0 | 0 | 0 | 0 | 0 | 0 | 0 | 0 | 0 | 0 | 0 | 0 | 0 | 0 | 0 | 0 | 0 | 0 | 0.27163 | 31.87 | 2.08 | 15.32 | 1.38 | 0
1144 | 35849923 | 35855924 | 29108656 | 1 | 1 | 1 | 3 | 101-2387 | ТССЦ Московской обл., 101-2387, приказ Минстроя России №675/пр от 21.09.2015 г. | Герметик строительный «RDPRO», 300 мл | 1354 | 1010 | шт. | шт. | 1 | 0 | 1057373551 | 7 | 103.47 | 0 | 0 | 0 | 13.87 | 0 | 0 | 0 | 7.46 | 1 | 1 | 1 | 0 | 1 | 0 | 0 | 0 | 7 |  | 0 | 2 | 35855948 | 1 | 0 | 1218 | 0 | 0 | 0 | 0 | 0 | 0 | 0 | 0 | 0 | 0 | 0 | 0 | 0 | 0 | 0 | 0 | 0 | 0 | 0 | 0 | 0 | 0 | 2.87 | 103.47 | 13.87 | 7.46 | 97.09 | 0
1144 | 35849923 | 35855924 | 29109354 | 1 | 1 | 1 | 3 | 101-2430 | ТССЦ Московской обл., 101-2430, приказ Минстроя России №675/пр от 21.09.2015 г. | Грунтовка «Тифенгрунд», КНАУФ | 1346 | 1009 | кг | кг | 1 | 0 | -882693383 | 10 | 64.01 | 0 | 0 | 0 | 46.72 | 0 | 0 | 0 | 1.37 | 1 | 1 | 1 | 0 | 1 | 0 | 0 | 0 | 10 |  | 0 | 2 | 35855949 | 1 | 0 | 1219 | 0 | 0 | 0 | 0 | 0 | 0 | 0 | 0 | 0 | 0 | 0 | 0 | 0 | 0 | 0 | 0 | 0 | 0 | 0 | 0 | 0 | 0 | 4.1 | 64.01 | 46.72 | 1.37 | 467.2 | 0
1144 | 35849923 | 35855924 | 29109414 | 1 | 1 | 1 | 3 | 101-2435 | ТССЦ Московской обл., 101-2435, приказ Минстроя России №675/пр от 21.09.2015 г. | Клей «Перлфикс», КНАУФ | 1346 | 1009 | кг | кг | 1 | 0 | 1092262719 | 119 | 10.1 | 0 | 0 | 0 | 1.58 | 0 | 0 | 0 | 6.39 | 1 | 1 | 1 | 0 | 1 | 0 | 0 | 0 | 119 |  | 0 | 2 | 35855950 | 1 | 0 | 1220 | 0 | 0 | 0 | 0 | 0 | 0 | 0 | 0 | 0 | 0 | 0 | 0 | 0 | 0 | 0 | 0 | 0 | 0 | 0 | 0 | 0 | 0 | 48.79 | 10.1 | 1.58 | 6.39 | 188.02 | 0
1144 | 35849923 | 35855924 | 29109781 | 1 | 1 | 1 | 3 | 101-2437 | ТССЦ Московской обл., 101-2437, приказ Минстроя России №675/пр от 21.09.2015 г. | Шпаклевка «Унифлот», КНАУФ | 1346 | 1009 | кг | кг | 1 | 0 | -306339415 | 9 | 60.38 | 0 | 0 | 0 | 11.12 | 0 | 0 | 0 | 5.43 | 1 | 1 | 1 | 0 | 1 | 0 | 0 | 0 | 9 |  | 0 | 2 | 35855951 | 1 | 0 | 1221 | 0 | 0 | 0 | 0 | 0 | 0 | 0 | 0 | 0 | 0 | 0 | 0 | 0 | 0 | 0 | 0 | 0 | 0 | 0 | 0 | 0 | 0 | 3.69 | 60.38 | 11.12 | 5.43 | 100.08 | 0
1144 | 35849923 | 35855924 | 29109782 | 1 | 1 | 1 | 3 | 101-2438 | ТССЦ Московской обл., 101-2438, приказ Минстроя России №675/пр от 21.09.2015 г. | Шпаклевка «Фугенфюллер», КНАУФ | 1346 | 1009 | кг | кг | 1 | 0 | -71279152 | 85 | 16.31 | 0 | 0 | 0 | 4.36 | 0 | 0 | 0 | 3.74 | 1 | 1 | 1 | 0 | 1 | 0 | 0 | 0 | 85 |  | 0 | 2 | 35855952 | 1 | 0 | 1222 | 0 | 0 | 0 | 0 | 0 | 0 | 0 | 0 | 0 | 0 | 0 | 0 | 0 | 0 | 0 | 0 | 0 | 0 | 0 | 0 | 0 | 0 | 34.85 | 16.31 | 4.36 | 3.74 | 370.6 | 0
1144 | 35849923 | 35855924 | 29110699 | 1 | 1 | 1 | 3 | 101-2474 | ТССЦ Московской обл., 101-2474, приказ Минстроя России №675/пр от 21.09.2015 г. | Лента бумажная для повышения трещиностойкости стыков ГКЛ и ГВЛ | 1301 | 1003 | м | м | 1 | 0 | 1063889258 | 120 | 1.24 | 0 | 0 | 0 | 0.17 | 0 | 0 | 0 | 7.29 | 1 | 1 | 1 | 0 | 1 | 0 | 0 | 0 | 120 |  | 0 | 2 | 35855953 | 1 | 0 | 1223 | 0 | 0 | 0 | 0 | 0 | 0 | 0 | 0 | 0 | 0 | 0 | 0 | 0 | 0 | 0 | 0 | 0 | 0 | 0 | 0 | 0 | 0 | 49.2 | 1.24 | 0.17 | 7.29 | 20.4 | 0
1144 | 35849923 | 35855924 | 29110797 | 1 | 1 | 1 | 3 | 101-2480 | ТССЦ Московской обл., 101-2480, приказ Минстроя России №675/пр от 21.09.2015 г. | Лента разделительная для сопряжения потолка из ЛГК со стеной | 1301 | 1003 | м | м | 1 | 0 | 1919953005 | 82 | 15.5 | 0 | 0 | 0 | 1.74 | 0 | 0 | 0 | 8.91 | 1 | 1 | 1 | 0 | 1 | 0 | 0 | 0 | 82 |  | 0 | 2 | 35855954 | 1 | 0 | 1224 | 0 | 0 | 0 | 0 | 0 | 0 | 0 | 0 | 0 | 0 | 0 | 0 | 0 | 0 | 0 | 0 | 0 | 0 | 0 | 0 | 0 | 0 | 33.62 | 15.5 | 1.74 | 8.91 | 142.68 | 0
1144 | 35849923 | 35855924 | 29110815 | 1 | 1 | 1 | 3 | 101-2486 | ТССЦ Московской обл., 101-2486, приказ Минстроя России №675/пр от 21.09.2015 г. | Лента эластичная самоклеящаяся для профилей направляющих «Дихтунгсбанд» 70/30000 мм | 1301 | 1003 | м | м | 1 | 0 | -1169660804 | 116 | 6.29 | 0 | 0 | 0 | 0.85 | 0 | 0 | 0 | 7.4 | 1 | 1 | 1 | 0 | 1 | 0 | 0 | 0 | 116 |  | 0 | 2 | 35855955 | 1 | 0 | 1225 | 0 | 0 | 0 | 0 | 0 | 0 | 0 | 0 | 0 | 0 | 0 | 0 | 0 | 0 | 0 | 0 | 0 | 0 | 0 | 0 | 0 | 0 | 47.56 | 6.29 | 0.85 | 7.4 | 98.6 | 0
1144 | 35849923 | 35855924 | 29111455 | 1 | 1 | 1 | 3 | 101-2509 | ТССЦ Московской обл., 101-2509, приказ Минстроя России №675/пр от 21.09.2015 г. | Листы гипсокартонные ГКЛ 12,5 мм | 1327 | 1005 | м2 | м2 | 1 | 0 | -1126346608 | 212 | 73.79 | 0 | 0 | 0 | 15.06 | 0 | 0 | 0 | 4.9 | 1 | 1 | 1 | 0 | 1 | 0 | 0 | 0 | 212 |  | 0 | 2 | 35855956 | 1 | 0 | 1226 | 0 | 0 | 0 | 0 | 0 | 0 | 0 | 0 | 0 | 0 | 0 | 0 | 0 | 0 | 0 | 0 | 0 | 0 | 0 | 0 | 0 | 0 | 86.92 | 73.79 | 15.06 | 4.9 | 3192.72 | 0
1144 | 35849923 | 35855924 | 29114733 | 1 | 1 | 1 | 3 | 101-2583 | ТССЦ Московской обл., 101-2583, приказ Минстроя России №675/пр от 21.09.2015 г. | Шуруп самонарезающий (TN) 3,5/25 мм | 1354 | 1010 | шт. | шт. | 1 | 0 | -1352915271 | 735 | 0.3 | 0 | 0 | 0 | 0.02 | 0 | 0 | 0 | 14.91 | 1 | 1 | 1 | 0 | 1 | 0 | 0 | 0 | 735 |  | 0 | 2 | 35855957 | 1 | 0 | 1227 | 0 | 0 | 0 | 0 | 0 | 0 | 0 | 0 | 0 | 0 | 0 | 0 | 0 | 0 | 0 | 0 | 0 | 0 | 0 | 0 | 0 | 0 | 301.35 | 0.3 | 0.02 | 14.91 | 14.7 | 0
1144 | 35849923 | 35855924 | 29114734 | 1 | 1 | 1 | 3 | 101-2584 | ТССЦ Московской обл., 101-2584, приказ Минстроя России №675/пр от 21.09.2015 г. | Шуруп самонарезающий (TN) 3,5/35 мм | 1354 | 1010 | шт. | шт. | 1 | 0 | 1370092194 | 1855 | 0.38 | 0 | 0 | 0 | 0.03 | 0 | 0 | 0 | 12.55 | 1 | 1 | 1 | 0 | 1 | 0 | 0 | 0 | 1855 |  | 0 | 2 | 35855958 | 1 | 0 | 1228 | 0 | 0 | 0 | 0 | 0 | 0 | 0 | 0 | 0 | 0 | 0 | 0 | 0 | 0 | 0 | 0 | 0 | 0 | 0 | 0 | 0 | 0 | 760.55 | 0.38 | 0.03 | 12.55 | 55.65 | 0
1144 | 35849923 | 35855924 | 29114482 | 1 | 1 | 1 | 3 | 101-2590 | ТССЦ Московской обл., 101-2590, приказ Минстроя России №675/пр от 21.09.2015 г. | Дюбель с шурупом 6/35 мм | 1354 | 1010 | шт. | шт. | 1 | 0 | -520920930 | 153 | 0.33 | 0 | 0 | 0 | 0.07 | 0 | 0 | 0 | 4.74 | 1 | 1 | 1 | 0 | 1 | 0 | 0 | 0 | 153 |  | 0 | 2 | 35855959 | 1 | 0 | 1229 | 0 | 0 | 0 | 0 | 0 | 0 | 0 | 0 | 0 | 0 | 0 | 0 | 0 | 0 | 0 | 0 | 0 | 0 | 0 | 0 | 0 | 0 | 62.73 | 0.33 | 0.07 | 4.74 | 10.71 | 0
1144 | 35849923 | 35855924 | 29129584 | 1 | 1 | 1 | 3 | 201-0793 | ТССЦ Московской обл., 201-0793, приказ Минстроя России №675/пр от 21.09.2015 г. | Профиль направляющий ПН-4 75/40/0,6 | 1301 | 1003 | м | м | 1 | 0 | -1665253311 | 88 | 53.07 | 0 | 0 | 0 | 7.22 | 0 | 0 | 0 | 7.35 | 1 | 1 | 1 | 0 | 1 | 0 | 0 | 0 | 88 |  | 0 | 2 | 35855960 | 1 | 0 | 1230 | 0 | 0 | 0 | 0 | 0 | 0 | 0 | 0 | 0 | 0 | 0 | 0 | 0 | 0 | 0 | 0 | 0 | 0 | 0 | 0 | 0 | 0 | 36.08 | 53.07 | 7.22 | 7.35 | 635.36 | 0
1144 | 35849923 | 35855924 | 29129619 | 1 | 1 | 1 | 3 | 201-0807 | ТССЦ Московской обл., 201-0807, приказ Минстроя России №675/пр от 21.09.2015 г. | Профиль стоечный ПС-4 75/50/0,6 | 1301 | 1003 | м | м | 1 | 0 | 1030922947 | 225 | 61.61 | 0 | 0 | 0 | 8.44 | 0 | 0 | 0 | 7.3 | 1 | 1 | 1 | 0 | 1 | 0 | 0 | 0 | 225 |  | 0 | 2 | 35855961 | 1 | 0 | 1231 | 0 | 0 | 0 | 0 | 0 | 0 | 0 | 0 | 0 | 0 | 0 | 0 | 0 | 0 | 0 | 0 | 0 | 0 | 0 | 0 | 0 | 0 | 92.25 | 61.61 | 8.44 | 7.3 | 1899 | 0
1144 | 35849923 | 35855924 | 29129634 | 1 | 1 | 1 | 3 | 201-0811 | ТССЦ Московской обл., 201-0811, приказ Минстроя России №675/пр от 21.09.2015 г. | Профиль угловой ПУ 31/31 для защиты углов | 1301 | 1003 | м | м | 1 | 0 | -234707112 | 46 | 37.02 | 0 | 0 | 0 | 3.32 | 0 | 0 | 0 | 11.15 | 1 | 1 | 1 | 0 | 1 | 0 | 0 | 0 | 46 |  | 0 | 2 | 35855962 | 1 | 0 | 1232 | 0 | 0 | 0 | 0 | 0 | 0 | 0 | 0 | 0 | 0 | 0 | 0 | 0 | 0 | 0 | 0 | 0 | 0 | 0 | 0 | 0 | 0 | 18.86 | 37.02 | 3.32 | 11.15 | 152.72 | 0
1145 | 35849923 | 35856000 | 18410244 | 1 | 1 | 1 | 1 | 1-1037-90 |  | Рабочий строитель среднего разряда 3,7 | 1369 | 1013 | чел.-ч | чел.-ч | 1 | 0 | -1803619151 | 64.331 | 0 | 0 | 0 | 296.73 | 0 | 0 | 0 | 296.73 | 1 | 1 | 1 | 1 | 0 | 1 | 1 | 0 | 0 | 55.94 | )*1,15 | 1 | 2 | 35856008 | 2 | 131072 | 1233 | 0 | 0 | 0 | 0 | 0 | 0 | 0 | 0 | 0 | 0 | 0 | 0 | 0 | 0 | 0 | 0 | 0 | 0 | 0 | 0 | 0 | 0 | 28.6916 | 296.73 | 296.73 | 1 | 19088.94 | 0
1145 | 35849923 | 35856000 | 121548 | 1 | 1 | 1 | 1 | 2 |  | Затраты труда машинистов | 608254 | 1013 | чел.час | чел.час | 1 | 0 | -185737400 | 0.0125 | 0 | 0 | 0 | 0 | 0 | 0 | 0 | 0 | 1 | 1 | 1 | 1 | 0 | 1 | 1 | 0 | 0 | 0.01 | )*1,25 | 2 | 2 | 35856009 | 1 | 0 | 1234 | 0 | 0 | 0 | 0 | 0 | 0 | 0 | 0 | 0 | 0 | 0 | 0 | 0 | 0 | 0 | 0 | 0 | 0 | 0 | 0 | 0 | 0 | 0.005575 | 0 | 0 | 1 | 0 | 0
1145 | 35849923 | 35856000 | 29172556 | 1 | 1 | 1 | 2 | 030954 | ТСЭМ Московской обл., 030954, приказ Минстроя России №675/пр от 21.09.2015 г. | Подъемники грузоподъемностью до 500 кг одномачтовые, высота подъема 45 м | 1368 | 1011 | маш.-ч | маш.-ч | 1 | 0 | -1302720870 | 0.0125 | 0 | 466.71 | 446.18 | 0 | 0 | 31.26 | 13.5 | 0 | 1 | 14.93 | 33.05 | 1 | 0 | 1 | 1 | 0 | 0 | 0.01 | )*1,25 | 0 | 2 | 35856010 | 1 | 0 | 1235 | 0 | 0 | 0 | 0 | 0 | 0 | 0 | 0 | 0 | 0 | 0 | 0 | 0 | 0 | 0 | 0 | 0 | 0 | 0 | 0 | 0 | 0 | 0.005575 | 466.71 | 31.26 | 14.93 | 0.39 | 0.18
1145 | 35849923 | 35856000 | 29174913 | 1 | 1 | 1 | 2 | 400001 | ТСЭМ Московской обл., 400001, приказ Минстроя России №675/пр от 21.09.2015 г. | Автомобили бортовые, грузоподъемность до 5 т | 1368 | 1011 | маш.-ч | маш.-ч | 1 | 0 | 458544584 | 0.0125 | 0 | 932.72 | 383.38 | 0 | 0 | 87.17 | 11.6 | 0 | 1 | 10.7 | 33.05 | 1 | 0 | 1 | 1 | 0 | 0 | 0.01 | )*1,25 | 0 | 2 | 35856011 | 1 | 0 | 1236 | 0 | 0 | 0 | 0 | 0 | 0 | 0 | 0 | 0 | 0 | 0 | 0 | 0 | 0 | 0 | 0 | 0 | 0 | 0 | 0 | 0 | 0 | 0.005575 | 932.72 | 87.17 | 10.7 | 1.09 | 0.15
1145 | 35849923 | 35856000 | 29109386 | 1 | 1 | 1 | 3 | 101-1743 | ТССЦ Московской обл., 101-1743, приказ Минстроя России №675/пр от 21.09.2015 г. | Клей «Бустилат» | 1348 | 1009 | т | т | 1000 | 0 | -1262442712 | 0.0341 | 55935.05 | 0 | 0 | 0 | 11300.01 | 0 | 0 | 0 | 4.95 | 1 | 1 | 1 | 0 | 1 | 0 | 0 | 0 | 0.0341 |  | 0 | 2 | 35856012 | 1 | 0 | 1237 | 0 | 0 | 0 | 0 | 0 | 0 | 0 | 0 | 0 | 0 | 0 | 0 | 0 | 0 | 0 | 0 | 0 | 0 | 0 | 0 | 0 | 0 | 0.015209 | 55935.05 | 11300.01 | 4.95 | 385.33 | 0
1145 | 35849923 | 35856000 | 29107800 | 1 | 1 | 1 | 3 | 101-1757 | ТССЦ Московской обл., 101-1757, приказ Минстроя России №675/пр от 21.09.2015 г. | Ветошь | 1346 | 1009 | кг | кг | 1 | 0 | -1570619850 | 0.01 | 46.61 | 0 | 0 | 0 | 1.81 | 0 | 0 | 0 | 25.75 | 1 | 1 | 1 | 0 | 1 | 0 | 0 | 0 | 0.01 |  | 0 | 2 | 35856013 | 1 | 0 | 1238 | 0 | 0 | 0 | 0 | 0 | 0 | 0 | 0 | 0 | 0 | 0 | 0 | 0 | 0 | 0 | 0 | 0 | 0 | 0 | 0 | 0 | 0 | 0.00446 | 46.61 | 1.81 | 25.75 | 0.02 | 0
1145 | 35849923 | 35856000 | 29109603 | 1 | 1 | 1 | 3 | 101-3920 | ТССЦ Московской обл., 101-3920, приказ Минстроя России №675/пр от 21.09.2015 г. | Обои на тканевой основе моющиеся пленочные (отечественного производства) | 1327 | 1005 | м2 | м2 | 1 | 0 | 1399429038 | 112 | 54.06 | 0 | 0 | 0 | 55.16 | 0 | 0 | 0 | 0.98 | 1 | 1 | 1 | 0 | 1 | 0 | 0 | 0 | 112 |  | 0 | 2 | 35856014 | 1 | 0 | 1239 | 0 | 0 | 0 | 0 | 0 | 0 | 0 | 0 | 0 | 0 | 0 | 0 | 0 | 0 | 0 | 0 | 0 | 0 | 0 | 0 | 0 | 0 | 49.952 | 54.06 | 55.16 | 0.98 | 6177.92 | 0
1146 | 35849923 | 35856015 | 29364679 | 1 | 1 | 1 | 1 | 1-2042-90 |  | Рабочий монтажник среднего разряда 4,2 | 1369 | 1013 | чел.-ч | чел.-ч | 1 | 0 | 931378261 | 30.48 | 0 | 0 | 0 | 316.85 | 0 | 0 | 0 | 316.85 | 1 | 1 | 1 | 1 | 0 | 1 | 0 | 0 | 0 | 30.48 |  | 1 | 2 | 36142606 | 1 | 0 | 1240 | 0 | 0 | 0 | 0 | 0 | 0 | 0 | 0 | 0 | 0 | 0 | 0 | 0 | 0 | 0 | 0 | 0 | 0 | 0 | 0 | 0 | 0 | 0.9144 | 316.85 | 316.85 | 1 | 9657.59 | 0
1146 | 35849923 | 35856015 | 121548 | 1 | 1 | 1 | 1 | 2 |  | Затраты труда машинистов | 608254 | 1013 | чел.час | чел.час | 1 | 0 | -185737400 | 0.03 | 0 | 0 | 0 | 0 | 0 | 0 | 0 | 0 | 1 | 1 | 1 | 1 | 0 | 1 | 0 | 0 | 0 | 0.03 |  | 2 | 2 | 36142607 | 1 | 0 | 1241 | 0 | 0 | 0 | 0 | 0 | 0 | 0 | 0 | 0 | 0 | 0 | 0 | 0 | 0 | 0 | 0 | 0 | 0 | 0 | 0 | 0 | 0 | 0.0009 | 0 | 0 | 1 | 0 | 0
1146 | 35849923 | 35856015 | 29172362 | 1 | 1 | 1 | 2 | 021102 | ТСЭМ Московской обл., 021102, приказ Минстроя России №675/пр от 21.09.2015 г. | Краны на автомобильном ходу при работе на монтаже технологического оборудования 10 т | 1368 | 1011 | маш.-ч | маш.-ч | 1 | 0 | 2071614860 | 0.03 | 0 | 1113.56 | 446.18 | 0 | 0 | 134.65 | 13.5 | 0 | 1 | 8.27 | 33.05 | 1 | 0 | 1 | 0 | 0 | 0 | 0.03 |  | 0 | 2 | 36142608 | 1 | 0 | 1242 | 0 | 0 | 0 | 0 | 0 | 0 | 0 | 0 | 0 | 0 | 0 | 0 | 0 | 0 | 0 | 0 | 0 | 0 | 0 | 0 | 0 | 0 | 0.0009 | 1113.56 | 134.65 | 8.27 | 4.04 | 0.41
1146 | 35849923 | 35856015 | 29174913 | 1 | 1 | 1 | 2 | 400001 | ТСЭМ Московской обл., 400001, приказ Минстроя России №675/пр от 21.09.2015 г. | Автомобили бортовые, грузоподъемность до 5 т | 1368 | 1011 | маш.-ч | маш.-ч | 1 | 0 | 458544584 | 0.02 | 0 | 932.72 | 383.38 | 0 | 0 | 87.17 | 11.6 | 0 | 1 | 10.7 | 33.05 | 1 | 0 | 1 | 0 | 0 | 0 | 0.02 |  | 0 | 2 | 36142609 | 1 | 0 | 1243 | 0 | 0 | 0 | 0 | 0 | 0 | 0 | 0 | 0 | 0 | 0 | 0 | 0 | 0 | 0 | 0 | 0 | 0 | 0 | 0 | 0 | 0 | 0.0006 | 932.72 | 87.17 | 10.7 | 1.74 | 0.23
1146 | 35849923 | 35856015 | 29114246 | 1 | 1 | 1 | 3 | 101-1977 | ТССЦ Московской обл., 101-1977, приказ Минстроя России №675/пр от 21.09.2015 г. | Болты с гайками и шайбами строительные | 1346 | 1009 | кг | кг | 1 | 0 | -421273247 | 1.5 | 83.08 | 0 | 0 | 0 | 9.04 | 0 | 0 | 0 | 9.19 | 1 | 1 | 1 | 0 | 1 | 0 | 0 | 0 | 1.5 |  | 0 | 2 | 36142610 | 1 | 0 | 1244 | 0 | 0 | 0 | 0 | 0 | 0 | 0 | 0 | 0 | 0 | 0 | 0 | 0 | 0 | 0 | 0 | 0 | 0 | 0 | 0 | 0 | 0 | 0.045 | 83.08 | 9.04 | 9.19 | 13.56 | 0
1146 | 35849923 | 35856015 | 29110838 | 1 | 1 | 1 | 3 | 101-2499 | ТССЦ Московской обл., 101-2499, приказ Минстроя России №675/пр от 21.09.2015 г. | Лента изоляционная прорезиненная односторонняя ширина 20 мм, толщина 0,25-0,35 мм | 1346 | 1009 | кг | кг | 1 | 0 | -667794164 | 0.42 | 100.04 | 0 | 0 | 0 | 30.5 | 0 | 0 | 0 | 3.28 | 1 | 1 | 1 | 0 | 1 | 0 | 0 | 0 | 0.42 |  | 0 | 2 | 36142611 | 1 | 0 | 1245 | 0 | 0 | 0 | 0 | 0 | 0 | 0 | 0 | 0 | 0 | 0 | 0 | 0 | 0 | 0 | 0 | 0 | 0 | 0 | 0 | 0 | 0 | 0.0126 | 100.04 | 30.5 | 3.28 | 12.81 | 0
1146 | 35849923 | 35856015 | 29149204 | 1 | 1 | 1 | 3 | 405-0219 | ТССЦ Московской обл., 405-0219, приказ Минстроя России №675/пр от 21.09.2015 г. | Гипсовые вяжущие, марка Г3 | 1348 | 1009 | т | т | 1000 | 0 | -1132764130 | 0.00315 | 4978.46 | 0 | 0 | 0 | 729.98 | 0 | 0 | 0 | 6.82 | 1 | 1 | 1 | 0 | 1 | 0 | 0 | 0 | 0.00315 |  | 0 | 2 | 36142612 | 1 | 0 | 1246 | 0 | 0 | 0 | 0 | 0 | 0 | 0 | 0 | 0 | 0 | 0 | 0 | 0 | 0 | 0 | 0 | 0 | 0 | 0 | 0 | 0 | 0 | 9.45e-05 | 4978.46 | 729.98 | 6.82 | 2.3 | 0
1146 | 35849923 | 35856015 | 29156251 | 1 | 1 | 1 | 3 | 503-0475 | ТССЦ Московской обл., 503-0475, приказ Минстроя России №675/пр от 21.09.2015 г. | Розетка скрытой проводки с заземлением | 1354 | 1010 | шт. | шт. | 1 | 0 | -652224790 | 100 | 52.5 | 0 | 0 | 0 | 7.62 | 0 | 0 | 0 | 6.89 | 1 | 1 | 1 | 0 | 0 | 0 | 0 | 0 | 100 |  | 0 | 1 | -1 | 0 | 0 |  | 0 | 0 | 0 | 0 | 0 | 0 | 0 | 0 | 0 | 0 | 0 | 0 | 0 | 0 | 0 | 0 | 0 | 0 | 0 | 0 | 0 | 0 | 3 | 52.5 | 7.62 | 6.89 | 762 | 0
1146 | 35849923 | 35856015 | 29156254 | 1 | 1 | 1 | 3 | 503-0597 | ТССЦ Московской обл., 503-0597, приказ Минстроя России №675/пр от 21.09.2015 г. | Розетка телевизионная для скрытой проводки, марка САТ-Г, белая | 1354 | 1010 | шт. | шт. | 1 | 0 | -1484870884 | 33.3333 | 76.59 | 0 | 0 | 0 | 9.01 | 0 | 0 | 0 | 8.5 | 1 | 1 | 1 | 0 | 0 | 0 | 0 | 0 | 33.3333 |  | 0 | 1 | -1 | 0 | 0 |  | 0 | 0 | 0 | 0 | 0 | 0 | 0 | 0 | 0 | 0 | 0 | 0 | 0 | 0 | 0 | 0 | 0 | 0 | 0 | 0 | 0 | 0 | 1 | 76.59 | 9.01 | 8.5 | 300.33 | 0
1146 | 35849923 | 35856015 | 29156142 | 1 | 1 | 1 | 3 | 503-0606 | ТССЦ Московской обл., 503-0606, приказ Минстроя России №675/пр от 21.09.2015 г. | Коробка для установки розеток и выключателей скрытой проводки | 1356 | 1010 | 1000 шт. | 1000 шт. | 1000 | 0 | -1152774928 | 0.1 | 5115.96 | 0 | 0 | 0 | 1998.42 | 0 | 0 | 0 | 2.56 | 1 | 1 | 1 | 0 | 0 | 0 | 0 | 0 | 0.1 |  | 0 | 1 | -1 | 0 | 0 |  | 0 | 0 | 0 | 0 | 0 | 0 | 0 | 0 | 0 | 0 | 0 | 0 | 0 | 0 | 0 | 0 | 0 | 0 | 0 | 0 | 0 | 0 | 0.003 | 5115.96 | 1998.42 | 2.56 | 199.84 | 0
1146 | 35849923 | 35856015 | 29170678 | 1 | 1 | 1 | 3 | 509-0783 | ТССЦ Московской обл., 509-0783, приказ Минстроя России №675/пр от 21.09.2015 г. | Втулки изолирующие | 1354 | 1010 | шт. | шт. | 1 | 0 | -808655695 | 102 | 0.69 | 0 | 0 | 0 | 0.28 | 0 | 0 | 0 | 2.46 | 1 | 1 | 1 | 0 | 1 | 0 | 0 | 0 | 102 |  | 0 | 2 | 36142613 | 1 | 0 | 1247 | 0 | 0 | 0 | 0 | 0 | 0 | 0 | 0 | 0 | 0 | 0 | 0 | 0 | 0 | 0 | 0 | 0 | 0 | 0 | 0 | 0 | 0 | 3.06 | 0.69 | 0.28 | 2.46 | 28.56 | 0
1146 | 35849923 | 35856015 | 29171808 | 1 | 1 | 1 | 3 | 999-9950 | ТССЦ Московской обл., 999-9950, приказ Минстроя России №675/пр от 21.09.2015 г. | Вспомогательные ненормируемые материалы (2% от ОЗП) | 1374 | 1013 | РУБ | РУБ | 1 | 0 | -915781824 | 6.05 | 1 | 0 | 0 | 0 | 1 | 0 | 0 | 0 | 1 | 1 | 1 | 1 | 0 | 1 | 0 | 0 | 0 | 6.05 |  | 0 | 2 | 36142614 | 1 | 0 | 1248 | 0 | 0 | 0 | 0 | 0 | 0 | 0 | 0 | 0 | 0 | 0 | 0 | 0 | 0 | 0 | 0 | 0 | 0 | 0 | 0 | 0 | 0 | 0.1815 | 1 | 1 | 1 | 6.05 | 0
1150 | 35849923 | 35856040 | 29364679 | 1 | 1 | 1 | 1 | 1-2042-90 |  | Рабочий монтажник среднего разряда 4,2 | 1369 | 1013 | чел.-ч | чел.-ч | 1 | 0 | 931378261 | 26.24 | 0 | 0 | 0 | 316.85 | 0 | 0 | 0 | 316.85 | 1 | 1 | 1 | 1 | 0 | 1 | 0 | 0 | 0 | 26.24 |  | 1 | 2 | 36142615 | 1 | 0 | 1249 | 0 | 0 | 0 | 0 | 0 | 0 | 0 | 0 | 0 | 0 | 0 | 0 | 0 | 0 | 0 | 0 | 0 | 0 | 0 | 0 | 0 | 0 | 0.2624 | 316.85 | 316.85 | 1 | 8314.14 | 0
1150 | 35849923 | 35856040 | 121548 | 1 | 1 | 1 | 1 | 2 |  | Затраты труда машинистов | 608254 | 1013 | чел.час | чел.час | 1 | 0 | -185737400 | 0.03 | 0 | 0 | 0 | 0 | 0 | 0 | 0 | 0 | 1 | 1 | 1 | 1 | 0 | 1 | 0 | 0 | 0 | 0.03 |  | 2 | 2 | 36142616 | 1 | 0 | 1250 | 0 | 0 | 0 | 0 | 0 | 0 | 0 | 0 | 0 | 0 | 0 | 0 | 0 | 0 | 0 | 0 | 0 | 0 | 0 | 0 | 0 | 0 | 0.0003 | 0 | 0 | 1 | 0 | 0
1150 | 35849923 | 35856040 | 29172362 | 1 | 1 | 1 | 2 | 021102 | ТСЭМ Московской обл., 021102, приказ Минстроя России №675/пр от 21.09.2015 г. | Краны на автомобильном ходу при работе на монтаже технологического оборудования 10 т | 1368 | 1011 | маш.-ч | маш.-ч | 1 | 0 | 2071614860 | 0.03 | 0 | 1113.56 | 446.18 | 0 | 0 | 134.65 | 13.5 | 0 | 1 | 8.27 | 33.05 | 1 | 0 | 1 | 0 | 0 | 0 | 0.03 |  | 0 | 2 | 36142617 | 1 | 0 | 1251 | 0 | 0 | 0 | 0 | 0 | 0 | 0 | 0 | 0 | 0 | 0 | 0 | 0 | 0 | 0 | 0 | 0 | 0 | 0 | 0 | 0 | 0 | 0.0003 | 1113.56 | 134.65 | 8.27 | 4.04 | 0.41
1150 | 35849923 | 35856040 | 29174913 | 1 | 1 | 1 | 2 | 400001 | ТСЭМ Московской обл., 400001, приказ Минстроя России №675/пр от 21.09.2015 г. | Автомобили бортовые, грузоподъемность до 5 т | 1368 | 1011 | маш.-ч | маш.-ч | 1 | 0 | 458544584 | 0.02 | 0 | 932.72 | 383.38 | 0 | 0 | 87.17 | 11.6 | 0 | 1 | 10.7 | 33.05 | 1 | 0 | 1 | 0 | 0 | 0 | 0.02 |  | 0 | 2 | 36142618 | 1 | 0 | 1252 | 0 | 0 | 0 | 0 | 0 | 0 | 0 | 0 | 0 | 0 | 0 | 0 | 0 | 0 | 0 | 0 | 0 | 0 | 0 | 0 | 0 | 0 | 0.0002 | 932.72 | 87.17 | 10.7 | 1.74 | 0.23
1150 | 35849923 | 35856040 | 29149204 | 1 | 1 | 1 | 3 | 405-0219 | ТССЦ Московской обл., 405-0219, приказ Минстроя России №675/пр от 21.09.2015 г. | Гипсовые вяжущие, марка Г3 | 1348 | 1009 | т | т | 1000 | 0 | -1132764130 | 0.00315 | 4978.46 | 0 | 0 | 0 | 729.98 | 0 | 0 | 0 | 6.82 | 1 | 1 | 1 | 0 | 1 | 0 | 0 | 0 | 0.00315 |  | 0 | 2 | 36142619 | 1 | 0 | 1253 | 0 | 0 | 0 | 0 | 0 | 0 | 0 | 0 | 0 | 0 | 0 | 0 | 0 | 0 | 0 | 0 | 0 | 0 | 0 | 0 | 0 | 0 | 3.15e-05 | 4978.46 | 729.98 | 6.82 | 2.3 | 0
1150 | 35849923 | 35856040 | 29156142 | 1 | 1 | 1 | 3 | 503-0606 | ТССЦ Московской обл., 503-0606, приказ Минстроя России №675/пр от 21.09.2015 г. | Коробка для установки розеток и выключателей скрытой проводки | 1356 | 1010 | 1000 шт. | 1000 шт. | 1000 | 0 | -1152774928 | 0.1 | 5115.96 | 0 | 0 | 0 | 1998.42 | 0 | 0 | 0 | 2.56 | 1 | 1 | 1 | 0 | 0 | 0 | 0 | 0 | 0.1 |  | 0 | 1 | -1 | 0 | 0 |  | 0 | 0 | 0 | 0 | 0 | 0 | 0 | 0 | 0 | 0 | 0 | 0 | 0 | 0 | 0 | 0 | 0 | 0 | 0 | 0 | 0 | 0 | 0.001 | 5115.96 | 1998.42 | 2.56 | 199.84 | 0
1150 | 35849923 | 35856040 | 29170678 | 1 | 1 | 1 | 3 | 509-0783 | ТССЦ Московской обл., 509-0783, приказ Минстроя России №675/пр от 21.09.2015 г. | Втулки изолирующие | 1354 | 1010 | шт. | шт. | 1 | 0 | -808655695 | 102 | 0.69 | 0 | 0 | 0 | 0.28 | 0 | 0 | 0 | 2.46 | 1 | 1 | 1 | 0 | 1 | 0 | 0 | 0 | 102 |  | 0 | 2 | 36142620 | 1 | 0 | 1254 | 0 | 0 | 0 | 0 | 0 | 0 | 0 | 0 | 0 | 0 | 0 | 0 | 0 | 0 | 0 | 0 | 0 | 0 | 0 | 0 | 0 | 0 | 1.02 | 0.69 | 0.28 | 2.46 | 28.56 | 0
1150 | 35849923 | 35856040 | 29169278 | 1 | 1 | 1 | 3 | 509-4600 | ТССЦ Московской обл., 509-4600, приказ Минстроя России №675/пр от 21.09.2015 г. | Выключатель двухклавишный для скрытой проводки серии "Прима", марка С56-039 с подсветкой, цвет бежевый | 1354 | 1010 | шт. | шт. | 1 | 0 | -1190793685 | 100 | 76.47 | 0 | 0 | 0 | 8.81 | 0 | 0 | 0 | 8.68 | 1 | 1 | 1 | 0 | 0 | 0 | 0 | 0 | 100 |  | 0 | 1 | -1 | 0 | 0 |  | 0 | 0 | 0 | 0 | 0 | 0 | 0 | 0 | 0 | 0 | 0 | 0 | 0 | 0 | 0 | 0 | 0 | 0 | 0 | 0 | 0 | 0 | 1 | 76.47 | 8.81 | 8.68 | 881 | 0
1150 | 35849923 | 35856040 | 29171808 | 1 | 1 | 1 | 3 | 999-9950 | ТССЦ Московской обл., 999-9950, приказ Минстроя России №675/пр от 21.09.2015 г. | Вспомогательные ненормируемые материалы (2% от ОЗП) | 1374 | 1013 | РУБ | РУБ | 1 | 0 | -915781824 | 5.21 | 1 | 0 | 0 | 0 | 1 | 0 | 0 | 0 | 1 | 1 | 1 | 1 | 0 | 1 | 0 | 0 | 0 | 5.21 |  | 0 | 2 | 36142621 | 1 | 0 | 1255 | 0 | 0 | 0 | 0 | 0 | 0 | 0 | 0 | 0 | 0 | 0 | 0 | 0 | 0 | 0 | 0 | 0 | 0 | 0 | 0 | 0 | 0 | 0.0521 | 1 | 1 | 1 | 5.21 | 0
1153 | 35849923 | 36127392 | 18409850 | 1 | 1 | 1 | 1 | 1-1035-90 |  | Рабочий строитель среднего разряда 3,5 | 1369 | 1013 | чел.-ч | чел.-ч | 1 | 0 | 855544366 | 111.55 | 0 | 0 | 0 | 289.7 | 0 | 0 | 0 | 289.7 | 1 | 1 | 1 | 1 | 0 | 1 | 1 | 0 | 0 | 97 | )*1,15 | 1 | 2 | 36127394 | 1 | 0 | 1256 | 0 | 0 | 0 | 0 | 0 | 0 | 0 | 0 | 0 | 0 | 0 | 0 | 0 | 0 | 0 | 0 | 0 | 0 | 0 | 0 | 0 | 0 | 20.1905 | 289.7 | 289.7 | 1 | 32316.04 | 0
1153 | 35849923 | 36127392 | 29173472 | 1 | 1 | 1 | 2 | 134041 | ТСЭМ Московской обл., 134041, приказ Минстроя России №675/пр от 21.09.2015 г. | Шуруповерт | 1368 | 1011 | маш.-ч | маш.-ч | 1 | 0 | 275932499 | 2.75 | 0 | 12.75 | 0 | 0 | 0 | 3 | 0 | 0 | 1 | 4.25 | 33.05 | 1 | 0 | 1 | 1 | 0 | 0 | 2.2 | )*1,25 | 0 | 2 | 36127395 | 1 | 0 | 1257 | 0 | 0 | 0 | 0 | 0 | 0 | 0 | 0 | 0 | 0 | 0 | 0 | 0 | 0 | 0 | 0 | 0 | 0 | 0 | 0 | 0 | 0 | 0.49775 | 12.75 | 3 | 4.25 | 8.25 | 0
1153 | 35849923 | 36127392 | 29174538 | 1 | 1 | 1 | 2 | 330901 | ТСЭМ Московской обл., 330901, приказ Минстроя России №675/пр от 21.09.2015 г. | Ножницы электрические | 1368 | 1011 | маш.-ч | маш.-ч | 1 | 0 | 1107538725 | 0.4 | 0 | 187.1 | 0 | 0 | 0 | 33.59 | 0 | 0 | 1 | 5.57 | 33.05 | 1 | 0 | 1 | 1 | 0 | 0 | 0.32 | )*1,25 | 0 | 2 | 36127396 | 1 | 0 | 1258 | 0 | 0 | 0 | 0 | 0 | 0 | 0 | 0 | 0 | 0 | 0 | 0 | 0 | 0 | 0 | 0 | 0 | 0 | 0 | 0 | 0 | 0 | 0.0724 | 187.1 | 33.59 | 5.57 | 13.44 | 0
1153 | 35849923 | 36127392 | 29174580 | 1 | 1 | 1 | 2 | 331451 | ТСЭМ Московской обл., 331451, приказ Минстроя России №675/пр от 21.09.2015 г. | Перфораторы электрические | 1368 | 1011 | маш.-ч | маш.-ч | 1 | 0 | -169468834 | 1.625 | 0 | 31.87 | 0 | 0 | 0 | 2.08 | 0 | 0 | 1 | 15.32 | 33.05 | 1 | 0 | 1 | 1 | 0 | 0 | 1.3 | )*1,25 | 0 | 2 | 36127397 | 1 | 0 | 1259 | 0 | 0 | 0 | 0 | 0 | 0 | 0 | 0 | 0 | 0 | 0 | 0 | 0 | 0 | 0 | 0 | 0 | 0 | 0 | 0 | 0 | 0 | 0.29412 | 31.87 | 2.08 | 15.32 | 3.38 | 0
1153 | 35849923 | 36127392 | 29109354 | 1 | 1 | 1 | 3 | 101-2430 | ТССЦ Московской обл., 101-2430, приказ Минстроя России №675/пр от 21.09.2015 г. | Грунтовка «Тифенгрунд», КНАУФ | 1346 | 1009 | кг | кг | 1 | 0 | -882693383 | 10 | 64.01 | 0 | 0 | 0 | 46.72 | 0 | 0 | 0 | 1.37 | 1 | 1 | 1 | 0 | 1 | 1 | 0 | 0 | 10 |  | 0 | 2 | 36127398 | 1 | 0 | 1260 | 0 | 0 | 0 | 0 | 0 | 0 | 0 | 0 | 0 | 0 | 0 | 0 | 0 | 0 | 0 | 0 | 0 | 0 | 0 | 0 | 0 | 0 | 1.81 | 64.01 | 46.72 | 1.37 | 467.2 | 0
1153 | 35849923 | 36127392 | 29109781 | 1 | 1 | 1 | 3 | 101-2437 | ТССЦ Московской обл., 101-2437, приказ Минстроя России №675/пр от 21.09.2015 г. | Шпаклевка «Унифлот», КНАУФ | 1346 | 1009 | кг | кг | 1 | 0 | -306339415 | 4 | 60.38 | 0 | 0 | 0 | 11.12 | 0 | 0 | 0 | 5.43 | 1 | 1 | 1 | 0 | 1 | 1 | 0 | 0 | 4 |  | 0 | 2 | 36127399 | 1 | 0 | 1261 | 0 | 0 | 0 | 0 | 0 | 0 | 0 | 0 | 0 | 0 | 0 | 0 | 0 | 0 | 0 | 0 | 0 | 0 | 0 | 0 | 0 | 0 | 0.724 | 60.38 | 11.12 | 5.43 | 44.48 | 0
1153 | 35849923 | 36127392 | 29109782 | 1 | 1 | 1 | 3 | 101-2438 | ТССЦ Московской обл., 101-2438, приказ Минстроя России №675/пр от 21.09.2015 г. | Шпаклевка «Фугенфюллер», КНАУФ | 1346 | 1009 | кг | кг | 1 | 0 | -71279152 | 42 | 16.31 | 0 | 0 | 0 | 4.36 | 0 | 0 | 0 | 3.74 | 1 | 1 | 1 | 0 | 1 | 1 | 0 | 0 | 42 |  | 0 | 2 | 36127400 | 1 | 0 | 1262 | 0 | 0 | 0 | 0 | 0 | 0 | 0 | 0 | 0 | 0 | 0 | 0 | 0 | 0 | 0 | 0 | 0 | 0 | 0 | 0 | 0 | 0 | 7.602 | 16.31 | 4.36 | 3.74 | 183.12 | 0
1153 | 35849923 | 36127392 | 29110699 | 1 | 1 | 1 | 3 | 101-2474 | ТССЦ Московской обл., 101-2474, приказ Минстроя России №675/пр от 21.09.2015 г. | Лента бумажная для повышения трещиностойкости стыков ГКЛ и ГВЛ | 1301 | 1003 | м | м | 1 | 0 | 1063889258 | 68 | 1.24 | 0 | 0 | 0 | 0.17 | 0 | 0 | 0 | 7.29 | 1 | 1 | 1 | 0 | 1 | 1 | 0 | 0 | 68 |  | 0 | 2 | 36127401 | 1 | 0 | 1263 | 0 | 0 | 0 | 0 | 0 | 0 | 0 | 0 | 0 | 0 | 0 | 0 | 0 | 0 | 0 | 0 | 0 | 0 | 0 | 0 | 0 | 0 | 12.308 | 1.24 | 0.17 | 7.29 | 11.56 | 0
1153 | 35849923 | 36127392 | 29110797 | 1 | 1 | 1 | 3 | 101-2480 | ТССЦ Московской обл., 101-2480, приказ Минстроя России №675/пр от 21.09.2015 г. | Лента разделительная для сопряжения потолка из ЛГК со стеной | 1301 | 1003 | м | м | 1 | 0 | 1919953005 | 135 | 15.5 | 0 | 0 | 0 | 1.74 | 0 | 0 | 0 | 8.91 | 1 | 1 | 1 | 0 | 1 | 1 | 0 | 0 | 135 |  | 0 | 2 | 36127402 | 1 | 0 | 1264 | 0 | 0 | 0 | 0 | 0 | 0 | 0 | 0 | 0 | 0 | 0 | 0 | 0 | 0 | 0 | 0 | 0 | 0 | 0 | 0 | 0 | 0 | 24.435 | 15.5 | 1.74 | 8.91 | 234.9 | 0
1153 | 35849923 | 36127392 | 29110813 | 1 | 1 | 1 | 3 | 101-2484 | ТССЦ Московской обл., 101-2484, приказ Минстроя России №675/пр от 21.09.2015 г. | Лента эластичная самоклеящаяся для профилей направляющих «Дихтунгсбанд» 30/30000 мм | 1301 | 1003 | м | м | 1 | 0 | -32754974 | 135 | 3 | 0 | 0 | 0 | 0.39 | 0 | 0 | 0 | 7.69 | 1 | 1 | 1 | 0 | 1 | 1 | 0 | 0 | 135 |  | 0 | 2 | 36127403 | 1 | 0 | 1265 | 0 | 0 | 0 | 0 | 0 | 0 | 0 | 0 | 0 | 0 | 0 | 0 | 0 | 0 | 0 | 0 | 0 | 0 | 0 | 0 | 0 | 0 | 24.435 | 3 | 0.39 | 7.69 | 52.65 | 0
1153 | 35849923 | 36127392 | 29111455 | 1 | 1 | 1 | 3 | 101-2509 | ТССЦ Московской обл., 101-2509, приказ Минстроя России №675/пр от 21.09.2015 г. | Листы гипсокартонные ГКЛ 12,5 мм | 1327 | 1005 | м2 | м2 | 1 | 0 | -1126346608 | 111 | 73.79 | 0 | 0 | 0 | 15.06 | 0 | 0 | 0 | 4.9 | 1 | 1 | 1 | 0 | 1 | 1 | 0 | 0 | 111 |  | 0 | 2 | 36127404 | 1 | 0 | 1266 | 0 | 0 | 0 | 0 | 0 | 0 | 0 | 0 | 0 | 0 | 0 | 0 | 0 | 0 | 0 | 0 | 0 | 0 | 0 | 0 | 0 | 0 | 20.091 | 73.79 | 15.06 | 4.9 | 1671.66 | 0
1153 | 35849923 | 36127392 | 29114731 | 1 | 1 | 1 | 3 | 101-2582 | ТССЦ Московской обл., 101-2582, приказ Минстроя России №675/пр от 21.09.2015 г. | Шуруп самонарезающий (LN) 3,5/9,5 мм | 1354 | 1010 | шт. | шт. | 1 | 0 | -1463139681 | 368 | 0.22 | 0 | 0 | 0 | 0.02 | 0 | 0 | 0 | 10.89 | 1 | 1 | 1 | 0 | 1 | 1 | 0 | 0 | 368 |  | 0 | 2 | 36127405 | 1 | 0 | 1267 | 0 | 0 | 0 | 0 | 0 | 0 | 0 | 0 | 0 | 0 | 0 | 0 | 0 | 0 | 0 | 0 | 0 | 0 | 0 | 0 | 0 | 0 | 66.608 | 0.22 | 0.02 | 10.89 | 7.36 | 0
1153 | 35849923 | 36127392 | 29114733 | 1 | 1 | 1 | 3 | 101-2583 | ТССЦ Московской обл., 101-2583, приказ Минстроя России №675/пр от 21.09.2015 г. | Шуруп самонарезающий (TN) 3,5/25 мм | 1354 | 1010 | шт. | шт. | 1 | 0 | -1352915271 | 2221 | 0.3 | 0 | 0 | 0 | 0.02 | 0 | 0 | 0 | 14.91 | 1 | 1 | 1 | 0 | 1 | 1 | 0 | 0 | 2221 |  | 0 | 2 | 36127406 | 1 | 0 | 1268 | 0 | 0 | 0 | 0 | 0 | 0 | 0 | 0 | 0 | 0 | 0 | 0 | 0 | 0 | 0 | 0 | 0 | 0 | 0 | 0 | 0 | 0 | 402.001 | 0.3 | 0.02 | 14.91 | 44.42 | 0
1153 | 35849923 | 36127392 | 29114403 | 1 | 1 | 1 | 3 | 101-2589 | ТССЦ Московской обл., 101-2589, приказ Минстроя России №675/пр от 21.09.2015 г. | Дюбель-гвоздь 6/39 мм | 1354 | 1010 | шт. | шт. | 1 | 0 | 310998176 | 81 | 0.61 | 0 | 0 | 0 | 0.68 | 0 | 0 | 0 | 0.9 | 1 | 1 | 1 | 0 | 1 | 1 | 0 | 0 | 81 |  | 0 | 2 | 36127407 | 1 | 0 | 1269 | 0 | 0 | 0 | 0 | 0 | 0 | 0 | 0 | 0 | 0 | 0 | 0 | 0 | 0 | 0 | 0 | 0 | 0 | 0 | 0 | 0 | 0 | 14.661 | 0.61 | 0.68 | 0.9 | 55.08 | 0
1153 | 35849923 | 36127392 | 29114482 | 1 | 1 | 1 | 3 | 101-2590 | ТССЦ Московской обл., 101-2590, приказ Минстроя России №675/пр от 21.09.2015 г. | Дюбель с шурупом 6/35 мм | 1354 | 1010 | шт. | шт. | 1 | 0 | -520920930 | 322 | 0.33 | 0 | 0 | 0 | 0.07 | 0 | 0 | 0 | 4.74 | 1 | 1 | 1 | 0 | 1 | 1 | 0 | 0 | 322 |  | 0 | 2 | 36127408 | 1 | 0 | 1270 | 0 | 0 | 0 | 0 | 0 | 0 | 0 | 0 | 0 | 0 | 0 | 0 | 0 | 0 | 0 | 0 | 0 | 0 | 0 | 0 | 0 | 0 | 58.282 | 0.33 | 0.07 | 4.74 | 22.54 | 0
1153 | 35849923 | 36127392 | 29129587 | 1 | 1 | 1 | 3 | 201-0797 | ТССЦ Московской обл., 201-0797, приказ Минстроя России №675/пр от 21.09.2015 г. | Профиль направляющий ПН 28/27/0,6 | 1301 | 1003 | м | м | 1 | 0 | -1491213163 | 136 | 36.99 | 0 | 0 | 0 | 4.18 | 0 | 0 | 0 | 8.85 | 1 | 1 | 1 | 0 | 1 | 1 | 0 | 0 | 136 |  | 0 | 2 | 36127409 | 1 | 0 | 1271 | 0 | 0 | 0 | 0 | 0 | 0 | 0 | 0 | 0 | 0 | 0 | 0 | 0 | 0 | 0 | 0 | 0 | 0 | 0 | 0 | 0 | 0 | 24.616 | 36.99 | 4.18 | 8.85 | 568.48 | 0
1153 | 35849923 | 36127392 | 29129600 | 1 | 1 | 1 | 3 | 201-0802 | ТССЦ Московской обл., 201-0802, приказ Минстроя России №675/пр от 21.09.2015 г. | Профиль потолочный ПП 60/27/0,6 | 1301 | 1003 | м | м | 1 | 0 | -382412684 | 306 | 41.73 | 0 | 0 | 0 | 5.74 | 0 | 0 | 0 | 7.27 | 1 | 1 | 1 | 0 | 1 | 1 | 0 | 0 | 306 |  | 0 | 2 | 36127410 | 1 | 0 | 1272 | 0 | 0 | 0 | 0 | 0 | 0 | 0 | 0 | 0 | 0 | 0 | 0 | 0 | 0 | 0 | 0 | 0 | 0 | 0 | 0 | 0 | 0 | 55.386 | 41.73 | 5.74 | 7.27 | 1756.44 | 0
1153 | 35849923 | 36127392 | 29129688 | 1 | 1 | 1 | 3 | 201-0816 | ТССЦ Московской обл., 201-0816, приказ Минстроя России №675/пр от 21.09.2015 г. | Подвес с зажимом для ПП-профиля 60*27 мм | 1354 | 1010 | шт. | шт. | 1 | 0 | 75405298 | 81 | 9.79 | 0 | 0 | 0 | 1.32 | 0 | 0 | 0 | 7.42 | 1 | 1 | 1 | 0 | 1 | 1 | 0 | 0 | 81 |  | 0 | 2 | 36127411 | 1 | 0 | 1273 | 0 | 0 | 0 | 0 | 0 | 0 | 0 | 0 | 0 | 0 | 0 | 0 | 0 | 0 | 0 | 0 | 0 | 0 | 0 | 0 | 0 | 0 | 14.661 | 9.79 | 1.32 | 7.42 | 106.92 | 0
1153 | 35849923 | 36127392 | 29129705 | 1 | 1 | 1 | 3 | 201-0823 | ТССЦ Московской обл., 201-0823, приказ Минстроя России №675/пр от 21.09.2015 г. | Соединители профилей одноуровневые ПП | 1354 | 1010 | шт. | шт. | 1 | 0 | -664589453 | 183 | 12.48 | 0 | 0 | 0 | 1.68 | 0 | 0 | 0 | 7.43 | 1 | 1 | 1 | 0 | 1 | 1 | 0 | 0 | 183 |  | 0 | 2 | 36127412 | 1 | 0 | 1274 | 0 | 0 | 0 | 0 | 0 | 0 | 0 | 0 | 0 | 0 | 0 | 0 | 0 | 0 | 0 | 0 | 0 | 0 | 0 | 0 | 0 | 0 | 33.123 | 12.48 | 1.68 | 7.43 | 307.44 | 0
1153 | 35849923 | 36127392 | 29129711 | 1 | 1 | 1 | 3 | 201-0831 | ТССЦ Московской обл., 201-0831, приказ Минстроя России №675/пр от 21.09.2015 г. | ПП- удлинитель профилей 60*27 | 1354 | 1010 | шт. | шт. | 1 | 0 | -452411934 | 81 | 4.54 | 0 | 0 | 0 | 0.62 | 0 | 0 | 0 | 7.32 | 1 | 1 | 1 | 0 | 1 | 1 | 0 | 0 | 81 |  | 0 | 2 | 36127413 | 1 | 0 | 1275 | 0 | 0 | 0 | 0 | 0 | 0 | 0 | 0 | 0 | 0 | 0 | 0 | 0 | 0 | 0 | 0 | 0 | 0 | 0 | 0 | 0 | 0 | 14.661 | 4.54 | 0.62 | 7.32 | 50.22 | 0
1154 | 35849923 | 36127393 | 29364679 | 1 | 1 | 1 | 1 | 1-2042-90 |  | Рабочий монтажник среднего разряда 4,2 | 1369 | 1013 | чел.-ч | чел.-ч | 1 | 0 | 931378261 | 70.64 | 0 | 0 | 0 | 316.85 | 0 | 0 | 0 | 316.85 | 1 | 1 | 1 | 1 | 0 | 1 | 0 | 0 | 0 | 70.64 |  | 1 | 2 | 36142622 | 1 | 0 | 1277 | 0 | 0 | 0 | 0 | 0 | 0 | 0 | 0 | 0 | 0 | 0 | 0 | 0 | 0 | 0 | 0 | 0 | 0 | 0 | 0 | 0 | 0 | 4.2384 | 316.85 | 316.85 | 1 | 22382.28 | 0
1154 | 35849923 | 36127393 | 121548 | 1 | 1 | 1 | 1 | 2 |  | Затраты труда машинистов | 608254 | 1013 | чел.час | чел.час | 1 | 0 | -185737400 | 0.88 | 0 | 0 | 0 | 0 | 0 | 0 | 0 | 0 | 1 | 1 | 1 | 1 | 0 | 1 | 0 | 0 | 0 | 0.88 |  | 2 | 2 | 36142623 | 1 | 0 | 1278 | 0 | 0 | 0 | 0 | 0 | 0 | 0 | 0 | 0 | 0 | 0 | 0 | 0 | 0 | 0 | 0 | 0 | 0 | 0 | 0 | 0 | 0 | 0.0528 | 0 | 0 | 1 | 0 | 0
1154 | 35849923 | 36127393 | 29172362 | 1 | 1 | 1 | 2 | 021102 | ТСЭМ Московской обл., 021102, приказ Минстроя России №675/пр от 21.09.2015 г. | Краны на автомобильном ходу при работе на монтаже технологического оборудования 10 т | 1368 | 1011 | маш.-ч | маш.-ч | 1 | 0 | 2071614860 | 0.88 | 0 | 1113.56 | 446.18 | 0 | 0 | 134.65 | 13.5 | 0 | 1 | 8.27 | 33.05 | 1 | 0 | 1 | 0 | 0 | 0 | 0.88 |  | 0 | 2 | 36142624 | 1 | 0 | 1279 | 0 | 0 | 0 | 0 | 0 | 0 | 0 | 0 | 0 | 0 | 0 | 0 | 0 | 0 | 0 | 0 | 0 | 0 | 0 | 0 | 0 | 0 | 0.0528 | 1113.56 | 134.65 | 8.27 | 118.49 | 11.88
1154 | 35849923 | 36127393 | 29174500 | 1 | 1 | 1 | 2 | 330206 | ТСЭМ Московской обл., 330206, приказ Минстроя России №675/пр от 21.09.2015 г. | Дрели электрические | 1368 | 1011 | маш.-ч | маш.-ч | 1 | 0 | -239831557 | 16.38 | 0 | 7.33 | 0 | 0 | 0 | 1.95 | 0 | 0 | 1 | 3.76 | 33.05 | 1 | 0 | 1 | 0 | 0 | 0 | 16.38 |  | 0 | 2 | 36142625 | 1 | 0 | 1280 | 0 | 0 | 0 | 0 | 0 | 0 | 0 | 0 | 0 | 0 | 0 | 0 | 0 | 0 | 0 | 0 | 0 | 0 | 0 | 0 | 0 | 0 | 0.9828 | 7.33 | 1.95 | 3.76 | 31.94 | 0
1154 | 35849923 | 36127393 | 29174913 | 1 | 1 | 1 | 2 | 400001 | ТСЭМ Московской обл., 400001, приказ Минстроя России №675/пр от 21.09.2015 г. | Автомобили бортовые, грузоподъемность до 5 т | 1368 | 1011 | маш.-ч | маш.-ч | 1 | 0 | 458544584 | 0.87 | 0 | 932.72 | 383.38 | 0 | 0 | 87.17 | 11.6 | 0 | 1 | 10.7 | 33.05 | 1 | 0 | 1 | 0 | 0 | 0 | 0.87 |  | 0 | 2 | 36142626 | 1 | 0 | 1281 | 0 | 0 | 0 | 0 | 0 | 0 | 0 | 0 | 0 | 0 | 0 | 0 | 0 | 0 | 0 | 0 | 0 | 0 | 0 | 0 | 0 | 0 | 0.0522 | 932.72 | 87.17 | 10.7 | 75.84 | 10.09
1154 | 35849923 | 36127393 | 29114269 | 1 | 1 | 1 | 3 | 101-0115 | ТССЦ Московской обл., 101-0115, приказ Минстроя России №675/пр от 21.09.2015 г. | Винты с полукруглой головкой длиной 50 мм | 1348 | 1009 | т | т | 1000 | 0 | 2140487653 | 0.00306 | 113610.11 | 0 | 0 | 0 | 12429.99 | 0 | 0 | 0 | 9.14 | 1 | 1 | 1 | 0 | 1 | 0 | 0 | 0 | 0.00306 |  | 0 | 2 | 36142627 | 1 | 0 | 1282 | 0 | 0 | 0 | 0 | 0 | 0 | 0 | 0 | 0 | 0 | 0 | 0 | 0 | 0 | 0 | 0 | 0 | 0 | 0 | 0 | 0 | 0 | 0.0001836 | 113610.11 | 12429.99 | 9.14 | 38.04 | 0
1154 | 35849923 | 36127393 | 29110838 | 1 | 1 | 1 | 3 | 101-2499 | ТССЦ Московской обл., 101-2499, приказ Минстроя России №675/пр от 21.09.2015 г. | Лента изоляционная прорезиненная односторонняя ширина 20 мм, толщина 0,25-0,35 мм | 1346 | 1009 | кг | кг | 1 | 0 | -667794164 | 0.31 | 100.04 | 0 | 0 | 0 | 30.5 | 0 | 0 | 0 | 3.28 | 1 | 1 | 1 | 0 | 1 | 0 | 0 | 0 | 0.31 |  | 0 | 2 | 36142628 | 1 | 0 | 1283 | 0 | 0 | 0 | 0 | 0 | 0 | 0 | 0 | 0 | 0 | 0 | 0 | 0 | 0 | 0 | 0 | 0 | 0 | 0 | 0 | 0 | 0 | 0.0186 | 100.04 | 30.5 | 3.28 | 9.46 | 0
1154 | 35849923 | 36127393 | 29114470 | 1 | 1 | 1 | 3 | 101-3914 | ТССЦ Московской обл., 101-3914, приказ Минстроя России №675/пр от 21.09.2015 г. | Дюбели распорные полипропиленовые | 1355 | 1010 | 100 шт. | 100 шт. | 100 | 0 | -228248654 | 4.08 | 55.19 | 0 | 0 | 0 | 86.24 | 0 | 0 | 0 | 0.64 | 1 | 1 | 1 | 0 | 1 | 0 | 0 | 0 | 4.08 |  | 0 | 2 | 36142629 | 1 | 0 | 1284 | 0 | 0 | 0 | 0 | 0 | 0 | 0 | 0 | 0 | 0 | 0 | 0 | 0 | 0 | 0 | 0 | 0 | 0 | 0 | 0 | 0 | 0 | 0.2448 | 55.19 | 86.24 | 0.64 | 351.86 | 0
1154 | 35849923 | 36127393 | 29164111 | 1 | 1 | 1 | 3 | 509-0167 | ТССЦ Московской обл., 509-0167, приказ Минстроя России №675/пр от 21.09.2015 г. | Сжимы соединительные | 1355 | 1010 | 100 шт. | 100 шт. | 100 | 0 | -1689080274 | 1.02 | 783 | 0 | 0 | 0 | 100 | 0 | 0 | 0 | 7.83 | 1 | 1 | 1 | 0 | 1 | 0 | 0 | 0 | 1.02 |  | 0 | 2 | 36142630 | 1 | 0 | 1285 | 0 | 0 | 0 | 0 | 0 | 0 | 0 | 0 | 0 | 0 | 0 | 0 | 0 | 0 | 0 | 0 | 0 | 0 | 0 | 0 | 0 | 0 | 0.0612 | 783 | 100 | 7.83 | 102 | 0
1154 | 35849923 | 36127393 | 29170288 | 1 | 1 | 1 | 3 | 509-1338 | ТССЦ Московской обл., 509-1338, приказ Минстроя России №675/пр от 21.09.2015 г. | Светильник точечный марки AMBER 50 2 05 R50, неповоротный, с накладным стеклом, хром | 1354 | 1010 | шт. | шт. | 1 | 0 | -1432988646 | 100 | 54.36 | 0 | 0 | 0 | 15.27 | 0 | 0 | 0 | 3.56 | 1 | 1 | 1 | 0 | 0 | 0 | 0 | 0 | 100 |  | 0 | 1 | -1 | 0 | 0 |  | 0 | 0 | 0 | 0 | 0 | 0 | 0 | 0 | 0 | 0 | 0 | 0 | 0 | 0 | 0 | 0 | 0 | 0 | 0 | 0 | 0 | 0 | 6 | 54.36 | 15.27 | 3.56 | 1527 | 0
1154 | 35849923 | 36127393 | 29171808 | 1 | 1 | 1 | 3 | 999-9950 | ТССЦ Московской обл., 999-9950, приказ Минстроя России №675/пр от 21.09.2015 г. | Вспомогательные ненормируемые материалы (2% от ОЗП) | 1374 | 1013 | РУБ | РУБ | 1 | 0 | -915781824 | 14.01 | 1 | 0 | 0 | 0 | 1 | 0 | 0 | 0 | 1 | 1 | 1 | 1 | 0 | 1 | 0 | 0 | 0 | 14.01 |  | 0 | 2 | 36142631 | 1 | 0 | 1286 | 0 | 0 | 0 | 0 | 0 | 0 | 0 | 0 | 0 | 0 | 0 | 0 | 0 | 0 | 0 | 0 | 0 | 0 | 0 | 0 | 0 | 0 | 0.8406 | 1 | 1 | 1 | 14.01 | 0
1229 | 35849923 | 35856103 | 18406804 | 1 | 1 | 1 | 1 | 1-1020-90 |  | Рабочий строитель среднего разряда 2 | 1369 | 1013 | чел.-ч | чел.-ч | 1 | 0 | 254330056 | 7.67 | 0 | 0 | 0 | 249.14 | 0 | 0 | 0 | 249.14 | 1 | 1 | 1 | 1 | 0 | 1 | 0 | 0 | 0 | 7.67 |  | 1 | 2 | 35856106 | 1 | 0 | 1287 | 0 | 0 | 0 | 0 | 0 | 0 | 0 | 0 | 0 | 0 | 0 | 0 | 0 | 0 | 0 | 0 | 0 | 0 | 0 | 0 | 0 | 0 | 0.52156 | 249.14 | 249.14 | 1 | 1910.9 | 0
1229 | 35849923 | 35856103 | 29164349 | 1 | 1 | 1 | 3 | 509-9900 | ТССЦ Московской обл., 509-9900, приказ Минстроя России №675/пр от 21.09.2015 г. | Строительный мусор | 1348 | 1009 | т | т | 1000 | 0 | -304821490 | 0.7 | 0 | 0 | 0 | 0 | 0 | 0 | 0 | 0 | 1 | 1 | 1 | 1 | 0 | 0 | 0 | 0 | 0 | 0.7 |  | 0 | 2 | 35856107 | 1 | 0 | 1288 | 0 | 0 | 0 | 0 | 0 | 0 | 0 | 0 | 0 | 0 | 0 | 0 | 0 | 0 | 0 | 0 | 0 | 0 | 0 | 0 | 0 | 0 | 0.0476 | 0 | 0 | 1 | 0 | 0
1231 | 35849923 | 35856109 | 18406804 | 1 | 1 | 1 | 1 | 1-1020-90 |  | Рабочий строитель среднего разряда 2 | 1369 | 1013 | чел.-ч | чел.-ч | 1 | 0 | 254330056 | 11.39 | 0 | 0 | 0 | 249.14 | 0 | 0 | 0 | 249.14 | 1 | 1 | 1 | 1 | 0 | 1 | 0 | 0 | 0 | 11.39 |  | 1 | 2 | 35856114 | 2 | 131072 | 1289 | 0 | 0 | 0 | 0 | 0 | 0 | 0 | 0 | 0 | 0 | 0 | 0 | 0 | 0 | 0 | 0 | 0 | 0 | 0 | 0 | 0 | 0 | 0.77452 | 249.14 | 249.14 | 1 | 2837.7 | 0
1231 | 35849923 | 35856109 | 121548 | 1 | 1 | 1 | 1 | 2 |  | Затраты труда машинистов | 608254 | 1013 | чел.час | чел.час | 1 | 0 | -185737400 | 0.13 | 0 | 0 | 0 | 0 | 0 | 0 | 0 | 0 | 1 | 1 | 1 | 1 | 0 | 1 | 0 | 0 | 0 | 0.13 |  | 2 | 2 | 35856115 | 1 | 0 | 1290 | 0 | 0 | 0 | 0 | 0 | 0 | 0 | 0 | 0 | 0 | 0 | 0 | 0 | 0 | 0 | 0 | 0 | 0 | 0 | 0 | 0 | 0 | 0.00884 | 0 | 0 | 1 | 0 | 0
1231 | 35849923 | 35856109 | 29172556 | 1 | 1 | 1 | 2 | 030954 | ТСЭМ Московской обл., 030954, приказ Минстроя России №675/пр от 21.09.2015 г. | Подъемники грузоподъемностью до 500 кг одномачтовые, высота подъема 45 м | 1368 | 1011 | маш.-ч | маш.-ч | 1 | 0 | -1302720870 | 0.13 | 0 | 466.71 | 446.18 | 0 | 0 | 31.26 | 13.5 | 0 | 1 | 14.93 | 33.05 | 1 | 0 | 1 | 0 | 0 | 0 | 0.13 |  | 0 | 2 | 35856116 | 1 | 0 | 1291 | 0 | 0 | 0 | 0 | 0 | 0 | 0 | 0 | 0 | 0 | 0 | 0 | 0 | 0 | 0 | 0 | 0 | 0 | 0 | 0 | 0 | 0 | 0.00884 | 466.71 | 31.26 | 14.93 | 4.06 | 1.76
1231 | 35849923 | 35856109 | 29164349 | 1 | 1 | 1 | 3 | 509-9900 | ТССЦ Московской обл., 509-9900, приказ Минстроя России №675/пр от 21.09.2015 г. | Строительный мусор | 1348 | 1009 | т | т | 1000 | 0 | -304821490 | 0.47 | 0 | 0 | 0 | 0 | 0 | 0 | 0 | 0 | 1 | 1 | 1 | 1 | 0 | 0 | 0 | 0 | 0 | 0.47 |  | 0 | 2 | 35856117 | 1 | 0 | 1292 | 0 | 0 | 0 | 0 | 0 | 0 | 0 | 0 | 0 | 0 | 0 | 0 | 0 | 0 | 0 | 0 | 0 | 0 | 0 | 0 | 0 | 0 | 0.03196 | 0 | 0 | 1 | 0 | 0
1233 | 35849923 | 35856119 | 18406804 | 1 | 1 | 1 | 1 | 1-1020-90 |  | Рабочий строитель среднего разряда 2 | 1369 | 1013 | чел.-ч | чел.-ч | 1 | 0 | 254330056 | 3.77 | 0 | 0 | 0 | 249.14 | 0 | 0 | 0 | 249.14 | 1 | 1 | 1 | 1 | 0 | 1 | 0 | 0 | 0 | 3.77 |  | 1 | 2 | 35856122 | 2 | 131072 | 1293 | 0 | 0 | 0 | 0 | 0 | 0 | 0 | 0 | 0 | 0 | 0 | 0 | 0 | 0 | 0 | 0 | 0 | 0 | 0 | 0 | 0 | 0 | 0.4524 | 249.14 | 249.14 | 1 | 939.26 | 0
1233 | 35849923 | 35856119 | 29164349 | 1 | 1 | 1 | 3 | 509-9900 | ТССЦ Московской обл., 509-9900, приказ Минстроя России №675/пр от 21.09.2015 г. | Строительный мусор | 1348 | 1009 | т | т | 1000 | 0 | -304821490 | 0.11 | 0 | 0 | 0 | 0 | 0 | 0 | 0 | 0 | 1 | 1 | 1 | 1 | 0 | 0 | 0 | 0 | 0 | 0.11 |  | 0 | 2 | 35856123 | 1 | 0 | 1294 | 0 | 0 | 0 | 0 | 0 | 0 | 0 | 0 | 0 | 0 | 0 | 0 | 0 | 0 | 0 | 0 | 0 | 0 | 0 | 0 | 0 | 0 | 0.0132 | 0 | 0 | 1 | 0 | 0
1235 | 35849923 | 35856125 | 18406804 | 1 | 1 | 1 | 1 | 1-1020-90 |  | Рабочий строитель среднего разряда 2 | 1369 | 1013 | чел.-ч | чел.-ч | 1 | 0 | 254330056 | 5.84 | 0 | 0 | 0 | 249.14 | 0 | 0 | 0 | 249.14 | 1 | 1 | 1 | 1 | 0 | 1 | 0 | 0 | 0 | 5.84 |  | 1 | 2 | 35856127 | 2 | 131072 | 1295 | 0 | 0 | 0 | 0 | 0 | 0 | 0 | 0 | 0 | 0 | 0 | 0 | 0 | 0 | 0 | 0 | 0 | 0 | 0 | 0 | 0 | 0 | 0.1168 | 249.14 | 249.14 | 1 | 1454.98 | 0
1236 | 35849923 | 35856128 | 18406804 | 1 | 1 | 1 | 1 | 1-1020-90 |  | Рабочий строитель среднего разряда 2 | 1369 | 1013 | чел.-ч | чел.-ч | 1 | 0 | 254330056 | 9.64 | 0 | 0 | 0 | 249.14 | 0 | 0 | 0 | 249.14 | 1 | 1 | 1 | 1 | 0 | 1 | 0 | 0 | 0 | 9.64 |  | 1 | 2 | 35856132 | 1 | 0 | 1296 | 0 | 0 | 0 | 0 | 0 | 0 | 0 | 0 | 0 | 0 | 0 | 0 | 0 | 0 | 0 | 0 | 0 | 0 | 0 | 0 | 0 | 0 | 1.928 | 249.14 | 249.14 | 1 | 2401.71 | 0
1236 | 35849923 | 35856128 | 121548 | 1 | 1 | 1 | 1 | 2 |  | Затраты труда машинистов | 608254 | 1013 | чел.час | чел.час | 1 | 0 | -185737400 | 0.01 | 0 | 0 | 0 | 0 | 0 | 0 | 0 | 0 | 1 | 1 | 1 | 1 | 0 | 1 | 0 | 0 | 0 | 0.01 |  | 2 | 2 | 35856133 | 1 | 0 | 1297 | 0 | 0 | 0 | 0 | 0 | 0 | 0 | 0 | 0 | 0 | 0 | 0 | 0 | 0 | 0 | 0 | 0 | 0 | 0 | 0 | 0 | 0 | 0.002 | 0 | 0 | 1 | 0 | 0
1236 | 35849923 | 35856128 | 29172556 | 1 | 1 | 1 | 2 | 030954 | ТСЭМ Московской обл., 030954, приказ Минстроя России №675/пр от 21.09.2015 г. | Подъемники грузоподъемностью до 500 кг одномачтовые, высота подъема 45 м | 1368 | 1011 | маш.-ч | маш.-ч | 1 | 0 | -1302720870 | 0.01 | 0 | 466.71 | 446.18 | 0 | 0 | 31.26 | 13.5 | 0 | 1 | 14.93 | 33.05 | 1 | 0 | 1 | 0 | 0 | 0 | 0.01 |  | 0 | 2 | 35856134 | 1 | 0 | 1298 | 0 | 0 | 0 | 0 | 0 | 0 | 0 | 0 | 0 | 0 | 0 | 0 | 0 | 0 | 0 | 0 | 0 | 0 | 0 | 0 | 0 | 0 | 0.002 | 466.71 | 31.26 | 14.93 | 0.31 | 0.14
1237 | 35849923 | 35856135 | 18408066 | 1 | 1 | 1 | 1 | 1-1023-90 |  | Рабочий строитель среднего разряда 2,3 | 1369 | 1013 | чел.-ч | чел.-ч | 1 | 0 | -886480961 | 17.89 | 0 | 0 | 0 | 256.16 | 0 | 0 | 0 | 256.16 | 1 | 1 | 1 | 1 | 0 | 1 | 0 | 0 | 0 | 17.89 |  | 1 | 2 | 35856139 | 1 | 0 | 1299 | 0 | 0 | 0 | 0 | 0 | 0 | 0 | 0 | 0 | 0 | 0 | 0 | 0 | 0 | 0 | 0 | 0 | 0 | 0 | 0 | 0 | 0 | 0.3578 | 256.16 | 256.16 | 1 | 4582.7 | 0
1237 | 35849923 | 35856135 | 121548 | 1 | 1 | 1 | 1 | 2 |  | Затраты труда машинистов | 608254 | 1013 | чел.час | чел.час | 1 | 0 | -185737400 | 0.08 | 0 | 0 | 0 | 0 | 0 | 0 | 0 | 0 | 1 | 1 | 1 | 1 | 0 | 1 | 0 | 0 | 0 | 0.08 |  | 2 | 2 | 35856140 | 1 | 0 | 1300 | 0 | 0 | 0 | 0 | 0 | 0 | 0 | 0 | 0 | 0 | 0 | 0 | 0 | 0 | 0 | 0 | 0 | 0 | 0 | 0 | 0 | 0 | 0.0016 | 0 | 0 | 1 | 0 | 0
1237 | 35849923 | 35856135 | 29172556 | 1 | 1 | 1 | 2 | 030954 | ТСЭМ Московской обл., 030954, приказ Минстроя России №675/пр от 21.09.2015 г. | Подъемники грузоподъемностью до 500 кг одномачтовые, высота подъема 45 м | 1368 | 1011 | маш.-ч | маш.-ч | 1 | 0 | -1302720870 | 0.08 | 0 | 466.71 | 446.18 | 0 | 0 | 31.26 | 13.5 | 0 | 1 | 14.93 | 33.05 | 1 | 0 | 1 | 0 | 0 | 0 | 0.08 |  | 0 | 2 | 35856141 | 1 | 0 | 1301 | 0 | 0 | 0 | 0 | 0 | 0 | 0 | 0 | 0 | 0 | 0 | 0 | 0 | 0 | 0 | 0 | 0 | 0 | 0 | 0 | 0 | 0 | 0.0016 | 466.71 | 31.26 | 14.93 | 2.5 | 1.08
1238 | 35849923 | 35856142 | 18408066 | 1 | 1 | 1 | 1 | 1-1023-90 |  | Рабочий строитель среднего разряда 2,3 | 1369 | 1013 | чел.-ч | чел.-ч | 1 | 0 | -886480961 | 179.3 | 0 | 0 | 0 | 256.16 | 0 | 0 | 0 | 256.16 | 1 | 1 | 1 | 1 | 0 | 1 | 0 | 0 | 0 | 179.3 |  | 1 | 2 | 35856148 | 1 | 0 | 1302 | 0 | 0 | 0 | 0 | 0 | 0 | 0 | 0 | 0 | 0 | 0 | 0 | 0 | 0 | 0 | 0 | 0 | 0 | 0 | 0 | 0 | 0 | 3.586 | 256.16 | 256.16 | 1 | 45929.49 | 0
1238 | 35849923 | 35856142 | 121548 | 1 | 1 | 1 | 1 | 2 |  | Затраты труда машинистов | 608254 | 1013 | чел.час | чел.час | 1 | 0 | -185737400 | 3.97 | 0 | 0 | 0 | 0 | 0 | 0 | 0 | 0 | 1 | 1 | 1 | 1 | 0 | 1 | 0 | 0 | 0 | 3.97 |  | 2 | 2 | 35856149 | 1 | 0 | 1303 | 0 | 0 | 0 | 0 | 0 | 0 | 0 | 0 | 0 | 0 | 0 | 0 | 0 | 0 | 0 | 0 | 0 | 0 | 0 | 0 | 0 | 0 | 0.0794 | 0 | 0 | 1 | 0 | 0
1238 | 35849923 | 35856142 | 29172710 | 1 | 1 | 1 | 2 | 050101 | ТСЭМ Московской обл., 050101, приказ Минстроя России №675/пр от 21.09.2015 г. | Компрессоры передвижные с двигателем внутреннего сгорания давлением до 686 кПа (7 ат), производительность до 5 м3/мин | 1368 | 1011 | маш.-ч | маш.-ч | 1 | 0 | -1676841219 | 3.97 | 0 | 539.16 | 332.48 | 0 | 0 | 46.56 | 10.06 | 0 | 1 | 11.58 | 33.05 | 1 | 0 | 1 | 0 | 0 | 0 | 3.97 |  | 0 | 2 | 35856150 | 1 | 0 | 1304 | 0 | 0 | 0 | 0 | 0 | 0 | 0 | 0 | 0 | 0 | 0 | 0 | 0 | 0 | 0 | 0 | 0 | 0 | 0 | 0 | 0 | 0 | 0.0794 | 539.16 | 46.56 | 11.58 | 184.84 | 39.94
1238 | 35849923 | 35856142 | 29174533 | 1 | 1 | 1 | 2 | 330804 | ТСЭМ Московской обл., 330804, приказ Минстроя России №675/пр от 21.09.2015 г. | Молотки при работе от передвижных компрессорных станций отбойные пневматические | 1368 | 1011 | маш.-ч | маш.-ч | 1 | 0 | 1235896746 | 7.93 | 0 | 5.06 | 0 | 0 | 0 | 1.53 | 0 | 0 | 1 | 3.31 | 33.05 | 1 | 0 | 1 | 0 | 0 | 0 | 7.93 |  | 0 | 2 | 35856151 | 1 | 0 | 1305 | 0 | 0 | 0 | 0 | 0 | 0 | 0 | 0 | 0 | 0 | 0 | 0 | 0 | 0 | 0 | 0 | 0 | 0 | 0 | 0 | 0 | 0 | 0.1586 | 5.06 | 1.53 | 3.31 | 12.13 | 0
1238 | 35849923 | 35856142 | 29164349 | 1 | 1 | 1 | 3 | 509-9900 | ТССЦ Московской обл., 509-9900, приказ Минстроя России №675/пр от 21.09.2015 г. | Строительный мусор | 1348 | 1009 | т | т | 1000 | 0 | -304821490 | 10.5 | 0 | 0 | 0 | 0 | 0 | 0 | 0 | 0 | 1 | 1 | 1 | 1 | 0 | 0 | 0 | 0 | 0 | 10.5 |  | 0 | 2 | 35856152 | 1 | 0 | 1306 | 0 | 0 | 0 | 0 | 0 | 0 | 0 | 0 | 0 | 0 | 0 | 0 | 0 | 0 | 0 | 0 | 0 | 0 | 0 | 0 | 0 | 0 | 0.21 | 0 | 0 | 1 | 0 | 0
1277 | 35849923 | 35856191 | 18410572 | 1 | 1 | 1 | 1 | 1-1032-90 |  | Рабочий строитель среднего разряда 3,2 | 1369 | 1013 | чел.-ч | чел.-ч | 1 | 0 | -546915240 | 84.111 | 0 | 0 | 0 | 279.16 | 0 | 0 | 0 | 279.16 | 1 | 1 | 1 | 1 | 0 | 1 | 1 | 0 | 0 | 73.14 | *1,15 | 1 | 2 | 35856200 | 2 | 131072 | 1307 | 0 | 0 | 0 | 0 | 0 | 0 | 0 | 0 | 0 | 0 | 0 | 0 | 0 | 0 | 0 | 0 | 0 | 0 | 0 | 0 | 0 | 0 | 1.6822 | 279.16 | 279.16 | 1 | 23480.42 | 0
1277 | 35849923 | 35856191 | 121548 | 1 | 1 | 1 | 1 | 2 |  | Затраты труда машинистов | 608254 | 1013 | чел.час | чел.час | 1 | 0 | -185737400 | 1.7125 | 0 | 0 | 0 | 0 | 0 | 0 | 0 | 0 | 1 | 1 | 1 | 1 | 0 | 1 | 1 | 0 | 0 | 1.37 | )*1,25 | 2 | 2 | 35856201 | 1 | 0 | 1308 | 0 | 0 | 0 | 0 | 0 | 0 | 0 | 0 | 0 | 0 | 0 | 0 | 0 | 0 | 0 | 0 | 0 | 0 | 0 | 0 | 0 | 0 | 0.03425 | 0 | 0 | 1 | 0 | 0
1277 | 35849923 | 35856191 | 29172379 | 1 | 1 | 1 | 2 | 021141 | ТСЭМ Московской обл., 021141, приказ Минстроя России №675/пр от 21.09.2015 г. | Краны на автомобильном ходу при работе на других видах строительства 10 т | 1368 | 1011 | маш.-ч | маш.-ч | 1 | 0 | -151619853 | 1.7125 | 0 | 1102.08 | 446.18 | 0 | 0 | 112 | 13.5 | 0 | 1 | 9.84 | 33.05 | 1 | 0 | 1 | 1 | 0 | 0 | 1.37 | )*1,25 | 0 | 2 | 35856202 | 1 | 0 | 1309 | 0 | 0 | 0 | 0 | 0 | 0 | 0 | 0 | 0 | 0 | 0 | 0 | 0 | 0 | 0 | 0 | 0 | 0 | 0 | 0 | 0 | 0 | 0.03425 | 1102.08 | 112 | 9.84 | 191.8 | 23.13
1277 | 35849923 | 35856191 | 29174913 | 1 | 1 | 1 | 2 | 400001 | ТСЭМ Московской обл., 400001, приказ Минстроя России №675/пр от 21.09.2015 г. | Автомобили бортовые, грузоподъемность до 5 т | 1368 | 1011 | маш.-ч | маш.-ч | 1 | 0 | 458544584 | 2.575 | 0 | 932.72 | 383.38 | 0 | 0 | 87.17 | 11.6 | 0 | 1 | 10.7 | 33.05 | 1 | 0 | 1 | 1 | 0 | 0 | 2.06 | )*1,25 | 0 | 2 | 35856203 | 1 | 0 | 1310 | 0 | 0 | 0 | 0 | 0 | 0 | 0 | 0 | 0 | 0 | 0 | 0 | 0 | 0 | 0 | 0 | 0 | 0 | 0 | 0 | 0 | 0 | 0.0515 | 932.72 | 87.17 | 10.7 | 224.46 | 29.88
1277 | 35849923 | 35856191 | 29114836 | 1 | 1 | 1 | 3 | 101-0882 | ТССЦ Московской обл., 101-0882, приказ Минстроя России №675/пр от 21.09.2015 г. | Скобяные изделия для дверных балконных блоков со спаренными полотнами жилых и общественных зданий однопольных | 1035 | 1013 | компл. | компл. | 1 | 0 | -1252999712 | 50 | 196.01 | 0 | 0 | 0 | 94.69 | 0 | 0 | 0 | 2.07 | 1 | 1 | 1 | 0 | 0 | 0 | 0 | 0 | 50 |  | 0 | 1 | -1 | 0 | 0 |  | 0 | 0 | 0 | 0 | 0 | 0 | 0 | 0 | 0 | 0 | 0 | 0 | 0 | 0 | 0 | 0 | 0 | 0 | 0 | 0 | 0 | 0 | 1 | 196.01 | 94.69 | 2.07 | 4734.5 | 0
1277 | 35849923 | 35856191 | 29114332 | 1 | 1 | 1 | 3 | 101-1805 | ТССЦ Московской обл., 101-1805, приказ Минстроя России №675/пр от 21.09.2015 г. | Гвозди строительные | 1348 | 1009 | т | т | 1000 | 0 | 233971917 | 0.0034 | 54619.68 | 0 | 0 | 0 | 11978 | 0 | 0 | 0 | 4.56 | 1 | 1 | 1 | 0 | 1 | 0 | 0 | 0 | 0.0034 |  | 0 | 2 | 35856204 | 1 | 0 | 1311 | 0 | 0 | 0 | 0 | 0 | 0 | 0 | 0 | 0 | 0 | 0 | 0 | 0 | 0 | 0 | 0 | 0 | 0 | 0 | 0 | 0 | 0 | 6.8e-05 | 54619.68 | 11978 | 4.56 | 40.73 | 0
1277 | 35849923 | 35856191 | 29130561 | 1 | 1 | 1 | 3 | 203-0223 | ТССЦ Московской обл., 203-0223, приказ Минстроя России №675/пр от 21.09.2015 г. | Блоки дверные с рамочными полотнами однопольные ДН 21-10, площадь 2,05 м2; ДН 24-10, площадь 2,35 м2 | 1327 | 1005 | м2 | м2 | 1 | 1 | -172969429 | -100 | 1039.14 | 0 | 0 | 0 | 207 | 0 | 0 | 0 | 5.02 | 1 | 1 | 1 | 0 | 1 | 0 | 0 | 0 | -100 |  | 0 | 2 | 35856206 | 1 | 6144 | 1313 | 0 | 0 | 0 | 0 | 0 | 0 | 0 | 0 | 0 | 0 | 0 | 0 | 0 | 0 | 0 | 0 | 0 | 0 | 0 | 0 | 0 | 0 | -2 | 1039.14 | 207 | 5.02 | -20700 | 0
1277 | 35849923 | 35856191 | 29130519 | 1 | 1 | 1 | 3 | 203-8142 | ТССЦ Московской обл., 203-8142, приказ Минстроя России №675/пр от 21.09.2015 г. | Блоки дверные из натурального массива дуба (коробка, полотно глухое, наличники, фурнитура) | 1327 | 1005 | м2 | м2 | 1 | 0 | -1775669208 | 100 | 11067.52 | 0 | 0 | 0 | 4535.87 | 0 | 0 | 0 | 2.44 | 1 | 1 | 1 | 0 | 0 | 0 | 0 | 0 | 100 |  | 0 | 1 | -1 | 0 | 0 |  | 0 | 0 | 0 | 0 | 0 | 0 | 0 | 0 | 0 | 0 | 0 | 0 | 0 | 0 | 0 | 0 | 0 | 0 | 0 | 0 | 0 | 0 | 2 | 11067.52 | 4535.87 | 2.44 | 453587 | 0
1281 | 35849923 | 35856210 | 18407150 | 1 | 1 | 1 | 1 | 1-1030-90 |  | Рабочий строитель среднего разряда 3 | 1369 | 1013 | чел.-ч | чел.-ч | 1 | 0 | -931037793 | 41.101 | 0 | 0 | 0 | 272.45 | 0 | 0 | 0 | 272.45 | 1 | 1 | 1 | 1 | 0 | 1 | 1 | 0 | 0 | 35.74 | )*1,15 | 1 | 2 | 36142644 | 1 | 0 | 1314 | 0 | 0 | 0 | 0 | 0 | 0 | 0 | 0 | 0 | 0 | 0 | 0 | 0 | 0 | 0 | 0 | 0 | 0 | 0 | 0 | 0 | 0 | 2.7949 | 272.45 | 272.45 | 1 | 11197.96 | 0
1281 | 35849923 | 35856210 | 121548 | 1 | 1 | 1 | 1 | 2 |  | Затраты труда машинистов | 608254 | 1013 | чел.час | чел.час | 1 | 0 | -185737400 | 0.225 | 0 | 0 | 0 | 0 | 0 | 0 | 0 | 0 | 1 | 1 | 1 | 1 | 0 | 1 | 1 | 0 | 0 | 0.18 | )*1,25 | 2 | 2 | 36142645 | 1 | 0 | 1315 | 0 | 0 | 0 | 0 | 0 | 0 | 0 | 0 | 0 | 0 | 0 | 0 | 0 | 0 | 0 | 0 | 0 | 0 | 0 | 0 | 0 | 0 | 0.0153 | 0 | 0 | 1 | 0 | 0
1281 | 35849923 | 35856210 | 29172556 | 1 | 1 | 1 | 2 | 030954 | ТСЭМ Московской обл., 030954, приказ Минстроя России №675/пр от 21.09.2015 г. | Подъемники грузоподъемностью до 500 кг одномачтовые, высота подъема 45 м | 1368 | 1011 | маш.-ч | маш.-ч | 1 | 0 | -1302720870 | 0.225 | 0 | 466.71 | 446.18 | 0 | 0 | 31.26 | 13.5 | 0 | 1 | 14.93 | 33.05 | 1 | 0 | 1 | 1 | 0 | 0 | 0.18 | )*1,25 | 0 | 2 | 36142646 | 1 | 0 | 1316 | 0 | 0 | 0 | 0 | 0 | 0 | 0 | 0 | 0 | 0 | 0 | 0 | 0 | 0 | 0 | 0 | 0 | 0 | 0 | 0 | 0 | 0 | 0.0153 | 466.71 | 31.26 | 14.93 | 7.04 | 3.04
1281 | 35849923 | 35856210 | 29174591 | 1 | 1 | 1 | 2 | 331531 | ТСЭМ Московской обл., 331531, приказ Минстроя России №675/пр от 21.09.2015 г. | Пила дисковая электрическая | 1368 | 1011 | маш.-ч | маш.-ч | 1 | 0 | 1598042632 | 0.4 | 0 | 9.47 | 0 | 0 | 0 | 0.95 | 0 | 0 | 1 | 9.97 | 33.05 | 1 | 0 | 1 | 1 | 0 | 0 | 0.32 | )*1,25 | 0 | 2 | 36142647 | 1 | 0 | 1317 | 0 | 0 | 0 | 0 | 0 | 0 | 0 | 0 | 0 | 0 | 0 | 0 | 0 | 0 | 0 | 0 | 0 | 0 | 0 | 0 | 0 | 0 | 0.0272 | 9.47 | 0.95 | 9.97 | 0.38 | 0
1281 | 35849923 | 35856210 | 29174913 | 1 | 1 | 1 | 2 | 400001 | ТСЭМ Московской обл., 400001, приказ Минстроя России №675/пр от 21.09.2015 г. | Автомобили бортовые, грузоподъемность до 5 т | 1368 | 1011 | маш.-ч | маш.-ч | 1 | 0 | 458544584 | 0.325 | 0 | 932.72 | 383.38 | 0 | 0 | 87.17 | 11.6 | 0 | 1 | 10.7 | 33.05 | 1 | 0 | 1 | 1 | 0 | 0 | 0.26 | )*1,25 | 0 | 2 | 36142648 | 1 | 0 | 1318 | 0 | 0 | 0 | 0 | 0 | 0 | 0 | 0 | 0 | 0 | 0 | 0 | 0 | 0 | 0 | 0 | 0 | 0 | 0 | 0 | 0 | 0 | 0.0221 | 932.72 | 87.17 | 10.7 | 28.33 | 3.78
1281 | 35849923 | 35856210 | 29109162 | 1 | 1 | 1 | 3 | 101-1742 | ТССЦ Московской обл., 101-1742, приказ Минстроя России №675/пр от 21.09.2015 г. | Толь с крупнозернистой посыпкой гидроизоляционный марки ТГ-350 | 1327 | 1005 | м2 | м2 | 1 | 0 | 2002905425 | 21 | 33.75 | 0 | 0 | 0 | 5.71 | 0 | 0 | 0 | 5.91 | 1 | 1 | 1 | 0 | 1 | 1 | 0 | 0 | 21 |  | 0 | 2 | 36142649 | 1 | 0 | 1319 | 0 | 0 | 0 | 0 | 0 | 0 | 0 | 0 | 0 | 0 | 0 | 0 | 0 | 0 | 0 | 0 | 0 | 0 | 0 | 0 | 0 | 0 | 1.428 | 33.75 | 5.71 | 5.91 | 119.91 | 0
1281 | 35849923 | 35856210 | 29131086 | 1 | 1 | 1 | 3 | 203-0399 | ТССЦ Московской обл., 203-0399, приказ Минстроя России №675/пр от 21.09.2015 г. | Лаги половые антисептированные, применяемые в строительстве жилых, общественных и производственных зданий при производстве деревянных полов тип II, сечением 100х40; 100х60; 120х60; 100-150х40-60 мм | 1339 | 1007 | м3 | м3 | 1 | 0 | 135382931 | 0.82 | 6560.13 | 0 | 0 | 0 | 1970.01 | 0 | 0 | 0 | 3.33 | 1 | 1 | 1 | 0 | 1 | 1 | 0 | 0 | 0.82 |  | 0 | 2 | 36142650 | 1 | 0 | 1320 | 0 | 0 | 0 | 0 | 0 | 0 | 0 | 0 | 0 | 0 | 0 | 0 | 0 | 0 | 0 | 0 | 0 | 0 | 0 | 0 | 0 | 0 | 0.05576 | 6560.13 | 1970.01 | 3.33 | 1615.41 | 0
1282 | 35849923 | 35856237 | 18407150 | 1 | 1 | 1 | 1 | 1-1030-90 |  | Рабочий строитель среднего разряда 3 | 1369 | 1013 | чел.-ч | чел.-ч | 1 | 0 | -931037793 | 69.828 | 0 | 0 | 0 | 272.45 | 0 | 0 | 0 | 272.45 | 1 | 1 | 1 | 1 | 0 | 1 | 1 | 0 | 0 | 60.72 | )*1,15 | 1 | 2 | 35856246 | 1 | 0 | 1321 | 0 | 0 | 0 | 0 | 0 | 0 | 0 | 0 | 0 | 0 | 0 | 0 | 0 | 0 | 0 | 0 | 0 | 0 | 0 | 0 | 0 | 0 | 4.7483 | 272.45 | 272.45 | 1 | 19024.63 | 0
1282 | 35849923 | 35856237 | 121548 | 1 | 1 | 1 | 1 | 2 |  | Затраты труда машинистов | 608254 | 1013 | чел.час | чел.час | 1 | 0 | -185737400 | 0.725 | 0 | 0 | 0 | 0 | 0 | 0 | 0 | 0 | 1 | 1 | 1 | 1 | 0 | 1 | 1 | 0 | 0 | 0.58 | )*1,25 | 2 | 2 | 35856247 | 1 | 0 | 1322 | 0 | 0 | 0 | 0 | 0 | 0 | 0 | 0 | 0 | 0 | 0 | 0 | 0 | 0 | 0 | 0 | 0 | 0 | 0 | 0 | 0 | 0 | 0.0493 | 0 | 0 | 1 | 0 | 0
1282 | 35849923 | 35856237 | 29172556 | 1 | 1 | 1 | 2 | 030954 | ТСЭМ Московской обл., 030954, приказ Минстроя России №675/пр от 21.09.2015 г. | Подъемники грузоподъемностью до 500 кг одномачтовые, высота подъема 45 м | 1368 | 1011 | маш.-ч | маш.-ч | 1 | 0 | -1302720870 | 0.725 | 0 | 466.71 | 446.18 | 0 | 0 | 31.26 | 13.5 | 0 | 1 | 14.93 | 33.05 | 1 | 0 | 1 | 1 | 0 | 0 | 0.58 | )*1,25 | 0 | 2 | 35856248 | 1 | 0 | 1323 | 0 | 0 | 0 | 0 | 0 | 0 | 0 | 0 | 0 | 0 | 0 | 0 | 0 | 0 | 0 | 0 | 0 | 0 | 0 | 0 | 0 | 0 | 0.0493 | 466.71 | 31.26 | 14.93 | 22.66 | 9.79
1282 | 35849923 | 35856237 | 29174591 | 1 | 1 | 1 | 2 | 331531 | ТСЭМ Московской обл., 331531, приказ Минстроя России №675/пр от 21.09.2015 г. | Пила дисковая электрическая | 1368 | 1011 | маш.-ч | маш.-ч | 1 | 0 | 1598042632 | 1.025 | 0 | 9.47 | 0 | 0 | 0 | 0.95 | 0 | 0 | 1 | 9.97 | 33.05 | 1 | 0 | 1 | 1 | 0 | 0 | 0.82 | )*1,25 | 0 | 2 | 35856249 | 1 | 0 | 1324 | 0 | 0 | 0 | 0 | 0 | 0 | 0 | 0 | 0 | 0 | 0 | 0 | 0 | 0 | 0 | 0 | 0 | 0 | 0 | 0 | 0 | 0 | 0.0697 | 9.47 | 0.95 | 9.97 | 0.98 | 0
1282 | 35849923 | 35856237 | 29174661 | 1 | 1 | 1 | 2 | 340311 | ТСЭМ Московской обл., 340311, приказ Минстроя России №675/пр от 21.09.2015 г. | Машина для острожки деревянных полов | 1368 | 1011 | маш.-ч | маш.-ч | 1 | 0 | -2115030577 | 3.375 | 0 | 25.44 | 0 | 0 | 0 | 2.09 | 0 | 0 | 1 | 12.17 | 33.05 | 1 | 0 | 1 | 1 | 0 | 0 | 2.7 | )*1,25 | 0 | 2 | 35856250 | 1 | 0 | 1325 | 0 | 0 | 0 | 0 | 0 | 0 | 0 | 0 | 0 | 0 | 0 | 0 | 0 | 0 | 0 | 0 | 0 | 0 | 0 | 0 | 0 | 0 | 0.2295 | 25.44 | 2.09 | 12.17 | 7.05 | 0
1282 | 35849923 | 35856237 | 29174913 | 1 | 1 | 1 | 2 | 400001 | ТСЭМ Московской обл., 400001, приказ Минстроя России №675/пр от 21.09.2015 г. | Автомобили бортовые, грузоподъемность до 5 т | 1368 | 1011 | маш.-ч | маш.-ч | 1 | 0 | 458544584 | 1.05 | 0 | 932.72 | 383.38 | 0 | 0 | 87.17 | 11.6 | 0 | 1 | 10.7 | 33.05 | 1 | 0 | 1 | 1 | 0 | 0 | 0.84 | )*1,25 | 0 | 2 | 35856251 | 1 | 0 | 1326 | 0 | 0 | 0 | 0 | 0 | 0 | 0 | 0 | 0 | 0 | 0 | 0 | 0 | 0 | 0 | 0 | 0 | 0 | 0 | 0 | 0 | 0 | 0.0714 | 932.72 | 87.17 | 10.7 | 91.53 | 12.18
1282 | 35849923 | 35856237 | 29114332 | 1 | 1 | 1 | 3 | 101-1805 | ТССЦ Московской обл., 101-1805, приказ Минстроя России №675/пр от 21.09.2015 г. | Гвозди строительные | 1348 | 1009 | т | т | 1000 | 0 | 233971917 | 0.0123 | 54619.68 | 0 | 0 | 0 | 11978 | 0 | 0 | 0 | 4.56 | 1 | 1 | 1 | 0 | 1 | 0 | 0 | 0 | 0.0123 |  | 0 | 2 | 35856252 | 1 | 0 | 1327 | 0 | 0 | 0 | 0 | 0 | 0 | 0 | 0 | 0 | 0 | 0 | 0 | 0 | 0 | 0 | 0 | 0 | 0 | 0 | 0 | 0 | 0 | 0.0008364 | 54619.68 | 11978 | 4.56 | 147.33 | 0
1282 | 35849923 | 35856237 | 29130788 | 1 | 1 | 1 | 3 | 203-0344 | ТССЦ Московской обл., 203-0344, приказ Минстроя России №675/пр от 21.09.2015 г. | Доски для покрытия полов со шпунтом и гребнем из древесины антисептированные тип ДП-27 толщиной 27 мм, шириной без гребня от 100 до 140 мм | 1339 | 1007 | м3 | м3 | 1 | 0 | 23409818 | 2.88 | 14208.11 | 0 | 0 | 0 | 2156.01 | 0 | 0 | 0 | 6.59 | 1 | 1 | 1 | 0 | 1 | 0 | 0 | 0 | 2.88 |  | 0 | 2 | 35856253 | 1 | 0 | 1328 | 0 | 0 | 0 | 0 | 0 | 0 | 0 | 0 | 0 | 0 | 0 | 0 | 0 | 0 | 0 | 0 | 0 | 0 | 0 | 0 | 0 | 0 | 0.19584 | 14208.11 | 2156.01 | 6.59 | 6209.31 | 0
1283 | 35849923 | 35856254 | 18408291 | 1 | 1 | 1 | 1 | 1-1025-90 |  | Рабочий строитель среднего разряда 2,5 | 1369 | 1013 | чел.-ч | чел.-ч | 1 | 0 | 1933892413 | 35.949 | 0 | 0 | 0 | 260.96 | 0 | 0 | 0 | 260.96 | 1 | 1 | 1 | 1 | 0 | 1 | 1 | 0 | 0 | 31.26 | )*1,15 | 1 | 2 | 35856262 | 2 | 131072 | 1329 | 0 | 0 | 0 | 0 | 0 | 0 | 0 | 0 | 0 | 0 | 0 | 0 | 0 | 0 | 0 | 0 | 0 | 0 | 0 | 0 | 0 | 0 | 2.4445 | 260.96 | 260.96 | 1 | 9381.25 | 0
1283 | 35849923 | 35856254 | 121548 | 1 | 1 | 1 | 1 | 2 |  | Затраты труда машинистов | 608254 | 1013 | чел.час | чел.час | 1 | 0 | -185737400 | 8.375 | 0 | 0 | 0 | 0 | 0 | 0 | 0 | 0 | 1 | 1 | 1 | 1 | 0 | 1 | 1 | 0 | 0 | 6.7 | )*1,25 | 2 | 2 | 35856263 | 1 | 0 | 1330 | 0 | 0 | 0 | 0 | 0 | 0 | 0 | 0 | 0 | 0 | 0 | 0 | 0 | 0 | 0 | 0 | 0 | 0 | 0 | 0 | 0 | 0 | 0.5695 | 0 | 0 | 1 | 0 | 0
1283 | 35849923 | 35856254 | 29172710 | 1 | 1 | 1 | 2 | 050101 | ТСЭМ Московской обл., 050101, приказ Минстроя России №675/пр от 21.09.2015 г. | Компрессоры передвижные с двигателем внутреннего сгорания давлением до 686 кПа (7 ат), производительность до 5 м3/мин | 1368 | 1011 | маш.-ч | маш.-ч | 1 | 0 | -1676841219 | 8.375 | 0 | 539.16 | 332.48 | 0 | 0 | 46.56 | 10.06 | 0 | 1 | 11.58 | 33.05 | 1 | 0 | 1 | 1 | 0 | 0 | 6.7 | )*1,25 | 0 | 2 | 35856264 | 1 | 0 | 1331 | 0 | 0 | 0 | 0 | 0 | 0 | 0 | 0 | 0 | 0 | 0 | 0 | 0 | 0 | 0 | 0 | 0 | 0 | 0 | 0 | 0 | 0 | 0.5695 | 539.16 | 46.56 | 11.58 | 389.94 | 84.25
1283 | 35849923 | 35856254 | 29173472 | 1 | 1 | 1 | 2 | 134041 | ТСЭМ Московской обл., 134041, приказ Минстроя России №675/пр от 21.09.2015 г. | Шуруповерт | 1368 | 1011 | маш.-ч | маш.-ч | 1 | 0 | 275932499 | 13.75 | 0 | 12.75 | 0 | 0 | 0 | 3 | 0 | 0 | 1 | 4.25 | 33.05 | 1 | 0 | 1 | 1 | 0 | 0 | 11 | )*1,25 | 0 | 2 | 35856265 | 1 | 0 | 1332 | 0 | 0 | 0 | 0 | 0 | 0 | 0 | 0 | 0 | 0 | 0 | 0 | 0 | 0 | 0 | 0 | 0 | 0 | 0 | 0 | 0 | 0 | 0.935 | 12.75 | 3 | 4.25 | 41.25 | 0
1283 | 35849923 | 35856254 | 29174913 | 1 | 1 | 1 | 2 | 400001 | ТСЭМ Московской обл., 400001, приказ Минстроя России №675/пр от 21.09.2015 г. | Автомобили бортовые, грузоподъемность до 5 т | 1368 | 1011 | маш.-ч | маш.-ч | 1 | 0 | 458544584 | 0.4375 | 0 | 932.72 | 383.38 | 0 | 0 | 87.17 | 11.6 | 0 | 1 | 10.7 | 33.05 | 1 | 0 | 1 | 1 | 0 | 0 | 0.35 | )*1,25 | 0 | 2 | 35856266 | 1 | 0 | 1333 | 0 | 0 | 0 | 0 | 0 | 0 | 0 | 0 | 0 | 0 | 0 | 0 | 0 | 0 | 0 | 0 | 0 | 0 | 0 | 0 | 0 | 0 | 0.02975 | 932.72 | 87.17 | 10.7 | 38.14 | 5.08
1283 | 35849923 | 35856254 | 29114687 | 1 | 1 | 1 | 3 | 101-1480 | ТССЦ Московской обл., 101-1480, приказ Минстроя России №675/пр от 21.09.2015 г. | Шурупы с полукруглой головкой 3,5х35 мм | 1348 | 1009 | т | т | 1000 | 0 | 157955001 | 0.0018 | 105069.06 | 0 | 0 | 0 | 16974 | 0 | 0 | 0 | 6.19 | 1 | 1 | 1 | 0 | 1 | 0 | 0 | 0 | 0.0018 |  | 0 | 2 | 35856267 | 1 | 0 | 1334 | 0 | 0 | 0 | 0 | 0 | 0 | 0 | 0 | 0 | 0 | 0 | 0 | 0 | 0 | 0 | 0 | 0 | 0 | 0 | 0 | 0 | 0 | 0.0001224 | 105069.06 | 16974 | 6.19 | 30.55 | 0
1283 | 35849923 | 35856254 | 29115292 | 1 | 1 | 1 | 3 | 102-0443 | ТССЦ Московской обл., 102-0443, приказ Минстроя России №675/пр от 21.09.2015 г. | Фанера общего назначения из шпона лиственных пород водостойкая марки ФК, сорт 2/4, толщина 12 мм | 1339 | 1007 | м3 | м3 | 1 | 0 | 582810497 | 1.24 | 26287.8 | 0 | 0 | 0 | 4478.33 | 0 | 0 | 0 | 5.87 | 1 | 1 | 1 | 0 | 1 | 0 | 0 | 0 | 1.24 |  | 0 | 2 | 35856268 | 1 | 0 | 1335 | 0 | 0 | 0 | 0 | 0 | 0 | 0 | 0 | 0 | 0 | 0 | 0 | 0 | 0 | 0 | 0 | 0 | 0 | 0 | 0 | 0 | 0 | 0.08432 | 26287.8 | 4478.33 | 5.87 | 5553.13 | 0
1284 | 35849923 | 36142651 | 31427882 | 1 | 1 | 1 | 1 | 1-100-30-90 |  | Рабочий среднего разряда 3,0 | 1369 | 1013 | чел.-ч | чел.-ч | 1 | 0 | -573087009 | 52.049 | 0 | 0 | 0 | 272.45 | 0 | 0 | 0 | 272.45 | 1 | 1 | 1 | 1 | 0 | 1 | 1 | 0 | 0 | 45.26 | )*1,15 | 1 | 2 | 36142652 | 1 | 0 | 1336 | 0 | 0 | 0 | 0 | 0 | 0 | 0 | 0 | 0 | 0 | 0 | 0 | 0 | 0 | 0 | 0 | 0 | 0 | 0 | 0 | 0 | 0 | 3.5393 | 272.45 | 272.45 | 1 | 14180.75 | 0
1284 | 35849923 | 36142651 | 121548 | 1 | 1 | 1 | 1 | 2 |  | Затраты труда машинистов | 608254 | 1013 | чел.час | чел.час | 1 | 0 | -185737400 | 0.05 | 0 | 0 | 0 | 0 | 0 | 0 | 0 | 0 | 1 | 1 | 1 | 1 | 0 | 1 | 1 | 0 | 0 | 0.04 | )*1,25 | 2 | 2 | 36142653 | 1 | 0 | 1337 | 0 | 0 | 0 | 0 | 0 | 0 | 0 | 0 | 0 | 0 | 0 | 0 | 0 | 0 | 0 | 0 | 0 | 0 | 0 | 0 | 0 | 0 | 0.0034 | 0 | 0 | 1 | 0 | 0
1284 | 35849923 | 36142651 | 35554737 | 1 | 1 | 1 | 2 | 030954 | ТСНБ-2001 Московской области, 030954, протокол от 29.07.2020 г. № 07 | Подъемники грузоподъемностью до 500 кг одномачтовые, высота подъема 45 м | 1368 | 1011 | маш.-ч | маш.-ч | 1 | 0 | 290757077 | 0.05 | 0 | 466.71 | 446.18 | 0 | 0 | 31.26 | 13.5 | 0 | 1 | 14.93 | 33.05 | 1 | 0 | 1 | 1 | 0 | 0 | 0.04 | )*1,25 | 0 | 2 | 36142654 | 1 | 0 | 1338 | 0 | 0 | 0 | 0 | 0 | 0 | 0 | 0 | 0 | 0 | 0 | 0 | 0 | 0 | 0 | 0 | 0 | 0 | 0 | 0 | 0 | 0 | 0.0034 | 466.71 | 31.26 | 14.93 | 1.56 | 0.68
1284 | 35849923 | 36142651 | 35555025 | 1 | 1 | 1 | 2 | 331305 | ТСНБ-2001 Московской области, 331305, протокол от 29.07.2020 г. № 07 | Пылесосы промышленные | 1368 | 1011 | маш.-ч | маш.-ч | 1 | 0 | 269071542 | 1.6875 | 0 | 21.3 | 0 | 0 | 0 | 2.7 | 0 | 0 | 1 | 7.89 | 33.05 | 1 | 0 | 1 | 1 | 0 | 0 | 1.35 | )*1,25 | 0 | 2 | 36142655 | 1 | 0 | 1339 | 0 | 0 | 0 | 0 | 0 | 0 | 0 | 0 | 0 | 0 | 0 | 0 | 0 | 0 | 0 | 0 | 0 | 0 | 0 | 0 | 0 | 0 | 0.11475 | 21.3 | 2.7 | 7.89 | 4.56 | 0
1284 | 35849923 | 36142651 | 35555088 | 1 | 1 | 1 | 2 | 400001 | ТСНБ-2001 Московской области, 400001, протокол от 29.07.2020 г. № 07 | Автомобили бортовые, грузоподъемность до 5 т | 1368 | 1011 | маш.-ч | маш.-ч | 1 | 0 | 586434904 | 0.0125 | 0 | 932.72 | 383.38 | 0 | 0 | 87.17 | 11.6 | 0 | 1 | 10.7 | 33.05 | 1 | 0 | 1 | 1 | 0 | 0 | 0.01 | )*1,25 | 0 | 2 | 36142656 | 1 | 0 | 1340 | 0 | 0 | 0 | 0 | 0 | 0 | 0 | 0 | 0 | 0 | 0 | 0 | 0 | 0 | 0 | 0 | 0 | 0 | 0 | 0 | 0 | 0 | 0.00085 | 932.72 | 87.17 | 10.7 | 1.09 | 0.15
1284 | 35849923 | 36142651 | 35552818 | 1 | 1 | 1 | 3 | 101-2025 | ТСНБ-2001 Московской области, 101-2025, протокол от 29.07.2020 г. № 07 | Лента полимерная (фторопластовая) для сварки линолеума | 1308 | 1003 | 100 м | 100 м | 100 | 0 | -1755052483 | 0.68 | 528.81 | 0 | 0 | 0 | 99.4 | 0 | 0 | 0 | 5.32 | 1 | 1 | 1 | 0 | 1 | 1 | 0 | 0 | 0.68 |  | 0 | 2 | 36142657 | 1 | 0 | 1341 | 0 | 0 | 0 | 0 | 0 | 0 | 0 | 0 | 0 | 0 | 0 | 0 | 0 | 0 | 0 | 0 | 0 | 0 | 0 | 0 | 0 | 0 | 0.04624 | 528.81 | 99.4 | 5.32 | 67.59 | 0
1284 | 35849923 | 36142651 | 29110964 | 1 | 1 | 1 | 3 | 101-4216 | ТССЦ Московской обл., 101-4216, приказ Минстроя России №675/пр от 21.09.2015 г. | Линолеум полукоммерческий гетерогенный "TARKETT ИДИЛЛИЯ" (толщина 3,2 мм, толщина защитного слоя 0,5 мм, класс 23/32) | 1327 | 1005 | м2 | м2 | 1 | 0 | -100917442 | 102 | 516.15 | 0 | 0 | 0 | 82.19 | 0 | 0 | 0 | 6.28 | 1 | 1 | 1 | 0 | 0 | 0 | 0 | 0 | 102 |  | 0 | 1 | -1 | 0 | 0 |  | 0 | 0 | 0 | 0 | 0 | 0 | 0 | 0 | 0 | 0 | 0 | 0 | 0 | 0 | 0 | 0 | 0 | 0 | 0 | 0 | 0 | 0 | 6.936 | 516.15 | 82.19 | 6.28 | 8383.38 | 0
1284 | 35849923 | 36142651 | 35554067 | 1 | 1 | 1 | 3 | 101-9877 | ТСНБ-2001 Московской области, 101-9877, протокол от 29.07.2020 г. № 07 | Линолеум без подосновы | 1327 | 1005 | м2 | м2 | 1 | 1 | 722712840 | 102 | 0 | 0 | 0 | 0 | 0 | 0 | 0 | 0 | 1 | 1 | 1 | 1 | 0 | 0 | 1 | 0 | 0 | 102 |  | 0 | 2 | 36142658 | 1 | 0 | 1342 | 0 | 0 | 0 | 0 | 0 | 0 | 0 | 0 | 0 | 0 | 0 | 0 | 0 | 0 | 0 | 0 | 0 | 0 | 0 | 0 | 0 | 0 | 6.936 | 0 | 0 | 1 | 0 | 0
1284 | 35849923 | 36142651 | 35553389 | 1 | 1 | 1 | 3 | 113-0626 | ТСНБ-2001 Московской области, 113-0626, протокол от 29.07.2020 г. № 07 | Клей Forbo 522, для укладки ПВХ-покрытий | 1346 | 1009 | кг | кг | 1 | 0 | -2074468820 | 27 | 207.8 | 0 | 0 | 0 | 26.71 | 0 | 0 | 0 | 7.78 | 1 | 1 | 1 | 0 | 1 | 1 | 0 | 0 | 27 |  | 0 | 2 | 36142659 | 1 | 0 | 1343 | 0 | 0 | 0 | 0 | 0 | 0 | 0 | 0 | 0 | 0 | 0 | 0 | 0 | 0 | 0 | 0 | 0 | 0 | 0 | 0 | 0 | 0 | 1.836 | 207.8 | 26.71 | 7.78 | 721.17 | 0
1287 | 35849923 | 35856287 | 18413230 | 1 | 1 | 1 | 1 | 1-1036-90 |  | Рабочий строитель среднего разряда 3,6 | 1369 | 1013 | чел.-ч | чел.-ч | 1 | 0 | 355262106 | 7.659 | 0 | 0 | 0 | 293.22 | 0 | 0 | 0 | 293.22 | 1 | 1 | 1 | 1 | 0 | 1 | 1 | 0 | 0 | 6.66 | )*1,15 | 1 | 2 | 35856300 | 2 | 131072 | 1344 | 0 | 0 | 0 | 0 | 0 | 0 | 0 | 0 | 0 | 0 | 0 | 0 | 0 | 0 | 0 | 0 | 0 | 0 | 0 | 0 | 0 | 0 | 0.91908 | 293.22 | 293.22 | 1 | 2245.78 | 0
1287 | 35849923 | 35856287 | 29173472 | 1 | 1 | 1 | 2 | 134041 | ТСЭМ Московской обл., 134041, приказ Минстроя России №675/пр от 21.09.2015 г. | Шуруповерт | 1368 | 1011 | маш.-ч | маш.-ч | 1 | 0 | 275932499 | 2.5125 | 0 | 12.75 | 0 | 0 | 0 | 3 | 0 | 0 | 1 | 4.25 | 33.05 | 1 | 0 | 1 | 1 | 0 | 0 | 2.01 | )*1,25 | 0 | 2 | 35856301 | 1 | 0 | 1345 | 0 | 0 | 0 | 0 | 0 | 0 | 0 | 0 | 0 | 0 | 0 | 0 | 0 | 0 | 0 | 0 | 0 | 0 | 0 | 0 | 0 | 0 | 0.3015 | 12.75 | 3 | 4.25 | 7.54 | 0
1287 | 35849923 | 35856287 | 29174500 | 1 | 1 | 1 | 2 | 330206 | ТСЭМ Московской обл., 330206, приказ Минстроя России №675/пр от 21.09.2015 г. | Дрели электрические | 1368 | 1011 | маш.-ч | маш.-ч | 1 | 0 | -239831557 | 1.6625 | 0 | 7.33 | 0 | 0 | 0 | 1.95 | 0 | 0 | 1 | 3.76 | 33.05 | 1 | 0 | 1 | 1 | 0 | 0 | 1.33 | )*1,25 | 0 | 2 | 35856302 | 1 | 0 | 1346 | 0 | 0 | 0 | 0 | 0 | 0 | 0 | 0 | 0 | 0 | 0 | 0 | 0 | 0 | 0 | 0 | 0 | 0 | 0 | 0 | 0 | 0 | 0.1995 | 7.33 | 1.95 | 3.76 | 3.24 | 0
1287 | 35849923 | 35856287 | 29174913 | 1 | 1 | 1 | 2 | 400001 | ТСЭМ Московской обл., 400001, приказ Минстроя России №675/пр от 21.09.2015 г. | Автомобили бортовые, грузоподъемность до 5 т | 1368 | 1011 | маш.-ч | маш.-ч | 1 | 0 | 458544584 | 0.0375 | 0 | 932.72 | 383.38 | 0 | 0 | 87.17 | 11.6 | 0 | 1 | 10.7 | 33.05 | 1 | 0 | 1 | 1 | 0 | 0 | 0.03 | )*1,25 | 0 | 2 | 35856303 | 1 | 0 | 1347 | 0 | 0 | 0 | 0 | 0 | 0 | 0 | 0 | 0 | 0 | 0 | 0 | 0 | 0 | 0 | 0 | 0 | 0 | 0 | 0 | 0 | 0 | 0.0045 | 932.72 | 87.17 | 10.7 | 3.28 | 0.44
1287 | 35849923 | 35856287 | 29114471 | 1 | 1 | 1 | 3 | 101-2201 | ТССЦ Московской обл., 101-2201, приказ Минстроя России №675/пр от 21.09.2015 г. | Дюбели распорные полиэтиленовые 6х30 мм | 1358 | 1010 | 10 шт. | 10 шт. | 10 | 0 | 610395517 | 26.3 | 1.55 | 0 | 0 | 0 | 1.6 | 0 | 0 | 0 | 0.97 | 1 | 1 | 1 | 0 | 1 | 0 | 0 | 0 | 26.3 |  | 0 | 2 | 35856304 | 1 | 0 | 1348 | 0 | 0 | 0 | 0 | 0 | 0 | 0 | 0 | 0 | 0 | 0 | 0 | 0 | 0 | 0 | 0 | 0 | 0 | 0 | 0 | 0 | 0 | 3.156 | 1.55 | 1.6 | 0.97 | 42.08 | 0
1287 | 35849923 | 35856287 | 29114305 | 1 | 1 | 1 | 3 | 101-4282 | ТССЦ Московской обл., 101-4282, приказ Минстроя России №675/пр от 21.09.2015 г. | Винты самонарезающие остроконечные длиной 35 мм | 1354 | 1010 | шт. | шт. | 1 | 0 | -1753782198 | 263 | 0.21 | 0 | 0 | 0 | 0.12 | 0 | 0 | 0 | 1.78 | 1 | 1 | 1 | 0 | 1 | 0 | 0 | 0 | 263 |  | 0 | 2 | 35856305 | 1 | 0 | 1349 | 0 | 0 | 0 | 0 | 0 | 0 | 0 | 0 | 0 | 0 | 0 | 0 | 0 | 0 | 0 | 0 | 0 | 0 | 0 | 0 | 0 | 0 | 31.56 | 0.21 | 0.12 | 1.78 | 31.56 | 0
1287 | 35849923 | 35856287 | 29111012 | 1 | 1 | 1 | 3 | 101-4847 | ТССЦ Московской обл., 101-4847, приказ Минстроя России №675/пр от 21.09.2015 г. | Уголок наружный для пластикового плинтуса, высота 48 мм | 1354 | 1010 | шт. | шт. | 1 | 0 | -532370196 | 7 | 12.73 | 0 | 0 | 0 | 1.29 | 0 | 0 | 0 | 9.87 | 1 | 1 | 1 | 0 | 1 | 0 | 0 | 0 | 7 |  | 0 | 2 | 35856306 | 1 | 0 | 1350 | 0 | 0 | 0 | 0 | 0 | 0 | 0 | 0 | 0 | 0 | 0 | 0 | 0 | 0 | 0 | 0 | 0 | 0 | 0 | 0 | 0 | 0 | 0.84 | 12.73 | 1.29 | 9.87 | 9.03 | 0
1287 | 35849923 | 35856287 | 29111013 | 1 | 1 | 1 | 3 | 101-4848 | ТССЦ Московской обл., 101-4848, приказ Минстроя России №675/пр от 21.09.2015 г. | Уголок внутренний для пластикового плинтуса, высота 48 мм | 1354 | 1010 | шт. | шт. | 1 | 0 | -463883208 | 7 | 12.73 | 0 | 0 | 0 | 1.29 | 0 | 0 | 0 | 9.87 | 1 | 1 | 1 | 0 | 1 | 0 | 0 | 0 | 7 |  | 0 | 2 | 35856307 | 1 | 0 | 1351 | 0 | 0 | 0 | 0 | 0 | 0 | 0 | 0 | 0 | 0 | 0 | 0 | 0 | 0 | 0 | 0 | 0 | 0 | 0 | 0 | 0 | 0 | 0.84 | 12.73 | 1.29 | 9.87 | 9.03 | 0
1287 | 35849923 | 35856287 | 29111016 | 1 | 1 | 1 | 3 | 101-4849 | ТССЦ Московской обл., 101-4849, приказ Минстроя России №675/пр от 21.09.2015 г. | Соединитель для пластикового плинтуса, высота 48 мм | 1354 | 1010 | шт. | шт. | 1 | 0 | -983964523 | 40 | 12.73 | 0 | 0 | 0 | 1.29 | 0 | 0 | 0 | 9.87 | 1 | 1 | 1 | 0 | 1 | 0 | 0 | 0 | 40 |  | 0 | 2 | 35856308 | 1 | 0 | 1352 | 0 | 0 | 0 | 0 | 0 | 0 | 0 | 0 | 0 | 0 | 0 | 0 | 0 | 0 | 0 | 0 | 0 | 0 | 0 | 0 | 0 | 0 | 4.8 | 12.73 | 1.29 | 9.87 | 51.6 | 0
1287 | 35849923 | 35856287 | 29111019 | 1 | 1 | 1 | 3 | 101-4850 | ТССЦ Московской обл., 101-4850, приказ Минстроя России №675/пр от 21.09.2015 г. | Заглушка торцевая для пластикового плинтуса левая, высота 48 мм | 1354 | 1010 | шт. | шт. | 1 | 0 | 395384367 | 8 | 8.67 | 0 | 0 | 0 | 0.63 | 0 | 0 | 0 | 13.76 | 1 | 1 | 1 | 0 | 1 | 0 | 0 | 0 | 8 |  | 0 | 2 | 35856309 | 1 | 0 | 1353 | 0 | 0 | 0 | 0 | 0 | 0 | 0 | 0 | 0 | 0 | 0 | 0 | 0 | 0 | 0 | 0 | 0 | 0 | 0 | 0 | 0 | 0 | 0.96 | 8.67 | 0.63 | 13.76 | 5.04 | 0
1287 | 35849923 | 35856287 | 29111018 | 1 | 1 | 1 | 3 | 101-4851 | ТССЦ Московской обл., 101-4851, приказ Минстроя России №675/пр от 21.09.2015 г. | Заглушки торцевая для пластикового плинтуса правая, высота 48 мм | 1354 | 1010 | шт. | шт. | 1 | 0 | -1405133353 | 8 | 8.67 | 0 | 0 | 0 | 0.63 | 0 | 0 | 0 | 13.76 | 1 | 1 | 1 | 0 | 1 | 0 | 0 | 0 | 8 |  | 0 | 2 | 35856310 | 1 | 0 | 1354 | 0 | 0 | 0 | 0 | 0 | 0 | 0 | 0 | 0 | 0 | 0 | 0 | 0 | 0 | 0 | 0 | 0 | 0 | 0 | 0 | 0 | 0 | 0.96 | 8.67 | 0.63 | 13.76 | 5.04 | 0
1287 | 35849923 | 35856287 | 29110997 | 1 | 1 | 1 | 3 | 101-4852 | ТССЦ Московской обл., 101-4852, приказ Минстроя России №675/пр от 21.09.2015 г. | Плинтуса для полов пластиковые, 19х48 мм | 1301 | 1003 | м | м | 1 | 0 | 1996222970 | 101 | 27.92 | 0 | 0 | 0 | 12.3 | 0 | 0 | 0 | 2.27 | 1 | 1 | 1 | 0 | 1 | 0 | 0 | 0 | 101 |  | 0 | 2 | 35856311 | 1 | 0 | 1355 | 0 | 0 | 0 | 0 | 0 | 0 | 0 | 0 | 0 | 0 | 0 | 0 | 0 | 0 | 0 | 0 | 0 | 0 | 0 | 0 | 0 | 0 | 12.12 | 27.92 | 12.3 | 2.27 | 1242.3 | 0
1288 | 35849923 | 35856312 | 18409850 | 1 | 1 | 1 | 1 | 1-1035-90 |  | Рабочий строитель среднего разряда 3,5 | 1369 | 1013 | чел.-ч | чел.-ч | 1 | 0 | 855544366 | 102.35 | 0 | 0 | 0 | 289.7 | 0 | 0 | 0 | 289.7 | 1 | 1 | 1 | 1 | 0 | 1 | 1 | 0 | 0 | 89 | )*1,15 | 1 | 2 | 35856332 | 2 | 131072 | 1356 | 0 | 0 | 0 | 0 | 0 | 0 | 0 | 0 | 0 | 0 | 0 | 0 | 0 | 0 | 0 | 0 | 0 | 0 | 0 | 0 | 0 | 0 | 26.8157 | 289.7 | 289.7 | 1 | 29650.8 | 0
1288 | 35849923 | 35856312 | 29173472 | 1 | 1 | 1 | 2 | 134041 | ТСЭМ Московской обл., 134041, приказ Минстроя России №675/пр от 21.09.2015 г. | Шуруповерт | 1368 | 1011 | маш.-ч | маш.-ч | 1 | 0 | 275932499 | 2.7 | 0 | 12.75 | 0 | 0 | 0 | 3 | 0 | 0 | 1 | 4.25 | 33.05 | 1 | 0 | 1 | 1 | 0 | 0 | 2.16 | )*1,25 | 0 | 2 | 35856333 | 1 | 0 | 1357 | 0 | 0 | 0 | 0 | 0 | 0 | 0 | 0 | 0 | 0 | 0 | 0 | 0 | 0 | 0 | 0 | 0 | 0 | 0 | 0 | 0 | 0 | 0.7074 | 12.75 | 3 | 4.25 | 8.1 | 0
1288 | 35849923 | 35856312 | 29174538 | 1 | 1 | 1 | 2 | 330901 | ТСЭМ Московской обл., 330901, приказ Минстроя России №675/пр от 21.09.2015 г. | Ножницы электрические | 1368 | 1011 | маш.-ч | маш.-ч | 1 | 0 | 1107538725 | 0.5875 | 0 | 187.1 | 0 | 0 | 0 | 33.59 | 0 | 0 | 1 | 5.57 | 33.05 | 1 | 0 | 1 | 1 | 0 | 0 | 0.47 | )*1,25 | 0 | 2 | 35856334 | 1 | 0 | 1358 | 0 | 0 | 0 | 0 | 0 | 0 | 0 | 0 | 0 | 0 | 0 | 0 | 0 | 0 | 0 | 0 | 0 | 0 | 0 | 0 | 0 | 0 | 0.15392 | 187.1 | 33.59 | 5.57 | 19.74 | 0
1288 | 35849923 | 35856312 | 29174580 | 1 | 1 | 1 | 2 | 331451 | ТСЭМ Московской обл., 331451, приказ Минстроя России №675/пр от 21.09.2015 г. | Перфораторы электрические | 1368 | 1011 | маш.-ч | маш.-ч | 1 | 0 | -169468834 | 0.6625 | 0 | 31.87 | 0 | 0 | 0 | 2.08 | 0 | 0 | 1 | 15.32 | 33.05 | 1 | 0 | 1 | 1 | 0 | 0 | 0.53 | )*1,25 | 0 | 2 | 35856335 | 1 | 0 | 1359 | 0 | 0 | 0 | 0 | 0 | 0 | 0 | 0 | 0 | 0 | 0 | 0 | 0 | 0 | 0 | 0 | 0 | 0 | 0 | 0 | 0 | 0 | 0.17358 | 31.87 | 2.08 | 15.32 | 1.38 | 0
1288 | 35849923 | 35856312 | 29108656 | 1 | 1 | 1 | 3 | 101-2387 | ТССЦ Московской обл., 101-2387, приказ Минстроя России №675/пр от 21.09.2015 г. | Герметик строительный «RDPRO», 300 мл | 1354 | 1010 | шт. | шт. | 1 | 0 | 1057373551 | 7 | 103.47 | 0 | 0 | 0 | 13.87 | 0 | 0 | 0 | 7.46 | 1 | 1 | 1 | 0 | 1 | 0 | 0 | 0 | 7 |  | 0 | 2 | 35856336 | 1 | 0 | 1360 | 0 | 0 | 0 | 0 | 0 | 0 | 0 | 0 | 0 | 0 | 0 | 0 | 0 | 0 | 0 | 0 | 0 | 0 | 0 | 0 | 0 | 0 | 1.834 | 103.47 | 13.87 | 7.46 | 97.09 | 0
1288 | 35849923 | 35856312 | 29109354 | 1 | 1 | 1 | 3 | 101-2430 | ТССЦ Московской обл., 101-2430, приказ Минстроя России №675/пр от 21.09.2015 г. | Грунтовка «Тифенгрунд», КНАУФ | 1346 | 1009 | кг | кг | 1 | 0 | -882693383 | 10 | 64.01 | 0 | 0 | 0 | 46.72 | 0 | 0 | 0 | 1.37 | 1 | 1 | 1 | 0 | 1 | 0 | 0 | 0 | 10 |  | 0 | 2 | 35856337 | 1 | 0 | 1361 | 0 | 0 | 0 | 0 | 0 | 0 | 0 | 0 | 0 | 0 | 0 | 0 | 0 | 0 | 0 | 0 | 0 | 0 | 0 | 0 | 0 | 0 | 2.62 | 64.01 | 46.72 | 1.37 | 467.2 | 0
1288 | 35849923 | 35856312 | 29109414 | 1 | 1 | 1 | 3 | 101-2435 | ТССЦ Московской обл., 101-2435, приказ Минстроя России №675/пр от 21.09.2015 г. | Клей «Перлфикс», КНАУФ | 1346 | 1009 | кг | кг | 1 | 0 | 1092262719 | 119 | 10.1 | 0 | 0 | 0 | 1.58 | 0 | 0 | 0 | 6.39 | 1 | 1 | 1 | 0 | 1 | 0 | 0 | 0 | 119 |  | 0 | 2 | 35856338 | 1 | 0 | 1362 | 0 | 0 | 0 | 0 | 0 | 0 | 0 | 0 | 0 | 0 | 0 | 0 | 0 | 0 | 0 | 0 | 0 | 0 | 0 | 0 | 0 | 0 | 31.178 | 10.1 | 1.58 | 6.39 | 188.02 | 0
1288 | 35849923 | 35856312 | 29109781 | 1 | 1 | 1 | 3 | 101-2437 | ТССЦ Московской обл., 101-2437, приказ Минстроя России №675/пр от 21.09.2015 г. | Шпаклевка «Унифлот», КНАУФ | 1346 | 1009 | кг | кг | 1 | 0 | -306339415 | 9 | 60.38 | 0 | 0 | 0 | 11.12 | 0 | 0 | 0 | 5.43 | 1 | 1 | 1 | 0 | 1 | 0 | 0 | 0 | 9 |  | 0 | 2 | 35856339 | 1 | 0 | 1363 | 0 | 0 | 0 | 0 | 0 | 0 | 0 | 0 | 0 | 0 | 0 | 0 | 0 | 0 | 0 | 0 | 0 | 0 | 0 | 0 | 0 | 0 | 2.358 | 60.38 | 11.12 | 5.43 | 100.08 | 0
1288 | 35849923 | 35856312 | 29109782 | 1 | 1 | 1 | 3 | 101-2438 | ТССЦ Московской обл., 101-2438, приказ Минстроя России №675/пр от 21.09.2015 г. | Шпаклевка «Фугенфюллер», КНАУФ | 1346 | 1009 | кг | кг | 1 | 0 | -71279152 | 85 | 16.31 | 0 | 0 | 0 | 4.36 | 0 | 0 | 0 | 3.74 | 1 | 1 | 1 | 0 | 1 | 0 | 0 | 0 | 85 |  | 0 | 2 | 35856340 | 1 | 0 | 1364 | 0 | 0 | 0 | 0 | 0 | 0 | 0 | 0 | 0 | 0 | 0 | 0 | 0 | 0 | 0 | 0 | 0 | 0 | 0 | 0 | 0 | 0 | 22.27 | 16.31 | 4.36 | 3.74 | 370.6 | 0
1288 | 35849923 | 35856312 | 29110699 | 1 | 1 | 1 | 3 | 101-2474 | ТССЦ Московской обл., 101-2474, приказ Минстроя России №675/пр от 21.09.2015 г. | Лента бумажная для повышения трещиностойкости стыков ГКЛ и ГВЛ | 1301 | 1003 | м | м | 1 | 0 | 1063889258 | 120 | 1.24 | 0 | 0 | 0 | 0.17 | 0 | 0 | 0 | 7.29 | 1 | 1 | 1 | 0 | 1 | 0 | 0 | 0 | 120 |  | 0 | 2 | 35856341 | 1 | 0 | 1365 | 0 | 0 | 0 | 0 | 0 | 0 | 0 | 0 | 0 | 0 | 0 | 0 | 0 | 0 | 0 | 0 | 0 | 0 | 0 | 0 | 0 | 0 | 31.44 | 1.24 | 0.17 | 7.29 | 20.4 | 0
1288 | 35849923 | 35856312 | 29110797 | 1 | 1 | 1 | 3 | 101-2480 | ТССЦ Московской обл., 101-2480, приказ Минстроя России №675/пр от 21.09.2015 г. | Лента разделительная для сопряжения потолка из ЛГК со стеной | 1301 | 1003 | м | м | 1 | 0 | 1919953005 | 82 | 15.5 | 0 | 0 | 0 | 1.74 | 0 | 0 | 0 | 8.91 | 1 | 1 | 1 | 0 | 1 | 0 | 0 | 0 | 82 |  | 0 | 2 | 35856342 | 1 | 0 | 1366 | 0 | 0 | 0 | 0 | 0 | 0 | 0 | 0 | 0 | 0 | 0 | 0 | 0 | 0 | 0 | 0 | 0 | 0 | 0 | 0 | 0 | 0 | 21.484 | 15.5 | 1.74 | 8.91 | 142.68 | 0
1288 | 35849923 | 35856312 | 29110815 | 1 | 1 | 1 | 3 | 101-2486 | ТССЦ Московской обл., 101-2486, приказ Минстроя России №675/пр от 21.09.2015 г. | Лента эластичная самоклеящаяся для профилей направляющих «Дихтунгсбанд» 70/30000 мм | 1301 | 1003 | м | м | 1 | 0 | -1169660804 | 116 | 6.29 | 0 | 0 | 0 | 0.85 | 0 | 0 | 0 | 7.4 | 1 | 1 | 1 | 0 | 1 | 0 | 0 | 0 | 116 |  | 0 | 2 | 35856343 | 1 | 0 | 1367 | 0 | 0 | 0 | 0 | 0 | 0 | 0 | 0 | 0 | 0 | 0 | 0 | 0 | 0 | 0 | 0 | 0 | 0 | 0 | 0 | 0 | 0 | 30.392 | 6.29 | 0.85 | 7.4 | 98.6 | 0
1288 | 35849923 | 35856312 | 29111455 | 1 | 1 | 1 | 3 | 101-2509 | ТССЦ Московской обл., 101-2509, приказ Минстроя России №675/пр от 21.09.2015 г. | Листы гипсокартонные ГКЛ 12,5 мм | 1327 | 1005 | м2 | м2 | 1 | 0 | -1126346608 | 212 | 73.79 | 0 | 0 | 0 | 15.06 | 0 | 0 | 0 | 4.9 | 1 | 1 | 1 | 0 | 1 | 0 | 0 | 0 | 212 |  | 0 | 2 | 35856344 | 1 | 0 | 1368 | 0 | 0 | 0 | 0 | 0 | 0 | 0 | 0 | 0 | 0 | 0 | 0 | 0 | 0 | 0 | 0 | 0 | 0 | 0 | 0 | 0 | 0 | 55.544 | 73.79 | 15.06 | 4.9 | 3192.72 | 0
1288 | 35849923 | 35856312 | 29114733 | 1 | 1 | 1 | 3 | 101-2583 | ТССЦ Московской обл., 101-2583, приказ Минстроя России №675/пр от 21.09.2015 г. | Шуруп самонарезающий (TN) 3,5/25 мм | 1354 | 1010 | шт. | шт. | 1 | 0 | -1352915271 | 735 | 0.3 | 0 | 0 | 0 | 0.02 | 0 | 0 | 0 | 14.91 | 1 | 1 | 1 | 0 | 1 | 0 | 0 | 0 | 735 |  | 0 | 2 | 35856345 | 1 | 0 | 1369 | 0 | 0 | 0 | 0 | 0 | 0 | 0 | 0 | 0 | 0 | 0 | 0 | 0 | 0 | 0 | 0 | 0 | 0 | 0 | 0 | 0 | 0 | 192.57 | 0.3 | 0.02 | 14.91 | 14.7 | 0
1288 | 35849923 | 35856312 | 29114734 | 1 | 1 | 1 | 3 | 101-2584 | ТССЦ Московской обл., 101-2584, приказ Минстроя России №675/пр от 21.09.2015 г. | Шуруп самонарезающий (TN) 3,5/35 мм | 1354 | 1010 | шт. | шт. | 1 | 0 | 1370092194 | 1855 | 0.38 | 0 | 0 | 0 | 0.03 | 0 | 0 | 0 | 12.55 | 1 | 1 | 1 | 0 | 1 | 0 | 0 | 0 | 1855 |  | 0 | 2 | 35856346 | 1 | 0 | 1370 | 0 | 0 | 0 | 0 | 0 | 0 | 0 | 0 | 0 | 0 | 0 | 0 | 0 | 0 | 0 | 0 | 0 | 0 | 0 | 0 | 0 | 0 | 486.01 | 0.38 | 0.03 | 12.55 | 55.65 | 0
1288 | 35849923 | 35856312 | 29114482 | 1 | 1 | 1 | 3 | 101-2590 | ТССЦ Московской обл., 101-2590, приказ Минстроя России №675/пр от 21.09.2015 г. | Дюбель с шурупом 6/35 мм | 1354 | 1010 | шт. | шт. | 1 | 0 | -520920930 | 153 | 0.33 | 0 | 0 | 0 | 0.07 | 0 | 0 | 0 | 4.74 | 1 | 1 | 1 | 0 | 1 | 0 | 0 | 0 | 153 |  | 0 | 2 | 35856347 | 1 | 0 | 1371 | 0 | 0 | 0 | 0 | 0 | 0 | 0 | 0 | 0 | 0 | 0 | 0 | 0 | 0 | 0 | 0 | 0 | 0 | 0 | 0 | 0 | 0 | 40.086 | 0.33 | 0.07 | 4.74 | 10.71 | 0
1288 | 35849923 | 35856312 | 29129584 | 1 | 1 | 1 | 3 | 201-0793 | ТССЦ Московской обл., 201-0793, приказ Минстроя России №675/пр от 21.09.2015 г. | Профиль направляющий ПН-4 75/40/0,6 | 1301 | 1003 | м | м | 1 | 0 | -1665253311 | 88 | 53.07 | 0 | 0 | 0 | 7.22 | 0 | 0 | 0 | 7.35 | 1 | 1 | 1 | 0 | 1 | 0 | 0 | 0 | 88 |  | 0 | 2 | 35856348 | 1 | 0 | 1372 | 0 | 0 | 0 | 0 | 0 | 0 | 0 | 0 | 0 | 0 | 0 | 0 | 0 | 0 | 0 | 0 | 0 | 0 | 0 | 0 | 0 | 0 | 23.056 | 53.07 | 7.22 | 7.35 | 635.36 | 0
1288 | 35849923 | 35856312 | 29129619 | 1 | 1 | 1 | 3 | 201-0807 | ТССЦ Московской обл., 201-0807, приказ Минстроя России №675/пр от 21.09.2015 г. | Профиль стоечный ПС-4 75/50/0,6 | 1301 | 1003 | м | м | 1 | 0 | 1030922947 | 225 | 61.61 | 0 | 0 | 0 | 8.44 | 0 | 0 | 0 | 7.3 | 1 | 1 | 1 | 0 | 1 | 0 | 0 | 0 | 225 |  | 0 | 2 | 35856349 | 1 | 0 | 1373 | 0 | 0 | 0 | 0 | 0 | 0 | 0 | 0 | 0 | 0 | 0 | 0 | 0 | 0 | 0 | 0 | 0 | 0 | 0 | 0 | 0 | 0 | 58.95 | 61.61 | 8.44 | 7.3 | 1899 | 0
1288 | 35849923 | 35856312 | 29129634 | 1 | 1 | 1 | 3 | 201-0811 | ТССЦ Московской обл., 201-0811, приказ Минстроя России №675/пр от 21.09.2015 г. | Профиль угловой ПУ 31/31 для защиты углов | 1301 | 1003 | м | м | 1 | 0 | -234707112 | 46 | 37.02 | 0 | 0 | 0 | 3.32 | 0 | 0 | 0 | 11.15 | 1 | 1 | 1 | 0 | 1 | 0 | 0 | 0 | 46 |  | 0 | 2 | 35856350 | 1 | 0 | 1374 | 0 | 0 | 0 | 0 | 0 | 0 | 0 | 0 | 0 | 0 | 0 | 0 | 0 | 0 | 0 | 0 | 0 | 0 | 0 | 0 | 0 | 0 | 12.052 | 37.02 | 3.32 | 11.15 | 152.72 | 0
1289 | 35849923 | 35856388 | 18410244 | 1 | 1 | 1 | 1 | 1-1037-90 |  | Рабочий строитель среднего разряда 3,7 | 1369 | 1013 | чел.-ч | чел.-ч | 1 | 0 | -1803619151 | 64.331 | 0 | 0 | 0 | 296.73 | 0 | 0 | 0 | 296.73 | 1 | 1 | 1 | 1 | 0 | 1 | 1 | 0 | 0 | 55.94 | )*1,15 | 1 | 2 | 35856396 | 2 | 131072 | 1375 | 0 | 0 | 0 | 0 | 0 | 0 | 0 | 0 | 0 | 0 | 0 | 0 | 0 | 0 | 0 | 0 | 0 | 0 | 0 | 0 | 0 | 0 | 16.8547 | 296.73 | 296.73 | 1 | 19088.94 | 0
1289 | 35849923 | 35856388 | 121548 | 1 | 1 | 1 | 1 | 2 |  | Затраты труда машинистов | 608254 | 1013 | чел.час | чел.час | 1 | 0 | -185737400 | 0.0125 | 0 | 0 | 0 | 0 | 0 | 0 | 0 | 0 | 1 | 1 | 1 | 1 | 0 | 1 | 1 | 0 | 0 | 0.01 | )*1,25 | 2 | 2 | 35856397 | 1 | 0 | 1376 | 0 | 0 | 0 | 0 | 0 | 0 | 0 | 0 | 0 | 0 | 0 | 0 | 0 | 0 | 0 | 0 | 0 | 0 | 0 | 0 | 0 | 0 | 0.003275 | 0 | 0 | 1 | 0 | 0
1289 | 35849923 | 35856388 | 29172556 | 1 | 1 | 1 | 2 | 030954 | ТСЭМ Московской обл., 030954, приказ Минстроя России №675/пр от 21.09.2015 г. | Подъемники грузоподъемностью до 500 кг одномачтовые, высота подъема 45 м | 1368 | 1011 | маш.-ч | маш.-ч | 1 | 0 | -1302720870 | 0.0125 | 0 | 466.71 | 446.18 | 0 | 0 | 31.26 | 13.5 | 0 | 1 | 14.93 | 33.05 | 1 | 0 | 1 | 1 | 0 | 0 | 0.01 | )*1,25 | 0 | 2 | 35856398 | 1 | 0 | 1377 | 0 | 0 | 0 | 0 | 0 | 0 | 0 | 0 | 0 | 0 | 0 | 0 | 0 | 0 | 0 | 0 | 0 | 0 | 0 | 0 | 0 | 0 | 0.003275 | 466.71 | 31.26 | 14.93 | 0.39 | 0.18
1289 | 35849923 | 35856388 | 29174913 | 1 | 1 | 1 | 2 | 400001 | ТСЭМ Московской обл., 400001, приказ Минстроя России №675/пр от 21.09.2015 г. | Автомобили бортовые, грузоподъемность до 5 т | 1368 | 1011 | маш.-ч | маш.-ч | 1 | 0 | 458544584 | 0.0125 | 0 | 932.72 | 383.38 | 0 | 0 | 87.17 | 11.6 | 0 | 1 | 10.7 | 33.05 | 1 | 0 | 1 | 1 | 0 | 0 | 0.01 | )*1,25 | 0 | 2 | 35856399 | 1 | 0 | 1378 | 0 | 0 | 0 | 0 | 0 | 0 | 0 | 0 | 0 | 0 | 0 | 0 | 0 | 0 | 0 | 0 | 0 | 0 | 0 | 0 | 0 | 0 | 0.003275 | 932.72 | 87.17 | 10.7 | 1.09 | 0.15
1289 | 35849923 | 35856388 | 29109386 | 1 | 1 | 1 | 3 | 101-1743 | ТССЦ Московской обл., 101-1743, приказ Минстроя России №675/пр от 21.09.2015 г. | Клей «Бустилат» | 1348 | 1009 | т | т | 1000 | 0 | -1262442712 | 0.0341 | 55935.05 | 0 | 0 | 0 | 11300.01 | 0 | 0 | 0 | 4.95 | 1 | 1 | 1 | 0 | 1 | 0 | 0 | 0 | 0.0341 |  | 0 | 2 | 35856400 | 1 | 0 | 1379 | 0 | 0 | 0 | 0 | 0 | 0 | 0 | 0 | 0 | 0 | 0 | 0 | 0 | 0 | 0 | 0 | 0 | 0 | 0 | 0 | 0 | 0 | 0.0089342 | 55935.05 | 11300.01 | 4.95 | 385.33 | 0
1289 | 35849923 | 35856388 | 29107800 | 1 | 1 | 1 | 3 | 101-1757 | ТССЦ Московской обл., 101-1757, приказ Минстроя России №675/пр от 21.09.2015 г. | Ветошь | 1346 | 1009 | кг | кг | 1 | 0 | -1570619850 | 0.01 | 46.61 | 0 | 0 | 0 | 1.81 | 0 | 0 | 0 | 25.75 | 1 | 1 | 1 | 0 | 1 | 0 | 0 | 0 | 0.01 |  | 0 | 2 | 35856401 | 1 | 0 | 1380 | 0 | 0 | 0 | 0 | 0 | 0 | 0 | 0 | 0 | 0 | 0 | 0 | 0 | 0 | 0 | 0 | 0 | 0 | 0 | 0 | 0 | 0 | 0.00262 | 46.61 | 1.81 | 25.75 | 0.02 | 0
1289 | 35849923 | 35856388 | 29109603 | 1 | 1 | 1 | 3 | 101-3920 | ТССЦ Московской обл., 101-3920, приказ Минстроя России №675/пр от 21.09.2015 г. | Обои на тканевой основе моющиеся пленочные (отечественного производства) | 1327 | 1005 | м2 | м2 | 1 | 0 | 1399429038 | 112 | 54.06 | 0 | 0 | 0 | 55.16 | 0 | 0 | 0 | 0.98 | 1 | 1 | 1 | 0 | 1 | 0 | 0 | 0 | 112 |  | 0 | 2 | 35856402 | 1 | 0 | 1381 | 0 | 0 | 0 | 0 | 0 | 0 | 0 | 0 | 0 | 0 | 0 | 0 | 0 | 0 | 0 | 0 | 0 | 0 | 0 | 0 | 0 | 0 | 29.344 | 54.06 | 55.16 | 0.98 | 6177.92 | 0
1290 | 35849923 | 35856403 | 29364679 | 1 | 1 | 1 | 1 | 1-2042-90 |  | Рабочий монтажник среднего разряда 4,2 | 1369 | 1013 | чел.-ч | чел.-ч | 1 | 0 | 931378261 | 30.48 | 0 | 0 | 0 | 316.85 | 0 | 0 | 0 | 316.85 | 1 | 1 | 1 | 1 | 0 | 1 | 0 | 0 | 0 | 30.48 |  | 1 | 2 | 36142692 | 1 | 0 | 1382 | 0 | 0 | 0 | 0 | 0 | 0 | 0 | 0 | 0 | 0 | 0 | 0 | 0 | 0 | 0 | 0 | 0 | 0 | 0 | 0 | 0 | 0 | 0.3048 | 316.85 | 316.85 | 1 | 9657.59 | 0
1290 | 35849923 | 35856403 | 121548 | 1 | 1 | 1 | 1 | 2 |  | Затраты труда машинистов | 608254 | 1013 | чел.час | чел.час | 1 | 0 | -185737400 | 0.03 | 0 | 0 | 0 | 0 | 0 | 0 | 0 | 0 | 1 | 1 | 1 | 1 | 0 | 1 | 0 | 0 | 0 | 0.03 |  | 2 | 2 | 36142693 | 1 | 0 | 1383 | 0 | 0 | 0 | 0 | 0 | 0 | 0 | 0 | 0 | 0 | 0 | 0 | 0 | 0 | 0 | 0 | 0 | 0 | 0 | 0 | 0 | 0 | 0.0003 | 0 | 0 | 1 | 0 | 0
1290 | 35849923 | 35856403 | 29172362 | 1 | 1 | 1 | 2 | 021102 | ТСЭМ Московской обл., 021102, приказ Минстроя России №675/пр от 21.09.2015 г. | Краны на автомобильном ходу при работе на монтаже технологического оборудования 10 т | 1368 | 1011 | маш.-ч | маш.-ч | 1 | 0 | 2071614860 | 0.03 | 0 | 1113.56 | 446.18 | 0 | 0 | 134.65 | 13.5 | 0 | 1 | 8.27 | 33.05 | 1 | 0 | 1 | 0 | 0 | 0 | 0.03 |  | 0 | 2 | 36142694 | 1 | 0 | 1384 | 0 | 0 | 0 | 0 | 0 | 0 | 0 | 0 | 0 | 0 | 0 | 0 | 0 | 0 | 0 | 0 | 0 | 0 | 0 | 0 | 0 | 0 | 0.0003 | 1113.56 | 134.65 | 8.27 | 4.04 | 0.41
1290 | 35849923 | 35856403 | 29174913 | 1 | 1 | 1 | 2 | 400001 | ТСЭМ Московской обл., 400001, приказ Минстроя России №675/пр от 21.09.2015 г. | Автомобили бортовые, грузоподъемность до 5 т | 1368 | 1011 | маш.-ч | маш.-ч | 1 | 0 | 458544584 | 0.02 | 0 | 932.72 | 383.38 | 0 | 0 | 87.17 | 11.6 | 0 | 1 | 10.7 | 33.05 | 1 | 0 | 1 | 0 | 0 | 0 | 0.02 |  | 0 | 2 | 36142695 | 1 | 0 | 1385 | 0 | 0 | 0 | 0 | 0 | 0 | 0 | 0 | 0 | 0 | 0 | 0 | 0 | 0 | 0 | 0 | 0 | 0 | 0 | 0 | 0 | 0 | 0.0002 | 932.72 | 87.17 | 10.7 | 1.74 | 0.23
1290 | 35849923 | 35856403 | 29114246 | 1 | 1 | 1 | 3 | 101-1977 | ТССЦ Московской обл., 101-1977, приказ Минстроя России №675/пр от 21.09.2015 г. | Болты с гайками и шайбами строительные | 1346 | 1009 | кг | кг | 1 | 0 | -421273247 | 1.5 | 83.08 | 0 | 0 | 0 | 9.04 | 0 | 0 | 0 | 9.19 | 1 | 1 | 1 | 0 | 1 | 0 | 0 | 0 | 1.5 |  | 0 | 2 | 36142696 | 1 | 0 | 1386 | 0 | 0 | 0 | 0 | 0 | 0 | 0 | 0 | 0 | 0 | 0 | 0 | 0 | 0 | 0 | 0 | 0 | 0 | 0 | 0 | 0 | 0 | 0.015 | 83.08 | 9.04 | 9.19 | 13.56 | 0
1290 | 35849923 | 35856403 | 29110838 | 1 | 1 | 1 | 3 | 101-2499 | ТССЦ Московской обл., 101-2499, приказ Минстроя России №675/пр от 21.09.2015 г. | Лента изоляционная прорезиненная односторонняя ширина 20 мм, толщина 0,25-0,35 мм | 1346 | 1009 | кг | кг | 1 | 0 | -667794164 | 0.42 | 100.04 | 0 | 0 | 0 | 30.5 | 0 | 0 | 0 | 3.28 | 1 | 1 | 1 | 0 | 1 | 0 | 0 | 0 | 0.42 |  | 0 | 2 | 36142697 | 1 | 0 | 1387 | 0 | 0 | 0 | 0 | 0 | 0 | 0 | 0 | 0 | 0 | 0 | 0 | 0 | 0 | 0 | 0 | 0 | 0 | 0 | 0 | 0 | 0 | 0.0042 | 100.04 | 30.5 | 3.28 | 12.81 | 0
1290 | 35849923 | 35856403 | 29149204 | 1 | 1 | 1 | 3 | 405-0219 | ТССЦ Московской обл., 405-0219, приказ Минстроя России №675/пр от 21.09.2015 г. | Гипсовые вяжущие, марка Г3 | 1348 | 1009 | т | т | 1000 | 0 | -1132764130 | 0.00315 | 4978.46 | 0 | 0 | 0 | 729.98 | 0 | 0 | 0 | 6.82 | 1 | 1 | 1 | 0 | 1 | 0 | 0 | 0 | 0.00315 |  | 0 | 2 | 36142698 | 1 | 0 | 1388 | 0 | 0 | 0 | 0 | 0 | 0 | 0 | 0 | 0 | 0 | 0 | 0 | 0 | 0 | 0 | 0 | 0 | 0 | 0 | 0 | 0 | 0 | 3.15e-05 | 4978.46 | 729.98 | 6.82 | 2.3 | 0
1290 | 35849923 | 35856403 | 29170678 | 1 | 1 | 1 | 3 | 509-0783 | ТССЦ Московской обл., 509-0783, приказ Минстроя России №675/пр от 21.09.2015 г. | Втулки изолирующие | 1354 | 1010 | шт. | шт. | 1 | 0 | -808655695 | 102 | 0.69 | 0 | 0 | 0 | 0.28 | 0 | 0 | 0 | 2.46 | 1 | 1 | 1 | 0 | 1 | 0 | 0 | 0 | 102 |  | 0 | 2 | 36142699 | 1 | 0 | 1389 | 0 | 0 | 0 | 0 | 0 | 0 | 0 | 0 | 0 | 0 | 0 | 0 | 0 | 0 | 0 | 0 | 0 | 0 | 0 | 0 | 0 | 0 | 1.02 | 0.69 | 0.28 | 2.46 | 28.56 | 0
1290 | 35849923 | 35856403 | 29171808 | 1 | 1 | 1 | 3 | 999-9950 | ТССЦ Московской обл., 999-9950, приказ Минстроя России №675/пр от 21.09.2015 г. | Вспомогательные ненормируемые материалы (2% от ОЗП) | 1374 | 1013 | РУБ | РУБ | 1 | 0 | -915781824 | 6.05 | 1 | 0 | 0 | 0 | 1 | 0 | 0 | 0 | 1 | 1 | 1 | 1 | 0 | 1 | 0 | 0 | 0 | 6.05 |  | 0 | 2 | 36142700 | 1 | 0 | 1390 | 0 | 0 | 0 | 0 | 0 | 0 | 0 | 0 | 0 | 0 | 0 | 0 | 0 | 0 | 0 | 0 | 0 | 0 | 0 | 0 | 0 | 0 | 0.0605 | 1 | 1 | 1 | 6.05 | 0
1293 | 35849923 | 35856428 | 29364679 | 1 | 1 | 1 | 1 | 1-2042-90 |  | Рабочий монтажник среднего разряда 4,2 | 1369 | 1013 | чел.-ч | чел.-ч | 1 | 0 | 931378261 | 26.24 | 0 | 0 | 0 | 316.85 | 0 | 0 | 0 | 316.85 | 1 | 1 | 1 | 1 | 0 | 1 | 0 | 0 | 0 | 26.24 |  | 1 | 2 | 36142672 | 1 | 0 | 1391 | 0 | 0 | 0 | 0 | 0 | 0 | 0 | 0 | 0 | 0 | 0 | 0 | 0 | 0 | 0 | 0 | 0 | 0 | 0 | 0 | 0 | 0 | 0.2624 | 316.85 | 316.85 | 1 | 8314.14 | 0
1293 | 35849923 | 35856428 | 121548 | 1 | 1 | 1 | 1 | 2 |  | Затраты труда машинистов | 608254 | 1013 | чел.час | чел.час | 1 | 0 | -185737400 | 0.03 | 0 | 0 | 0 | 0 | 0 | 0 | 0 | 0 | 1 | 1 | 1 | 1 | 0 | 1 | 0 | 0 | 0 | 0.03 |  | 2 | 2 | 36142673 | 1 | 0 | 1392 | 0 | 0 | 0 | 0 | 0 | 0 | 0 | 0 | 0 | 0 | 0 | 0 | 0 | 0 | 0 | 0 | 0 | 0 | 0 | 0 | 0 | 0 | 0.0003 | 0 | 0 | 1 | 0 | 0
1293 | 35849923 | 35856428 | 29172362 | 1 | 1 | 1 | 2 | 021102 | ТСЭМ Московской обл., 021102, приказ Минстроя России №675/пр от 21.09.2015 г. | Краны на автомобильном ходу при работе на монтаже технологического оборудования 10 т | 1368 | 1011 | маш.-ч | маш.-ч | 1 | 0 | 2071614860 | 0.03 | 0 | 1113.56 | 446.18 | 0 | 0 | 134.65 | 13.5 | 0 | 1 | 8.27 | 33.05 | 1 | 0 | 1 | 0 | 0 | 0 | 0.03 |  | 0 | 2 | 36142674 | 1 | 0 | 1393 | 0 | 0 | 0 | 0 | 0 | 0 | 0 | 0 | 0 | 0 | 0 | 0 | 0 | 0 | 0 | 0 | 0 | 0 | 0 | 0 | 0 | 0 | 0.0003 | 1113.56 | 134.65 | 8.27 | 4.04 | 0.41
1293 | 35849923 | 35856428 | 29174913 | 1 | 1 | 1 | 2 | 400001 | ТСЭМ Московской обл., 400001, приказ Минстроя России №675/пр от 21.09.2015 г. | Автомобили бортовые, грузоподъемность до 5 т | 1368 | 1011 | маш.-ч | маш.-ч | 1 | 0 | 458544584 | 0.02 | 0 | 932.72 | 383.38 | 0 | 0 | 87.17 | 11.6 | 0 | 1 | 10.7 | 33.05 | 1 | 0 | 1 | 0 | 0 | 0 | 0.02 |  | 0 | 2 | 36142675 | 1 | 0 | 1394 | 0 | 0 | 0 | 0 | 0 | 0 | 0 | 0 | 0 | 0 | 0 | 0 | 0 | 0 | 0 | 0 | 0 | 0 | 0 | 0 | 0 | 0 | 0.0002 | 932.72 | 87.17 | 10.7 | 1.74 | 0.23
1293 | 35849923 | 35856428 | 29149204 | 1 | 1 | 1 | 3 | 405-0219 | ТССЦ Московской обл., 405-0219, приказ Минстроя России №675/пр от 21.09.2015 г. | Гипсовые вяжущие, марка Г3 | 1348 | 1009 | т | т | 1000 | 0 | -1132764130 | 0.00315 | 4978.46 | 0 | 0 | 0 | 729.98 | 0 | 0 | 0 | 6.82 | 1 | 1 | 1 | 0 | 1 | 0 | 0 | 0 | 0.00315 |  | 0 | 2 | 36142676 | 1 | 0 | 1395 | 0 | 0 | 0 | 0 | 0 | 0 | 0 | 0 | 0 | 0 | 0 | 0 | 0 | 0 | 0 | 0 | 0 | 0 | 0 | 0 | 0 | 0 | 3.15e-05 | 4978.46 | 729.98 | 6.82 | 2.3 | 0
1293 | 35849923 | 35856428 | 29156142 | 1 | 1 | 1 | 3 | 503-0606 | ТССЦ Московской обл., 503-0606, приказ Минстроя России №675/пр от 21.09.2015 г. | Коробка для установки розеток и выключателей скрытой проводки | 1356 | 1010 | 1000 шт. | 1000 шт. | 1000 | 0 | -1152774928 | 0.1 | 5115.96 | 0 | 0 | 0 | 1998.42 | 0 | 0 | 0 | 2.56 | 1 | 1 | 1 | 0 | 0 | 0 | 0 | 0 | 0.1 |  | 0 | 1 | -1 | 0 | 0 |  | 0 | 0 | 0 | 0 | 0 | 0 | 0 | 0 | 0 | 0 | 0 | 0 | 0 | 0 | 0 | 0 | 0 | 0 | 0 | 0 | 0 | 0 | 0.001 | 5115.96 | 1998.42 | 2.56 | 199.84 | 0
1293 | 35849923 | 35856428 | 29170678 | 1 | 1 | 1 | 3 | 509-0783 | ТССЦ Московской обл., 509-0783, приказ Минстроя России №675/пр от 21.09.2015 г. | Втулки изолирующие | 1354 | 1010 | шт. | шт. | 1 | 0 | -808655695 | 102 | 0.69 | 0 | 0 | 0 | 0.28 | 0 | 0 | 0 | 2.46 | 1 | 1 | 1 | 0 | 1 | 0 | 0 | 0 | 102 |  | 0 | 2 | 36142677 | 1 | 0 | 1396 | 0 | 0 | 0 | 0 | 0 | 0 | 0 | 0 | 0 | 0 | 0 | 0 | 0 | 0 | 0 | 0 | 0 | 0 | 0 | 0 | 0 | 0 | 1.02 | 0.69 | 0.28 | 2.46 | 28.56 | 0
1293 | 35849923 | 35856428 | 29169278 | 1 | 1 | 1 | 3 | 509-4600 | ТССЦ Московской обл., 509-4600, приказ Минстроя России №675/пр от 21.09.2015 г. | Выключатель двухклавишный для скрытой проводки серии "Прима", марка С56-039 с подсветкой, цвет бежевый | 1354 | 1010 | шт. | шт. | 1 | 0 | -1190793685 | 100 | 76.47 | 0 | 0 | 0 | 8.81 | 0 | 0 | 0 | 8.68 | 1 | 1 | 1 | 0 | 0 | 0 | 0 | 0 | 100 |  | 0 | 1 | -1 | 0 | 0 |  | 0 | 0 | 0 | 0 | 0 | 0 | 0 | 0 | 0 | 0 | 0 | 0 | 0 | 0 | 0 | 0 | 0 | 0 | 0 | 0 | 0 | 0 | 1 | 76.47 | 8.81 | 8.68 | 881 | 0
1293 | 35849923 | 35856428 | 29171808 | 1 | 1 | 1 | 3 | 999-9950 | ТССЦ Московской обл., 999-9950, приказ Минстроя России №675/пр от 21.09.2015 г. | Вспомогательные ненормируемые материалы (2% от ОЗП) | 1374 | 1013 | РУБ | РУБ | 1 | 0 | -915781824 | 5.21 | 1 | 0 | 0 | 0 | 1 | 0 | 0 | 0 | 1 | 1 | 1 | 1 | 0 | 1 | 0 | 0 | 0 | 5.21 |  | 0 | 2 | 36142678 | 1 | 0 | 1397 | 0 | 0 | 0 | 0 | 0 | 0 | 0 | 0 | 0 | 0 | 0 | 0 | 0 | 0 | 0 | 0 | 0 | 0 | 0 | 0 | 0 | 0 | 0.0521 | 1 | 1 | 1 | 5.21 | 0
1296 | 35849923 | 36127428 | 18409850 | 1 | 1 | 1 | 1 | 1-1035-90 |  | Рабочий строитель среднего разряда 3,5 | 1369 | 1013 | чел.-ч | чел.-ч | 1 | 0 | 855544366 | 111.55 | 0 | 0 | 0 | 289.7 | 0 | 0 | 0 | 289.7 | 1 | 1 | 1 | 1 | 0 | 1 | 1 | 0 | 0 | 97 | )*1,15 | 1 | 2 | 36127430 | 1 | 0 | 1398 | 0 | 0 | 0 | 0 | 0 | 0 | 0 | 0 | 0 | 0 | 0 | 0 | 0 | 0 | 0 | 0 | 0 | 0 | 0 | 0 | 0 | 0 | 7.5854 | 289.7 | 289.7 | 1 | 32316.04 | 0
1296 | 35849923 | 36127428 | 29173472 | 1 | 1 | 1 | 2 | 134041 | ТСЭМ Московской обл., 134041, приказ Минстроя России №675/пр от 21.09.2015 г. | Шуруповерт | 1368 | 1011 | маш.-ч | маш.-ч | 1 | 0 | 275932499 | 2.75 | 0 | 12.75 | 0 | 0 | 0 | 3 | 0 | 0 | 1 | 4.25 | 33.05 | 1 | 0 | 1 | 1 | 0 | 0 | 2.2 | )*1,25 | 0 | 2 | 36127431 | 1 | 0 | 1399 | 0 | 0 | 0 | 0 | 0 | 0 | 0 | 0 | 0 | 0 | 0 | 0 | 0 | 0 | 0 | 0 | 0 | 0 | 0 | 0 | 0 | 0 | 0.187 | 12.75 | 3 | 4.25 | 8.25 | 0
1296 | 35849923 | 36127428 | 29174538 | 1 | 1 | 1 | 2 | 330901 | ТСЭМ Московской обл., 330901, приказ Минстроя России №675/пр от 21.09.2015 г. | Ножницы электрические | 1368 | 1011 | маш.-ч | маш.-ч | 1 | 0 | 1107538725 | 0.4 | 0 | 187.1 | 0 | 0 | 0 | 33.59 | 0 | 0 | 1 | 5.57 | 33.05 | 1 | 0 | 1 | 1 | 0 | 0 | 0.32 | )*1,25 | 0 | 2 | 36127432 | 1 | 0 | 1400 | 0 | 0 | 0 | 0 | 0 | 0 | 0 | 0 | 0 | 0 | 0 | 0 | 0 | 0 | 0 | 0 | 0 | 0 | 0 | 0 | 0 | 0 | 0.0272 | 187.1 | 33.59 | 5.57 | 13.44 | 0
1296 | 35849923 | 36127428 | 29174580 | 1 | 1 | 1 | 2 | 331451 | ТСЭМ Московской обл., 331451, приказ Минстроя России №675/пр от 21.09.2015 г. | Перфораторы электрические | 1368 | 1011 | маш.-ч | маш.-ч | 1 | 0 | -169468834 | 1.625 | 0 | 31.87 | 0 | 0 | 0 | 2.08 | 0 | 0 | 1 | 15.32 | 33.05 | 1 | 0 | 1 | 1 | 0 | 0 | 1.3 | )*1,25 | 0 | 2 | 36127433 | 1 | 0 | 1401 | 0 | 0 | 0 | 0 | 0 | 0 | 0 | 0 | 0 | 0 | 0 | 0 | 0 | 0 | 0 | 0 | 0 | 0 | 0 | 0 | 0 | 0 | 0.1105 | 31.87 | 2.08 | 15.32 | 3.38 | 0
1296 | 35849923 | 36127428 | 29109354 | 1 | 1 | 1 | 3 | 101-2430 | ТССЦ Московской обл., 101-2430, приказ Минстроя России №675/пр от 21.09.2015 г. | Грунтовка «Тифенгрунд», КНАУФ | 1346 | 1009 | кг | кг | 1 | 0 | -882693383 | 10 | 64.01 | 0 | 0 | 0 | 46.72 | 0 | 0 | 0 | 1.37 | 1 | 1 | 1 | 0 | 1 | 1 | 0 | 0 | 10 |  | 0 | 2 | 36127434 | 1 | 0 | 1402 | 0 | 0 | 0 | 0 | 0 | 0 | 0 | 0 | 0 | 0 | 0 | 0 | 0 | 0 | 0 | 0 | 0 | 0 | 0 | 0 | 0 | 0 | 0.68 | 64.01 | 46.72 | 1.37 | 467.2 | 0
1296 | 35849923 | 36127428 | 29109781 | 1 | 1 | 1 | 3 | 101-2437 | ТССЦ Московской обл., 101-2437, приказ Минстроя России №675/пр от 21.09.2015 г. | Шпаклевка «Унифлот», КНАУФ | 1346 | 1009 | кг | кг | 1 | 0 | -306339415 | 4 | 60.38 | 0 | 0 | 0 | 11.12 | 0 | 0 | 0 | 5.43 | 1 | 1 | 1 | 0 | 1 | 1 | 0 | 0 | 4 |  | 0 | 2 | 36127435 | 1 | 0 | 1403 | 0 | 0 | 0 | 0 | 0 | 0 | 0 | 0 | 0 | 0 | 0 | 0 | 0 | 0 | 0 | 0 | 0 | 0 | 0 | 0 | 0 | 0 | 0.272 | 60.38 | 11.12 | 5.43 | 44.48 | 0
1296 | 35849923 | 36127428 | 29109782 | 1 | 1 | 1 | 3 | 101-2438 | ТССЦ Московской обл., 101-2438, приказ Минстроя России №675/пр от 21.09.2015 г. | Шпаклевка «Фугенфюллер», КНАУФ | 1346 | 1009 | кг | кг | 1 | 0 | -71279152 | 42 | 16.31 | 0 | 0 | 0 | 4.36 | 0 | 0 | 0 | 3.74 | 1 | 1 | 1 | 0 | 1 | 1 | 0 | 0 | 42 |  | 0 | 2 | 36127436 | 1 | 0 | 1404 | 0 | 0 | 0 | 0 | 0 | 0 | 0 | 0 | 0 | 0 | 0 | 0 | 0 | 0 | 0 | 0 | 0 | 0 | 0 | 0 | 0 | 0 | 2.856 | 16.31 | 4.36 | 3.74 | 183.12 | 0
1296 | 35849923 | 36127428 | 29110699 | 1 | 1 | 1 | 3 | 101-2474 | ТССЦ Московской обл., 101-2474, приказ Минстроя России №675/пр от 21.09.2015 г. | Лента бумажная для повышения трещиностойкости стыков ГКЛ и ГВЛ | 1301 | 1003 | м | м | 1 | 0 | 1063889258 | 68 | 1.24 | 0 | 0 | 0 | 0.17 | 0 | 0 | 0 | 7.29 | 1 | 1 | 1 | 0 | 1 | 1 | 0 | 0 | 68 |  | 0 | 2 | 36127437 | 1 | 0 | 1405 | 0 | 0 | 0 | 0 | 0 | 0 | 0 | 0 | 0 | 0 | 0 | 0 | 0 | 0 | 0 | 0 | 0 | 0 | 0 | 0 | 0 | 0 | 4.624 | 1.24 | 0.17 | 7.29 | 11.56 | 0
1296 | 35849923 | 36127428 | 29110797 | 1 | 1 | 1 | 3 | 101-2480 | ТССЦ Московской обл., 101-2480, приказ Минстроя России №675/пр от 21.09.2015 г. | Лента разделительная для сопряжения потолка из ЛГК со стеной | 1301 | 1003 | м | м | 1 | 0 | 1919953005 | 135 | 15.5 | 0 | 0 | 0 | 1.74 | 0 | 0 | 0 | 8.91 | 1 | 1 | 1 | 0 | 1 | 1 | 0 | 0 | 135 |  | 0 | 2 | 36127438 | 1 | 0 | 1406 | 0 | 0 | 0 | 0 | 0 | 0 | 0 | 0 | 0 | 0 | 0 | 0 | 0 | 0 | 0 | 0 | 0 | 0 | 0 | 0 | 0 | 0 | 9.18 | 15.5 | 1.74 | 8.91 | 234.9 | 0
1296 | 35849923 | 36127428 | 29110813 | 1 | 1 | 1 | 3 | 101-2484 | ТССЦ Московской обл., 101-2484, приказ Минстроя России №675/пр от 21.09.2015 г. | Лента эластичная самоклеящаяся для профилей направляющих «Дихтунгсбанд» 30/30000 мм | 1301 | 1003 | м | м | 1 | 0 | -32754974 | 135 | 3 | 0 | 0 | 0 | 0.39 | 0 | 0 | 0 | 7.69 | 1 | 1 | 1 | 0 | 1 | 1 | 0 | 0 | 135 |  | 0 | 2 | 36127439 | 1 | 0 | 1407 | 0 | 0 | 0 | 0 | 0 | 0 | 0 | 0 | 0 | 0 | 0 | 0 | 0 | 0 | 0 | 0 | 0 | 0 | 0 | 0 | 0 | 0 | 9.18 | 3 | 0.39 | 7.69 | 52.65 | 0
1296 | 35849923 | 36127428 | 29111455 | 1 | 1 | 1 | 3 | 101-2509 | ТССЦ Московской обл., 101-2509, приказ Минстроя России №675/пр от 21.09.2015 г. | Листы гипсокартонные ГКЛ 12,5 мм | 1327 | 1005 | м2 | м2 | 1 | 0 | -1126346608 | 111 | 73.79 | 0 | 0 | 0 | 15.06 | 0 | 0 | 0 | 4.9 | 1 | 1 | 1 | 0 | 1 | 1 | 0 | 0 | 111 |  | 0 | 2 | 36127440 | 1 | 0 | 1408 | 0 | 0 | 0 | 0 | 0 | 0 | 0 | 0 | 0 | 0 | 0 | 0 | 0 | 0 | 0 | 0 | 0 | 0 | 0 | 0 | 0 | 0 | 7.548 | 73.79 | 15.06 | 4.9 | 1671.66 | 0
1296 | 35849923 | 36127428 | 29114731 | 1 | 1 | 1 | 3 | 101-2582 | ТССЦ Московской обл., 101-2582, приказ Минстроя России №675/пр от 21.09.2015 г. | Шуруп самонарезающий (LN) 3,5/9,5 мм | 1354 | 1010 | шт. | шт. | 1 | 0 | -1463139681 | 368 | 0.22 | 0 | 0 | 0 | 0.02 | 0 | 0 | 0 | 10.89 | 1 | 1 | 1 | 0 | 1 | 1 | 0 | 0 | 368 |  | 0 | 2 | 36127441 | 1 | 0 | 1409 | 0 | 0 | 0 | 0 | 0 | 0 | 0 | 0 | 0 | 0 | 0 | 0 | 0 | 0 | 0 | 0 | 0 | 0 | 0 | 0 | 0 | 0 | 25.024 | 0.22 | 0.02 | 10.89 | 7.36 | 0
1296 | 35849923 | 36127428 | 29114733 | 1 | 1 | 1 | 3 | 101-2583 | ТССЦ Московской обл., 101-2583, приказ Минстроя России №675/пр от 21.09.2015 г. | Шуруп самонарезающий (TN) 3,5/25 мм | 1354 | 1010 | шт. | шт. | 1 | 0 | -1352915271 | 2221 | 0.3 | 0 | 0 | 0 | 0.02 | 0 | 0 | 0 | 14.91 | 1 | 1 | 1 | 0 | 1 | 1 | 0 | 0 | 2221 |  | 0 | 2 | 36127442 | 1 | 0 | 1410 | 0 | 0 | 0 | 0 | 0 | 0 | 0 | 0 | 0 | 0 | 0 | 0 | 0 | 0 | 0 | 0 | 0 | 0 | 0 | 0 | 0 | 0 | 151.028 | 0.3 | 0.02 | 14.91 | 44.42 | 0
1296 | 35849923 | 36127428 | 29114403 | 1 | 1 | 1 | 3 | 101-2589 | ТССЦ Московской обл., 101-2589, приказ Минстроя России №675/пр от 21.09.2015 г. | Дюбель-гвоздь 6/39 мм | 1354 | 1010 | шт. | шт. | 1 | 0 | 310998176 | 81 | 0.61 | 0 | 0 | 0 | 0.68 | 0 | 0 | 0 | 0.9 | 1 | 1 | 1 | 0 | 1 | 1 | 0 | 0 | 81 |  | 0 | 2 | 36127443 | 1 | 0 | 1411 | 0 | 0 | 0 | 0 | 0 | 0 | 0 | 0 | 0 | 0 | 0 | 0 | 0 | 0 | 0 | 0 | 0 | 0 | 0 | 0 | 0 | 0 | 5.508 | 0.61 | 0.68 | 0.9 | 55.08 | 0
1296 | 35849923 | 36127428 | 29114482 | 1 | 1 | 1 | 3 | 101-2590 | ТССЦ Московской обл., 101-2590, приказ Минстроя России №675/пр от 21.09.2015 г. | Дюбель с шурупом 6/35 мм | 1354 | 1010 | шт. | шт. | 1 | 0 | -520920930 | 322 | 0.33 | 0 | 0 | 0 | 0.07 | 0 | 0 | 0 | 4.74 | 1 | 1 | 1 | 0 | 1 | 1 | 0 | 0 | 322 |  | 0 | 2 | 36127444 | 1 | 0 | 1412 | 0 | 0 | 0 | 0 | 0 | 0 | 0 | 0 | 0 | 0 | 0 | 0 | 0 | 0 | 0 | 0 | 0 | 0 | 0 | 0 | 0 | 0 | 21.896 | 0.33 | 0.07 | 4.74 | 22.54 | 0
1296 | 35849923 | 36127428 | 29129587 | 1 | 1 | 1 | 3 | 201-0797 | ТССЦ Московской обл., 201-0797, приказ Минстроя России №675/пр от 21.09.2015 г. | Профиль направляющий ПН 28/27/0,6 | 1301 | 1003 | м | м | 1 | 0 | -1491213163 | 136 | 36.99 | 0 | 0 | 0 | 4.18 | 0 | 0 | 0 | 8.85 | 1 | 1 | 1 | 0 | 1 | 1 | 0 | 0 | 136 |  | 0 | 2 | 36127445 | 1 | 0 | 1413 | 0 | 0 | 0 | 0 | 0 | 0 | 0 | 0 | 0 | 0 | 0 | 0 | 0 | 0 | 0 | 0 | 0 | 0 | 0 | 0 | 0 | 0 | 9.248 | 36.99 | 4.18 | 8.85 | 568.48 | 0
1296 | 35849923 | 36127428 | 29129600 | 1 | 1 | 1 | 3 | 201-0802 | ТССЦ Московской обл., 201-0802, приказ Минстроя России №675/пр от 21.09.2015 г. | Профиль потолочный ПП 60/27/0,6 | 1301 | 1003 | м | м | 1 | 0 | -382412684 | 306 | 41.73 | 0 | 0 | 0 | 5.74 | 0 | 0 | 0 | 7.27 | 1 | 1 | 1 | 0 | 1 | 1 | 0 | 0 | 306 |  | 0 | 2 | 36127446 | 1 | 0 | 1414 | 0 | 0 | 0 | 0 | 0 | 0 | 0 | 0 | 0 | 0 | 0 | 0 | 0 | 0 | 0 | 0 | 0 | 0 | 0 | 0 | 0 | 0 | 20.808 | 41.73 | 5.74 | 7.27 | 1756.44 | 0
1296 | 35849923 | 36127428 | 29129688 | 1 | 1 | 1 | 3 | 201-0816 | ТССЦ Московской обл., 201-0816, приказ Минстроя России №675/пр от 21.09.2015 г. | Подвес с зажимом для ПП-профиля 60*27 мм | 1354 | 1010 | шт. | шт. | 1 | 0 | 75405298 | 81 | 9.79 | 0 | 0 | 0 | 1.32 | 0 | 0 | 0 | 7.42 | 1 | 1 | 1 | 0 | 1 | 1 | 0 | 0 | 81 |  | 0 | 2 | 36127447 | 1 | 0 | 1415 | 0 | 0 | 0 | 0 | 0 | 0 | 0 | 0 | 0 | 0 | 0 | 0 | 0 | 0 | 0 | 0 | 0 | 0 | 0 | 0 | 0 | 0 | 5.508 | 9.79 | 1.32 | 7.42 | 106.92 | 0
1296 | 35849923 | 36127428 | 29129705 | 1 | 1 | 1 | 3 | 201-0823 | ТССЦ Московской обл., 201-0823, приказ Минстроя России №675/пр от 21.09.2015 г. | Соединители профилей одноуровневые ПП | 1354 | 1010 | шт. | шт. | 1 | 0 | -664589453 | 183 | 12.48 | 0 | 0 | 0 | 1.68 | 0 | 0 | 0 | 7.43 | 1 | 1 | 1 | 0 | 1 | 1 | 0 | 0 | 183 |  | 0 | 2 | 36127448 | 1 | 0 | 1416 | 0 | 0 | 0 | 0 | 0 | 0 | 0 | 0 | 0 | 0 | 0 | 0 | 0 | 0 | 0 | 0 | 0 | 0 | 0 | 0 | 0 | 0 | 12.444 | 12.48 | 1.68 | 7.43 | 307.44 | 0
1296 | 35849923 | 36127428 | 29129711 | 1 | 1 | 1 | 3 | 201-0831 | ТССЦ Московской обл., 201-0831, приказ Минстроя России №675/пр от 21.09.2015 г. | ПП- удлинитель профилей 60*27 | 1354 | 1010 | шт. | шт. | 1 | 0 | -452411934 | 81 | 4.54 | 0 | 0 | 0 | 0.62 | 0 | 0 | 0 | 7.32 | 1 | 1 | 1 | 0 | 1 | 1 | 0 | 0 | 81 |  | 0 | 2 | 36127449 | 1 | 0 | 1417 | 0 | 0 | 0 | 0 | 0 | 0 | 0 | 0 | 0 | 0 | 0 | 0 | 0 | 0 | 0 | 0 | 0 | 0 | 0 | 0 | 0 | 0 | 5.508 | 4.54 | 0.62 | 7.32 | 50.22 | 0
1297 | 35849923 | 36127429 | 29364679 | 1 | 1 | 1 | 1 | 1-2042-90 |  | Рабочий монтажник среднего разряда 4,2 | 1369 | 1013 | чел.-ч | чел.-ч | 1 | 0 | 931378261 | 70.64 | 0 | 0 | 0 | 316.85 | 0 | 0 | 0 | 316.85 | 1 | 1 | 1 | 1 | 0 | 1 | 0 | 0 | 0 | 70.64 |  | 1 | 2 | 36142679 | 1 | 0 | 1419 | 0 | 0 | 0 | 0 | 0 | 0 | 0 | 0 | 0 | 0 | 0 | 0 | 0 | 0 | 0 | 0 | 0 | 0 | 0 | 0 | 0 | 0 | 1.4128 | 316.85 | 316.85 | 1 | 22382.28 | 0
1297 | 35849923 | 36127429 | 121548 | 1 | 1 | 1 | 1 | 2 |  | Затраты труда машинистов | 608254 | 1013 | чел.час | чел.час | 1 | 0 | -185737400 | 0.88 | 0 | 0 | 0 | 0 | 0 | 0 | 0 | 0 | 1 | 1 | 1 | 1 | 0 | 1 | 0 | 0 | 0 | 0.88 |  | 2 | 2 | 36142680 | 1 | 0 | 1420 | 0 | 0 | 0 | 0 | 0 | 0 | 0 | 0 | 0 | 0 | 0 | 0 | 0 | 0 | 0 | 0 | 0 | 0 | 0 | 0 | 0 | 0 | 0.0176 | 0 | 0 | 1 | 0 | 0
1297 | 35849923 | 36127429 | 29172362 | 1 | 1 | 1 | 2 | 021102 | ТСЭМ Московской обл., 021102, приказ Минстроя России №675/пр от 21.09.2015 г. | Краны на автомобильном ходу при работе на монтаже технологического оборудования 10 т | 1368 | 1011 | маш.-ч | маш.-ч | 1 | 0 | 2071614860 | 0.88 | 0 | 1113.56 | 446.18 | 0 | 0 | 134.65 | 13.5 | 0 | 1 | 8.27 | 33.05 | 1 | 0 | 1 | 0 | 0 | 0 | 0.88 |  | 0 | 2 | 36142681 | 1 | 0 | 1421 | 0 | 0 | 0 | 0 | 0 | 0 | 0 | 0 | 0 | 0 | 0 | 0 | 0 | 0 | 0 | 0 | 0 | 0 | 0 | 0 | 0 | 0 | 0.0176 | 1113.56 | 134.65 | 8.27 | 118.49 | 11.88
1297 | 35849923 | 36127429 | 29174500 | 1 | 1 | 1 | 2 | 330206 | ТСЭМ Московской обл., 330206, приказ Минстроя России №675/пр от 21.09.2015 г. | Дрели электрические | 1368 | 1011 | маш.-ч | маш.-ч | 1 | 0 | -239831557 | 16.38 | 0 | 7.33 | 0 | 0 | 0 | 1.95 | 0 | 0 | 1 | 3.76 | 33.05 | 1 | 0 | 1 | 0 | 0 | 0 | 16.38 |  | 0 | 2 | 36142682 | 1 | 0 | 1422 | 0 | 0 | 0 | 0 | 0 | 0 | 0 | 0 | 0 | 0 | 0 | 0 | 0 | 0 | 0 | 0 | 0 | 0 | 0 | 0 | 0 | 0 | 0.3276 | 7.33 | 1.95 | 3.76 | 31.94 | 0
1297 | 35849923 | 36127429 | 29174913 | 1 | 1 | 1 | 2 | 400001 | ТСЭМ Московской обл., 400001, приказ Минстроя России №675/пр от 21.09.2015 г. | Автомобили бортовые, грузоподъемность до 5 т | 1368 | 1011 | маш.-ч | маш.-ч | 1 | 0 | 458544584 | 0.87 | 0 | 932.72 | 383.38 | 0 | 0 | 87.17 | 11.6 | 0 | 1 | 10.7 | 33.05 | 1 | 0 | 1 | 0 | 0 | 0 | 0.87 |  | 0 | 2 | 36142683 | 1 | 0 | 1423 | 0 | 0 | 0 | 0 | 0 | 0 | 0 | 0 | 0 | 0 | 0 | 0 | 0 | 0 | 0 | 0 | 0 | 0 | 0 | 0 | 0 | 0 | 0.0174 | 932.72 | 87.17 | 10.7 | 75.84 | 10.09
1297 | 35849923 | 36127429 | 29114269 | 1 | 1 | 1 | 3 | 101-0115 | ТССЦ Московской обл., 101-0115, приказ Минстроя России №675/пр от 21.09.2015 г. | Винты с полукруглой головкой длиной 50 мм | 1348 | 1009 | т | т | 1000 | 0 | 2140487653 | 0.00306 | 113610.11 | 0 | 0 | 0 | 12429.99 | 0 | 0 | 0 | 9.14 | 1 | 1 | 1 | 0 | 1 | 0 | 0 | 0 | 0.00306 |  | 0 | 2 | 36142684 | 1 | 0 | 1424 | 0 | 0 | 0 | 0 | 0 | 0 | 0 | 0 | 0 | 0 | 0 | 0 | 0 | 0 | 0 | 0 | 0 | 0 | 0 | 0 | 0 | 0 | 6.12e-05 | 113610.11 | 12429.99 | 9.14 | 38.04 | 0
1297 | 35849923 | 36127429 | 29110838 | 1 | 1 | 1 | 3 | 101-2499 | ТССЦ Московской обл., 101-2499, приказ Минстроя России №675/пр от 21.09.2015 г. | Лента изоляционная прорезиненная односторонняя ширина 20 мм, толщина 0,25-0,35 мм | 1346 | 1009 | кг | кг | 1 | 0 | -667794164 | 0.31 | 100.04 | 0 | 0 | 0 | 30.5 | 0 | 0 | 0 | 3.28 | 1 | 1 | 1 | 0 | 1 | 0 | 0 | 0 | 0.31 |  | 0 | 2 | 36142685 | 1 | 0 | 1425 | 0 | 0 | 0 | 0 | 0 | 0 | 0 | 0 | 0 | 0 | 0 | 0 | 0 | 0 | 0 | 0 | 0 | 0 | 0 | 0 | 0 | 0 | 0.0062 | 100.04 | 30.5 | 3.28 | 9.46 | 0
1297 | 35849923 | 36127429 | 29114470 | 1 | 1 | 1 | 3 | 101-3914 | ТССЦ Московской обл., 101-3914, приказ Минстроя России №675/пр от 21.09.2015 г. | Дюбели распорные полипропиленовые | 1355 | 1010 | 100 шт. | 100 шт. | 100 | 0 | -228248654 | 4.08 | 55.19 | 0 | 0 | 0 | 86.24 | 0 | 0 | 0 | 0.64 | 1 | 1 | 1 | 0 | 1 | 0 | 0 | 0 | 4.08 |  | 0 | 2 | 36142686 | 1 | 0 | 1426 | 0 | 0 | 0 | 0 | 0 | 0 | 0 | 0 | 0 | 0 | 0 | 0 | 0 | 0 | 0 | 0 | 0 | 0 | 0 | 0 | 0 | 0 | 0.0816 | 55.19 | 86.24 | 0.64 | 351.86 | 0
1297 | 35849923 | 36127429 | 29164111 | 1 | 1 | 1 | 3 | 509-0167 | ТССЦ Московской обл., 509-0167, приказ Минстроя России №675/пр от 21.09.2015 г. | Сжимы соединительные | 1355 | 1010 | 100 шт. | 100 шт. | 100 | 0 | -1689080274 | 1.02 | 783 | 0 | 0 | 0 | 100 | 0 | 0 | 0 | 7.83 | 1 | 1 | 1 | 0 | 1 | 0 | 0 | 0 | 1.02 |  | 0 | 2 | 36142687 | 1 | 0 | 1427 | 0 | 0 | 0 | 0 | 0 | 0 | 0 | 0 | 0 | 0 | 0 | 0 | 0 | 0 | 0 | 0 | 0 | 0 | 0 | 0 | 0 | 0 | 0.0204 | 783 | 100 | 7.83 | 102 | 0
1297 | 35849923 | 36127429 | 29170288 | 1 | 1 | 1 | 3 | 509-1338 | ТССЦ Московской обл., 509-1338, приказ Минстроя России №675/пр от 21.09.2015 г. | Светильник точечный марки AMBER 50 2 05 R50, неповоротный, с накладным стеклом, хром | 1354 | 1010 | шт. | шт. | 1 | 0 | -1432988646 | 100 | 54.36 | 0 | 0 | 0 | 15.27 | 0 | 0 | 0 | 3.56 | 1 | 1 | 1 | 0 | 0 | 0 | 0 | 0 | 100 |  | 0 | 1 | -1 | 0 | 0 |  | 0 | 0 | 0 | 0 | 0 | 0 | 0 | 0 | 0 | 0 | 0 | 0 | 0 | 0 | 0 | 0 | 0 | 0 | 0 | 0 | 0 | 0 | 2 | 54.36 | 15.27 | 3.56 | 1527 | 0
1297 | 35849923 | 36127429 | 29171808 | 1 | 1 | 1 | 3 | 999-9950 | ТССЦ Московской обл., 999-9950, приказ Минстроя России №675/пр от 21.09.2015 г. | Вспомогательные ненормируемые материалы (2% от ОЗП) | 1374 | 1013 | РУБ | РУБ | 1 | 0 | -915781824 | 14.01 | 1 | 0 | 0 | 0 | 1 | 0 | 0 | 0 | 1 | 1 | 1 | 1 | 0 | 1 | 0 | 0 | 0 | 14.01 |  | 0 | 2 | 36142688 | 1 | 0 | 1428 | 0 | 0 | 0 | 0 | 0 | 0 | 0 | 0 | 0 | 0 | 0 | 0 | 0 | 0 | 0 | 0 | 0 | 0 | 0 | 0 | 0 | 0 | 0.2802 | 1 | 1 | 1 | 14.01 | 0
1372 | 35849923 | 35856491 | 18406804 | 1 | 1 | 1 | 1 | 1-1020-90 |  | Рабочий строитель среднего разряда 2 | 1369 | 1013 | чел.-ч | чел.-ч | 1 | 0 | 254330056 | 11.39 | 0 | 0 | 0 | 249.14 | 0 | 0 | 0 | 249.14 | 1 | 1 | 1 | 1 | 0 | 1 | 0 | 0 | 0 | 11.39 |  | 1 | 2 | 35856496 | 1 | 0 | 1429 | 0 | 0 | 0 | 0 | 0 | 0 | 0 | 0 | 0 | 0 | 0 | 0 | 0 | 0 | 0 | 0 | 0 | 0 | 0 | 0 | 0 | 0 | 1.0934 | 249.14 | 249.14 | 1 | 2837.7 | 0
1372 | 35849923 | 35856491 | 121548 | 1 | 1 | 1 | 1 | 2 |  | Затраты труда машинистов | 608254 | 1013 | чел.час | чел.час | 1 | 0 | -185737400 | 0.13 | 0 | 0 | 0 | 0 | 0 | 0 | 0 | 0 | 1 | 1 | 1 | 1 | 0 | 1 | 0 | 0 | 0 | 0.13 |  | 2 | 2 | 35856497 | 1 | 0 | 1430 | 0 | 0 | 0 | 0 | 0 | 0 | 0 | 0 | 0 | 0 | 0 | 0 | 0 | 0 | 0 | 0 | 0 | 0 | 0 | 0 | 0 | 0 | 0.01248 | 0 | 0 | 1 | 0 | 0
1372 | 35849923 | 35856491 | 29172556 | 1 | 1 | 1 | 2 | 030954 | ТСЭМ Московской обл., 030954, приказ Минстроя России №675/пр от 21.09.2015 г. | Подъемники грузоподъемностью до 500 кг одномачтовые, высота подъема 45 м | 1368 | 1011 | маш.-ч | маш.-ч | 1 | 0 | -1302720870 | 0.13 | 0 | 466.71 | 446.18 | 0 | 0 | 31.26 | 13.5 | 0 | 1 | 14.93 | 33.05 | 1 | 0 | 1 | 0 | 0 | 0 | 0.13 |  | 0 | 2 | 35856498 | 1 | 0 | 1431 | 0 | 0 | 0 | 0 | 0 | 0 | 0 | 0 | 0 | 0 | 0 | 0 | 0 | 0 | 0 | 0 | 0 | 0 | 0 | 0 | 0 | 0 | 0.01248 | 466.71 | 31.26 | 14.93 | 4.06 | 1.76
1372 | 35849923 | 35856491 | 29164349 | 1 | 1 | 1 | 3 | 509-9900 | ТССЦ Московской обл., 509-9900, приказ Минстроя России №675/пр от 21.09.2015 г. | Строительный мусор | 1348 | 1009 | т | т | 1000 | 0 | -304821490 | 0.47 | 0 | 0 | 0 | 0 | 0 | 0 | 0 | 0 | 1 | 1 | 1 | 1 | 0 | 0 | 0 | 0 | 0 | 0.47 |  | 0 | 2 | 35856499 | 1 | 0 | 1432 | 0 | 0 | 0 | 0 | 0 | 0 | 0 | 0 | 0 | 0 | 0 | 0 | 0 | 0 | 0 | 0 | 0 | 0 | 0 | 0 | 0 | 0 | 0.04512 | 0 | 0 | 1 | 0 | 0
1374 | 35849923 | 35856501 | 18406804 | 1 | 1 | 1 | 1 | 1-1020-90 |  | Рабочий строитель среднего разряда 2 | 1369 | 1013 | чел.-ч | чел.-ч | 1 | 0 | 254330056 | 7.67 | 0 | 0 | 0 | 249.14 | 0 | 0 | 0 | 249.14 | 1 | 1 | 1 | 1 | 0 | 1 | 0 | 0 | 0 | 7.67 |  | 1 | 2 | 35856504 | 1 | 0 | 1433 | 0 | 0 | 0 | 0 | 0 | 0 | 0 | 0 | 0 | 0 | 0 | 0 | 0 | 0 | 0 | 0 | 0 | 0 | 0 | 0 | 0 | 0 | 0.73632 | 249.14 | 249.14 | 1 | 1910.9 | 0
1374 | 35849923 | 35856501 | 29164349 | 1 | 1 | 1 | 3 | 509-9900 | ТССЦ Московской обл., 509-9900, приказ Минстроя России №675/пр от 21.09.2015 г. | Строительный мусор | 1348 | 1009 | т | т | 1000 | 0 | -304821490 | 0.7 | 0 | 0 | 0 | 0 | 0 | 0 | 0 | 0 | 1 | 1 | 1 | 1 | 0 | 0 | 0 | 0 | 0 | 0.7 |  | 0 | 2 | 35856505 | 1 | 0 | 1434 | 0 | 0 | 0 | 0 | 0 | 0 | 0 | 0 | 0 | 0 | 0 | 0 | 0 | 0 | 0 | 0 | 0 | 0 | 0 | 0 | 0 | 0 | 0.0672 | 0 | 0 | 1 | 0 | 0
1376 | 35849923 | 35856507 | 18408066 | 1 | 1 | 1 | 1 | 1-1023-90 |  | Рабочий строитель среднего разряда 2,3 | 1369 | 1013 | чел.-ч | чел.-ч | 1 | 0 | -886480961 | 179.3 | 0 | 0 | 0 | 256.16 | 0 | 0 | 0 | 256.16 | 1 | 1 | 1 | 1 | 0 | 1 | 0 | 0 | 0 | 179.3 |  | 1 | 2 | 35856513 | 1 | 0 | 1435 | 0 | 0 | 0 | 0 | 0 | 0 | 0 | 0 | 0 | 0 | 0 | 0 | 0 | 0 | 0 | 0 | 0 | 0 | 0 | 0 | 0 | 0 | 3.586 | 256.16 | 256.16 | 1 | 45929.49 | 0
1376 | 35849923 | 35856507 | 121548 | 1 | 1 | 1 | 1 | 2 |  | Затраты труда машинистов | 608254 | 1013 | чел.час | чел.час | 1 | 0 | -185737400 | 3.97 | 0 | 0 | 0 | 0 | 0 | 0 | 0 | 0 | 1 | 1 | 1 | 1 | 0 | 1 | 0 | 0 | 0 | 3.97 |  | 2 | 2 | 35856514 | 1 | 0 | 1436 | 0 | 0 | 0 | 0 | 0 | 0 | 0 | 0 | 0 | 0 | 0 | 0 | 0 | 0 | 0 | 0 | 0 | 0 | 0 | 0 | 0 | 0 | 0.0794 | 0 | 0 | 1 | 0 | 0
1376 | 35849923 | 35856507 | 29172710 | 1 | 1 | 1 | 2 | 050101 | ТСЭМ Московской обл., 050101, приказ Минстроя России №675/пр от 21.09.2015 г. | Компрессоры передвижные с двигателем внутреннего сгорания давлением до 686 кПа (7 ат), производительность до 5 м3/мин | 1368 | 1011 | маш.-ч | маш.-ч | 1 | 0 | -1676841219 | 3.97 | 0 | 539.16 | 332.48 | 0 | 0 | 46.56 | 10.06 | 0 | 1 | 11.58 | 33.05 | 1 | 0 | 1 | 0 | 0 | 0 | 3.97 |  | 0 | 2 | 35856515 | 1 | 0 | 1437 | 0 | 0 | 0 | 0 | 0 | 0 | 0 | 0 | 0 | 0 | 0 | 0 | 0 | 0 | 0 | 0 | 0 | 0 | 0 | 0 | 0 | 0 | 0.0794 | 539.16 | 46.56 | 11.58 | 184.84 | 39.94
1376 | 35849923 | 35856507 | 29174533 | 1 | 1 | 1 | 2 | 330804 | ТСЭМ Московской обл., 330804, приказ Минстроя России №675/пр от 21.09.2015 г. | Молотки при работе от передвижных компрессорных станций отбойные пневматические | 1368 | 1011 | маш.-ч | маш.-ч | 1 | 0 | 1235896746 | 7.93 | 0 | 5.06 | 0 | 0 | 0 | 1.53 | 0 | 0 | 1 | 3.31 | 33.05 | 1 | 0 | 1 | 0 | 0 | 0 | 7.93 |  | 0 | 2 | 35856516 | 1 | 0 | 1438 | 0 | 0 | 0 | 0 | 0 | 0 | 0 | 0 | 0 | 0 | 0 | 0 | 0 | 0 | 0 | 0 | 0 | 0 | 0 | 0 | 0 | 0 | 0.1586 | 5.06 | 1.53 | 3.31 | 12.13 | 0
1376 | 35849923 | 35856507 | 29164349 | 1 | 1 | 1 | 3 | 509-9900 | ТССЦ Московской обл., 509-9900, приказ Минстроя России №675/пр от 21.09.2015 г. | Строительный мусор | 1348 | 1009 | т | т | 1000 | 0 | -304821490 | 10.5 | 0 | 0 | 0 | 0 | 0 | 0 | 0 | 0 | 1 | 1 | 1 | 1 | 0 | 0 | 0 | 0 | 0 | 10.5 |  | 0 | 2 | 35856517 | 1 | 0 | 1439 | 0 | 0 | 0 | 0 | 0 | 0 | 0 | 0 | 0 | 0 | 0 | 0 | 0 | 0 | 0 | 0 | 0 | 0 | 0 | 0 | 0 | 0 | 0.21 | 0 | 0 | 1 | 0 | 0
1415 | 35849923 | 35856519 | 18407150 | 1 | 1 | 1 | 1 | 1-1030-90 |  | Рабочий строитель среднего разряда 3 | 1369 | 1013 | чел.-ч | чел.-ч | 1 | 0 | -931037793 | 24.3685 | 0 | 0 | 0 | 272.45 | 0 | 0 | 0 | 272.45 | 1 | 1 | 1 | 1 | 0 | 1 | 1 | 0 | 0 | 21.19 | )*1,15 | 1 | 2 | 35856527 | 1 | 0 | 1440 | 0 | 0 | 0 | 0 | 0 | 0 | 0 | 0 | 0 | 0 | 0 | 0 | 0 | 0 | 0 | 0 | 0 | 0 | 0 | 0 | 0 | 0 | 0.56048 | 272.45 | 272.45 | 1 | 6639.2 | 0
1415 | 35849923 | 35856519 | 121548 | 1 | 1 | 1 | 1 | 2 |  | Затраты труда машинистов | 608254 | 1013 | чел.час | чел.час | 1 | 0 | -185737400 | 0.05 | 0 | 0 | 0 | 0 | 0 | 0 | 0 | 0 | 1 | 1 | 1 | 1 | 0 | 1 | 1 | 0 | 0 | 0.04 | )*1,25 | 2 | 2 | 35856528 | 1 | 0 | 1441 | 0 | 0 | 0 | 0 | 0 | 0 | 0 | 0 | 0 | 0 | 0 | 0 | 0 | 0 | 0 | 0 | 0 | 0 | 0 | 0 | 0 | 0 | 0.00115 | 0 | 0 | 1 | 0 | 0
1415 | 35849923 | 35856519 | 29172556 | 1 | 1 | 1 | 2 | 030954 | ТСЭМ Московской обл., 030954, приказ Минстроя России №675/пр от 21.09.2015 г. | Подъемники грузоподъемностью до 500 кг одномачтовые, высота подъема 45 м | 1368 | 1011 | маш.-ч | маш.-ч | 1 | 0 | -1302720870 | 0.05 | 0 | 466.71 | 446.18 | 0 | 0 | 31.26 | 13.5 | 0 | 1 | 14.93 | 33.05 | 1 | 0 | 1 | 1 | 0 | 0 | 0.04 | )*1,25 | 0 | 2 | 35856529 | 1 | 0 | 1442 | 0 | 0 | 0 | 0 | 0 | 0 | 0 | 0 | 0 | 0 | 0 | 0 | 0 | 0 | 0 | 0 | 0 | 0 | 0 | 0 | 0 | 0 | 0.00115 | 466.71 | 31.26 | 14.93 | 1.56 | 0.68
1415 | 35849923 | 35856519 | 29174913 | 1 | 1 | 1 | 2 | 400001 | ТСЭМ Московской обл., 400001, приказ Минстроя России №675/пр от 21.09.2015 г. | Автомобили бортовые, грузоподъемность до 5 т | 1368 | 1011 | маш.-ч | маш.-ч | 1 | 0 | 458544584 | 0.1875 | 0 | 932.72 | 383.38 | 0 | 0 | 87.17 | 11.6 | 0 | 1 | 10.7 | 33.05 | 1 | 0 | 1 | 1 | 0 | 0 | 0.15 | )*1,25 | 0 | 2 | 35856530 | 1 | 0 | 1443 | 0 | 0 | 0 | 0 | 0 | 0 | 0 | 0 | 0 | 0 | 0 | 0 | 0 | 0 | 0 | 0 | 0 | 0 | 0 | 0 | 0 | 0 | 0.0043125 | 932.72 | 87.17 | 10.7 | 16.35 | 2.18
1415 | 35849923 | 35856519 | 29108696 | 1 | 1 | 1 | 3 | 101-2388 | ТССЦ Московской обл., 101-2388, приказ Минстроя России №675/пр от 21.09.2015 г. | Герметик пенополиуретановый (пена монтажная) типа Makrofleks, Soudal в баллонах по 750 мл | 1354 | 1010 | шт. | шт. | 1 | 0 | 2109155817 | 56.6 | 310.51 | 0 | 0 | 0 | 67.21 | 0 | 0 | 0 | 4.62 | 1 | 1 | 1 | 0 | 1 | 0 | 0 | 0 | 56.6 |  | 0 | 2 | 35856531 | 1 | 0 | 1444 | 0 | 0 | 0 | 0 | 0 | 0 | 0 | 0 | 0 | 0 | 0 | 0 | 0 | 0 | 0 | 0 | 0 | 0 | 0 | 0 | 0 | 0 | 1.3018 | 310.51 | 67.21 | 4.62 | 3804.09 | 0
1415 | 35849923 | 35856519 | 29109720 | 1 | 1 | 1 | 3 | 101-2904 | ТССЦ Московской обл., 101-2904, приказ Минстроя России №675/пр от 21.09.2015 г. | Доски подоконные ПВХ, шириной 200 мм | 1301 | 1003 | м | м | 1 | 0 | -716496253 | 100 | 108.23 | 0 | 0 | 0 | 131.99 | 0 | 0 | 0 | 0.82 | 1 | 1 | 1 | 0 | 0 | 0 | 0 | 0 | 100 |  | 0 | 1 | -1 | 0 | 0 |  | 0 | 0 | 0 | 0 | 0 | 0 | 0 | 0 | 0 | 0 | 0 | 0 | 0 | 0 | 0 | 0 | 0 | 0 | 0 | 0 | 0 | 0 | 2.3 | 108.23 | 131.99 | 0.82 | 13199 | 0
1415 | 35849923 | 35856519 | 29115197 | 1 | 1 | 1 | 3 | 102-0303 | ТССЦ Московской обл., 102-0303, приказ Минстроя России №675/пр от 21.09.2015 г. | Клинья пластиковые монтажные | 1354 | 1010 | шт. | шт. | 1 | 0 | -1208533646 | 400 | 3.65 | 0 | 0 | 0 | 0.5 | 0 | 0 | 0 | 7.29 | 1 | 1 | 1 | 0 | 1 | 0 | 0 | 0 | 400 |  | 0 | 2 | 35856533 | 1 | 0 | 1446 | 0 | 0 | 0 | 0 | 0 | 0 | 0 | 0 | 0 | 0 | 0 | 0 | 0 | 0 | 0 | 0 | 0 | 0 | 0 | 0 | 0 | 0 | 9.2 | 3.65 | 0.5 | 7.29 | 200 | 0
1417 | 35849923 | 35856535 | 18413230 | 1 | 1 | 1 | 1 | 1-1036-90 |  | Рабочий строитель среднего разряда 3,6 | 1369 | 1013 | чел.-ч | чел.-ч | 1 | 0 | 355262106 | 191.4405 | 0 | 0 | 0 | 293.22 | 0 | 0 | 0 | 293.22 | 1 | 1 | 1 | 1 | 0 | 1 | 1 | 0 | 0 | 166.47 | )*1,15 | 1 | 2 | 35856545 | 1 | 0 | 1447 | 0 | 0 | 0 | 0 | 0 | 0 | 0 | 0 | 0 | 0 | 0 | 0 | 0 | 0 | 0 | 0 | 0 | 0 | 0 | 0 | 0 | 0 | 7.6576 | 293.22 | 293.22 | 1 | 56134.18 | 0
1417 | 35849923 | 35856535 | 121548 | 1 | 1 | 1 | 1 | 2 |  | Затраты труда машинистов | 608254 | 1013 | чел.час | чел.час | 1 | 0 | -185737400 | 0.1 | 0 | 0 | 0 | 0 | 0 | 0 | 0 | 0 | 1 | 1 | 1 | 1 | 0 | 1 | 1 | 0 | 0 | 0.08 | )*1,25 | 2 | 2 | 35856546 | 1 | 0 | 1448 | 0 | 0 | 0 | 0 | 0 | 0 | 0 | 0 | 0 | 0 | 0 | 0 | 0 | 0 | 0 | 0 | 0 | 0 | 0 | 0 | 0 | 0 | 0.004 | 0 | 0 | 1 | 0 | 0
1417 | 35849923 | 35856535 | 29172556 | 1 | 1 | 1 | 2 | 030954 | ТСЭМ Московской обл., 030954, приказ Минстроя России №675/пр от 21.09.2015 г. | Подъемники грузоподъемностью до 500 кг одномачтовые, высота подъема 45 м | 1368 | 1011 | маш.-ч | маш.-ч | 1 | 0 | -1302720870 | 0.1 | 0 | 466.71 | 446.18 | 0 | 0 | 31.26 | 13.5 | 0 | 1 | 14.93 | 33.05 | 1 | 0 | 1 | 1 | 0 | 0 | 0.08 | )*1,25 | 0 | 2 | 35856547 | 1 | 0 | 1449 | 0 | 0 | 0 | 0 | 0 | 0 | 0 | 0 | 0 | 0 | 0 | 0 | 0 | 0 | 0 | 0 | 0 | 0 | 0 | 0 | 0 | 0 | 0.004 | 466.71 | 31.26 | 14.93 | 3.13 | 1.35
1417 | 35849923 | 35856535 | 29174591 | 1 | 1 | 1 | 2 | 331531 | ТСЭМ Московской обл., 331531, приказ Минстроя России №675/пр от 21.09.2015 г. | Пила дисковая электрическая | 1368 | 1011 | маш.-ч | маш.-ч | 1 | 0 | 1598042632 | 0.325 | 0 | 9.47 | 0 | 0 | 0 | 0.95 | 0 | 0 | 1 | 9.97 | 33.05 | 1 | 0 | 1 | 1 | 0 | 0 | 0.26 | )*1,25 | 0 | 2 | 35856548 | 1 | 0 | 1450 | 0 | 0 | 0 | 0 | 0 | 0 | 0 | 0 | 0 | 0 | 0 | 0 | 0 | 0 | 0 | 0 | 0 | 0 | 0 | 0 | 0 | 0 | 0.013 | 9.47 | 0.95 | 9.97 | 0.31 | 0
1417 | 35849923 | 35856535 | 29174913 | 1 | 1 | 1 | 2 | 400001 | ТСЭМ Московской обл., 400001, приказ Минстроя России №675/пр от 21.09.2015 г. | Автомобили бортовые, грузоподъемность до 5 т | 1368 | 1011 | маш.-ч | маш.-ч | 1 | 0 | 458544584 | 0.625 | 0 | 932.72 | 383.38 | 0 | 0 | 87.17 | 11.6 | 0 | 1 | 10.7 | 33.05 | 1 | 0 | 1 | 1 | 0 | 0 | 0.5 | )*1,25 | 0 | 2 | 35856549 | 1 | 0 | 1451 | 0 | 0 | 0 | 0 | 0 | 0 | 0 | 0 | 0 | 0 | 0 | 0 | 0 | 0 | 0 | 0 | 0 | 0 | 0 | 0 | 0 | 0 | 0.025 | 932.72 | 87.17 | 10.7 | 54.49 | 7.25
1417 | 35849923 | 35856535 | 29107800 | 1 | 1 | 1 | 3 | 101-1757 | ТССЦ Московской обл., 101-1757, приказ Минстроя России №675/пр от 21.09.2015 г. | Ветошь | 1346 | 1009 | кг | кг | 1 | 0 | -1570619850 | 0.2 | 46.61 | 0 | 0 | 0 | 1.81 | 0 | 0 | 0 | 25.75 | 1 | 1 | 1 | 0 | 1 | 0 | 0 | 0 | 0.2 |  | 0 | 2 | 35856550 | 1 | 0 | 1452 | 0 | 0 | 0 | 0 | 0 | 0 | 0 | 0 | 0 | 0 | 0 | 0 | 0 | 0 | 0 | 0 | 0 | 0 | 0 | 0 | 0 | 0 | 0.008 | 46.61 | 1.81 | 25.75 | 0.36 | 0
1417 | 35849923 | 35856535 | 29109348 | 1 | 1 | 1 | 3 | 101-2416 | ТССЦ Московской обл., 101-2416, приказ Минстроя России №675/пр от 21.09.2015 г. | Грунтовка «Бетоконтакт», КНАУФ | 1346 | 1009 | кг | кг | 1 | 0 | -1686930993 | 8.9 | 134.02 | 0 | 0 | 0 | 22.91 | 0 | 0 | 0 | 5.85 | 1 | 1 | 1 | 0 | 0 | 0 | 0 | 0 | 8.9 |  | 0 | 1 | -1 | 0 | 0 |  | 0 | 0 | 0 | 0 | 0 | 0 | 0 | 0 | 0 | 0 | 0 | 0 | 0 | 0 | 0 | 0 | 0 | 0 | 0 | 0 | 0 | 0 | 0.356 | 134.02 | 22.91 | 5.85 | 203.9 | 0
1417 | 35849923 | 35856535 | 29109411 | 1 | 1 | 1 | 3 | 101-2434 | ТССЦ Московской обл., 101-2434, приказ Минстроя России №675/пр от 21.09.2015 г. | Клей ПВА | 1346 | 1009 | кг | кг | 1 | 0 | -1130535485 | 30 | 53.91 | 0 | 0 | 0 | 15.95 | 0 | 0 | 0 | 3.38 | 1 | 1 | 1 | 0 | 1 | 0 | 0 | 0 | 30 |  | 0 | 2 | 35856551 | 1 | 0 | 1453 | 0 | 0 | 0 | 0 | 0 | 0 | 0 | 0 | 0 | 0 | 0 | 0 | 0 | 0 | 0 | 0 | 0 | 0 | 0 | 0 | 0 | 0 | 1.2 | 53.91 | 15.95 | 3.38 | 478.5 | 0
1417 | 35849923 | 35856535 | 29109648 | 1 | 1 | 1 | 3 | 101-6871 | ТССЦ Московской обл., 101-6871, приказ Минстроя России №675/пр от 21.09.2015 г. | Сэндвич-панели для откосов (наружные слои – листы из поливинилхлорида, внутреннее наполнение – вспененный пенополистирол) белые, ширина 1,5 м, длина 3,0 м, толщина 10 мм | 1327 | 1005 | м2 | м2 | 1 | 0 | -1326923709 | 105 | 226.72 | 0 | 0 | 0 | 377.87 | 0 | 0 | 0 | 0.6 | 1 | 1 | 1 | 0 | 0 | 0 | 0 | 0 | 105 |  | 0 | 1 | -1 | 0 | 0 |  | 0 | 0 | 0 | 0 | 0 | 0 | 0 | 0 | 0 | 0 | 0 | 0 | 0 | 0 | 0 | 0 | 0 | 0 | 0 | 0 | 0 | 0 | 4.2 | 226.72 | 377.87 | 0.6 | 39676.35 | 0
1420 | 35849923 | 35856562 | 18407150 | 1 | 1 | 1 | 1 | 1-1030-90 |  | Рабочий строитель среднего разряда 3 | 1369 | 1013 | чел.-ч | чел.-ч | 1 | 0 | -931037793 | 41.101 | 0 | 0 | 0 | 272.45 | 0 | 0 | 0 | 272.45 | 1 | 1 | 1 | 1 | 0 | 1 | 1 | 0 | 0 | 35.74 | )*1,15 | 1 | 2 | 36142713 | 1 | 0 | 1456 | 0 | 0 | 0 | 0 | 0 | 0 | 0 | 0 | 0 | 0 | 0 | 0 | 0 | 0 | 0 | 0 | 0 | 0 | 0 | 0 | 0 | 0 | 3.9457 | 272.45 | 272.45 | 1 | 11197.96 | 0
1420 | 35849923 | 35856562 | 121548 | 1 | 1 | 1 | 1 | 2 |  | Затраты труда машинистов | 608254 | 1013 | чел.час | чел.час | 1 | 0 | -185737400 | 0.225 | 0 | 0 | 0 | 0 | 0 | 0 | 0 | 0 | 1 | 1 | 1 | 1 | 0 | 1 | 1 | 0 | 0 | 0.18 | )*1,25 | 2 | 2 | 36142714 | 1 | 0 | 1457 | 0 | 0 | 0 | 0 | 0 | 0 | 0 | 0 | 0 | 0 | 0 | 0 | 0 | 0 | 0 | 0 | 0 | 0 | 0 | 0 | 0 | 0 | 0.0216 | 0 | 0 | 1 | 0 | 0
1420 | 35849923 | 35856562 | 29172556 | 1 | 1 | 1 | 2 | 030954 | ТСЭМ Московской обл., 030954, приказ Минстроя России №675/пр от 21.09.2015 г. | Подъемники грузоподъемностью до 500 кг одномачтовые, высота подъема 45 м | 1368 | 1011 | маш.-ч | маш.-ч | 1 | 0 | -1302720870 | 0.225 | 0 | 466.71 | 446.18 | 0 | 0 | 31.26 | 13.5 | 0 | 1 | 14.93 | 33.05 | 1 | 0 | 1 | 1 | 0 | 0 | 0.18 | )*1,25 | 0 | 2 | 36142715 | 1 | 0 | 1458 | 0 | 0 | 0 | 0 | 0 | 0 | 0 | 0 | 0 | 0 | 0 | 0 | 0 | 0 | 0 | 0 | 0 | 0 | 0 | 0 | 0 | 0 | 0.0216 | 466.71 | 31.26 | 14.93 | 7.04 | 3.04
1420 | 35849923 | 35856562 | 29174591 | 1 | 1 | 1 | 2 | 331531 | ТСЭМ Московской обл., 331531, приказ Минстроя России №675/пр от 21.09.2015 г. | Пила дисковая электрическая | 1368 | 1011 | маш.-ч | маш.-ч | 1 | 0 | 1598042632 | 0.4 | 0 | 9.47 | 0 | 0 | 0 | 0.95 | 0 | 0 | 1 | 9.97 | 33.05 | 1 | 0 | 1 | 1 | 0 | 0 | 0.32 | )*1,25 | 0 | 2 | 36142716 | 1 | 0 | 1459 | 0 | 0 | 0 | 0 | 0 | 0 | 0 | 0 | 0 | 0 | 0 | 0 | 0 | 0 | 0 | 0 | 0 | 0 | 0 | 0 | 0 | 0 | 0.0384 | 9.47 | 0.95 | 9.97 | 0.38 | 0
1420 | 35849923 | 35856562 | 29174913 | 1 | 1 | 1 | 2 | 400001 | ТСЭМ Московской обл., 400001, приказ Минстроя России №675/пр от 21.09.2015 г. | Автомобили бортовые, грузоподъемность до 5 т | 1368 | 1011 | маш.-ч | маш.-ч | 1 | 0 | 458544584 | 0.325 | 0 | 932.72 | 383.38 | 0 | 0 | 87.17 | 11.6 | 0 | 1 | 10.7 | 33.05 | 1 | 0 | 1 | 1 | 0 | 0 | 0.26 | )*1,25 | 0 | 2 | 36142717 | 1 | 0 | 1460 | 0 | 0 | 0 | 0 | 0 | 0 | 0 | 0 | 0 | 0 | 0 | 0 | 0 | 0 | 0 | 0 | 0 | 0 | 0 | 0 | 0 | 0 | 0.0312 | 932.72 | 87.17 | 10.7 | 28.33 | 3.78
1420 | 35849923 | 35856562 | 29109162 | 1 | 1 | 1 | 3 | 101-1742 | ТССЦ Московской обл., 101-1742, приказ Минстроя России №675/пр от 21.09.2015 г. | Толь с крупнозернистой посыпкой гидроизоляционный марки ТГ-350 | 1327 | 1005 | м2 | м2 | 1 | 0 | 2002905425 | 21 | 33.75 | 0 | 0 | 0 | 5.71 | 0 | 0 | 0 | 5.91 | 1 | 1 | 1 | 0 | 1 | 1 | 0 | 0 | 21 |  | 0 | 2 | 36142718 | 1 | 0 | 1461 | 0 | 0 | 0 | 0 | 0 | 0 | 0 | 0 | 0 | 0 | 0 | 0 | 0 | 0 | 0 | 0 | 0 | 0 | 0 | 0 | 0 | 0 | 2.016 | 33.75 | 5.71 | 5.91 | 119.91 | 0
1420 | 35849923 | 35856562 | 29131086 | 1 | 1 | 1 | 3 | 203-0399 | ТССЦ Московской обл., 203-0399, приказ Минстроя России №675/пр от 21.09.2015 г. | Лаги половые антисептированные, применяемые в строительстве жилых, общественных и производственных зданий при производстве деревянных полов тип II, сечением 100х40; 100х60; 120х60; 100-150х40-60 мм | 1339 | 1007 | м3 | м3 | 1 | 0 | 135382931 | 0.82 | 6560.13 | 0 | 0 | 0 | 1970.01 | 0 | 0 | 0 | 3.33 | 1 | 1 | 1 | 0 | 1 | 1 | 0 | 0 | 0.82 |  | 0 | 2 | 36142719 | 1 | 0 | 1462 | 0 | 0 | 0 | 0 | 0 | 0 | 0 | 0 | 0 | 0 | 0 | 0 | 0 | 0 | 0 | 0 | 0 | 0 | 0 | 0 | 0 | 0 | 0.07872 | 6560.13 | 1970.01 | 3.33 | 1615.41 | 0
1421 | 35849923 | 35856589 | 18407150 | 1 | 1 | 1 | 1 | 1-1030-90 |  | Рабочий строитель среднего разряда 3 | 1369 | 1013 | чел.-ч | чел.-ч | 1 | 0 | -931037793 | 69.828 | 0 | 0 | 0 | 272.45 | 0 | 0 | 0 | 272.45 | 1 | 1 | 1 | 1 | 0 | 1 | 1 | 0 | 0 | 60.72 | )*1,15 | 1 | 2 | 35856598 | 1 | 0 | 1463 | 0 | 0 | 0 | 0 | 0 | 0 | 0 | 0 | 0 | 0 | 0 | 0 | 0 | 0 | 0 | 0 | 0 | 0 | 0 | 0 | 0 | 0 | 6.7035 | 272.45 | 272.45 | 1 | 19024.63 | 0
1421 | 35849923 | 35856589 | 121548 | 1 | 1 | 1 | 1 | 2 |  | Затраты труда машинистов | 608254 | 1013 | чел.час | чел.час | 1 | 0 | -185737400 | 0.725 | 0 | 0 | 0 | 0 | 0 | 0 | 0 | 0 | 1 | 1 | 1 | 1 | 0 | 1 | 1 | 0 | 0 | 0.58 | )*1,25 | 2 | 2 | 35856599 | 1 | 0 | 1464 | 0 | 0 | 0 | 0 | 0 | 0 | 0 | 0 | 0 | 0 | 0 | 0 | 0 | 0 | 0 | 0 | 0 | 0 | 0 | 0 | 0 | 0 | 0.0696 | 0 | 0 | 1 | 0 | 0
1421 | 35849923 | 35856589 | 29172556 | 1 | 1 | 1 | 2 | 030954 | ТСЭМ Московской обл., 030954, приказ Минстроя России №675/пр от 21.09.2015 г. | Подъемники грузоподъемностью до 500 кг одномачтовые, высота подъема 45 м | 1368 | 1011 | маш.-ч | маш.-ч | 1 | 0 | -1302720870 | 0.725 | 0 | 466.71 | 446.18 | 0 | 0 | 31.26 | 13.5 | 0 | 1 | 14.93 | 33.05 | 1 | 0 | 1 | 1 | 0 | 0 | 0.58 | )*1,25 | 0 | 2 | 35856600 | 1 | 0 | 1465 | 0 | 0 | 0 | 0 | 0 | 0 | 0 | 0 | 0 | 0 | 0 | 0 | 0 | 0 | 0 | 0 | 0 | 0 | 0 | 0 | 0 | 0 | 0.0696 | 466.71 | 31.26 | 14.93 | 22.66 | 9.79
1421 | 35849923 | 35856589 | 29174591 | 1 | 1 | 1 | 2 | 331531 | ТСЭМ Московской обл., 331531, приказ Минстроя России №675/пр от 21.09.2015 г. | Пила дисковая электрическая | 1368 | 1011 | маш.-ч | маш.-ч | 1 | 0 | 1598042632 | 1.025 | 0 | 9.47 | 0 | 0 | 0 | 0.95 | 0 | 0 | 1 | 9.97 | 33.05 | 1 | 0 | 1 | 1 | 0 | 0 | 0.82 | )*1,25 | 0 | 2 | 35856601 | 1 | 0 | 1466 | 0 | 0 | 0 | 0 | 0 | 0 | 0 | 0 | 0 | 0 | 0 | 0 | 0 | 0 | 0 | 0 | 0 | 0 | 0 | 0 | 0 | 0 | 0.0984 | 9.47 | 0.95 | 9.97 | 0.98 | 0
1421 | 35849923 | 35856589 | 29174661 | 1 | 1 | 1 | 2 | 340311 | ТСЭМ Московской обл., 340311, приказ Минстроя России №675/пр от 21.09.2015 г. | Машина для острожки деревянных полов | 1368 | 1011 | маш.-ч | маш.-ч | 1 | 0 | -2115030577 | 3.375 | 0 | 25.44 | 0 | 0 | 0 | 2.09 | 0 | 0 | 1 | 12.17 | 33.05 | 1 | 0 | 1 | 1 | 0 | 0 | 2.7 | )*1,25 | 0 | 2 | 35856602 | 1 | 0 | 1467 | 0 | 0 | 0 | 0 | 0 | 0 | 0 | 0 | 0 | 0 | 0 | 0 | 0 | 0 | 0 | 0 | 0 | 0 | 0 | 0 | 0 | 0 | 0.324 | 25.44 | 2.09 | 12.17 | 7.05 | 0
1421 | 35849923 | 35856589 | 29174913 | 1 | 1 | 1 | 2 | 400001 | ТСЭМ Московской обл., 400001, приказ Минстроя России №675/пр от 21.09.2015 г. | Автомобили бортовые, грузоподъемность до 5 т | 1368 | 1011 | маш.-ч | маш.-ч | 1 | 0 | 458544584 | 1.05 | 0 | 932.72 | 383.38 | 0 | 0 | 87.17 | 11.6 | 0 | 1 | 10.7 | 33.05 | 1 | 0 | 1 | 1 | 0 | 0 | 0.84 | )*1,25 | 0 | 2 | 35856603 | 1 | 0 | 1468 | 0 | 0 | 0 | 0 | 0 | 0 | 0 | 0 | 0 | 0 | 0 | 0 | 0 | 0 | 0 | 0 | 0 | 0 | 0 | 0 | 0 | 0 | 0.1008 | 932.72 | 87.17 | 10.7 | 91.53 | 12.18
1421 | 35849923 | 35856589 | 29114332 | 1 | 1 | 1 | 3 | 101-1805 | ТССЦ Московской обл., 101-1805, приказ Минстроя России №675/пр от 21.09.2015 г. | Гвозди строительные | 1348 | 1009 | т | т | 1000 | 0 | 233971917 | 0.0123 | 54619.68 | 0 | 0 | 0 | 11978 | 0 | 0 | 0 | 4.56 | 1 | 1 | 1 | 0 | 1 | 0 | 0 | 0 | 0.0123 |  | 0 | 2 | 35856604 | 1 | 0 | 1469 | 0 | 0 | 0 | 0 | 0 | 0 | 0 | 0 | 0 | 0 | 0 | 0 | 0 | 0 | 0 | 0 | 0 | 0 | 0 | 0 | 0 | 0 | 0.0011808 | 54619.68 | 11978 | 4.56 | 147.33 | 0
1421 | 35849923 | 35856589 | 29130788 | 1 | 1 | 1 | 3 | 203-0344 | ТССЦ Московской обл., 203-0344, приказ Минстроя России №675/пр от 21.09.2015 г. | Доски для покрытия полов со шпунтом и гребнем из древесины антисептированные тип ДП-27 толщиной 27 мм, шириной без гребня от 100 до 140 мм | 1339 | 1007 | м3 | м3 | 1 | 0 | 23409818 | 2.88 | 14208.11 | 0 | 0 | 0 | 2156.01 | 0 | 0 | 0 | 6.59 | 1 | 1 | 1 | 0 | 1 | 0 | 0 | 0 | 2.88 |  | 0 | 2 | 35856605 | 1 | 0 | 1470 | 0 | 0 | 0 | 0 | 0 | 0 | 0 | 0 | 0 | 0 | 0 | 0 | 0 | 0 | 0 | 0 | 0 | 0 | 0 | 0 | 0 | 0 | 0.27648 | 14208.11 | 2156.01 | 6.59 | 6209.31 | 0
1422 | 35849923 | 35856606 | 18408291 | 1 | 1 | 1 | 1 | 1-1025-90 |  | Рабочий строитель среднего разряда 2,5 | 1369 | 1013 | чел.-ч | чел.-ч | 1 | 0 | 1933892413 | 35.949 | 0 | 0 | 0 | 260.96 | 0 | 0 | 0 | 260.96 | 1 | 1 | 1 | 1 | 0 | 1 | 1 | 0 | 0 | 31.26 | )*1,15 | 1 | 2 | 35856614 | 1 | 0 | 1471 | 0 | 0 | 0 | 0 | 0 | 0 | 0 | 0 | 0 | 0 | 0 | 0 | 0 | 0 | 0 | 0 | 0 | 0 | 0 | 0 | 0 | 0 | 3.4511 | 260.96 | 260.96 | 1 | 9381.25 | 0
1422 | 35849923 | 35856606 | 121548 | 1 | 1 | 1 | 1 | 2 |  | Затраты труда машинистов | 608254 | 1013 | чел.час | чел.час | 1 | 0 | -185737400 | 8.375 | 0 | 0 | 0 | 0 | 0 | 0 | 0 | 0 | 1 | 1 | 1 | 1 | 0 | 1 | 1 | 0 | 0 | 6.7 | )*1,25 | 2 | 2 | 35856615 | 1 | 0 | 1472 | 0 | 0 | 0 | 0 | 0 | 0 | 0 | 0 | 0 | 0 | 0 | 0 | 0 | 0 | 0 | 0 | 0 | 0 | 0 | 0 | 0 | 0 | 0.804 | 0 | 0 | 1 | 0 | 0
1422 | 35849923 | 35856606 | 29172710 | 1 | 1 | 1 | 2 | 050101 | ТСЭМ Московской обл., 050101, приказ Минстроя России №675/пр от 21.09.2015 г. | Компрессоры передвижные с двигателем внутреннего сгорания давлением до 686 кПа (7 ат), производительность до 5 м3/мин | 1368 | 1011 | маш.-ч | маш.-ч | 1 | 0 | -1676841219 | 8.375 | 0 | 539.16 | 332.48 | 0 | 0 | 46.56 | 10.06 | 0 | 1 | 11.58 | 33.05 | 1 | 0 | 1 | 1 | 0 | 0 | 6.7 | )*1,25 | 0 | 2 | 35856616 | 1 | 0 | 1473 | 0 | 0 | 0 | 0 | 0 | 0 | 0 | 0 | 0 | 0 | 0 | 0 | 0 | 0 | 0 | 0 | 0 | 0 | 0 | 0 | 0 | 0 | 0.804 | 539.16 | 46.56 | 11.58 | 389.94 | 84.25
1422 | 35849923 | 35856606 | 29173472 | 1 | 1 | 1 | 2 | 134041 | ТСЭМ Московской обл., 134041, приказ Минстроя России №675/пр от 21.09.2015 г. | Шуруповерт | 1368 | 1011 | маш.-ч | маш.-ч | 1 | 0 | 275932499 | 13.75 | 0 | 12.75 | 0 | 0 | 0 | 3 | 0 | 0 | 1 | 4.25 | 33.05 | 1 | 0 | 1 | 1 | 0 | 0 | 11 | )*1,25 | 0 | 2 | 35856617 | 1 | 0 | 1474 | 0 | 0 | 0 | 0 | 0 | 0 | 0 | 0 | 0 | 0 | 0 | 0 | 0 | 0 | 0 | 0 | 0 | 0 | 0 | 0 | 0 | 0 | 1.32 | 12.75 | 3 | 4.25 | 41.25 | 0
1422 | 35849923 | 35856606 | 29174913 | 1 | 1 | 1 | 2 | 400001 | ТСЭМ Московской обл., 400001, приказ Минстроя России №675/пр от 21.09.2015 г. | Автомобили бортовые, грузоподъемность до 5 т | 1368 | 1011 | маш.-ч | маш.-ч | 1 | 0 | 458544584 | 0.4375 | 0 | 932.72 | 383.38 | 0 | 0 | 87.17 | 11.6 | 0 | 1 | 10.7 | 33.05 | 1 | 0 | 1 | 1 | 0 | 0 | 0.35 | )*1,25 | 0 | 2 | 35856618 | 1 | 0 | 1475 | 0 | 0 | 0 | 0 | 0 | 0 | 0 | 0 | 0 | 0 | 0 | 0 | 0 | 0 | 0 | 0 | 0 | 0 | 0 | 0 | 0 | 0 | 0.042 | 932.72 | 87.17 | 10.7 | 38.14 | 5.08
1422 | 35849923 | 35856606 | 29114687 | 1 | 1 | 1 | 3 | 101-1480 | ТССЦ Московской обл., 101-1480, приказ Минстроя России №675/пр от 21.09.2015 г. | Шурупы с полукруглой головкой 3,5х35 мм | 1348 | 1009 | т | т | 1000 | 0 | 157955001 | 0.0018 | 105069.06 | 0 | 0 | 0 | 16974 | 0 | 0 | 0 | 6.19 | 1 | 1 | 1 | 0 | 1 | 0 | 0 | 0 | 0.0018 |  | 0 | 2 | 35856619 | 1 | 0 | 1476 | 0 | 0 | 0 | 0 | 0 | 0 | 0 | 0 | 0 | 0 | 0 | 0 | 0 | 0 | 0 | 0 | 0 | 0 | 0 | 0 | 0 | 0 | 0.0001728 | 105069.06 | 16974 | 6.19 | 30.55 | 0
1422 | 35849923 | 35856606 | 29115292 | 1 | 1 | 1 | 3 | 102-0443 | ТССЦ Московской обл., 102-0443, приказ Минстроя России №675/пр от 21.09.2015 г. | Фанера общего назначения из шпона лиственных пород водостойкая марки ФК, сорт 2/4, толщина 12 мм | 1339 | 1007 | м3 | м3 | 1 | 0 | 582810497 | 1.24 | 26287.8 | 0 | 0 | 0 | 4478.33 | 0 | 0 | 0 | 5.87 | 1 | 1 | 1 | 0 | 1 | 0 | 0 | 0 | 1.24 |  | 0 | 2 | 35856620 | 1 | 0 | 1477 | 0 | 0 | 0 | 0 | 0 | 0 | 0 | 0 | 0 | 0 | 0 | 0 | 0 | 0 | 0 | 0 | 0 | 0 | 0 | 0 | 0 | 0 | 0.11904 | 26287.8 | 4478.33 | 5.87 | 5553.13 | 0
1423 | 35849923 | 36142720 | 31427882 | 1 | 1 | 1 | 1 | 1-100-30-90 |  | Рабочий среднего разряда 3,0 | 1369 | 1013 | чел.-ч | чел.-ч | 1 | 0 | -573087009 | 52.049 | 0 | 0 | 0 | 272.45 | 0 | 0 | 0 | 272.45 | 1 | 1 | 1 | 1 | 0 | 1 | 1 | 0 | 0 | 45.26 | )*1,15 | 1 | 2 | 36142721 | 1 | 0 | 1478 | 0 | 0 | 0 | 0 | 0 | 0 | 0 | 0 | 0 | 0 | 0 | 0 | 0 | 0 | 0 | 0 | 0 | 0 | 0 | 0 | 0 | 0 | 4.9967 | 272.45 | 272.45 | 1 | 14180.75 | 0
1423 | 35849923 | 36142720 | 121548 | 1 | 1 | 1 | 1 | 2 |  | Затраты труда машинистов | 608254 | 1013 | чел.час | чел.час | 1 | 0 | -185737400 | 0.05 | 0 | 0 | 0 | 0 | 0 | 0 | 0 | 0 | 1 | 1 | 1 | 1 | 0 | 1 | 1 | 0 | 0 | 0.04 | )*1,25 | 2 | 2 | 36142722 | 1 | 0 | 1479 | 0 | 0 | 0 | 0 | 0 | 0 | 0 | 0 | 0 | 0 | 0 | 0 | 0 | 0 | 0 | 0 | 0 | 0 | 0 | 0 | 0 | 0 | 0.0048 | 0 | 0 | 1 | 0 | 0
1423 | 35849923 | 36142720 | 35554737 | 1 | 1 | 1 | 2 | 030954 | ТСНБ-2001 Московской области, 030954, протокол от 29.07.2020 г. № 07 | Подъемники грузоподъемностью до 500 кг одномачтовые, высота подъема 45 м | 1368 | 1011 | маш.-ч | маш.-ч | 1 | 0 | 290757077 | 0.05 | 0 | 466.71 | 446.18 | 0 | 0 | 31.26 | 13.5 | 0 | 1 | 14.93 | 33.05 | 1 | 0 | 1 | 1 | 0 | 0 | 0.04 | )*1,25 | 0 | 2 | 36142723 | 1 | 0 | 1480 | 0 | 0 | 0 | 0 | 0 | 0 | 0 | 0 | 0 | 0 | 0 | 0 | 0 | 0 | 0 | 0 | 0 | 0 | 0 | 0 | 0 | 0 | 0.0048 | 466.71 | 31.26 | 14.93 | 1.56 | 0.68
1423 | 35849923 | 36142720 | 35555025 | 1 | 1 | 1 | 2 | 331305 | ТСНБ-2001 Московской области, 331305, протокол от 29.07.2020 г. № 07 | Пылесосы промышленные | 1368 | 1011 | маш.-ч | маш.-ч | 1 | 0 | 269071542 | 1.6875 | 0 | 21.3 | 0 | 0 | 0 | 2.7 | 0 | 0 | 1 | 7.89 | 33.05 | 1 | 0 | 1 | 1 | 0 | 0 | 1.35 | )*1,25 | 0 | 2 | 36142724 | 1 | 0 | 1481 | 0 | 0 | 0 | 0 | 0 | 0 | 0 | 0 | 0 | 0 | 0 | 0 | 0 | 0 | 0 | 0 | 0 | 0 | 0 | 0 | 0 | 0 | 0.162 | 21.3 | 2.7 | 7.89 | 4.56 | 0
1423 | 35849923 | 36142720 | 35555088 | 1 | 1 | 1 | 2 | 400001 | ТСНБ-2001 Московской области, 400001, протокол от 29.07.2020 г. № 07 | Автомобили бортовые, грузоподъемность до 5 т | 1368 | 1011 | маш.-ч | маш.-ч | 1 | 0 | 586434904 | 0.0125 | 0 | 932.72 | 383.38 | 0 | 0 | 87.17 | 11.6 | 0 | 1 | 10.7 | 33.05 | 1 | 0 | 1 | 1 | 0 | 0 | 0.01 | )*1,25 | 0 | 2 | 36142725 | 1 | 0 | 1482 | 0 | 0 | 0 | 0 | 0 | 0 | 0 | 0 | 0 | 0 | 0 | 0 | 0 | 0 | 0 | 0 | 0 | 0 | 0 | 0 | 0 | 0 | 0.0012 | 932.72 | 87.17 | 10.7 | 1.09 | 0.15
1423 | 35849923 | 36142720 | 35552818 | 1 | 1 | 1 | 3 | 101-2025 | ТСНБ-2001 Московской области, 101-2025, протокол от 29.07.2020 г. № 07 | Лента полимерная (фторопластовая) для сварки линолеума | 1308 | 1003 | 100 м | 100 м | 100 | 0 | -1755052483 | 0.68 | 528.81 | 0 | 0 | 0 | 99.4 | 0 | 0 | 0 | 5.32 | 1 | 1 | 1 | 0 | 1 | 1 | 0 | 0 | 0.68 |  | 0 | 2 | 36142726 | 1 | 0 | 1483 | 0 | 0 | 0 | 0 | 0 | 0 | 0 | 0 | 0 | 0 | 0 | 0 | 0 | 0 | 0 | 0 | 0 | 0 | 0 | 0 | 0 | 0 | 0.06528 | 528.81 | 99.4 | 5.32 | 67.59 | 0
1423 | 35849923 | 36142720 | 29110964 | 1 | 1 | 1 | 3 | 101-4216 | ТССЦ Московской обл., 101-4216, приказ Минстроя России №675/пр от 21.09.2015 г. | Линолеум полукоммерческий гетерогенный "TARKETT ИДИЛЛИЯ" (толщина 3,2 мм, толщина защитного слоя 0,5 мм, класс 23/32) | 1327 | 1005 | м2 | м2 | 1 | 0 | -100917442 | 102 | 516.15 | 0 | 0 | 0 | 82.19 | 0 | 0 | 0 | 6.28 | 1 | 1 | 1 | 0 | 0 | 0 | 0 | 0 | 102 |  | 0 | 1 | -1 | 0 | 0 |  | 0 | 0 | 0 | 0 | 0 | 0 | 0 | 0 | 0 | 0 | 0 | 0 | 0 | 0 | 0 | 0 | 0 | 0 | 0 | 0 | 0 | 0 | 9.792 | 516.15 | 82.19 | 6.28 | 8383.38 | 0
1423 | 35849923 | 36142720 | 35554067 | 1 | 1 | 1 | 3 | 101-9877 | ТСНБ-2001 Московской области, 101-9877, протокол от 29.07.2020 г. № 07 | Линолеум без подосновы | 1327 | 1005 | м2 | м2 | 1 | 1 | 722712840 | 102 | 0 | 0 | 0 | 0 | 0 | 0 | 0 | 0 | 1 | 1 | 1 | 1 | 0 | 0 | 1 | 0 | 0 | 102 |  | 0 | 2 | 36142727 | 1 | 0 | 1484 | 0 | 0 | 0 | 0 | 0 | 0 | 0 | 0 | 0 | 0 | 0 | 0 | 0 | 0 | 0 | 0 | 0 | 0 | 0 | 0 | 0 | 0 | 9.792 | 0 | 0 | 1 | 0 | 0
1423 | 35849923 | 36142720 | 35553389 | 1 | 1 | 1 | 3 | 113-0626 | ТСНБ-2001 Московской области, 113-0626, протокол от 29.07.2020 г. № 07 | Клей Forbo 522, для укладки ПВХ-покрытий | 1346 | 1009 | кг | кг | 1 | 0 | -2074468820 | 27 | 207.8 | 0 | 0 | 0 | 26.71 | 0 | 0 | 0 | 7.78 | 1 | 1 | 1 | 0 | 1 | 1 | 0 | 0 | 27 |  | 0 | 2 | 36142728 | 1 | 0 | 1485 | 0 | 0 | 0 | 0 | 0 | 0 | 0 | 0 | 0 | 0 | 0 | 0 | 0 | 0 | 0 | 0 | 0 | 0 | 0 | 0 | 0 | 0 | 2.592 | 207.8 | 26.71 | 7.78 | 721.17 | 0
1426 | 35849923 | 35862544 | 18413230 | 1 | 1 | 1 | 1 | 1-1036-90 |  | Рабочий строитель среднего разряда 3,6 | 1369 | 1013 | чел.-ч | чел.-ч | 1 | 0 | 355262106 | 7.659 | 0 | 0 | 0 | 293.22 | 0 | 0 | 0 | 293.22 | 1 | 1 | 1 | 1 | 0 | 1 | 1 | 0 | 0 | 6.66 | )*1,15 | 1 | 2 | 35862545 | 1 | 0 | 1486 | 0 | 0 | 0 | 0 | 0 | 0 | 0 | 0 | 0 | 0 | 0 | 0 | 0 | 0 | 0 | 0 | 0 | 0 | 0 | 0 | 0 | 0 | 1.0723 | 293.22 | 293.22 | 1 | 2245.78 | 0
1426 | 35849923 | 35862544 | 29173472 | 1 | 1 | 1 | 2 | 134041 | ТСЭМ Московской обл., 134041, приказ Минстроя России №675/пр от 21.09.2015 г. | Шуруповерт | 1368 | 1011 | маш.-ч | маш.-ч | 1 | 0 | 275932499 | 2.5125 | 0 | 12.75 | 0 | 0 | 0 | 3 | 0 | 0 | 1 | 4.25 | 33.05 | 1 | 0 | 1 | 1 | 0 | 0 | 2.01 | )*1,25 | 0 | 2 | 35862546 | 1 | 0 | 1487 | 0 | 0 | 0 | 0 | 0 | 0 | 0 | 0 | 0 | 0 | 0 | 0 | 0 | 0 | 0 | 0 | 0 | 0 | 0 | 0 | 0 | 0 | 0.35175 | 12.75 | 3 | 4.25 | 7.54 | 0
1426 | 35849923 | 35862544 | 29174500 | 1 | 1 | 1 | 2 | 330206 | ТСЭМ Московской обл., 330206, приказ Минстроя России №675/пр от 21.09.2015 г. | Дрели электрические | 1368 | 1011 | маш.-ч | маш.-ч | 1 | 0 | -239831557 | 1.6625 | 0 | 7.33 | 0 | 0 | 0 | 1.95 | 0 | 0 | 1 | 3.76 | 33.05 | 1 | 0 | 1 | 1 | 0 | 0 | 1.33 | )*1,25 | 0 | 2 | 35862547 | 1 | 0 | 1488 | 0 | 0 | 0 | 0 | 0 | 0 | 0 | 0 | 0 | 0 | 0 | 0 | 0 | 0 | 0 | 0 | 0 | 0 | 0 | 0 | 0 | 0 | 0.23275 | 7.33 | 1.95 | 3.76 | 3.24 | 0
1426 | 35849923 | 35862544 | 29174913 | 1 | 1 | 1 | 2 | 400001 | ТСЭМ Московской обл., 400001, приказ Минстроя России №675/пр от 21.09.2015 г. | Автомобили бортовые, грузоподъемность до 5 т | 1368 | 1011 | маш.-ч | маш.-ч | 1 | 0 | 458544584 | 0.0375 | 0 | 932.72 | 383.38 | 0 | 0 | 87.17 | 11.6 | 0 | 1 | 10.7 | 33.05 | 1 | 0 | 1 | 1 | 0 | 0 | 0.03 | )*1,25 | 0 | 2 | 35862548 | 1 | 0 | 1489 | 0 | 0 | 0 | 0 | 0 | 0 | 0 | 0 | 0 | 0 | 0 | 0 | 0 | 0 | 0 | 0 | 0 | 0 | 0 | 0 | 0 | 0 | 0.00525 | 932.72 | 87.17 | 10.7 | 3.28 | 0.44
1426 | 35849923 | 35862544 | 29114471 | 1 | 1 | 1 | 3 | 101-2201 | ТССЦ Московской обл., 101-2201, приказ Минстроя России №675/пр от 21.09.2015 г. | Дюбели распорные полиэтиленовые 6х30 мм | 1358 | 1010 | 10 шт. | 10 шт. | 10 | 0 | 610395517 | 26.3 | 1.55 | 0 | 0 | 0 | 1.6 | 0 | 0 | 0 | 0.97 | 1 | 1 | 1 | 0 | 1 | 1 | 0 | 0 | 26.3 |  | 0 | 2 | 35862549 | 1 | 0 | 1490 | 0 | 0 | 0 | 0 | 0 | 0 | 0 | 0 | 0 | 0 | 0 | 0 | 0 | 0 | 0 | 0 | 0 | 0 | 0 | 0 | 0 | 0 | 3.682 | 1.55 | 1.6 | 0.97 | 42.08 | 0
1426 | 35849923 | 35862544 | 29114305 | 1 | 1 | 1 | 3 | 101-4282 | ТССЦ Московской обл., 101-4282, приказ Минстроя России №675/пр от 21.09.2015 г. | Винты самонарезающие остроконечные длиной 35 мм | 1354 | 1010 | шт. | шт. | 1 | 0 | -1753782198 | 263 | 0.21 | 0 | 0 | 0 | 0.12 | 0 | 0 | 0 | 1.78 | 1 | 1 | 1 | 0 | 1 | 1 | 0 | 0 | 263 |  | 0 | 2 | 35862550 | 1 | 0 | 1491 | 0 | 0 | 0 | 0 | 0 | 0 | 0 | 0 | 0 | 0 | 0 | 0 | 0 | 0 | 0 | 0 | 0 | 0 | 0 | 0 | 0 | 0 | 36.82 | 0.21 | 0.12 | 1.78 | 31.56 | 0
1426 | 35849923 | 35862544 | 29111012 | 1 | 1 | 1 | 3 | 101-4847 | ТССЦ Московской обл., 101-4847, приказ Минстроя России №675/пр от 21.09.2015 г. | Уголок наружный для пластикового плинтуса, высота 48 мм | 1354 | 1010 | шт. | шт. | 1 | 0 | -532370196 | 7 | 12.73 | 0 | 0 | 0 | 1.29 | 0 | 0 | 0 | 9.87 | 1 | 1 | 1 | 0 | 1 | 1 | 0 | 0 | 7 |  | 0 | 2 | 35862551 | 1 | 0 | 1492 | 0 | 0 | 0 | 0 | 0 | 0 | 0 | 0 | 0 | 0 | 0 | 0 | 0 | 0 | 0 | 0 | 0 | 0 | 0 | 0 | 0 | 0 | 0.98 | 12.73 | 1.29 | 9.87 | 9.03 | 0
1426 | 35849923 | 35862544 | 29111013 | 1 | 1 | 1 | 3 | 101-4848 | ТССЦ Московской обл., 101-4848, приказ Минстроя России №675/пр от 21.09.2015 г. | Уголок внутренний для пластикового плинтуса, высота 48 мм | 1354 | 1010 | шт. | шт. | 1 | 0 | -463883208 | 7 | 12.73 | 0 | 0 | 0 | 1.29 | 0 | 0 | 0 | 9.87 | 1 | 1 | 1 | 0 | 1 | 1 | 0 | 0 | 7 |  | 0 | 2 | 35862552 | 1 | 0 | 1493 | 0 | 0 | 0 | 0 | 0 | 0 | 0 | 0 | 0 | 0 | 0 | 0 | 0 | 0 | 0 | 0 | 0 | 0 | 0 | 0 | 0 | 0 | 0.98 | 12.73 | 1.29 | 9.87 | 9.03 | 0
1426 | 35849923 | 35862544 | 29111016 | 1 | 1 | 1 | 3 | 101-4849 | ТССЦ Московской обл., 101-4849, приказ Минстроя России №675/пр от 21.09.2015 г. | Соединитель для пластикового плинтуса, высота 48 мм | 1354 | 1010 | шт. | шт. | 1 | 0 | -983964523 | 40 | 12.73 | 0 | 0 | 0 | 1.29 | 0 | 0 | 0 | 9.87 | 1 | 1 | 1 | 0 | 1 | 1 | 0 | 0 | 40 |  | 0 | 2 | 35862553 | 1 | 0 | 1494 | 0 | 0 | 0 | 0 | 0 | 0 | 0 | 0 | 0 | 0 | 0 | 0 | 0 | 0 | 0 | 0 | 0 | 0 | 0 | 0 | 0 | 0 | 5.6 | 12.73 | 1.29 | 9.87 | 51.6 | 0
1426 | 35849923 | 35862544 | 29111019 | 1 | 1 | 1 | 3 | 101-4850 | ТССЦ Московской обл., 101-4850, приказ Минстроя России №675/пр от 21.09.2015 г. | Заглушка торцевая для пластикового плинтуса левая, высота 48 мм | 1354 | 1010 | шт. | шт. | 1 | 0 | 395384367 | 8 | 8.67 | 0 | 0 | 0 | 0.63 | 0 | 0 | 0 | 13.76 | 1 | 1 | 1 | 0 | 1 | 1 | 0 | 0 | 8 |  | 0 | 2 | 35862554 | 1 | 0 | 1495 | 0 | 0 | 0 | 0 | 0 | 0 | 0 | 0 | 0 | 0 | 0 | 0 | 0 | 0 | 0 | 0 | 0 | 0 | 0 | 0 | 0 | 0 | 1.12 | 8.67 | 0.63 | 13.76 | 5.04 | 0
1426 | 35849923 | 35862544 | 29111018 | 1 | 1 | 1 | 3 | 101-4851 | ТССЦ Московской обл., 101-4851, приказ Минстроя России №675/пр от 21.09.2015 г. | Заглушки торцевая для пластикового плинтуса правая, высота 48 мм | 1354 | 1010 | шт. | шт. | 1 | 0 | -1405133353 | 8 | 8.67 | 0 | 0 | 0 | 0.63 | 0 | 0 | 0 | 13.76 | 1 | 1 | 1 | 0 | 1 | 1 | 0 | 0 | 8 |  | 0 | 2 | 35862555 | 1 | 0 | 1496 | 0 | 0 | 0 | 0 | 0 | 0 | 0 | 0 | 0 | 0 | 0 | 0 | 0 | 0 | 0 | 0 | 0 | 0 | 0 | 0 | 0 | 0 | 1.12 | 8.67 | 0.63 | 13.76 | 5.04 | 0
1426 | 35849923 | 35862544 | 29110997 | 1 | 1 | 1 | 3 | 101-4852 | ТССЦ Московской обл., 101-4852, приказ Минстроя России №675/пр от 21.09.2015 г. | Плинтуса для полов пластиковые, 19х48 мм | 1301 | 1003 | м | м | 1 | 0 | 1996222970 | 101 | 27.92 | 0 | 0 | 0 | 12.3 | 0 | 0 | 0 | 2.27 | 1 | 1 | 1 | 0 | 1 | 1 | 0 | 0 | 101 |  | 0 | 2 | 35862556 | 1 | 0 | 1497 | 0 | 0 | 0 | 0 | 0 | 0 | 0 | 0 | 0 | 0 | 0 | 0 | 0 | 0 | 0 | 0 | 0 | 0 | 0 | 0 | 0 | 0 | 14.14 | 27.92 | 12.3 | 2.27 | 1242.3 | 0
1427 | 35849923 | 35862557 | 18409850 | 1 | 1 | 1 | 1 | 1-1035-90 |  | Рабочий строитель среднего разряда 3,5 | 1369 | 1013 | чел.-ч | чел.-ч | 1 | 0 | 855544366 | 102.35 | 0 | 0 | 0 | 289.7 | 0 | 0 | 0 | 289.7 | 1 | 1 | 1 | 1 | 0 | 1 | 1 | 0 | 0 | 89 | )*1,15 | 1 | 2 | 35862558 | 1 | 0 | 1498 | 0 | 0 | 0 | 0 | 0 | 0 | 0 | 0 | 0 | 0 | 0 | 0 | 0 | 0 | 0 | 0 | 0 | 0 | 0 | 0 | 0 | 0 | 31.6261 | 289.7 | 289.7 | 1 | 29650.8 | 0
1427 | 35849923 | 35862557 | 29173472 | 1 | 1 | 1 | 2 | 134041 | ТСЭМ Московской обл., 134041, приказ Минстроя России №675/пр от 21.09.2015 г. | Шуруповерт | 1368 | 1011 | маш.-ч | маш.-ч | 1 | 0 | 275932499 | 2.7 | 0 | 12.75 | 0 | 0 | 0 | 3 | 0 | 0 | 1 | 4.25 | 33.05 | 1 | 0 | 1 | 1 | 0 | 0 | 2.16 | )*1,25 | 0 | 2 | 35862559 | 1 | 0 | 1499 | 0 | 0 | 0 | 0 | 0 | 0 | 0 | 0 | 0 | 0 | 0 | 0 | 0 | 0 | 0 | 0 | 0 | 0 | 0 | 0 | 0 | 0 | 0.8343 | 12.75 | 3 | 4.25 | 8.1 | 0
1427 | 35849923 | 35862557 | 29174538 | 1 | 1 | 1 | 2 | 330901 | ТСЭМ Московской обл., 330901, приказ Минстроя России №675/пр от 21.09.2015 г. | Ножницы электрические | 1368 | 1011 | маш.-ч | маш.-ч | 1 | 0 | 1107538725 | 0.5875 | 0 | 187.1 | 0 | 0 | 0 | 33.59 | 0 | 0 | 1 | 5.57 | 33.05 | 1 | 0 | 1 | 1 | 0 | 0 | 0.47 | )*1,25 | 0 | 2 | 35862560 | 1 | 0 | 1500 | 0 | 0 | 0 | 0 | 0 | 0 | 0 | 0 | 0 | 0 | 0 | 0 | 0 | 0 | 0 | 0 | 0 | 0 | 0 | 0 | 0 | 0 | 0.18154 | 187.1 | 33.59 | 5.57 | 19.74 | 0
1427 | 35849923 | 35862557 | 29174580 | 1 | 1 | 1 | 2 | 331451 | ТСЭМ Московской обл., 331451, приказ Минстроя России №675/пр от 21.09.2015 г. | Перфораторы электрические | 1368 | 1011 | маш.-ч | маш.-ч | 1 | 0 | -169468834 | 0.6625 | 0 | 31.87 | 0 | 0 | 0 | 2.08 | 0 | 0 | 1 | 15.32 | 33.05 | 1 | 0 | 1 | 1 | 0 | 0 | 0.53 | )*1,25 | 0 | 2 | 35862561 | 1 | 0 | 1501 | 0 | 0 | 0 | 0 | 0 | 0 | 0 | 0 | 0 | 0 | 0 | 0 | 0 | 0 | 0 | 0 | 0 | 0 | 0 | 0 | 0 | 0 | 0.20471 | 31.87 | 2.08 | 15.32 | 1.38 | 0
1427 | 35849923 | 35862557 | 29108656 | 1 | 1 | 1 | 3 | 101-2387 | ТССЦ Московской обл., 101-2387, приказ Минстроя России №675/пр от 21.09.2015 г. | Герметик строительный «RDPRO», 300 мл | 1354 | 1010 | шт. | шт. | 1 | 0 | 1057373551 | 7 | 103.47 | 0 | 0 | 0 | 13.87 | 0 | 0 | 0 | 7.46 | 1 | 1 | 1 | 0 | 1 | 1 | 0 | 0 | 7 |  | 0 | 2 | 35862562 | 1 | 0 | 1502 | 0 | 0 | 0 | 0 | 0 | 0 | 0 | 0 | 0 | 0 | 0 | 0 | 0 | 0 | 0 | 0 | 0 | 0 | 0 | 0 | 0 | 0 | 2.163 | 103.47 | 13.87 | 7.46 | 97.09 | 0
1427 | 35849923 | 35862557 | 29109354 | 1 | 1 | 1 | 3 | 101-2430 | ТССЦ Московской обл., 101-2430, приказ Минстроя России №675/пр от 21.09.2015 г. | Грунтовка «Тифенгрунд», КНАУФ | 1346 | 1009 | кг | кг | 1 | 0 | -882693383 | 10 | 64.01 | 0 | 0 | 0 | 46.72 | 0 | 0 | 0 | 1.37 | 1 | 1 | 1 | 0 | 1 | 1 | 0 | 0 | 10 |  | 0 | 2 | 35862563 | 1 | 0 | 1503 | 0 | 0 | 0 | 0 | 0 | 0 | 0 | 0 | 0 | 0 | 0 | 0 | 0 | 0 | 0 | 0 | 0 | 0 | 0 | 0 | 0 | 0 | 3.09 | 64.01 | 46.72 | 1.37 | 467.2 | 0
1427 | 35849923 | 35862557 | 29109414 | 1 | 1 | 1 | 3 | 101-2435 | ТССЦ Московской обл., 101-2435, приказ Минстроя России №675/пр от 21.09.2015 г. | Клей «Перлфикс», КНАУФ | 1346 | 1009 | кг | кг | 1 | 0 | 1092262719 | 119 | 10.1 | 0 | 0 | 0 | 1.58 | 0 | 0 | 0 | 6.39 | 1 | 1 | 1 | 0 | 1 | 1 | 0 | 0 | 119 |  | 0 | 2 | 35862564 | 1 | 0 | 1504 | 0 | 0 | 0 | 0 | 0 | 0 | 0 | 0 | 0 | 0 | 0 | 0 | 0 | 0 | 0 | 0 | 0 | 0 | 0 | 0 | 0 | 0 | 36.771 | 10.1 | 1.58 | 6.39 | 188.02 | 0
1427 | 35849923 | 35862557 | 29109781 | 1 | 1 | 1 | 3 | 101-2437 | ТССЦ Московской обл., 101-2437, приказ Минстроя России №675/пр от 21.09.2015 г. | Шпаклевка «Унифлот», КНАУФ | 1346 | 1009 | кг | кг | 1 | 0 | -306339415 | 9 | 60.38 | 0 | 0 | 0 | 11.12 | 0 | 0 | 0 | 5.43 | 1 | 1 | 1 | 0 | 1 | 1 | 0 | 0 | 9 |  | 0 | 2 | 35862565 | 1 | 0 | 1505 | 0 | 0 | 0 | 0 | 0 | 0 | 0 | 0 | 0 | 0 | 0 | 0 | 0 | 0 | 0 | 0 | 0 | 0 | 0 | 0 | 0 | 0 | 2.781 | 60.38 | 11.12 | 5.43 | 100.08 | 0
1427 | 35849923 | 35862557 | 29109782 | 1 | 1 | 1 | 3 | 101-2438 | ТССЦ Московской обл., 101-2438, приказ Минстроя России №675/пр от 21.09.2015 г. | Шпаклевка «Фугенфюллер», КНАУФ | 1346 | 1009 | кг | кг | 1 | 0 | -71279152 | 85 | 16.31 | 0 | 0 | 0 | 4.36 | 0 | 0 | 0 | 3.74 | 1 | 1 | 1 | 0 | 1 | 1 | 0 | 0 | 85 |  | 0 | 2 | 35862566 | 1 | 0 | 1506 | 0 | 0 | 0 | 0 | 0 | 0 | 0 | 0 | 0 | 0 | 0 | 0 | 0 | 0 | 0 | 0 | 0 | 0 | 0 | 0 | 0 | 0 | 26.265 | 16.31 | 4.36 | 3.74 | 370.6 | 0
1427 | 35849923 | 35862557 | 29110699 | 1 | 1 | 1 | 3 | 101-2474 | ТССЦ Московской обл., 101-2474, приказ Минстроя России №675/пр от 21.09.2015 г. | Лента бумажная для повышения трещиностойкости стыков ГКЛ и ГВЛ | 1301 | 1003 | м | м | 1 | 0 | 1063889258 | 120 | 1.24 | 0 | 0 | 0 | 0.17 | 0 | 0 | 0 | 7.29 | 1 | 1 | 1 | 0 | 1 | 1 | 0 | 0 | 120 |  | 0 | 2 | 35862567 | 1 | 0 | 1507 | 0 | 0 | 0 | 0 | 0 | 0 | 0 | 0 | 0 | 0 | 0 | 0 | 0 | 0 | 0 | 0 | 0 | 0 | 0 | 0 | 0 | 0 | 37.08 | 1.24 | 0.17 | 7.29 | 20.4 | 0
1427 | 35849923 | 35862557 | 29110797 | 1 | 1 | 1 | 3 | 101-2480 | ТССЦ Московской обл., 101-2480, приказ Минстроя России №675/пр от 21.09.2015 г. | Лента разделительная для сопряжения потолка из ЛГК со стеной | 1301 | 1003 | м | м | 1 | 0 | 1919953005 | 82 | 15.5 | 0 | 0 | 0 | 1.74 | 0 | 0 | 0 | 8.91 | 1 | 1 | 1 | 0 | 1 | 1 | 0 | 0 | 82 |  | 0 | 2 | 35862568 | 1 | 0 | 1508 | 0 | 0 | 0 | 0 | 0 | 0 | 0 | 0 | 0 | 0 | 0 | 0 | 0 | 0 | 0 | 0 | 0 | 0 | 0 | 0 | 0 | 0 | 25.338 | 15.5 | 1.74 | 8.91 | 142.68 | 0
1427 | 35849923 | 35862557 | 29110815 | 1 | 1 | 1 | 3 | 101-2486 | ТССЦ Московской обл., 101-2486, приказ Минстроя России №675/пр от 21.09.2015 г. | Лента эластичная самоклеящаяся для профилей направляющих «Дихтунгсбанд» 70/30000 мм | 1301 | 1003 | м | м | 1 | 0 | -1169660804 | 116 | 6.29 | 0 | 0 | 0 | 0.85 | 0 | 0 | 0 | 7.4 | 1 | 1 | 1 | 0 | 1 | 1 | 0 | 0 | 116 |  | 0 | 2 | 35862569 | 1 | 0 | 1509 | 0 | 0 | 0 | 0 | 0 | 0 | 0 | 0 | 0 | 0 | 0 | 0 | 0 | 0 | 0 | 0 | 0 | 0 | 0 | 0 | 0 | 0 | 35.844 | 6.29 | 0.85 | 7.4 | 98.6 | 0
1427 | 35849923 | 35862557 | 29111455 | 1 | 1 | 1 | 3 | 101-2509 | ТССЦ Московской обл., 101-2509, приказ Минстроя России №675/пр от 21.09.2015 г. | Листы гипсокартонные ГКЛ 12,5 мм | 1327 | 1005 | м2 | м2 | 1 | 0 | -1126346608 | 212 | 73.79 | 0 | 0 | 0 | 15.06 | 0 | 0 | 0 | 4.9 | 1 | 1 | 1 | 0 | 1 | 1 | 0 | 0 | 212 |  | 0 | 2 | 35862570 | 1 | 0 | 1510 | 0 | 0 | 0 | 0 | 0 | 0 | 0 | 0 | 0 | 0 | 0 | 0 | 0 | 0 | 0 | 0 | 0 | 0 | 0 | 0 | 0 | 0 | 65.508 | 73.79 | 15.06 | 4.9 | 3192.72 | 0
1427 | 35849923 | 35862557 | 29114733 | 1 | 1 | 1 | 3 | 101-2583 | ТССЦ Московской обл., 101-2583, приказ Минстроя России №675/пр от 21.09.2015 г. | Шуруп самонарезающий (TN) 3,5/25 мм | 1354 | 1010 | шт. | шт. | 1 | 0 | -1352915271 | 735 | 0.3 | 0 | 0 | 0 | 0.02 | 0 | 0 | 0 | 14.91 | 1 | 1 | 1 | 0 | 1 | 1 | 0 | 0 | 735 |  | 0 | 2 | 35862571 | 1 | 0 | 1511 | 0 | 0 | 0 | 0 | 0 | 0 | 0 | 0 | 0 | 0 | 0 | 0 | 0 | 0 | 0 | 0 | 0 | 0 | 0 | 0 | 0 | 0 | 227.115 | 0.3 | 0.02 | 14.91 | 14.7 | 0
1427 | 35849923 | 35862557 | 29114734 | 1 | 1 | 1 | 3 | 101-2584 | ТССЦ Московской обл., 101-2584, приказ Минстроя России №675/пр от 21.09.2015 г. | Шуруп самонарезающий (TN) 3,5/35 мм | 1354 | 1010 | шт. | шт. | 1 | 0 | 1370092194 | 1855 | 0.38 | 0 | 0 | 0 | 0.03 | 0 | 0 | 0 | 12.55 | 1 | 1 | 1 | 0 | 1 | 1 | 0 | 0 | 1855 |  | 0 | 2 | 35862572 | 1 | 0 | 1512 | 0 | 0 | 0 | 0 | 0 | 0 | 0 | 0 | 0 | 0 | 0 | 0 | 0 | 0 | 0 | 0 | 0 | 0 | 0 | 0 | 0 | 0 | 573.195 | 0.38 | 0.03 | 12.55 | 55.65 | 0
1427 | 35849923 | 35862557 | 29114482 | 1 | 1 | 1 | 3 | 101-2590 | ТССЦ Московской обл., 101-2590, приказ Минстроя России №675/пр от 21.09.2015 г. | Дюбель с шурупом 6/35 мм | 1354 | 1010 | шт. | шт. | 1 | 0 | -520920930 | 153 | 0.33 | 0 | 0 | 0 | 0.07 | 0 | 0 | 0 | 4.74 | 1 | 1 | 1 | 0 | 1 | 1 | 0 | 0 | 153 |  | 0 | 2 | 35862573 | 1 | 0 | 1513 | 0 | 0 | 0 | 0 | 0 | 0 | 0 | 0 | 0 | 0 | 0 | 0 | 0 | 0 | 0 | 0 | 0 | 0 | 0 | 0 | 0 | 0 | 47.277 | 0.33 | 0.07 | 4.74 | 10.71 | 0
1427 | 35849923 | 35862557 | 29129584 | 1 | 1 | 1 | 3 | 201-0793 | ТССЦ Московской обл., 201-0793, приказ Минстроя России №675/пр от 21.09.2015 г. | Профиль направляющий ПН-4 75/40/0,6 | 1301 | 1003 | м | м | 1 | 0 | -1665253311 | 88 | 53.07 | 0 | 0 | 0 | 7.22 | 0 | 0 | 0 | 7.35 | 1 | 1 | 1 | 0 | 1 | 1 | 0 | 0 | 88 |  | 0 | 2 | 35862574 | 1 | 0 | 1514 | 0 | 0 | 0 | 0 | 0 | 0 | 0 | 0 | 0 | 0 | 0 | 0 | 0 | 0 | 0 | 0 | 0 | 0 | 0 | 0 | 0 | 0 | 27.192 | 53.07 | 7.22 | 7.35 | 635.36 | 0
1427 | 35849923 | 35862557 | 29129619 | 1 | 1 | 1 | 3 | 201-0807 | ТССЦ Московской обл., 201-0807, приказ Минстроя России №675/пр от 21.09.2015 г. | Профиль стоечный ПС-4 75/50/0,6 | 1301 | 1003 | м | м | 1 | 0 | 1030922947 | 225 | 61.61 | 0 | 0 | 0 | 8.44 | 0 | 0 | 0 | 7.3 | 1 | 1 | 1 | 0 | 1 | 1 | 0 | 0 | 225 |  | 0 | 2 | 35862575 | 1 | 0 | 1515 | 0 | 0 | 0 | 0 | 0 | 0 | 0 | 0 | 0 | 0 | 0 | 0 | 0 | 0 | 0 | 0 | 0 | 0 | 0 | 0 | 0 | 0 | 69.525 | 61.61 | 8.44 | 7.3 | 1899 | 0
1427 | 35849923 | 35862557 | 29129634 | 1 | 1 | 1 | 3 | 201-0811 | ТССЦ Московской обл., 201-0811, приказ Минстроя России №675/пр от 21.09.2015 г. | Профиль угловой ПУ 31/31 для защиты углов | 1301 | 1003 | м | м | 1 | 0 | -234707112 | 46 | 37.02 | 0 | 0 | 0 | 3.32 | 0 | 0 | 0 | 11.15 | 1 | 1 | 1 | 0 | 1 | 1 | 0 | 0 | 46 |  | 0 | 2 | 35862576 | 1 | 0 | 1516 | 0 | 0 | 0 | 0 | 0 | 0 | 0 | 0 | 0 | 0 | 0 | 0 | 0 | 0 | 0 | 0 | 0 | 0 | 0 | 0 | 0 | 0 | 14.214 | 37.02 | 3.32 | 11.15 | 152.72 | 0
1428 | 35849923 | 35862596 | 18410244 | 1 | 1 | 1 | 1 | 1-1037-90 |  | Рабочий строитель среднего разряда 3,7 | 1369 | 1013 | чел.-ч | чел.-ч | 1 | 0 | -1803619151 | 64.331 | 0 | 0 | 0 | 296.73 | 0 | 0 | 0 | 296.73 | 1 | 1 | 1 | 1 | 0 | 1 | 1 | 0 | 0 | 55.94 | )*1,15 | 1 | 2 | 35862597 | 1 | 0 | 1517 | 0 | 0 | 0 | 0 | 0 | 0 | 0 | 0 | 0 | 0 | 0 | 0 | 0 | 0 | 0 | 0 | 0 | 0 | 0 | 0 | 0 | 0 | 19.8783 | 296.73 | 296.73 | 1 | 19088.94 | 0
1428 | 35849923 | 35862596 | 121548 | 1 | 1 | 1 | 1 | 2 |  | Затраты труда машинистов | 608254 | 1013 | чел.час | чел.час | 1 | 0 | -185737400 | 0.0125 | 0 | 0 | 0 | 0 | 0 | 0 | 0 | 0 | 1 | 1 | 1 | 1 | 0 | 1 | 1 | 0 | 0 | 0.01 | )*1,25 | 2 | 2 | 35862598 | 1 | 0 | 1518 | 0 | 0 | 0 | 0 | 0 | 0 | 0 | 0 | 0 | 0 | 0 | 0 | 0 | 0 | 0 | 0 | 0 | 0 | 0 | 0 | 0 | 0 | 0.0038625 | 0 | 0 | 1 | 0 | 0
1428 | 35849923 | 35862596 | 29172556 | 1 | 1 | 1 | 2 | 030954 | ТСЭМ Московской обл., 030954, приказ Минстроя России №675/пр от 21.09.2015 г. | Подъемники грузоподъемностью до 500 кг одномачтовые, высота подъема 45 м | 1368 | 1011 | маш.-ч | маш.-ч | 1 | 0 | -1302720870 | 0.0125 | 0 | 466.71 | 446.18 | 0 | 0 | 31.26 | 13.5 | 0 | 1 | 14.93 | 33.05 | 1 | 0 | 1 | 1 | 0 | 0 | 0.01 | )*1,25 | 0 | 2 | 35862599 | 1 | 0 | 1519 | 0 | 0 | 0 | 0 | 0 | 0 | 0 | 0 | 0 | 0 | 0 | 0 | 0 | 0 | 0 | 0 | 0 | 0 | 0 | 0 | 0 | 0 | 0.0038625 | 466.71 | 31.26 | 14.93 | 0.39 | 0.18
1428 | 35849923 | 35862596 | 29174913 | 1 | 1 | 1 | 2 | 400001 | ТСЭМ Московской обл., 400001, приказ Минстроя России №675/пр от 21.09.2015 г. | Автомобили бортовые, грузоподъемность до 5 т | 1368 | 1011 | маш.-ч | маш.-ч | 1 | 0 | 458544584 | 0.0125 | 0 | 932.72 | 383.38 | 0 | 0 | 87.17 | 11.6 | 0 | 1 | 10.7 | 33.05 | 1 | 0 | 1 | 1 | 0 | 0 | 0.01 | )*1,25 | 0 | 2 | 35862600 | 1 | 0 | 1520 | 0 | 0 | 0 | 0 | 0 | 0 | 0 | 0 | 0 | 0 | 0 | 0 | 0 | 0 | 0 | 0 | 0 | 0 | 0 | 0 | 0 | 0 | 0.0038625 | 932.72 | 87.17 | 10.7 | 1.09 | 0.15
1428 | 35849923 | 35862596 | 29109386 | 1 | 1 | 1 | 3 | 101-1743 | ТССЦ Московской обл., 101-1743, приказ Минстроя России №675/пр от 21.09.2015 г. | Клей «Бустилат» | 1348 | 1009 | т | т | 1000 | 0 | -1262442712 | 0.0341 | 55935.05 | 0 | 0 | 0 | 11300.01 | 0 | 0 | 0 | 4.95 | 1 | 1 | 1 | 0 | 1 | 1 | 0 | 0 | 0.0341 |  | 0 | 2 | 35862601 | 1 | 0 | 1521 | 0 | 0 | 0 | 0 | 0 | 0 | 0 | 0 | 0 | 0 | 0 | 0 | 0 | 0 | 0 | 0 | 0 | 0 | 0 | 0 | 0 | 0 | 0.010537 | 55935.05 | 11300.01 | 4.95 | 385.33 | 0
1428 | 35849923 | 35862596 | 29107800 | 1 | 1 | 1 | 3 | 101-1757 | ТССЦ Московской обл., 101-1757, приказ Минстроя России №675/пр от 21.09.2015 г. | Ветошь | 1346 | 1009 | кг | кг | 1 | 0 | -1570619850 | 0.01 | 46.61 | 0 | 0 | 0 | 1.81 | 0 | 0 | 0 | 25.75 | 1 | 1 | 1 | 0 | 1 | 1 | 0 | 0 | 0.01 |  | 0 | 2 | 35862602 | 1 | 0 | 1522 | 0 | 0 | 0 | 0 | 0 | 0 | 0 | 0 | 0 | 0 | 0 | 0 | 0 | 0 | 0 | 0 | 0 | 0 | 0 | 0 | 0 | 0 | 0.00309 | 46.61 | 1.81 | 25.75 | 0.02 | 0
1428 | 35849923 | 35862596 | 29109603 | 1 | 1 | 1 | 3 | 101-3920 | ТССЦ Московской обл., 101-3920, приказ Минстроя России №675/пр от 21.09.2015 г. | Обои на тканевой основе моющиеся пленочные (отечественного производства) | 1327 | 1005 | м2 | м2 | 1 | 0 | 1399429038 | 112 | 54.06 | 0 | 0 | 0 | 55.16 | 0 | 0 | 0 | 0.98 | 1 | 1 | 1 | 0 | 1 | 1 | 0 | 0 | 112 |  | 0 | 2 | 35862603 | 1 | 0 | 1523 | 0 | 0 | 0 | 0 | 0 | 0 | 0 | 0 | 0 | 0 | 0 | 0 | 0 | 0 | 0 | 0 | 0 | 0 | 0 | 0 | 0 | 0 | 34.608 | 54.06 | 55.16 | 0.98 | 6177.92 | 0
1429 | 35849923 | 35862604 | 29364679 | 1 | 1 | 1 | 1 | 1-2042-90 |  | Рабочий монтажник среднего разряда 4,2 | 1369 | 1013 | чел.-ч | чел.-ч | 1 | 0 | 931378261 | 30.48 | 0 | 0 | 0 | 316.85 | 0 | 0 | 0 | 316.85 | 1 | 1 | 1 | 1 | 0 | 1 | 0 | 0 | 0 | 30.48 |  | 1 | 2 | 36142732 | 1 | 0 | 1524 | 0 | 0 | 0 | 0 | 0 | 0 | 0 | 0 | 0 | 0 | 0 | 0 | 0 | 0 | 0 | 0 | 0 | 0 | 0 | 0 | 0 | 0 | 0.3048 | 316.85 | 316.85 | 1 | 9657.59 | 0
1429 | 35849923 | 35862604 | 121548 | 1 | 1 | 1 | 1 | 2 |  | Затраты труда машинистов | 608254 | 1013 | чел.час | чел.час | 1 | 0 | -185737400 | 0.03 | 0 | 0 | 0 | 0 | 0 | 0 | 0 | 0 | 1 | 1 | 1 | 1 | 0 | 1 | 0 | 0 | 0 | 0.03 |  | 2 | 2 | 36142733 | 1 | 0 | 1525 | 0 | 0 | 0 | 0 | 0 | 0 | 0 | 0 | 0 | 0 | 0 | 0 | 0 | 0 | 0 | 0 | 0 | 0 | 0 | 0 | 0 | 0 | 0.0003 | 0 | 0 | 1 | 0 | 0
1429 | 35849923 | 35862604 | 29172362 | 1 | 1 | 1 | 2 | 021102 | ТСЭМ Московской обл., 021102, приказ Минстроя России №675/пр от 21.09.2015 г. | Краны на автомобильном ходу при работе на монтаже технологического оборудования 10 т | 1368 | 1011 | маш.-ч | маш.-ч | 1 | 0 | 2071614860 | 0.03 | 0 | 1113.56 | 446.18 | 0 | 0 | 134.65 | 13.5 | 0 | 1 | 8.27 | 33.05 | 1 | 0 | 1 | 0 | 0 | 0 | 0.03 |  | 0 | 2 | 36142734 | 1 | 0 | 1526 | 0 | 0 | 0 | 0 | 0 | 0 | 0 | 0 | 0 | 0 | 0 | 0 | 0 | 0 | 0 | 0 | 0 | 0 | 0 | 0 | 0 | 0 | 0.0003 | 1113.56 | 134.65 | 8.27 | 4.04 | 0.41
1429 | 35849923 | 35862604 | 29174913 | 1 | 1 | 1 | 2 | 400001 | ТСЭМ Московской обл., 400001, приказ Минстроя России №675/пр от 21.09.2015 г. | Автомобили бортовые, грузоподъемность до 5 т | 1368 | 1011 | маш.-ч | маш.-ч | 1 | 0 | 458544584 | 0.02 | 0 | 932.72 | 383.38 | 0 | 0 | 87.17 | 11.6 | 0 | 1 | 10.7 | 33.05 | 1 | 0 | 1 | 0 | 0 | 0 | 0.02 |  | 0 | 2 | 36142735 | 1 | 0 | 1527 | 0 | 0 | 0 | 0 | 0 | 0 | 0 | 0 | 0 | 0 | 0 | 0 | 0 | 0 | 0 | 0 | 0 | 0 | 0 | 0 | 0 | 0 | 0.0002 | 932.72 | 87.17 | 10.7 | 1.74 | 0.23
1429 | 35849923 | 35862604 | 29114246 | 1 | 1 | 1 | 3 | 101-1977 | ТССЦ Московской обл., 101-1977, приказ Минстроя России №675/пр от 21.09.2015 г. | Болты с гайками и шайбами строительные | 1346 | 1009 | кг | кг | 1 | 0 | -421273247 | 1.5 | 83.08 | 0 | 0 | 0 | 9.04 | 0 | 0 | 0 | 9.19 | 1 | 1 | 1 | 0 | 1 | 0 | 0 | 0 | 1.5 |  | 0 | 2 | 36142736 | 1 | 0 | 1528 | 0 | 0 | 0 | 0 | 0 | 0 | 0 | 0 | 0 | 0 | 0 | 0 | 0 | 0 | 0 | 0 | 0 | 0 | 0 | 0 | 0 | 0 | 0.015 | 83.08 | 9.04 | 9.19 | 13.56 | 0
1429 | 35849923 | 35862604 | 29110838 | 1 | 1 | 1 | 3 | 101-2499 | ТССЦ Московской обл., 101-2499, приказ Минстроя России №675/пр от 21.09.2015 г. | Лента изоляционная прорезиненная односторонняя ширина 20 мм, толщина 0,25-0,35 мм | 1346 | 1009 | кг | кг | 1 | 0 | -667794164 | 0.42 | 100.04 | 0 | 0 | 0 | 30.5 | 0 | 0 | 0 | 3.28 | 1 | 1 | 1 | 0 | 1 | 0 | 0 | 0 | 0.42 |  | 0 | 2 | 36142737 | 1 | 0 | 1529 | 0 | 0 | 0 | 0 | 0 | 0 | 0 | 0 | 0 | 0 | 0 | 0 | 0 | 0 | 0 | 0 | 0 | 0 | 0 | 0 | 0 | 0 | 0.0042 | 100.04 | 30.5 | 3.28 | 12.81 | 0
1429 | 35849923 | 35862604 | 29149204 | 1 | 1 | 1 | 3 | 405-0219 | ТССЦ Московской обл., 405-0219, приказ Минстроя России №675/пр от 21.09.2015 г. | Гипсовые вяжущие, марка Г3 | 1348 | 1009 | т | т | 1000 | 0 | -1132764130 | 0.00315 | 4978.46 | 0 | 0 | 0 | 729.98 | 0 | 0 | 0 | 6.82 | 1 | 1 | 1 | 0 | 1 | 0 | 0 | 0 | 0.00315 |  | 0 | 2 | 36142738 | 1 | 0 | 1530 | 0 | 0 | 0 | 0 | 0 | 0 | 0 | 0 | 0 | 0 | 0 | 0 | 0 | 0 | 0 | 0 | 0 | 0 | 0 | 0 | 0 | 0 | 3.15e-05 | 4978.46 | 729.98 | 6.82 | 2.3 | 0
1429 | 35849923 | 35862604 | 29156251 | 1 | 1 | 1 | 3 | 503-0475 | ТССЦ Московской обл., 503-0475, приказ Минстроя России №675/пр от 21.09.2015 г. | Розетка скрытой проводки с заземлением | 1354 | 1010 | шт. | шт. | 1 | 0 | -652224790 | 100 | 52.5 | 0 | 0 | 0 | 7.62 | 0 | 0 | 0 | 6.89 | 1 | 1 | 1 | 0 | 0 | 0 | 0 | 0 | 100 |  | 0 | 1 | -1 | 0 | 0 |  | 0 | 0 | 0 | 0 | 0 | 0 | 0 | 0 | 0 | 0 | 0 | 0 | 0 | 0 | 0 | 0 | 0 | 0 | 0 | 0 | 0 | 0 | 1 | 52.5 | 7.62 | 6.89 | 762 | 0
1429 | 35849923 | 35862604 | 29156142 | 1 | 1 | 1 | 3 | 503-0606 | ТССЦ Московской обл., 503-0606, приказ Минстроя России №675/пр от 21.09.2015 г. | Коробка для установки розеток и выключателей скрытой проводки | 1356 | 1010 | 1000 шт. | 1000 шт. | 1000 | 0 | -1152774928 | 0.1 | 5115.96 | 0 | 0 | 0 | 1998.42 | 0 | 0 | 0 | 2.56 | 1 | 1 | 1 | 0 | 0 | 0 | 0 | 0 | 0.1 |  | 0 | 1 | -1 | 0 | 0 |  | 0 | 0 | 0 | 0 | 0 | 0 | 0 | 0 | 0 | 0 | 0 | 0 | 0 | 0 | 0 | 0 | 0 | 0 | 0 | 0 | 0 | 0 | 0.001 | 5115.96 | 1998.42 | 2.56 | 199.84 | 0
1429 | 35849923 | 35862604 | 29170678 | 1 | 1 | 1 | 3 | 509-0783 | ТССЦ Московской обл., 509-0783, приказ Минстроя России №675/пр от 21.09.2015 г. | Втулки изолирующие | 1354 | 1010 | шт. | шт. | 1 | 0 | -808655695 | 102 | 0.69 | 0 | 0 | 0 | 0.28 | 0 | 0 | 0 | 2.46 | 1 | 1 | 1 | 0 | 1 | 0 | 0 | 0 | 102 |  | 0 | 2 | 36142739 | 1 | 0 | 1531 | 0 | 0 | 0 | 0 | 0 | 0 | 0 | 0 | 0 | 0 | 0 | 0 | 0 | 0 | 0 | 0 | 0 | 0 | 0 | 0 | 0 | 0 | 1.02 | 0.69 | 0.28 | 2.46 | 28.56 | 0
1429 | 35849923 | 35862604 | 29171808 | 1 | 1 | 1 | 3 | 999-9950 | ТССЦ Московской обл., 999-9950, приказ Минстроя России №675/пр от 21.09.2015 г. | Вспомогательные ненормируемые материалы (2% от ОЗП) | 1374 | 1013 | РУБ | РУБ | 1 | 0 | -915781824 | 6.05 | 1 | 0 | 0 | 0 | 1 | 0 | 0 | 0 | 1 | 1 | 1 | 1 | 0 | 1 | 0 | 0 | 0 | 6.05 |  | 0 | 2 | 36142740 | 1 | 0 | 1532 | 0 | 0 | 0 | 0 | 0 | 0 | 0 | 0 | 0 | 0 | 0 | 0 | 0 | 0 | 0 | 0 | 0 | 0 | 0 | 0 | 0 | 0 | 0.0605 | 1 | 1 | 1 | 6.05 | 0
1432 | 35849923 | 35862619 | 29364679 | 1 | 1 | 1 | 1 | 1-2042-90 |  | Рабочий монтажник среднего разряда 4,2 | 1369 | 1013 | чел.-ч | чел.-ч | 1 | 0 | 931378261 | 26.24 | 0 | 0 | 0 | 316.85 | 0 | 0 | 0 | 316.85 | 1 | 1 | 1 | 1 | 0 | 1 | 0 | 0 | 0 | 26.24 |  | 1 | 2 | 36142741 | 1 | 0 | 1533 | 0 | 0 | 0 | 0 | 0 | 0 | 0 | 0 | 0 | 0 | 0 | 0 | 0 | 0 | 0 | 0 | 0 | 0 | 0 | 0 | 0 | 0 | 0.2624 | 316.85 | 316.85 | 1 | 8314.14 | 0
1432 | 35849923 | 35862619 | 121548 | 1 | 1 | 1 | 1 | 2 |  | Затраты труда машинистов | 608254 | 1013 | чел.час | чел.час | 1 | 0 | -185737400 | 0.03 | 0 | 0 | 0 | 0 | 0 | 0 | 0 | 0 | 1 | 1 | 1 | 1 | 0 | 1 | 0 | 0 | 0 | 0.03 |  | 2 | 2 | 36142742 | 1 | 0 | 1534 | 0 | 0 | 0 | 0 | 0 | 0 | 0 | 0 | 0 | 0 | 0 | 0 | 0 | 0 | 0 | 0 | 0 | 0 | 0 | 0 | 0 | 0 | 0.0003 | 0 | 0 | 1 | 0 | 0
1432 | 35849923 | 35862619 | 29172362 | 1 | 1 | 1 | 2 | 021102 | ТСЭМ Московской обл., 021102, приказ Минстроя России №675/пр от 21.09.2015 г. | Краны на автомобильном ходу при работе на монтаже технологического оборудования 10 т | 1368 | 1011 | маш.-ч | маш.-ч | 1 | 0 | 2071614860 | 0.03 | 0 | 1113.56 | 446.18 | 0 | 0 | 134.65 | 13.5 | 0 | 1 | 8.27 | 33.05 | 1 | 0 | 1 | 0 | 0 | 0 | 0.03 |  | 0 | 2 | 36142743 | 1 | 0 | 1535 | 0 | 0 | 0 | 0 | 0 | 0 | 0 | 0 | 0 | 0 | 0 | 0 | 0 | 0 | 0 | 0 | 0 | 0 | 0 | 0 | 0 | 0 | 0.0003 | 1113.56 | 134.65 | 8.27 | 4.04 | 0.41
1432 | 35849923 | 35862619 | 29174913 | 1 | 1 | 1 | 2 | 400001 | ТСЭМ Московской обл., 400001, приказ Минстроя России №675/пр от 21.09.2015 г. | Автомобили бортовые, грузоподъемность до 5 т | 1368 | 1011 | маш.-ч | маш.-ч | 1 | 0 | 458544584 | 0.02 | 0 | 932.72 | 383.38 | 0 | 0 | 87.17 | 11.6 | 0 | 1 | 10.7 | 33.05 | 1 | 0 | 1 | 0 | 0 | 0 | 0.02 |  | 0 | 2 | 36142744 | 1 | 0 | 1536 | 0 | 0 | 0 | 0 | 0 | 0 | 0 | 0 | 0 | 0 | 0 | 0 | 0 | 0 | 0 | 0 | 0 | 0 | 0 | 0 | 0 | 0 | 0.0002 | 932.72 | 87.17 | 10.7 | 1.74 | 0.23
1432 | 35849923 | 35862619 | 29149204 | 1 | 1 | 1 | 3 | 405-0219 | ТССЦ Московской обл., 405-0219, приказ Минстроя России №675/пр от 21.09.2015 г. | Гипсовые вяжущие, марка Г3 | 1348 | 1009 | т | т | 1000 | 0 | -1132764130 | 0.00315 | 4978.46 | 0 | 0 | 0 | 729.98 | 0 | 0 | 0 | 6.82 | 1 | 1 | 1 | 0 | 1 | 0 | 0 | 0 | 0.00315 |  | 0 | 2 | 36142745 | 1 | 0 | 1537 | 0 | 0 | 0 | 0 | 0 | 0 | 0 | 0 | 0 | 0 | 0 | 0 | 0 | 0 | 0 | 0 | 0 | 0 | 0 | 0 | 0 | 0 | 3.15e-05 | 4978.46 | 729.98 | 6.82 | 2.3 | 0
1432 | 35849923 | 35862619 | 29156142 | 1 | 1 | 1 | 3 | 503-0606 | ТССЦ Московской обл., 503-0606, приказ Минстроя России №675/пр от 21.09.2015 г. | Коробка для установки розеток и выключателей скрытой проводки | 1356 | 1010 | 1000 шт. | 1000 шт. | 1000 | 0 | -1152774928 | 0.1 | 5115.96 | 0 | 0 | 0 | 1998.42 | 0 | 0 | 0 | 2.56 | 1 | 1 | 1 | 0 | 0 | 0 | 0 | 0 | 0.1 |  | 0 | 1 | -1 | 0 | 0 |  | 0 | 0 | 0 | 0 | 0 | 0 | 0 | 0 | 0 | 0 | 0 | 0 | 0 | 0 | 0 | 0 | 0 | 0 | 0 | 0 | 0 | 0 | 0.001 | 5115.96 | 1998.42 | 2.56 | 199.84 | 0
1432 | 35849923 | 35862619 | 29170678 | 1 | 1 | 1 | 3 | 509-0783 | ТССЦ Московской обл., 509-0783, приказ Минстроя России №675/пр от 21.09.2015 г. | Втулки изолирующие | 1354 | 1010 | шт. | шт. | 1 | 0 | -808655695 | 102 | 0.69 | 0 | 0 | 0 | 0.28 | 0 | 0 | 0 | 2.46 | 1 | 1 | 1 | 0 | 1 | 0 | 0 | 0 | 102 |  | 0 | 2 | 36142746 | 1 | 0 | 1538 | 0 | 0 | 0 | 0 | 0 | 0 | 0 | 0 | 0 | 0 | 0 | 0 | 0 | 0 | 0 | 0 | 0 | 0 | 0 | 0 | 0 | 0 | 1.02 | 0.69 | 0.28 | 2.46 | 28.56 | 0
1432 | 35849923 | 35862619 | 29169278 | 1 | 1 | 1 | 3 | 509-4600 | ТССЦ Московской обл., 509-4600, приказ Минстроя России №675/пр от 21.09.2015 г. | Выключатель двухклавишный для скрытой проводки серии "Прима", марка С56-039 с подсветкой, цвет бежевый | 1354 | 1010 | шт. | шт. | 1 | 0 | -1190793685 | 100 | 76.47 | 0 | 0 | 0 | 8.81 | 0 | 0 | 0 | 8.68 | 1 | 1 | 1 | 0 | 0 | 0 | 0 | 0 | 100 |  | 0 | 1 | -1 | 0 | 0 |  | 0 | 0 | 0 | 0 | 0 | 0 | 0 | 0 | 0 | 0 | 0 | 0 | 0 | 0 | 0 | 0 | 0 | 0 | 0 | 0 | 0 | 0 | 1 | 76.47 | 8.81 | 8.68 | 881 | 0
1432 | 35849923 | 35862619 | 29171808 | 1 | 1 | 1 | 3 | 999-9950 | ТССЦ Московской обл., 999-9950, приказ Минстроя России №675/пр от 21.09.2015 г. | Вспомогательные ненормируемые материалы (2% от ОЗП) | 1374 | 1013 | РУБ | РУБ | 1 | 0 | -915781824 | 5.21 | 1 | 0 | 0 | 0 | 1 | 0 | 0 | 0 | 1 | 1 | 1 | 1 | 0 | 1 | 0 | 0 | 0 | 5.21 |  | 0 | 2 | 36142747 | 1 | 0 | 1539 | 0 | 0 | 0 | 0 | 0 | 0 | 0 | 0 | 0 | 0 | 0 | 0 | 0 | 0 | 0 | 0 | 0 | 0 | 0 | 0 | 0 | 0 | 0.0521 | 1 | 1 | 1 | 5.21 | 0
1435 | 35849923 | 35856621 | 18410572 | 1 | 1 | 1 | 1 | 1-1032-90 |  | Рабочий строитель среднего разряда 3,2 | 1369 | 1013 | чел.-ч | чел.-ч | 1 | 0 | -546915240 | 84.111 | 0 | 0 | 0 | 279.16 | 0 | 0 | 0 | 279.16 | 1 | 1 | 1 | 1 | 0 | 1 | 1 | 0 | 0 | 73.14 | *1,15 | 1 | 2 | 35856630 | 2 | 131072 | 1540 | 0 | 0 | 0 | 0 | 0 | 0 | 0 | 0 | 0 | 0 | 0 | 0 | 0 | 0 | 0 | 0 | 0 | 0 | 0 | 0 | 0 | 0 | 1.6822 | 279.16 | 279.16 | 1 | 23480.42 | 0
1435 | 35849923 | 35856621 | 121548 | 1 | 1 | 1 | 1 | 2 |  | Затраты труда машинистов | 608254 | 1013 | чел.час | чел.час | 1 | 0 | -185737400 | 1.7125 | 0 | 0 | 0 | 0 | 0 | 0 | 0 | 0 | 1 | 1 | 1 | 1 | 0 | 1 | 1 | 0 | 0 | 1.37 | )*1,25 | 2 | 2 | 35856631 | 1 | 0 | 1541 | 0 | 0 | 0 | 0 | 0 | 0 | 0 | 0 | 0 | 0 | 0 | 0 | 0 | 0 | 0 | 0 | 0 | 0 | 0 | 0 | 0 | 0 | 0.03425 | 0 | 0 | 1 | 0 | 0
1435 | 35849923 | 35856621 | 29172379 | 1 | 1 | 1 | 2 | 021141 | ТСЭМ Московской обл., 021141, приказ Минстроя России №675/пр от 21.09.2015 г. | Краны на автомобильном ходу при работе на других видах строительства 10 т | 1368 | 1011 | маш.-ч | маш.-ч | 1 | 0 | -151619853 | 1.7125 | 0 | 1102.08 | 446.18 | 0 | 0 | 112 | 13.5 | 0 | 1 | 9.84 | 33.05 | 1 | 0 | 1 | 1 | 0 | 0 | 1.37 | )*1,25 | 0 | 2 | 35856632 | 1 | 0 | 1542 | 0 | 0 | 0 | 0 | 0 | 0 | 0 | 0 | 0 | 0 | 0 | 0 | 0 | 0 | 0 | 0 | 0 | 0 | 0 | 0 | 0 | 0 | 0.03425 | 1102.08 | 112 | 9.84 | 191.8 | 23.13
1435 | 35849923 | 35856621 | 29174913 | 1 | 1 | 1 | 2 | 400001 | ТСЭМ Московской обл., 400001, приказ Минстроя России №675/пр от 21.09.2015 г. | Автомобили бортовые, грузоподъемность до 5 т | 1368 | 1011 | маш.-ч | маш.-ч | 1 | 0 | 458544584 | 2.575 | 0 | 932.72 | 383.38 | 0 | 0 | 87.17 | 11.6 | 0 | 1 | 10.7 | 33.05 | 1 | 0 | 1 | 1 | 0 | 0 | 2.06 | )*1,25 | 0 | 2 | 35856633 | 1 | 0 | 1543 | 0 | 0 | 0 | 0 | 0 | 0 | 0 | 0 | 0 | 0 | 0 | 0 | 0 | 0 | 0 | 0 | 0 | 0 | 0 | 0 | 0 | 0 | 0.0515 | 932.72 | 87.17 | 10.7 | 224.46 | 29.88
1435 | 35849923 | 35856621 | 29114836 | 1 | 1 | 1 | 3 | 101-0882 | ТССЦ Московской обл., 101-0882, приказ Минстроя России №675/пр от 21.09.2015 г. | Скобяные изделия для дверных балконных блоков со спаренными полотнами жилых и общественных зданий однопольных | 1035 | 1013 | компл. | компл. | 1 | 0 | -1252999712 | 50 | 196.01 | 0 | 0 | 0 | 94.69 | 0 | 0 | 0 | 2.07 | 1 | 1 | 1 | 0 | 0 | 0 | 0 | 0 | 50 |  | 0 | 1 | -1 | 0 | 0 |  | 0 | 0 | 0 | 0 | 0 | 0 | 0 | 0 | 0 | 0 | 0 | 0 | 0 | 0 | 0 | 0 | 0 | 0 | 0 | 0 | 0 | 0 | 1 | 196.01 | 94.69 | 2.07 | 4734.5 | 0
1435 | 35849923 | 35856621 | 29114332 | 1 | 1 | 1 | 3 | 101-1805 | ТССЦ Московской обл., 101-1805, приказ Минстроя России №675/пр от 21.09.2015 г. | Гвозди строительные | 1348 | 1009 | т | т | 1000 | 0 | 233971917 | 0.0034 | 54619.68 | 0 | 0 | 0 | 11978 | 0 | 0 | 0 | 4.56 | 1 | 1 | 1 | 0 | 1 | 0 | 0 | 0 | 0.0034 |  | 0 | 2 | 35856634 | 1 | 0 | 1544 | 0 | 0 | 0 | 0 | 0 | 0 | 0 | 0 | 0 | 0 | 0 | 0 | 0 | 0 | 0 | 0 | 0 | 0 | 0 | 0 | 0 | 0 | 6.8e-05 | 54619.68 | 11978 | 4.56 | 40.73 | 0
1435 | 35849923 | 35856621 | 29130561 | 1 | 1 | 1 | 3 | 203-0223 | ТССЦ Московской обл., 203-0223, приказ Минстроя России №675/пр от 21.09.2015 г. | Блоки дверные с рамочными полотнами однопольные ДН 21-10, площадь 2,05 м2; ДН 24-10, площадь 2,35 м2 | 1327 | 1005 | м2 | м2 | 1 | 1 | -172969429 | -100 | 1039.14 | 0 | 0 | 0 | 207 | 0 | 0 | 0 | 5.02 | 1 | 1 | 1 | 0 | 1 | 0 | 0 | 0 | -100 |  | 0 | 2 | 35856636 | 1 | 6144 | 1546 | 0 | 0 | 0 | 0 | 0 | 0 | 0 | 0 | 0 | 0 | 0 | 0 | 0 | 0 | 0 | 0 | 0 | 0 | 0 | 0 | 0 | 0 | -2 | 1039.14 | 207 | 5.02 | -20700 | 0
1435 | 35849923 | 35856621 | 29130519 | 1 | 1 | 1 | 3 | 203-8142 | ТССЦ Московской обл., 203-8142, приказ Минстроя России №675/пр от 21.09.2015 г. | Блоки дверные из натурального массива дуба (коробка, полотно глухое, наличники, фурнитура) | 1327 | 1005 | м2 | м2 | 1 | 0 | -1775669208 | 100 | 11067.52 | 0 | 0 | 0 | 4535.87 | 0 | 0 | 0 | 2.44 | 1 | 1 | 1 | 0 | 0 | 0 | 0 | 0 | 100 |  | 0 | 1 | -1 | 0 | 0 |  | 0 | 0 | 0 | 0 | 0 | 0 | 0 | 0 | 0 | 0 | 0 | 0 | 0 | 0 | 0 | 0 | 0 | 0 | 0 | 0 | 0 | 0 | 2 | 11067.52 | 4535.87 | 2.44 | 453587 | 0
1439 | 35849923 | 36127464 | 18409850 | 1 | 1 | 1 | 1 | 1-1035-90 |  | Рабочий строитель среднего разряда 3,5 | 1369 | 1013 | чел.-ч | чел.-ч | 1 | 0 | 855544366 | 111.55 | 0 | 0 | 0 | 289.7 | 0 | 0 | 0 | 289.7 | 1 | 1 | 1 | 1 | 0 | 1 | 1 | 0 | 0 | 97 | )*1,15 | 1 | 2 | 36127466 | 1 | 0 | 1547 | 0 | 0 | 0 | 0 | 0 | 0 | 0 | 0 | 0 | 0 | 0 | 0 | 0 | 0 | 0 | 0 | 0 | 0 | 0 | 0 | 0 | 0 | 10.7088 | 289.7 | 289.7 | 1 | 32316.04 | 0
1439 | 35849923 | 36127464 | 29173472 | 1 | 1 | 1 | 2 | 134041 | ТСЭМ Московской обл., 134041, приказ Минстроя России №675/пр от 21.09.2015 г. | Шуруповерт | 1368 | 1011 | маш.-ч | маш.-ч | 1 | 0 | 275932499 | 2.75 | 0 | 12.75 | 0 | 0 | 0 | 3 | 0 | 0 | 1 | 4.25 | 33.05 | 1 | 0 | 1 | 1 | 0 | 0 | 2.2 | )*1,25 | 0 | 2 | 36127467 | 1 | 0 | 1548 | 0 | 0 | 0 | 0 | 0 | 0 | 0 | 0 | 0 | 0 | 0 | 0 | 0 | 0 | 0 | 0 | 0 | 0 | 0 | 0 | 0 | 0 | 0.264 | 12.75 | 3 | 4.25 | 8.25 | 0
1439 | 35849923 | 36127464 | 29174538 | 1 | 1 | 1 | 2 | 330901 | ТСЭМ Московской обл., 330901, приказ Минстроя России №675/пр от 21.09.2015 г. | Ножницы электрические | 1368 | 1011 | маш.-ч | маш.-ч | 1 | 0 | 1107538725 | 0.4 | 0 | 187.1 | 0 | 0 | 0 | 33.59 | 0 | 0 | 1 | 5.57 | 33.05 | 1 | 0 | 1 | 1 | 0 | 0 | 0.32 | )*1,25 | 0 | 2 | 36127468 | 1 | 0 | 1549 | 0 | 0 | 0 | 0 | 0 | 0 | 0 | 0 | 0 | 0 | 0 | 0 | 0 | 0 | 0 | 0 | 0 | 0 | 0 | 0 | 0 | 0 | 0.0384 | 187.1 | 33.59 | 5.57 | 13.44 | 0
1439 | 35849923 | 36127464 | 29174580 | 1 | 1 | 1 | 2 | 331451 | ТСЭМ Московской обл., 331451, приказ Минстроя России №675/пр от 21.09.2015 г. | Перфораторы электрические | 1368 | 1011 | маш.-ч | маш.-ч | 1 | 0 | -169468834 | 1.625 | 0 | 31.87 | 0 | 0 | 0 | 2.08 | 0 | 0 | 1 | 15.32 | 33.05 | 1 | 0 | 1 | 1 | 0 | 0 | 1.3 | )*1,25 | 0 | 2 | 36127469 | 1 | 0 | 1550 | 0 | 0 | 0 | 0 | 0 | 0 | 0 | 0 | 0 | 0 | 0 | 0 | 0 | 0 | 0 | 0 | 0 | 0 | 0 | 0 | 0 | 0 | 0.156 | 31.87 | 2.08 | 15.32 | 3.38 | 0
1439 | 35849923 | 36127464 | 29109354 | 1 | 1 | 1 | 3 | 101-2430 | ТССЦ Московской обл., 101-2430, приказ Минстроя России №675/пр от 21.09.2015 г. | Грунтовка «Тифенгрунд», КНАУФ | 1346 | 1009 | кг | кг | 1 | 0 | -882693383 | 10 | 64.01 | 0 | 0 | 0 | 46.72 | 0 | 0 | 0 | 1.37 | 1 | 1 | 1 | 0 | 1 | 1 | 0 | 0 | 10 |  | 0 | 2 | 36127470 | 1 | 0 | 1551 | 0 | 0 | 0 | 0 | 0 | 0 | 0 | 0 | 0 | 0 | 0 | 0 | 0 | 0 | 0 | 0 | 0 | 0 | 0 | 0 | 0 | 0 | 0.96 | 64.01 | 46.72 | 1.37 | 467.2 | 0
1439 | 35849923 | 36127464 | 29109781 | 1 | 1 | 1 | 3 | 101-2437 | ТССЦ Московской обл., 101-2437, приказ Минстроя России №675/пр от 21.09.2015 г. | Шпаклевка «Унифлот», КНАУФ | 1346 | 1009 | кг | кг | 1 | 0 | -306339415 | 4 | 60.38 | 0 | 0 | 0 | 11.12 | 0 | 0 | 0 | 5.43 | 1 | 1 | 1 | 0 | 1 | 1 | 0 | 0 | 4 |  | 0 | 2 | 36127471 | 1 | 0 | 1552 | 0 | 0 | 0 | 0 | 0 | 0 | 0 | 0 | 0 | 0 | 0 | 0 | 0 | 0 | 0 | 0 | 0 | 0 | 0 | 0 | 0 | 0 | 0.384 | 60.38 | 11.12 | 5.43 | 44.48 | 0
1439 | 35849923 | 36127464 | 29109782 | 1 | 1 | 1 | 3 | 101-2438 | ТССЦ Московской обл., 101-2438, приказ Минстроя России №675/пр от 21.09.2015 г. | Шпаклевка «Фугенфюллер», КНАУФ | 1346 | 1009 | кг | кг | 1 | 0 | -71279152 | 42 | 16.31 | 0 | 0 | 0 | 4.36 | 0 | 0 | 0 | 3.74 | 1 | 1 | 1 | 0 | 1 | 1 | 0 | 0 | 42 |  | 0 | 2 | 36127472 | 1 | 0 | 1553 | 0 | 0 | 0 | 0 | 0 | 0 | 0 | 0 | 0 | 0 | 0 | 0 | 0 | 0 | 0 | 0 | 0 | 0 | 0 | 0 | 0 | 0 | 4.032 | 16.31 | 4.36 | 3.74 | 183.12 | 0
1439 | 35849923 | 36127464 | 29110699 | 1 | 1 | 1 | 3 | 101-2474 | ТССЦ Московской обл., 101-2474, приказ Минстроя России №675/пр от 21.09.2015 г. | Лента бумажная для повышения трещиностойкости стыков ГКЛ и ГВЛ | 1301 | 1003 | м | м | 1 | 0 | 1063889258 | 68 | 1.24 | 0 | 0 | 0 | 0.17 | 0 | 0 | 0 | 7.29 | 1 | 1 | 1 | 0 | 1 | 1 | 0 | 0 | 68 |  | 0 | 2 | 36127473 | 1 | 0 | 1554 | 0 | 0 | 0 | 0 | 0 | 0 | 0 | 0 | 0 | 0 | 0 | 0 | 0 | 0 | 0 | 0 | 0 | 0 | 0 | 0 | 0 | 0 | 6.528 | 1.24 | 0.17 | 7.29 | 11.56 | 0
1439 | 35849923 | 36127464 | 29110797 | 1 | 1 | 1 | 3 | 101-2480 | ТССЦ Московской обл., 101-2480, приказ Минстроя России №675/пр от 21.09.2015 г. | Лента разделительная для сопряжения потолка из ЛГК со стеной | 1301 | 1003 | м | м | 1 | 0 | 1919953005 | 135 | 15.5 | 0 | 0 | 0 | 1.74 | 0 | 0 | 0 | 8.91 | 1 | 1 | 1 | 0 | 1 | 1 | 0 | 0 | 135 |  | 0 | 2 | 36127474 | 1 | 0 | 1555 | 0 | 0 | 0 | 0 | 0 | 0 | 0 | 0 | 0 | 0 | 0 | 0 | 0 | 0 | 0 | 0 | 0 | 0 | 0 | 0 | 0 | 0 | 12.96 | 15.5 | 1.74 | 8.91 | 234.9 | 0
1439 | 35849923 | 36127464 | 29110813 | 1 | 1 | 1 | 3 | 101-2484 | ТССЦ Московской обл., 101-2484, приказ Минстроя России №675/пр от 21.09.2015 г. | Лента эластичная самоклеящаяся для профилей направляющих «Дихтунгсбанд» 30/30000 мм | 1301 | 1003 | м | м | 1 | 0 | -32754974 | 135 | 3 | 0 | 0 | 0 | 0.39 | 0 | 0 | 0 | 7.69 | 1 | 1 | 1 | 0 | 1 | 1 | 0 | 0 | 135 |  | 0 | 2 | 36127475 | 1 | 0 | 1556 | 0 | 0 | 0 | 0 | 0 | 0 | 0 | 0 | 0 | 0 | 0 | 0 | 0 | 0 | 0 | 0 | 0 | 0 | 0 | 0 | 0 | 0 | 12.96 | 3 | 0.39 | 7.69 | 52.65 | 0
1439 | 35849923 | 36127464 | 29111455 | 1 | 1 | 1 | 3 | 101-2509 | ТССЦ Московской обл., 101-2509, приказ Минстроя России №675/пр от 21.09.2015 г. | Листы гипсокартонные ГКЛ 12,5 мм | 1327 | 1005 | м2 | м2 | 1 | 0 | -1126346608 | 111 | 73.79 | 0 | 0 | 0 | 15.06 | 0 | 0 | 0 | 4.9 | 1 | 1 | 1 | 0 | 1 | 1 | 0 | 0 | 111 |  | 0 | 2 | 36127476 | 1 | 0 | 1557 | 0 | 0 | 0 | 0 | 0 | 0 | 0 | 0 | 0 | 0 | 0 | 0 | 0 | 0 | 0 | 0 | 0 | 0 | 0 | 0 | 0 | 0 | 10.656 | 73.79 | 15.06 | 4.9 | 1671.66 | 0
1439 | 35849923 | 36127464 | 29114731 | 1 | 1 | 1 | 3 | 101-2582 | ТССЦ Московской обл., 101-2582, приказ Минстроя России №675/пр от 21.09.2015 г. | Шуруп самонарезающий (LN) 3,5/9,5 мм | 1354 | 1010 | шт. | шт. | 1 | 0 | -1463139681 | 368 | 0.22 | 0 | 0 | 0 | 0.02 | 0 | 0 | 0 | 10.89 | 1 | 1 | 1 | 0 | 1 | 1 | 0 | 0 | 368 |  | 0 | 2 | 36127477 | 1 | 0 | 1558 | 0 | 0 | 0 | 0 | 0 | 0 | 0 | 0 | 0 | 0 | 0 | 0 | 0 | 0 | 0 | 0 | 0 | 0 | 0 | 0 | 0 | 0 | 35.328 | 0.22 | 0.02 | 10.89 | 7.36 | 0
1439 | 35849923 | 36127464 | 29114733 | 1 | 1 | 1 | 3 | 101-2583 | ТССЦ Московской обл., 101-2583, приказ Минстроя России №675/пр от 21.09.2015 г. | Шуруп самонарезающий (TN) 3,5/25 мм | 1354 | 1010 | шт. | шт. | 1 | 0 | -1352915271 | 2221 | 0.3 | 0 | 0 | 0 | 0.02 | 0 | 0 | 0 | 14.91 | 1 | 1 | 1 | 0 | 1 | 1 | 0 | 0 | 2221 |  | 0 | 2 | 36127478 | 1 | 0 | 1559 | 0 | 0 | 0 | 0 | 0 | 0 | 0 | 0 | 0 | 0 | 0 | 0 | 0 | 0 | 0 | 0 | 0 | 0 | 0 | 0 | 0 | 0 | 213.216 | 0.3 | 0.02 | 14.91 | 44.42 | 0
1439 | 35849923 | 36127464 | 29114403 | 1 | 1 | 1 | 3 | 101-2589 | ТССЦ Московской обл., 101-2589, приказ Минстроя России №675/пр от 21.09.2015 г. | Дюбель-гвоздь 6/39 мм | 1354 | 1010 | шт. | шт. | 1 | 0 | 310998176 | 81 | 0.61 | 0 | 0 | 0 | 0.68 | 0 | 0 | 0 | 0.9 | 1 | 1 | 1 | 0 | 1 | 1 | 0 | 0 | 81 |  | 0 | 2 | 36127479 | 1 | 0 | 1560 | 0 | 0 | 0 | 0 | 0 | 0 | 0 | 0 | 0 | 0 | 0 | 0 | 0 | 0 | 0 | 0 | 0 | 0 | 0 | 0 | 0 | 0 | 7.776 | 0.61 | 0.68 | 0.9 | 55.08 | 0
1439 | 35849923 | 36127464 | 29114482 | 1 | 1 | 1 | 3 | 101-2590 | ТССЦ Московской обл., 101-2590, приказ Минстроя России №675/пр от 21.09.2015 г. | Дюбель с шурупом 6/35 мм | 1354 | 1010 | шт. | шт. | 1 | 0 | -520920930 | 322 | 0.33 | 0 | 0 | 0 | 0.07 | 0 | 0 | 0 | 4.74 | 1 | 1 | 1 | 0 | 1 | 1 | 0 | 0 | 322 |  | 0 | 2 | 36127480 | 1 | 0 | 1561 | 0 | 0 | 0 | 0 | 0 | 0 | 0 | 0 | 0 | 0 | 0 | 0 | 0 | 0 | 0 | 0 | 0 | 0 | 0 | 0 | 0 | 0 | 30.912 | 0.33 | 0.07 | 4.74 | 22.54 | 0
1439 | 35849923 | 36127464 | 29129587 | 1 | 1 | 1 | 3 | 201-0797 | ТССЦ Московской обл., 201-0797, приказ Минстроя России №675/пр от 21.09.2015 г. | Профиль направляющий ПН 28/27/0,6 | 1301 | 1003 | м | м | 1 | 0 | -1491213163 | 136 | 36.99 | 0 | 0 | 0 | 4.18 | 0 | 0 | 0 | 8.85 | 1 | 1 | 1 | 0 | 1 | 1 | 0 | 0 | 136 |  | 0 | 2 | 36127481 | 1 | 0 | 1562 | 0 | 0 | 0 | 0 | 0 | 0 | 0 | 0 | 0 | 0 | 0 | 0 | 0 | 0 | 0 | 0 | 0 | 0 | 0 | 0 | 0 | 0 | 13.056 | 36.99 | 4.18 | 8.85 | 568.48 | 0
1439 | 35849923 | 36127464 | 29129600 | 1 | 1 | 1 | 3 | 201-0802 | ТССЦ Московской обл., 201-0802, приказ Минстроя России №675/пр от 21.09.2015 г. | Профиль потолочный ПП 60/27/0,6 | 1301 | 1003 | м | м | 1 | 0 | -382412684 | 306 | 41.73 | 0 | 0 | 0 | 5.74 | 0 | 0 | 0 | 7.27 | 1 | 1 | 1 | 0 | 1 | 1 | 0 | 0 | 306 |  | 0 | 2 | 36127482 | 1 | 0 | 1563 | 0 | 0 | 0 | 0 | 0 | 0 | 0 | 0 | 0 | 0 | 0 | 0 | 0 | 0 | 0 | 0 | 0 | 0 | 0 | 0 | 0 | 0 | 29.376 | 41.73 | 5.74 | 7.27 | 1756.44 | 0
1439 | 35849923 | 36127464 | 29129688 | 1 | 1 | 1 | 3 | 201-0816 | ТССЦ Московской обл., 201-0816, приказ Минстроя России №675/пр от 21.09.2015 г. | Подвес с зажимом для ПП-профиля 60*27 мм | 1354 | 1010 | шт. | шт. | 1 | 0 | 75405298 | 81 | 9.79 | 0 | 0 | 0 | 1.32 | 0 | 0 | 0 | 7.42 | 1 | 1 | 1 | 0 | 1 | 1 | 0 | 0 | 81 |  | 0 | 2 | 36127483 | 1 | 0 | 1564 | 0 | 0 | 0 | 0 | 0 | 0 | 0 | 0 | 0 | 0 | 0 | 0 | 0 | 0 | 0 | 0 | 0 | 0 | 0 | 0 | 0 | 0 | 7.776 | 9.79 | 1.32 | 7.42 | 106.92 | 0
1439 | 35849923 | 36127464 | 29129705 | 1 | 1 | 1 | 3 | 201-0823 | ТССЦ Московской обл., 201-0823, приказ Минстроя России №675/пр от 21.09.2015 г. | Соединители профилей одноуровневые ПП | 1354 | 1010 | шт. | шт. | 1 | 0 | -664589453 | 183 | 12.48 | 0 | 0 | 0 | 1.68 | 0 | 0 | 0 | 7.43 | 1 | 1 | 1 | 0 | 1 | 1 | 0 | 0 | 183 |  | 0 | 2 | 36127484 | 1 | 0 | 1565 | 0 | 0 | 0 | 0 | 0 | 0 | 0 | 0 | 0 | 0 | 0 | 0 | 0 | 0 | 0 | 0 | 0 | 0 | 0 | 0 | 0 | 0 | 17.568 | 12.48 | 1.68 | 7.43 | 307.44 | 0
1439 | 35849923 | 36127464 | 29129711 | 1 | 1 | 1 | 3 | 201-0831 | ТССЦ Московской обл., 201-0831, приказ Минстроя России №675/пр от 21.09.2015 г. | ПП- удлинитель профилей 60*27 | 1354 | 1010 | шт. | шт. | 1 | 0 | -452411934 | 81 | 4.54 | 0 | 0 | 0 | 0.62 | 0 | 0 | 0 | 7.32 | 1 | 1 | 1 | 0 | 1 | 1 | 0 | 0 | 81 |  | 0 | 2 | 36127485 | 1 | 0 | 1566 | 0 | 0 | 0 | 0 | 0 | 0 | 0 | 0 | 0 | 0 | 0 | 0 | 0 | 0 | 0 | 0 | 0 | 0 | 0 | 0 | 0 | 0 | 7.776 | 4.54 | 0.62 | 7.32 | 50.22 | 0
1440 | 35849923 | 36127465 | 29364679 | 1 | 1 | 1 | 1 | 1-2042-90 |  | Рабочий монтажник среднего разряда 4,2 | 1369 | 1013 | чел.-ч | чел.-ч | 1 | 0 | 931378261 | 70.64 | 0 | 0 | 0 | 316.85 | 0 | 0 | 0 | 316.85 | 1 | 1 | 1 | 1 | 0 | 1 | 0 | 0 | 0 | 70.64 |  | 1 | 2 | 36142748 | 1 | 0 | 1568 | 0 | 0 | 0 | 0 | 0 | 0 | 0 | 0 | 0 | 0 | 0 | 0 | 0 | 0 | 0 | 0 | 0 | 0 | 0 | 0 | 0 | 0 | 2.8256 | 316.85 | 316.85 | 1 | 22382.28 | 0
1440 | 35849923 | 36127465 | 121548 | 1 | 1 | 1 | 1 | 2 |  | Затраты труда машинистов | 608254 | 1013 | чел.час | чел.час | 1 | 0 | -185737400 | 0.88 | 0 | 0 | 0 | 0 | 0 | 0 | 0 | 0 | 1 | 1 | 1 | 1 | 0 | 1 | 0 | 0 | 0 | 0.88 |  | 2 | 2 | 36142749 | 1 | 0 | 1569 | 0 | 0 | 0 | 0 | 0 | 0 | 0 | 0 | 0 | 0 | 0 | 0 | 0 | 0 | 0 | 0 | 0 | 0 | 0 | 0 | 0 | 0 | 0.0352 | 0 | 0 | 1 | 0 | 0
1440 | 35849923 | 36127465 | 29172362 | 1 | 1 | 1 | 2 | 021102 | ТСЭМ Московской обл., 021102, приказ Минстроя России №675/пр от 21.09.2015 г. | Краны на автомобильном ходу при работе на монтаже технологического оборудования 10 т | 1368 | 1011 | маш.-ч | маш.-ч | 1 | 0 | 2071614860 | 0.88 | 0 | 1113.56 | 446.18 | 0 | 0 | 134.65 | 13.5 | 0 | 1 | 8.27 | 33.05 | 1 | 0 | 1 | 0 | 0 | 0 | 0.88 |  | 0 | 2 | 36142750 | 1 | 0 | 1570 | 0 | 0 | 0 | 0 | 0 | 0 | 0 | 0 | 0 | 0 | 0 | 0 | 0 | 0 | 0 | 0 | 0 | 0 | 0 | 0 | 0 | 0 | 0.0352 | 1113.56 | 134.65 | 8.27 | 118.49 | 11.88
1440 | 35849923 | 36127465 | 29174500 | 1 | 1 | 1 | 2 | 330206 | ТСЭМ Московской обл., 330206, приказ Минстроя России №675/пр от 21.09.2015 г. | Дрели электрические | 1368 | 1011 | маш.-ч | маш.-ч | 1 | 0 | -239831557 | 16.38 | 0 | 7.33 | 0 | 0 | 0 | 1.95 | 0 | 0 | 1 | 3.76 | 33.05 | 1 | 0 | 1 | 0 | 0 | 0 | 16.38 |  | 0 | 2 | 36142751 | 1 | 0 | 1571 | 0 | 0 | 0 | 0 | 0 | 0 | 0 | 0 | 0 | 0 | 0 | 0 | 0 | 0 | 0 | 0 | 0 | 0 | 0 | 0 | 0 | 0 | 0.6552 | 7.33 | 1.95 | 3.76 | 31.94 | 0
1440 | 35849923 | 36127465 | 29174913 | 1 | 1 | 1 | 2 | 400001 | ТСЭМ Московской обл., 400001, приказ Минстроя России №675/пр от 21.09.2015 г. | Автомобили бортовые, грузоподъемность до 5 т | 1368 | 1011 | маш.-ч | маш.-ч | 1 | 0 | 458544584 | 0.87 | 0 | 932.72 | 383.38 | 0 | 0 | 87.17 | 11.6 | 0 | 1 | 10.7 | 33.05 | 1 | 0 | 1 | 0 | 0 | 0 | 0.87 |  | 0 | 2 | 36142752 | 1 | 0 | 1572 | 0 | 0 | 0 | 0 | 0 | 0 | 0 | 0 | 0 | 0 | 0 | 0 | 0 | 0 | 0 | 0 | 0 | 0 | 0 | 0 | 0 | 0 | 0.0348 | 932.72 | 87.17 | 10.7 | 75.84 | 10.09
1440 | 35849923 | 36127465 | 29114269 | 1 | 1 | 1 | 3 | 101-0115 | ТССЦ Московской обл., 101-0115, приказ Минстроя России №675/пр от 21.09.2015 г. | Винты с полукруглой головкой длиной 50 мм | 1348 | 1009 | т | т | 1000 | 0 | 2140487653 | 0.00306 | 113610.11 | 0 | 0 | 0 | 12429.99 | 0 | 0 | 0 | 9.14 | 1 | 1 | 1 | 0 | 1 | 0 | 0 | 0 | 0.00306 |  | 0 | 2 | 36142753 | 1 | 0 | 1573 | 0 | 0 | 0 | 0 | 0 | 0 | 0 | 0 | 0 | 0 | 0 | 0 | 0 | 0 | 0 | 0 | 0 | 0 | 0 | 0 | 0 | 0 | 0.0001224 | 113610.11 | 12429.99 | 9.14 | 38.04 | 0
1440 | 35849923 | 36127465 | 29110838 | 1 | 1 | 1 | 3 | 101-2499 | ТССЦ Московской обл., 101-2499, приказ Минстроя России №675/пр от 21.09.2015 г. | Лента изоляционная прорезиненная односторонняя ширина 20 мм, толщина 0,25-0,35 мм | 1346 | 1009 | кг | кг | 1 | 0 | -667794164 | 0.31 | 100.04 | 0 | 0 | 0 | 30.5 | 0 | 0 | 0 | 3.28 | 1 | 1 | 1 | 0 | 1 | 0 | 0 | 0 | 0.31 |  | 0 | 2 | 36142754 | 1 | 0 | 1574 | 0 | 0 | 0 | 0 | 0 | 0 | 0 | 0 | 0 | 0 | 0 | 0 | 0 | 0 | 0 | 0 | 0 | 0 | 0 | 0 | 0 | 0 | 0.0124 | 100.04 | 30.5 | 3.28 | 9.46 | 0
1440 | 35849923 | 36127465 | 29114470 | 1 | 1 | 1 | 3 | 101-3914 | ТССЦ Московской обл., 101-3914, приказ Минстроя России №675/пр от 21.09.2015 г. | Дюбели распорные полипропиленовые | 1355 | 1010 | 100 шт. | 100 шт. | 100 | 0 | -228248654 | 4.08 | 55.19 | 0 | 0 | 0 | 86.24 | 0 | 0 | 0 | 0.64 | 1 | 1 | 1 | 0 | 1 | 0 | 0 | 0 | 4.08 |  | 0 | 2 | 36142755 | 1 | 0 | 1575 | 0 | 0 | 0 | 0 | 0 | 0 | 0 | 0 | 0 | 0 | 0 | 0 | 0 | 0 | 0 | 0 | 0 | 0 | 0 | 0 | 0 | 0 | 0.1632 | 55.19 | 86.24 | 0.64 | 351.86 | 0
1440 | 35849923 | 36127465 | 29164111 | 1 | 1 | 1 | 3 | 509-0167 | ТССЦ Московской обл., 509-0167, приказ Минстроя России №675/пр от 21.09.2015 г. | Сжимы соединительные | 1355 | 1010 | 100 шт. | 100 шт. | 100 | 0 | -1689080274 | 1.02 | 783 | 0 | 0 | 0 | 100 | 0 | 0 | 0 | 7.83 | 1 | 1 | 1 | 0 | 1 | 0 | 0 | 0 | 1.02 |  | 0 | 2 | 36142756 | 1 | 0 | 1576 | 0 | 0 | 0 | 0 | 0 | 0 | 0 | 0 | 0 | 0 | 0 | 0 | 0 | 0 | 0 | 0 | 0 | 0 | 0 | 0 | 0 | 0 | 0.0408 | 783 | 100 | 7.83 | 102 | 0
1440 | 35849923 | 36127465 | 29170288 | 1 | 1 | 1 | 3 | 509-1338 | ТССЦ Московской обл., 509-1338, приказ Минстроя России №675/пр от 21.09.2015 г. | Светильник точечный марки AMBER 50 2 05 R50, неповоротный, с накладным стеклом, хром | 1354 | 1010 | шт. | шт. | 1 | 0 | -1432988646 | 100 | 54.36 | 0 | 0 | 0 | 15.27 | 0 | 0 | 0 | 3.56 | 1 | 1 | 1 | 0 | 0 | 0 | 0 | 0 | 100 |  | 0 | 1 | -1 | 0 | 0 |  | 0 | 0 | 0 | 0 | 0 | 0 | 0 | 0 | 0 | 0 | 0 | 0 | 0 | 0 | 0 | 0 | 0 | 0 | 0 | 0 | 0 | 0 | 4 | 54.36 | 15.27 | 3.56 | 1527 | 0
1440 | 35849923 | 36127465 | 29171808 | 1 | 1 | 1 | 3 | 999-9950 | ТССЦ Московской обл., 999-9950, приказ Минстроя России №675/пр от 21.09.2015 г. | Вспомогательные ненормируемые материалы (2% от ОЗП) | 1374 | 1013 | РУБ | РУБ | 1 | 0 | -915781824 | 14.01 | 1 | 0 | 0 | 0 | 1 | 0 | 0 | 0 | 1 | 1 | 1 | 1 | 0 | 1 | 0 | 0 | 0 | 14.01 |  | 0 | 2 | 36142757 | 1 | 0 | 1577 | 0 | 0 | 0 | 0 | 0 | 0 | 0 | 0 | 0 | 0 | 0 | 0 | 0 | 0 | 0 | 0 | 0 | 0 | 0 | 0 | 0 | 0 | 0.5604 | 1 | 1 | 1 | 14.01 | 0
1442 | 35849923 | 35856690 | 18411117 | 1 | 1 | 1 | 1 | 1-1040-90 |  | Рабочий строитель среднего разряда 4 | 1369 | 1013 | чел.-ч | чел.-ч | 1 | 0 | -1739886638 | 8.38 | 0 | 0 | 0 | 307.27 | 0 | 0 | 0 | 307.27 | 1 | 1 | 1 | 1 | 0 | 1 | 0 | 0 | 0 | 8.38 |  | 1 | 2 | 35856693 | 1 | 0 | 1578 | 0 | 0 | 0 | 0 | 0 | 0 | 0 | 0 | 0 | 0 | 0 | 0 | 0 | 0 | 0 | 0 | 0 | 0 | 0 | 0 | 0 | 0 | 5.028 | 307.27 | 307.27 | 1 | 2574.92 | 0
1442 | 35849923 | 35856690 | 29110235 | 1 | 1 | 1 | 3 | 101-3518 | ТССЦ Московской обл., 101-3518, приказ Минстроя России №675/пр от 21.09.2015 г. | Краска акриловая ДИВА-В для стен и потолков | 1348 | 1009 | т | т | 1000 | 0 | 789319650 | 0.016 | 64421.97 | 0 | 0 | 0 | 7118.45 | 0 | 0 | 0 | 9.05 | 1 | 1 | 1 | 0 | 0 | 0 | 0 | 0 | 0.016 |  | 0 | 1 | -1 | 0 | 0 |  | 0 | 0 | 0 | 0 | 0 | 0 | 0 | 0 | 0 | 0 | 0 | 0 | 0 | 0 | 0 | 0 | 0 | 0 | 0 | 0 | 0 | 0 | 0.0096 | 64421.97 | 7118.45 | 9.05 | 113.9 | 0
1517 | 35849923 | 35856696 | 18406804 | 1 | 1 | 1 | 1 | 1-1020-90 |  | Рабочий строитель среднего разряда 2 | 1369 | 1013 | чел.-ч | чел.-ч | 1 | 0 | 254330056 | 7.67 | 0 | 0 | 0 | 249.14 | 0 | 0 | 0 | 249.14 | 1 | 1 | 1 | 1 | 0 | 1 | 0 | 0 | 0 | 7.67 |  | 1 | 2 | 35856699 | 1 | 0 | 1580 | 0 | 0 | 0 | 0 | 0 | 0 | 0 | 0 | 0 | 0 | 0 | 0 | 0 | 0 | 0 | 0 | 0 | 0 | 0 | 0 | 0 | 0 | 2.1553 | 249.14 | 249.14 | 1 | 1910.9 | 0
1517 | 35849923 | 35856696 | 29164349 | 1 | 1 | 1 | 3 | 509-9900 | ТССЦ Московской обл., 509-9900, приказ Минстроя России №675/пр от 21.09.2015 г. | Строительный мусор | 1348 | 1009 | т | т | 1000 | 0 | -304821490 | 0.7 | 0 | 0 | 0 | 0 | 0 | 0 | 0 | 0 | 1 | 1 | 1 | 1 | 0 | 0 | 0 | 0 | 0 | 0.7 |  | 0 | 2 | 35856700 | 1 | 0 | 1581 | 0 | 0 | 0 | 0 | 0 | 0 | 0 | 0 | 0 | 0 | 0 | 0 | 0 | 0 | 0 | 0 | 0 | 0 | 0 | 0 | 0 | 0 | 0.1967 | 0 | 0 | 1 | 0 | 0
1519 | 35849923 | 35856702 | 18406804 | 1 | 1 | 1 | 1 | 1-1020-90 |  | Рабочий строитель среднего разряда 2 | 1369 | 1013 | чел.-ч | чел.-ч | 1 | 0 | 254330056 | 11.39 | 0 | 0 | 0 | 249.14 | 0 | 0 | 0 | 249.14 | 1 | 1 | 1 | 1 | 0 | 1 | 0 | 0 | 0 | 11.39 |  | 1 | 2 | 35856707 | 2 | 131072 | 1582 | 0 | 0 | 0 | 0 | 0 | 0 | 0 | 0 | 0 | 0 | 0 | 0 | 0 | 0 | 0 | 0 | 0 | 0 | 0 | 0 | 0 | 0 | 3.2006 | 249.14 | 249.14 | 1 | 2837.7 | 0
1519 | 35849923 | 35856702 | 121548 | 1 | 1 | 1 | 1 | 2 |  | Затраты труда машинистов | 608254 | 1013 | чел.час | чел.час | 1 | 0 | -185737400 | 0.13 | 0 | 0 | 0 | 0 | 0 | 0 | 0 | 0 | 1 | 1 | 1 | 1 | 0 | 1 | 0 | 0 | 0 | 0.13 |  | 2 | 2 | 35856708 | 1 | 0 | 1583 | 0 | 0 | 0 | 0 | 0 | 0 | 0 | 0 | 0 | 0 | 0 | 0 | 0 | 0 | 0 | 0 | 0 | 0 | 0 | 0 | 0 | 0 | 0.03653 | 0 | 0 | 1 | 0 | 0
1519 | 35849923 | 35856702 | 29172556 | 1 | 1 | 1 | 2 | 030954 | ТСЭМ Московской обл., 030954, приказ Минстроя России №675/пр от 21.09.2015 г. | Подъемники грузоподъемностью до 500 кг одномачтовые, высота подъема 45 м | 1368 | 1011 | маш.-ч | маш.-ч | 1 | 0 | -1302720870 | 0.13 | 0 | 466.71 | 446.18 | 0 | 0 | 31.26 | 13.5 | 0 | 1 | 14.93 | 33.05 | 1 | 0 | 1 | 0 | 0 | 0 | 0.13 |  | 0 | 2 | 35856709 | 1 | 0 | 1584 | 0 | 0 | 0 | 0 | 0 | 0 | 0 | 0 | 0 | 0 | 0 | 0 | 0 | 0 | 0 | 0 | 0 | 0 | 0 | 0 | 0 | 0 | 0.03653 | 466.71 | 31.26 | 14.93 | 4.06 | 1.76
1519 | 35849923 | 35856702 | 29164349 | 1 | 1 | 1 | 3 | 509-9900 | ТССЦ Московской обл., 509-9900, приказ Минстроя России №675/пр от 21.09.2015 г. | Строительный мусор | 1348 | 1009 | т | т | 1000 | 0 | -304821490 | 0.47 | 0 | 0 | 0 | 0 | 0 | 0 | 0 | 0 | 1 | 1 | 1 | 1 | 0 | 0 | 0 | 0 | 0 | 0.47 |  | 0 | 2 | 35856710 | 1 | 0 | 1585 | 0 | 0 | 0 | 0 | 0 | 0 | 0 | 0 | 0 | 0 | 0 | 0 | 0 | 0 | 0 | 0 | 0 | 0 | 0 | 0 | 0 | 0 | 0.13207 | 0 | 0 | 1 | 0 | 0
1521 | 35849923 | 35856712 | 18406804 | 1 | 1 | 1 | 1 | 1-1020-90 |  | Рабочий строитель среднего разряда 2 | 1369 | 1013 | чел.-ч | чел.-ч | 1 | 0 | 254330056 | 3.77 | 0 | 0 | 0 | 249.14 | 0 | 0 | 0 | 249.14 | 1 | 1 | 1 | 1 | 0 | 1 | 0 | 0 | 0 | 3.77 |  | 1 | 2 | 35856715 | 2 | 131072 | 1586 | 0 | 0 | 0 | 0 | 0 | 0 | 0 | 0 | 0 | 0 | 0 | 0 | 0 | 0 | 0 | 0 | 0 | 0 | 0 | 0 | 0 | 0 | 0.8098 | 249.14 | 249.14 | 1 | 939.26 | 0
1521 | 35849923 | 35856712 | 29164349 | 1 | 1 | 1 | 3 | 509-9900 | ТССЦ Московской обл., 509-9900, приказ Минстроя России №675/пр от 21.09.2015 г. | Строительный мусор | 1348 | 1009 | т | т | 1000 | 0 | -304821490 | 0.11 | 0 | 0 | 0 | 0 | 0 | 0 | 0 | 0 | 1 | 1 | 1 | 1 | 0 | 0 | 0 | 0 | 0 | 0.11 |  | 0 | 2 | 35856716 | 1 | 0 | 1587 | 0 | 0 | 0 | 0 | 0 | 0 | 0 | 0 | 0 | 0 | 0 | 0 | 0 | 0 | 0 | 0 | 0 | 0 | 0 | 0 | 0 | 0 | 0.023628 | 0 | 0 | 1 | 0 | 0
1523 | 35849923 | 35856718 | 18406804 | 1 | 1 | 1 | 1 | 1-1020-90 |  | Рабочий строитель среднего разряда 2 | 1369 | 1013 | чел.-ч | чел.-ч | 1 | 0 | 254330056 | 5.84 | 0 | 0 | 0 | 249.14 | 0 | 0 | 0 | 249.14 | 1 | 1 | 1 | 1 | 0 | 1 | 0 | 0 | 0 | 5.84 |  | 1 | 2 | 35856720 | 2 | 131072 | 1588 | 0 | 0 | 0 | 0 | 0 | 0 | 0 | 0 | 0 | 0 | 0 | 0 | 0 | 0 | 0 | 0 | 0 | 0 | 0 | 0 | 0 | 0 | 0.2336 | 249.14 | 249.14 | 1 | 1454.98 | 0
1524 | 35849923 | 35856721 | 18406804 | 1 | 1 | 1 | 1 | 1-1020-90 |  | Рабочий строитель среднего разряда 2 | 1369 | 1013 | чел.-ч | чел.-ч | 1 | 0 | 254330056 | 9.64 | 0 | 0 | 0 | 249.14 | 0 | 0 | 0 | 249.14 | 1 | 1 | 1 | 1 | 0 | 1 | 0 | 0 | 0 | 9.64 |  | 1 | 2 | 35856725 | 1 | 0 | 1589 | 0 | 0 | 0 | 0 | 0 | 0 | 0 | 0 | 0 | 0 | 0 | 0 | 0 | 0 | 0 | 0 | 0 | 0 | 0 | 0 | 0 | 0 | 1.928 | 249.14 | 249.14 | 1 | 2401.71 | 0
1524 | 35849923 | 35856721 | 121548 | 1 | 1 | 1 | 1 | 2 |  | Затраты труда машинистов | 608254 | 1013 | чел.час | чел.час | 1 | 0 | -185737400 | 0.01 | 0 | 0 | 0 | 0 | 0 | 0 | 0 | 0 | 1 | 1 | 1 | 1 | 0 | 1 | 0 | 0 | 0 | 0.01 |  | 2 | 2 | 35856726 | 1 | 0 | 1590 | 0 | 0 | 0 | 0 | 0 | 0 | 0 | 0 | 0 | 0 | 0 | 0 | 0 | 0 | 0 | 0 | 0 | 0 | 0 | 0 | 0 | 0 | 0.002 | 0 | 0 | 1 | 0 | 0
1524 | 35849923 | 35856721 | 29172556 | 1 | 1 | 1 | 2 | 030954 | ТСЭМ Московской обл., 030954, приказ Минстроя России №675/пр от 21.09.2015 г. | Подъемники грузоподъемностью до 500 кг одномачтовые, высота подъема 45 м | 1368 | 1011 | маш.-ч | маш.-ч | 1 | 0 | -1302720870 | 0.01 | 0 | 466.71 | 446.18 | 0 | 0 | 31.26 | 13.5 | 0 | 1 | 14.93 | 33.05 | 1 | 0 | 1 | 0 | 0 | 0 | 0.01 |  | 0 | 2 | 35856727 | 1 | 0 | 1591 | 0 | 0 | 0 | 0 | 0 | 0 | 0 | 0 | 0 | 0 | 0 | 0 | 0 | 0 | 0 | 0 | 0 | 0 | 0 | 0 | 0 | 0 | 0.002 | 466.71 | 31.26 | 14.93 | 0.31 | 0.14
1525 | 35849923 | 35856728 | 18408066 | 1 | 1 | 1 | 1 | 1-1023-90 |  | Рабочий строитель среднего разряда 2,3 | 1369 | 1013 | чел.-ч | чел.-ч | 1 | 0 | -886480961 | 17.89 | 0 | 0 | 0 | 256.16 | 0 | 0 | 0 | 256.16 | 1 | 1 | 1 | 1 | 0 | 1 | 0 | 0 | 0 | 17.89 |  | 1 | 2 | 35856732 | 1 | 0 | 1592 | 0 | 0 | 0 | 0 | 0 | 0 | 0 | 0 | 0 | 0 | 0 | 0 | 0 | 0 | 0 | 0 | 0 | 0 | 0 | 0 | 0 | 0 | 0.3578 | 256.16 | 256.16 | 1 | 4582.7 | 0
1525 | 35849923 | 35856728 | 121548 | 1 | 1 | 1 | 1 | 2 |  | Затраты труда машинистов | 608254 | 1013 | чел.час | чел.час | 1 | 0 | -185737400 | 0.08 | 0 | 0 | 0 | 0 | 0 | 0 | 0 | 0 | 1 | 1 | 1 | 1 | 0 | 1 | 0 | 0 | 0 | 0.08 |  | 2 | 2 | 35856733 | 1 | 0 | 1593 | 0 | 0 | 0 | 0 | 0 | 0 | 0 | 0 | 0 | 0 | 0 | 0 | 0 | 0 | 0 | 0 | 0 | 0 | 0 | 0 | 0 | 0 | 0.0016 | 0 | 0 | 1 | 0 | 0
1525 | 35849923 | 35856728 | 29172556 | 1 | 1 | 1 | 2 | 030954 | ТСЭМ Московской обл., 030954, приказ Минстроя России №675/пр от 21.09.2015 г. | Подъемники грузоподъемностью до 500 кг одномачтовые, высота подъема 45 м | 1368 | 1011 | маш.-ч | маш.-ч | 1 | 0 | -1302720870 | 0.08 | 0 | 466.71 | 446.18 | 0 | 0 | 31.26 | 13.5 | 0 | 1 | 14.93 | 33.05 | 1 | 0 | 1 | 0 | 0 | 0 | 0.08 |  | 0 | 2 | 35856734 | 1 | 0 | 1594 | 0 | 0 | 0 | 0 | 0 | 0 | 0 | 0 | 0 | 0 | 0 | 0 | 0 | 0 | 0 | 0 | 0 | 0 | 0 | 0 | 0 | 0 | 0.0016 | 466.71 | 31.26 | 14.93 | 2.5 | 1.08
1526 | 35849923 | 35856735 | 18408066 | 1 | 1 | 1 | 1 | 1-1023-90 |  | Рабочий строитель среднего разряда 2,3 | 1369 | 1013 | чел.-ч | чел.-ч | 1 | 0 | -886480961 | 179.3 | 0 | 0 | 0 | 256.16 | 0 | 0 | 0 | 256.16 | 1 | 1 | 1 | 1 | 0 | 1 | 0 | 0 | 0 | 179.3 |  | 1 | 2 | 35856741 | 1 | 0 | 1595 | 0 | 0 | 0 | 0 | 0 | 0 | 0 | 0 | 0 | 0 | 0 | 0 | 0 | 0 | 0 | 0 | 0 | 0 | 0 | 0 | 0 | 0 | 3.586 | 256.16 | 256.16 | 1 | 45929.49 | 0
1526 | 35849923 | 35856735 | 121548 | 1 | 1 | 1 | 1 | 2 |  | Затраты труда машинистов | 608254 | 1013 | чел.час | чел.час | 1 | 0 | -185737400 | 3.97 | 0 | 0 | 0 | 0 | 0 | 0 | 0 | 0 | 1 | 1 | 1 | 1 | 0 | 1 | 0 | 0 | 0 | 3.97 |  | 2 | 2 | 35856742 | 1 | 0 | 1596 | 0 | 0 | 0 | 0 | 0 | 0 | 0 | 0 | 0 | 0 | 0 | 0 | 0 | 0 | 0 | 0 | 0 | 0 | 0 | 0 | 0 | 0 | 0.0794 | 0 | 0 | 1 | 0 | 0
1526 | 35849923 | 35856735 | 29172710 | 1 | 1 | 1 | 2 | 050101 | ТСЭМ Московской обл., 050101, приказ Минстроя России №675/пр от 21.09.2015 г. | Компрессоры передвижные с двигателем внутреннего сгорания давлением до 686 кПа (7 ат), производительность до 5 м3/мин | 1368 | 1011 | маш.-ч | маш.-ч | 1 | 0 | -1676841219 | 3.97 | 0 | 539.16 | 332.48 | 0 | 0 | 46.56 | 10.06 | 0 | 1 | 11.58 | 33.05 | 1 | 0 | 1 | 0 | 0 | 0 | 3.97 |  | 0 | 2 | 35856743 | 1 | 0 | 1597 | 0 | 0 | 0 | 0 | 0 | 0 | 0 | 0 | 0 | 0 | 0 | 0 | 0 | 0 | 0 | 0 | 0 | 0 | 0 | 0 | 0 | 0 | 0.0794 | 539.16 | 46.56 | 11.58 | 184.84 | 39.94
1526 | 35849923 | 35856735 | 29174533 | 1 | 1 | 1 | 2 | 330804 | ТСЭМ Московской обл., 330804, приказ Минстроя России №675/пр от 21.09.2015 г. | Молотки при работе от передвижных компрессорных станций отбойные пневматические | 1368 | 1011 | маш.-ч | маш.-ч | 1 | 0 | 1235896746 | 7.93 | 0 | 5.06 | 0 | 0 | 0 | 1.53 | 0 | 0 | 1 | 3.31 | 33.05 | 1 | 0 | 1 | 0 | 0 | 0 | 7.93 |  | 0 | 2 | 35856744 | 1 | 0 | 1598 | 0 | 0 | 0 | 0 | 0 | 0 | 0 | 0 | 0 | 0 | 0 | 0 | 0 | 0 | 0 | 0 | 0 | 0 | 0 | 0 | 0 | 0 | 0.1586 | 5.06 | 1.53 | 3.31 | 12.13 | 0
1526 | 35849923 | 35856735 | 29164349 | 1 | 1 | 1 | 3 | 509-9900 | ТССЦ Московской обл., 509-9900, приказ Минстроя России №675/пр от 21.09.2015 г. | Строительный мусор | 1348 | 1009 | т | т | 1000 | 0 | -304821490 | 10.5 | 0 | 0 | 0 | 0 | 0 | 0 | 0 | 0 | 1 | 1 | 1 | 1 | 0 | 0 | 0 | 0 | 0 | 10.5 |  | 0 | 2 | 35856745 | 1 | 0 | 1599 | 0 | 0 | 0 | 0 | 0 | 0 | 0 | 0 | 0 | 0 | 0 | 0 | 0 | 0 | 0 | 0 | 0 | 0 | 0 | 0 | 0 | 0 | 0.21 | 0 | 0 | 1 | 0 | 0
1565 | 35849923 | 35856747 | 18407150 | 1 | 1 | 1 | 1 | 1-1030-90 |  | Рабочий строитель среднего разряда 3 | 1369 | 1013 | чел.-ч | чел.-ч | 1 | 0 | -931037793 | 24.3685 | 0 | 0 | 0 | 272.45 | 0 | 0 | 0 | 272.45 | 1 | 1 | 1 | 1 | 0 | 1 | 1 | 0 | 0 | 21.19 | )*1,15 | 1 | 2 | 35856755 | 1 | 0 | 1600 | 0 | 0 | 0 | 0 | 0 | 0 | 0 | 0 | 0 | 0 | 0 | 0 | 0 | 0 | 0 | 0 | 0 | 0 | 0 | 0 | 0 | 0 | 1.121 | 272.45 | 272.45 | 1 | 6639.2 | 0
1565 | 35849923 | 35856747 | 121548 | 1 | 1 | 1 | 1 | 2 |  | Затраты труда машинистов | 608254 | 1013 | чел.час | чел.час | 1 | 0 | -185737400 | 0.05 | 0 | 0 | 0 | 0 | 0 | 0 | 0 | 0 | 1 | 1 | 1 | 1 | 0 | 1 | 1 | 0 | 0 | 0.04 | )*1,25 | 2 | 2 | 35856756 | 1 | 0 | 1601 | 0 | 0 | 0 | 0 | 0 | 0 | 0 | 0 | 0 | 0 | 0 | 0 | 0 | 0 | 0 | 0 | 0 | 0 | 0 | 0 | 0 | 0 | 0.0023 | 0 | 0 | 1 | 0 | 0
1565 | 35849923 | 35856747 | 29172556 | 1 | 1 | 1 | 2 | 030954 | ТСЭМ Московской обл., 030954, приказ Минстроя России №675/пр от 21.09.2015 г. | Подъемники грузоподъемностью до 500 кг одномачтовые, высота подъема 45 м | 1368 | 1011 | маш.-ч | маш.-ч | 1 | 0 | -1302720870 | 0.05 | 0 | 466.71 | 446.18 | 0 | 0 | 31.26 | 13.5 | 0 | 1 | 14.93 | 33.05 | 1 | 0 | 1 | 1 | 0 | 0 | 0.04 | )*1,25 | 0 | 2 | 35856757 | 1 | 0 | 1602 | 0 | 0 | 0 | 0 | 0 | 0 | 0 | 0 | 0 | 0 | 0 | 0 | 0 | 0 | 0 | 0 | 0 | 0 | 0 | 0 | 0 | 0 | 0.0023 | 466.71 | 31.26 | 14.93 | 1.56 | 0.68
1565 | 35849923 | 35856747 | 29174913 | 1 | 1 | 1 | 2 | 400001 | ТСЭМ Московской обл., 400001, приказ Минстроя России №675/пр от 21.09.2015 г. | Автомобили бортовые, грузоподъемность до 5 т | 1368 | 1011 | маш.-ч | маш.-ч | 1 | 0 | 458544584 | 0.1875 | 0 | 932.72 | 383.38 | 0 | 0 | 87.17 | 11.6 | 0 | 1 | 10.7 | 33.05 | 1 | 0 | 1 | 1 | 0 | 0 | 0.15 | )*1,25 | 0 | 2 | 35856758 | 1 | 0 | 1603 | 0 | 0 | 0 | 0 | 0 | 0 | 0 | 0 | 0 | 0 | 0 | 0 | 0 | 0 | 0 | 0 | 0 | 0 | 0 | 0 | 0 | 0 | 0.008625 | 932.72 | 87.17 | 10.7 | 16.35 | 2.18
1565 | 35849923 | 35856747 | 29108696 | 1 | 1 | 1 | 3 | 101-2388 | ТССЦ Московской обл., 101-2388, приказ Минстроя России №675/пр от 21.09.2015 г. | Герметик пенополиуретановый (пена монтажная) типа Makrofleks, Soudal в баллонах по 750 мл | 1354 | 1010 | шт. | шт. | 1 | 0 | 2109155817 | 56.6 | 310.51 | 0 | 0 | 0 | 67.21 | 0 | 0 | 0 | 4.62 | 1 | 1 | 1 | 0 | 1 | 0 | 0 | 0 | 56.6 |  | 0 | 2 | 35856759 | 1 | 0 | 1604 | 0 | 0 | 0 | 0 | 0 | 0 | 0 | 0 | 0 | 0 | 0 | 0 | 0 | 0 | 0 | 0 | 0 | 0 | 0 | 0 | 0 | 0 | 2.6036 | 310.51 | 67.21 | 4.62 | 3804.09 | 0
1565 | 35849923 | 35856747 | 29109720 | 1 | 1 | 1 | 3 | 101-2904 | ТССЦ Московской обл., 101-2904, приказ Минстроя России №675/пр от 21.09.2015 г. | Доски подоконные ПВХ, шириной 200 мм | 1301 | 1003 | м | м | 1 | 0 | -716496253 | 100 | 108.23 | 0 | 0 | 0 | 131.99 | 0 | 0 | 0 | 0.82 | 1 | 1 | 1 | 0 | 0 | 0 | 0 | 0 | 100 |  | 0 | 1 | -1 | 0 | 0 |  | 0 | 0 | 0 | 0 | 0 | 0 | 0 | 0 | 0 | 0 | 0 | 0 | 0 | 0 | 0 | 0 | 0 | 0 | 0 | 0 | 0 | 0 | 4.6 | 108.23 | 131.99 | 0.82 | 13199 | 0
1565 | 35849923 | 35856747 | 29115197 | 1 | 1 | 1 | 3 | 102-0303 | ТССЦ Московской обл., 102-0303, приказ Минстроя России №675/пр от 21.09.2015 г. | Клинья пластиковые монтажные | 1354 | 1010 | шт. | шт. | 1 | 0 | -1208533646 | 400 | 3.65 | 0 | 0 | 0 | 0.5 | 0 | 0 | 0 | 7.29 | 1 | 1 | 1 | 0 | 1 | 0 | 0 | 0 | 400 |  | 0 | 2 | 35856761 | 1 | 0 | 1606 | 0 | 0 | 0 | 0 | 0 | 0 | 0 | 0 | 0 | 0 | 0 | 0 | 0 | 0 | 0 | 0 | 0 | 0 | 0 | 0 | 0 | 0 | 18.4 | 3.65 | 0.5 | 7.29 | 200 | 0
1567 | 35849923 | 35856763 | 18413230 | 1 | 1 | 1 | 1 | 1-1036-90 |  | Рабочий строитель среднего разряда 3,6 | 1369 | 1013 | чел.-ч | чел.-ч | 1 | 0 | 355262106 | 191.4405 | 0 | 0 | 0 | 293.22 | 0 | 0 | 0 | 293.22 | 1 | 1 | 1 | 1 | 0 | 1 | 1 | 0 | 0 | 166.47 | )*1,15 | 1 | 2 | 35856773 | 1 | 0 | 1607 | 0 | 0 | 0 | 0 | 0 | 0 | 0 | 0 | 0 | 0 | 0 | 0 | 0 | 0 | 0 | 0 | 0 | 0 | 0 | 0 | 0 | 0 | 7.6576 | 293.22 | 293.22 | 1 | 56134.18 | 0
1567 | 35849923 | 35856763 | 121548 | 1 | 1 | 1 | 1 | 2 |  | Затраты труда машинистов | 608254 | 1013 | чел.час | чел.час | 1 | 0 | -185737400 | 0.1 | 0 | 0 | 0 | 0 | 0 | 0 | 0 | 0 | 1 | 1 | 1 | 1 | 0 | 1 | 1 | 0 | 0 | 0.08 | )*1,25 | 2 | 2 | 35856774 | 1 | 0 | 1608 | 0 | 0 | 0 | 0 | 0 | 0 | 0 | 0 | 0 | 0 | 0 | 0 | 0 | 0 | 0 | 0 | 0 | 0 | 0 | 0 | 0 | 0 | 0.004 | 0 | 0 | 1 | 0 | 0
1567 | 35849923 | 35856763 | 29172556 | 1 | 1 | 1 | 2 | 030954 | ТСЭМ Московской обл., 030954, приказ Минстроя России №675/пр от 21.09.2015 г. | Подъемники грузоподъемностью до 500 кг одномачтовые, высота подъема 45 м | 1368 | 1011 | маш.-ч | маш.-ч | 1 | 0 | -1302720870 | 0.1 | 0 | 466.71 | 446.18 | 0 | 0 | 31.26 | 13.5 | 0 | 1 | 14.93 | 33.05 | 1 | 0 | 1 | 1 | 0 | 0 | 0.08 | )*1,25 | 0 | 2 | 35856775 | 1 | 0 | 1609 | 0 | 0 | 0 | 0 | 0 | 0 | 0 | 0 | 0 | 0 | 0 | 0 | 0 | 0 | 0 | 0 | 0 | 0 | 0 | 0 | 0 | 0 | 0.004 | 466.71 | 31.26 | 14.93 | 3.13 | 1.35
1567 | 35849923 | 35856763 | 29174591 | 1 | 1 | 1 | 2 | 331531 | ТСЭМ Московской обл., 331531, приказ Минстроя России №675/пр от 21.09.2015 г. | Пила дисковая электрическая | 1368 | 1011 | маш.-ч | маш.-ч | 1 | 0 | 1598042632 | 0.325 | 0 | 9.47 | 0 | 0 | 0 | 0.95 | 0 | 0 | 1 | 9.97 | 33.05 | 1 | 0 | 1 | 1 | 0 | 0 | 0.26 | )*1,25 | 0 | 2 | 35856776 | 1 | 0 | 1610 | 0 | 0 | 0 | 0 | 0 | 0 | 0 | 0 | 0 | 0 | 0 | 0 | 0 | 0 | 0 | 0 | 0 | 0 | 0 | 0 | 0 | 0 | 0.013 | 9.47 | 0.95 | 9.97 | 0.31 | 0
1567 | 35849923 | 35856763 | 29174913 | 1 | 1 | 1 | 2 | 400001 | ТСЭМ Московской обл., 400001, приказ Минстроя России №675/пр от 21.09.2015 г. | Автомобили бортовые, грузоподъемность до 5 т | 1368 | 1011 | маш.-ч | маш.-ч | 1 | 0 | 458544584 | 0.625 | 0 | 932.72 | 383.38 | 0 | 0 | 87.17 | 11.6 | 0 | 1 | 10.7 | 33.05 | 1 | 0 | 1 | 1 | 0 | 0 | 0.5 | )*1,25 | 0 | 2 | 35856777 | 1 | 0 | 1611 | 0 | 0 | 0 | 0 | 0 | 0 | 0 | 0 | 0 | 0 | 0 | 0 | 0 | 0 | 0 | 0 | 0 | 0 | 0 | 0 | 0 | 0 | 0.025 | 932.72 | 87.17 | 10.7 | 54.49 | 7.25
1567 | 35849923 | 35856763 | 29107800 | 1 | 1 | 1 | 3 | 101-1757 | ТССЦ Московской обл., 101-1757, приказ Минстроя России №675/пр от 21.09.2015 г. | Ветошь | 1346 | 1009 | кг | кг | 1 | 0 | -1570619850 | 0.2 | 46.61 | 0 | 0 | 0 | 1.81 | 0 | 0 | 0 | 25.75 | 1 | 1 | 1 | 0 | 1 | 0 | 0 | 0 | 0.2 |  | 0 | 2 | 35856778 | 1 | 0 | 1612 | 0 | 0 | 0 | 0 | 0 | 0 | 0 | 0 | 0 | 0 | 0 | 0 | 0 | 0 | 0 | 0 | 0 | 0 | 0 | 0 | 0 | 0 | 0.008 | 46.61 | 1.81 | 25.75 | 0.36 | 0
1567 | 35849923 | 35856763 | 29109411 | 1 | 1 | 1 | 3 | 101-2434 | ТССЦ Московской обл., 101-2434, приказ Минстроя России №675/пр от 21.09.2015 г. | Клей ПВА | 1346 | 1009 | кг | кг | 1 | 0 | -1130535485 | 30 | 53.91 | 0 | 0 | 0 | 15.95 | 0 | 0 | 0 | 3.38 | 1 | 1 | 1 | 0 | 1 | 0 | 0 | 0 | 30 |  | 0 | 2 | 35856779 | 1 | 0 | 1613 | 0 | 0 | 0 | 0 | 0 | 0 | 0 | 0 | 0 | 0 | 0 | 0 | 0 | 0 | 0 | 0 | 0 | 0 | 0 | 0 | 0 | 0 | 1.2 | 53.91 | 15.95 | 3.38 | 478.5 | 0
1567 | 35849923 | 35856763 | 29109535 | 1 | 1 | 1 | 3 | 101-9155 | ТССЦ Московской обл., 101-9155, приказ Минстроя России №675/пр от 21.09.2015 г. | Листы облицовочные декоративные | 1327 | 1005 | м2 | м2 | 1 | 0 | 522970763 | 105 | 0 | 0 | 0 | 0 | 0 | 0 | 0 | 0 | 1 | 1 | 1 | 1 | 0 | 0 | 0 | 0 | 0 | 105 |  | 0 | 2 | 35856780 | 1 | 0 | 1614 | 0 | 0 | 0 | 0 | 0 | 0 | 0 | 0 | 0 | 0 | 0 | 0 | 0 | 0 | 0 | 0 | 0 | 0 | 0 | 0 | 0 | 0 | 4.2 | 0 | 0 | 1 | 0 | 0
1567 | 35849923 | 35856763 | 29109265 | 1 | 1 | 1 | 3 | 101-9732 | ТССЦ Московской обл., 101-9732, приказ Минстроя России №675/пр от 21.09.2015 г. | Грунтовка | 1348 | 1009 | т | т | 1000 | 0 | -192135928 | 0.0089 | 0 | 0 | 0 | 0 | 0 | 0 | 0 | 0 | 1 | 1 | 1 | 1 | 0 | 0 | 0 | 0 | 0 | 0.0089 |  | 0 | 2 | 35856781 | 1 | 0 | 1615 | 0 | 0 | 0 | 0 | 0 | 0 | 0 | 0 | 0 | 0 | 0 | 0 | 0 | 0 | 0 | 0 | 0 | 0 | 0 | 0 | 0 | 0 | 0.000356 | 0 | 0 | 1 | 0 | 0
1570 | 35849923 | 35856784 | 18410572 | 1 | 1 | 1 | 1 | 1-1032-90 |  | Рабочий строитель среднего разряда 3,2 | 1369 | 1013 | чел.-ч | чел.-ч | 1 | 0 | -546915240 | 84.111 | 0 | 0 | 0 | 279.16 | 0 | 0 | 0 | 279.16 | 1 | 1 | 1 | 1 | 0 | 1 | 1 | 0 | 0 | 73.14 | *1,15 | 1 | 2 | 35856793 | 2 | 131072 | 1616 | 0 | 0 | 0 | 0 | 0 | 0 | 0 | 0 | 0 | 0 | 0 | 0 | 0 | 0 | 0 | 0 | 0 | 0 | 0 | 0 | 0 | 0 | 1.6822 | 279.16 | 279.16 | 1 | 23480.42 | 0
1570 | 35849923 | 35856784 | 121548 | 1 | 1 | 1 | 1 | 2 |  | Затраты труда машинистов | 608254 | 1013 | чел.час | чел.час | 1 | 0 | -185737400 | 1.7125 | 0 | 0 | 0 | 0 | 0 | 0 | 0 | 0 | 1 | 1 | 1 | 1 | 0 | 1 | 1 | 0 | 0 | 1.37 | )*1,25 | 2 | 2 | 35856794 | 1 | 0 | 1617 | 0 | 0 | 0 | 0 | 0 | 0 | 0 | 0 | 0 | 0 | 0 | 0 | 0 | 0 | 0 | 0 | 0 | 0 | 0 | 0 | 0 | 0 | 0.03425 | 0 | 0 | 1 | 0 | 0
1570 | 35849923 | 35856784 | 29172379 | 1 | 1 | 1 | 2 | 021141 | ТСЭМ Московской обл., 021141, приказ Минстроя России №675/пр от 21.09.2015 г. | Краны на автомобильном ходу при работе на других видах строительства 10 т | 1368 | 1011 | маш.-ч | маш.-ч | 1 | 0 | -151619853 | 1.7125 | 0 | 1102.08 | 446.18 | 0 | 0 | 112 | 13.5 | 0 | 1 | 9.84 | 33.05 | 1 | 0 | 1 | 1 | 0 | 0 | 1.37 | )*1,25 | 0 | 2 | 35856795 | 1 | 0 | 1618 | 0 | 0 | 0 | 0 | 0 | 0 | 0 | 0 | 0 | 0 | 0 | 0 | 0 | 0 | 0 | 0 | 0 | 0 | 0 | 0 | 0 | 0 | 0.03425 | 1102.08 | 112 | 9.84 | 191.8 | 23.13
1570 | 35849923 | 35856784 | 29174913 | 1 | 1 | 1 | 2 | 400001 | ТСЭМ Московской обл., 400001, приказ Минстроя России №675/пр от 21.09.2015 г. | Автомобили бортовые, грузоподъемность до 5 т | 1368 | 1011 | маш.-ч | маш.-ч | 1 | 0 | 458544584 | 2.575 | 0 | 932.72 | 383.38 | 0 | 0 | 87.17 | 11.6 | 0 | 1 | 10.7 | 33.05 | 1 | 0 | 1 | 1 | 0 | 0 | 2.06 | )*1,25 | 0 | 2 | 35856796 | 1 | 0 | 1619 | 0 | 0 | 0 | 0 | 0 | 0 | 0 | 0 | 0 | 0 | 0 | 0 | 0 | 0 | 0 | 0 | 0 | 0 | 0 | 0 | 0 | 0 | 0.0515 | 932.72 | 87.17 | 10.7 | 224.46 | 29.88
1570 | 35849923 | 35856784 | 29114836 | 1 | 1 | 1 | 3 | 101-0882 | ТССЦ Московской обл., 101-0882, приказ Минстроя России №675/пр от 21.09.2015 г. | Скобяные изделия для дверных балконных блоков со спаренными полотнами жилых и общественных зданий однопольных | 1035 | 1013 | компл. | компл. | 1 | 0 | -1252999712 | 100 | 196.01 | 0 | 0 | 0 | 94.69 | 0 | 0 | 0 | 2.07 | 1 | 1 | 1 | 0 | 0 | 0 | 0 | 0 | 100 |  | 0 | 1 | -1 | 0 | 0 |  | 0 | 0 | 0 | 0 | 0 | 0 | 0 | 0 | 0 | 0 | 0 | 0 | 0 | 0 | 0 | 0 | 0 | 0 | 0 | 0 | 0 | 0 | 2 | 196.01 | 94.69 | 2.07 | 9469 | 0
1570 | 35849923 | 35856784 | 29114332 | 1 | 1 | 1 | 3 | 101-1805 | ТССЦ Московской обл., 101-1805, приказ Минстроя России №675/пр от 21.09.2015 г. | Гвозди строительные | 1348 | 1009 | т | т | 1000 | 0 | 233971917 | 0.0034 | 54619.68 | 0 | 0 | 0 | 11978 | 0 | 0 | 0 | 4.56 | 1 | 1 | 1 | 0 | 1 | 0 | 0 | 0 | 0.0034 |  | 0 | 2 | 35856797 | 1 | 0 | 1620 | 0 | 0 | 0 | 0 | 0 | 0 | 0 | 0 | 0 | 0 | 0 | 0 | 0 | 0 | 0 | 0 | 0 | 0 | 0 | 0 | 0 | 0 | 6.8e-05 | 54619.68 | 11978 | 4.56 | 40.73 | 0
1570 | 35849923 | 35856784 | 29130561 | 1 | 1 | 1 | 3 | 203-0223 | ТССЦ Московской обл., 203-0223, приказ Минстроя России №675/пр от 21.09.2015 г. | Блоки дверные с рамочными полотнами однопольные ДН 21-10, площадь 2,05 м2; ДН 24-10, площадь 2,35 м2 | 1327 | 1005 | м2 | м2 | 1 | 1 | -172969429 | -100 | 1039.14 | 0 | 0 | 0 | 207 | 0 | 0 | 0 | 5.02 | 1 | 1 | 1 | 0 | 1 | 0 | 0 | 0 | -100 |  | 0 | 2 | 35856799 | 1 | 6144 | 1622 | 0 | 0 | 0 | 0 | 0 | 0 | 0 | 0 | 0 | 0 | 0 | 0 | 0 | 0 | 0 | 0 | 0 | 0 | 0 | 0 | 0 | 0 | -2 | 1039.14 | 207 | 5.02 | -20700 | 0
1570 | 35849923 | 35856784 | 29130519 | 1 | 1 | 1 | 3 | 203-8142 | ТССЦ Московской обл., 203-8142, приказ Минстроя России №675/пр от 21.09.2015 г. | Блоки дверные из натурального массива дуба (коробка, полотно глухое, наличники, фурнитура) | 1327 | 1005 | м2 | м2 | 1 | 0 | -1775669208 | 100 | 11067.52 | 0 | 0 | 0 | 4535.87 | 0 | 0 | 0 | 2.44 | 1 | 1 | 1 | 0 | 0 | 0 | 0 | 0 | 100 |  | 0 | 1 | -1 | 0 | 0 |  | 0 | 0 | 0 | 0 | 0 | 0 | 0 | 0 | 0 | 0 | 0 | 0 | 0 | 0 | 0 | 0 | 0 | 0 | 0 | 0 | 0 | 0 | 2 | 11067.52 | 4535.87 | 2.44 | 453587 | 0
1574 | 35849923 | 35856803 | 18408291 | 1 | 1 | 1 | 1 | 1-1025-90 |  | Рабочий строитель среднего разряда 2,5 | 1369 | 1013 | чел.-ч | чел.-ч | 1 | 0 | 1933892413 | 8.993 | 0 | 0 | 0 | 260.96 | 0 | 0 | 0 | 260.96 | 1 | 1 | 1 | 1 | 0 | 1 | 1 | 0 | 0 | 7.82 | )*1,15 | 1 | 2 | 35856808 | 1 | 0 | 1623 | 0 | 0 | 0 | 0 | 0 | 0 | 0 | 0 | 0 | 0 | 0 | 0 | 0 | 0 | 0 | 0 | 0 | 0 | 0 | 0 | 0 | 0 | 0.44965 | 260.96 | 260.96 | 1 | 2346.82 | 0
1574 | 35849923 | 35856803 | 29174913 | 1 | 1 | 1 | 2 | 400001 | ТСЭМ Московской обл., 400001, приказ Минстроя России №675/пр от 21.09.2015 г. | Автомобили бортовые, грузоподъемность до 5 т | 1368 | 1011 | маш.-ч | маш.-ч | 1 | 0 | 458544584 | 0.05 | 0 | 932.72 | 383.38 | 0 | 0 | 87.17 | 11.6 | 0 | 1 | 10.7 | 33.05 | 1 | 0 | 1 | 1 | 0 | 0 | 0.04 | )*1,25 | 0 | 2 | 35856809 | 1 | 0 | 1624 | 0 | 0 | 0 | 0 | 0 | 0 | 0 | 0 | 0 | 0 | 0 | 0 | 0 | 0 | 0 | 0 | 0 | 0 | 0 | 0 | 0 | 0 | 0.0025 | 932.72 | 87.17 | 10.7 | 4.36 | 0.58
1574 | 35849923 | 35856803 | 29114332 | 1 | 1 | 1 | 3 | 101-1805 | ТССЦ Московской обл., 101-1805, приказ Минстроя России №675/пр от 21.09.2015 г. | Гвозди строительные | 1348 | 1009 | т | т | 1000 | 0 | 233971917 | 0.00071 | 54619.68 | 0 | 0 | 0 | 11978 | 0 | 0 | 0 | 4.56 | 1 | 1 | 1 | 0 | 1 | 0 | 0 | 0 | 0.00071 |  | 0 | 2 | 35856810 | 1 | 0 | 1625 | 0 | 0 | 0 | 0 | 0 | 0 | 0 | 0 | 0 | 0 | 0 | 0 | 0 | 0 | 0 | 0 | 0 | 0 | 0 | 0 | 0 | 0 | 3.55e-05 | 54619.68 | 11978 | 4.56 | 8.5 | 0
1574 | 35849923 | 35856803 | 29131015 | 1 | 1 | 1 | 3 | 203-0359 | ТССЦ Московской обл., 203-0359, приказ Минстроя России №675/пр от 21.09.2015 г. | Наличники из древесины типа Н-1, Н-2 размером 13х54 мм | 1301 | 1003 | м | м | 1 | 0 | -497354979 | 112 | 32.03 | 0 | 0 | 0 | 3.93 | 0 | 0 | 0 | 8.15 | 1 | 1 | 1 | 0 | 1 | 0 | 0 | 0 | 112 |  | 0 | 2 | 35856811 | 1 | 0 | 1626 | 0 | 0 | 0 | 0 | 0 | 0 | 0 | 0 | 0 | 0 | 0 | 0 | 0 | 0 | 0 | 0 | 0 | 0 | 0 | 0 | 0 | 0 | 5.6 | 32.03 | 3.93 | 8.15 | 440.16 | 0
1575 | 35849923 | 35856812 | 18407150 | 1 | 1 | 1 | 1 | 1-1030-90 |  | Рабочий строитель среднего разряда 3 | 1369 | 1013 | чел.-ч | чел.-ч | 1 | 0 | -931037793 | 51.405 | 0 | 0 | 0 | 272.45 | 0 | 0 | 0 | 272.45 | 1 | 1 | 1 | 1 | 0 | 1 | 1 | 0 | 0 | 44.7 | )*1,15 | 1 | 2 | 35856826 | 1 | 0 | 1627 | 0 | 0 | 0 | 0 | 0 | 0 | 0 | 0 | 0 | 0 | 0 | 0 | 0 | 0 | 0 | 0 | 0 | 0 | 0 | 0 | 0 | 0 | 14.4448 | 272.45 | 272.45 | 1 | 14005.3 | 0
1575 | 35849923 | 35856812 | 121548 | 1 | 1 | 1 | 1 | 2 |  | Затраты труда машинистов | 608254 | 1013 | чел.час | чел.час | 1 | 0 | -185737400 | 0.175 | 0 | 0 | 0 | 0 | 0 | 0 | 0 | 0 | 1 | 1 | 1 | 1 | 0 | 1 | 1 | 0 | 0 | 0.14 | )*1,25 | 2 | 2 | 35856827 | 1 | 0 | 1628 | 0 | 0 | 0 | 0 | 0 | 0 | 0 | 0 | 0 | 0 | 0 | 0 | 0 | 0 | 0 | 0 | 0 | 0 | 0 | 0 | 0 | 0 | 0.049175 | 0 | 0 | 1 | 0 | 0
1575 | 35849923 | 35856812 | 29172479 | 1 | 1 | 1 | 2 | 030101 | ТСЭМ Московской обл., 030101, приказ Минстроя России №675/пр от 21.09.2015 г. | Автопогрузчики 5 т | 1368 | 1011 | маш.-ч | маш.-ч | 1 | 0 | -996378858 | 0.175 | 0 | 901.01 | 332.48 | 0 | 0 | 99.89 | 10.06 | 0 | 1 | 9.02 | 33.05 | 1 | 0 | 1 | 1 | 0 | 0 | 0.14 | )*1,25 | 0 | 2 | 35856828 | 1 | 0 | 1629 | 0 | 0 | 0 | 0 | 0 | 0 | 0 | 0 | 0 | 0 | 0 | 0 | 0 | 0 | 0 | 0 | 0 | 0 | 0 | 0 | 0 | 0 | 0.049175 | 901.01 | 99.89 | 9.02 | 17.48 | 1.76
1575 | 35849923 | 35856812 | 29174591 | 1 | 1 | 1 | 2 | 331531 | ТСЭМ Московской обл., 331531, приказ Минстроя России №675/пр от 21.09.2015 г. | Пила дисковая электрическая | 1368 | 1011 | маш.-ч | маш.-ч | 1 | 0 | 1598042632 | 0.5625 | 0 | 9.47 | 0 | 0 | 0 | 0.95 | 0 | 0 | 1 | 9.97 | 33.05 | 1 | 0 | 1 | 1 | 0 | 0 | 0.45 | )*1,25 | 0 | 2 | 35856829 | 1 | 0 | 1630 | 0 | 0 | 0 | 0 | 0 | 0 | 0 | 0 | 0 | 0 | 0 | 0 | 0 | 0 | 0 | 0 | 0 | 0 | 0 | 0 | 0 | 0 | 0.15806 | 9.47 | 0.95 | 9.97 | 0.54 | 0
1575 | 35849923 | 35856812 | 29174913 | 1 | 1 | 1 | 2 | 400001 | ТСЭМ Московской обл., 400001, приказ Минстроя России №675/пр от 21.09.2015 г. | Автомобили бортовые, грузоподъемность до 5 т | 1368 | 1011 | маш.-ч | маш.-ч | 1 | 0 | 458544584 | 0.6 | 0 | 932.72 | 383.38 | 0 | 0 | 87.17 | 11.6 | 0 | 1 | 10.7 | 33.05 | 1 | 0 | 1 | 1 | 0 | 0 | 0.48 | )*1,25 | 0 | 2 | 35856830 | 1 | 0 | 1631 | 0 | 0 | 0 | 0 | 0 | 0 | 0 | 0 | 0 | 0 | 0 | 0 | 0 | 0 | 0 | 0 | 0 | 0 | 0 | 0 | 0 | 0 | 0.1686 | 932.72 | 87.17 | 10.7 | 52.3 | 6.96
1575 | 35849923 | 35856812 | 29114340 | 1 | 1 | 1 | 3 | 101-0181 | ТССЦ Московской обл., 101-0181, приказ Минстроя России №675/пр от 21.09.2015 г. | Гвозди строительные с плоской головкой 1,8х60 мм | 1348 | 1009 | т | т | 1000 | 0 | -528746691 | 0.0016 | 54070.5 | 0 | 0 | 0 | 8475 | 0 | 0 | 0 | 6.38 | 1 | 1 | 1 | 0 | 1 | 0 | 0 | 0 | 0.0016 |  | 0 | 2 | 35856831 | 1 | 0 | 1632 | 0 | 0 | 0 | 0 | 0 | 0 | 0 | 0 | 0 | 0 | 0 | 0 | 0 | 0 | 0 | 0 | 0 | 0 | 0 | 0 | 0 | 0 | 0.0004496 | 54070.5 | 8475 | 6.38 | 13.56 | 0
1575 | 35849923 | 35856812 | 29109162 | 1 | 1 | 1 | 3 | 101-1742 | ТССЦ Московской обл., 101-1742, приказ Минстроя России №675/пр от 21.09.2015 г. | Толь с крупнозернистой посыпкой гидроизоляционный марки ТГ-350 | 1327 | 1005 | м2 | м2 | 1 | 0 | 2002905425 | 23 | 33.75 | 0 | 0 | 0 | 5.71 | 0 | 0 | 0 | 5.91 | 1 | 1 | 1 | 0 | 1 | 0 | 0 | 0 | 23 |  | 0 | 2 | 35856832 | 1 | 0 | 1633 | 0 | 0 | 0 | 0 | 0 | 0 | 0 | 0 | 0 | 0 | 0 | 0 | 0 | 0 | 0 | 0 | 0 | 0 | 0 | 0 | 0 | 0 | 6.463 | 33.75 | 5.71 | 5.91 | 131.33 | 0
1575 | 35849923 | 35856812 | 29107615 | 1 | 1 | 1 | 3 | 101-2317 | ТССЦ Московской обл., 101-2317, приказ Минстроя России №675/пр от 21.09.2015 г. | Натрий фтористый технический, марка А, сорт I | 1348 | 1009 | т | т | 1000 | 0 | -529114404 | 0.0034 | 156811 | 0 | 0 | 0 | 19100 | 0 | 0 | 0 | 8.21 | 1 | 1 | 1 | 0 | 1 | 0 | 0 | 0 | 0.0034 |  | 0 | 2 | 35856833 | 1 | 0 | 1634 | 0 | 0 | 0 | 0 | 0 | 0 | 0 | 0 | 0 | 0 | 0 | 0 | 0 | 0 | 0 | 0 | 0 | 0 | 0 | 0 | 0 | 0 | 0.0009554 | 156811 | 19100 | 8.21 | 64.94 | 0
1575 | 35849923 | 35856812 | 29115662 | 1 | 1 | 1 | 3 | 102-0113 | ТССЦ Московской обл., 102-0113, приказ Минстроя России №675/пр от 21.09.2015 г. | Доски обрезные хвойных пород длиной 2-3,75 м, шириной 75-150 мм, толщиной 25 мм, III сорта | 1339 | 1007 | м3 | м3 | 1 | 0 | -1374050018 | 0.24 | 5726.6 | 0 | 0 | 0 | 1045 | 0 | 0 | 0 | 5.48 | 1 | 1 | 1 | 0 | 1 | 0 | 0 | 0 | 0.24 |  | 0 | 2 | 35856834 | 1 | 0 | 1635 | 0 | 0 | 0 | 0 | 0 | 0 | 0 | 0 | 0 | 0 | 0 | 0 | 0 | 0 | 0 | 0 | 0 | 0 | 0 | 0 | 0 | 0 | 0.06744 | 5726.6 | 1045 | 5.48 | 250.8 | 0
1575 | 35849923 | 35856812 | 29131086 | 1 | 1 | 1 | 3 | 203-0399 | ТССЦ Московской обл., 203-0399, приказ Минстроя России №675/пр от 21.09.2015 г. | Лаги половые антисептированные, применяемые в строительстве жилых, общественных и производственных зданий при производстве деревянных полов тип II, сечением 100х40; 100х60; 120х60; 100-150х40-60 мм | 1339 | 1007 | м3 | м3 | 1 | 0 | 135382931 | 1.18 | 6560.13 | 0 | 0 | 0 | 1970.01 | 0 | 0 | 0 | 3.33 | 1 | 1 | 1 | 0 | 1 | 0 | 0 | 0 | 1.18 |  | 0 | 2 | 35856835 | 1 | 0 | 1636 | 0 | 0 | 0 | 0 | 0 | 0 | 0 | 0 | 0 | 0 | 0 | 0 | 0 | 0 | 0 | 0 | 0 | 0 | 0 | 0 | 0 | 0 | 0.33158 | 6560.13 | 1970.01 | 3.33 | 2324.61 | 0
1575 | 35849923 | 35856812 | 29145153 | 1 | 1 | 1 | 3 | 402-0061 | ТССЦ Московской обл., 402-0061, приказ Минстроя России №675/пр от 21.09.2015 г. | Раствор готовый кладочный тяжелый цементный | 1339 | 1007 | м3 | м3 | 1 | 0 | 1291934812 | 0.28 | 3230.22 | 0 | 0 | 0 | 426.15 | 0 | 0 | 0 | 7.58 | 1 | 1 | 1 | 0 | 1 | 0 | 0 | 0 | 0.28 |  | 0 | 2 | 35856836 | 1 | 0 | 1637 | 0 | 0 | 0 | 0 | 0 | 0 | 0 | 0 | 0 | 0 | 0 | 0 | 0 | 0 | 0 | 0 | 0 | 0 | 0 | 0 | 0 | 0 | 0.07868 | 3230.22 | 426.15 | 7.58 | 119.32 | 0
1575 | 35849923 | 35856812 | 29148832 | 1 | 1 | 1 | 3 | 404-0005 | ТССЦ Московской обл., 404-0005, приказ Минстроя России №675/пр от 21.09.2015 г. | Кирпич керамический одинарный, размером 250х120х65 мм, марка 100 | 1356 | 1010 | 1000 шт. | 1000 шт. | 1000 | 0 | -463371541 | 0.51 | 8359.85 | 0 | 0 | 0 | 1752.59 | 0 | 0 | 0 | 4.77 | 1 | 1 | 1 | 0 | 1 | 0 | 0 | 0 | 0.51 |  | 0 | 2 | 35856837 | 1 | 0 | 1638 | 0 | 0 | 0 | 0 | 0 | 0 | 0 | 0 | 0 | 0 | 0 | 0 | 0 | 0 | 0 | 0 | 0 | 0 | 0 | 0 | 0 | 0 | 0.14331 | 8359.85 | 1752.59 | 4.77 | 893.82 | 0
1575 | 35849923 | 35856812 | 29150040 | 1 | 1 | 1 | 3 | 411-0001 | ТССЦ Московской обл., 411-0001, приказ Минстроя России №675/пр от 21.09.2015 г. | Вода | 1339 | 1007 | м3 | м3 | 1 | 0 | 693153122 | 0.07 | 22.2 | 0 | 0 | 0 | 2.44 | 0 | 0 | 0 | 9.1 | 1 | 1 | 1 | 0 | 1 | 0 | 0 | 0 | 0.07 |  | 0 | 2 | 35856838 | 1 | 0 | 1639 | 0 | 0 | 0 | 0 | 0 | 0 | 0 | 0 | 0 | 0 | 0 | 0 | 0 | 0 | 0 | 0 | 0 | 0 | 0 | 0 | 0 | 0 | 0.01967 | 22.2 | 2.44 | 9.1 | 0.17 | 0
1576 | 35849923 | 35856839 | 18407150 | 1 | 1 | 1 | 1 | 1-1030-90 |  | Рабочий строитель среднего разряда 3 | 1369 | 1013 | чел.-ч | чел.-ч | 1 | 0 | -931037793 | 69.828 | 0 | 0 | 0 | 272.45 | 0 | 0 | 0 | 272.45 | 1 | 1 | 1 | 1 | 0 | 1 | 1 | 0 | 0 | 60.72 | )*1,15 | 1 | 2 | 35856848 | 1 | 0 | 1640 | 0 | 0 | 0 | 0 | 0 | 0 | 0 | 0 | 0 | 0 | 0 | 0 | 0 | 0 | 0 | 0 | 0 | 0 | 0 | 0 | 0 | 0 | 19.6217 | 272.45 | 272.45 | 1 | 19024.63 | 0
1576 | 35849923 | 35856839 | 121548 | 1 | 1 | 1 | 1 | 2 |  | Затраты труда машинистов | 608254 | 1013 | чел.час | чел.час | 1 | 0 | -185737400 | 0.725 | 0 | 0 | 0 | 0 | 0 | 0 | 0 | 0 | 1 | 1 | 1 | 1 | 0 | 1 | 1 | 0 | 0 | 0.58 | )*1,25 | 2 | 2 | 35856849 | 1 | 0 | 1641 | 0 | 0 | 0 | 0 | 0 | 0 | 0 | 0 | 0 | 0 | 0 | 0 | 0 | 0 | 0 | 0 | 0 | 0 | 0 | 0 | 0 | 0 | 0.20373 | 0 | 0 | 1 | 0 | 0
1576 | 35849923 | 35856839 | 29172556 | 1 | 1 | 1 | 2 | 030954 | ТСЭМ Московской обл., 030954, приказ Минстроя России №675/пр от 21.09.2015 г. | Подъемники грузоподъемностью до 500 кг одномачтовые, высота подъема 45 м | 1368 | 1011 | маш.-ч | маш.-ч | 1 | 0 | -1302720870 | 0.725 | 0 | 466.71 | 446.18 | 0 | 0 | 31.26 | 13.5 | 0 | 1 | 14.93 | 33.05 | 1 | 0 | 1 | 1 | 0 | 0 | 0.58 | )*1,25 | 0 | 2 | 35856850 | 1 | 0 | 1642 | 0 | 0 | 0 | 0 | 0 | 0 | 0 | 0 | 0 | 0 | 0 | 0 | 0 | 0 | 0 | 0 | 0 | 0 | 0 | 0 | 0 | 0 | 0.20373 | 466.71 | 31.26 | 14.93 | 22.66 | 9.79
1576 | 35849923 | 35856839 | 29174591 | 1 | 1 | 1 | 2 | 331531 | ТСЭМ Московской обл., 331531, приказ Минстроя России №675/пр от 21.09.2015 г. | Пила дисковая электрическая | 1368 | 1011 | маш.-ч | маш.-ч | 1 | 0 | 1598042632 | 1.025 | 0 | 9.47 | 0 | 0 | 0 | 0.95 | 0 | 0 | 1 | 9.97 | 33.05 | 1 | 0 | 1 | 1 | 0 | 0 | 0.82 | )*1,25 | 0 | 2 | 35856851 | 1 | 0 | 1643 | 0 | 0 | 0 | 0 | 0 | 0 | 0 | 0 | 0 | 0 | 0 | 0 | 0 | 0 | 0 | 0 | 0 | 0 | 0 | 0 | 0 | 0 | 0.28803 | 9.47 | 0.95 | 9.97 | 0.98 | 0
1576 | 35849923 | 35856839 | 29174661 | 1 | 1 | 1 | 2 | 340311 | ТСЭМ Московской обл., 340311, приказ Минстроя России №675/пр от 21.09.2015 г. | Машина для острожки деревянных полов | 1368 | 1011 | маш.-ч | маш.-ч | 1 | 0 | -2115030577 | 3.375 | 0 | 25.44 | 0 | 0 | 0 | 2.09 | 0 | 0 | 1 | 12.17 | 33.05 | 1 | 0 | 1 | 1 | 0 | 0 | 2.7 | )*1,25 | 0 | 2 | 35856852 | 1 | 0 | 1644 | 0 | 0 | 0 | 0 | 0 | 0 | 0 | 0 | 0 | 0 | 0 | 0 | 0 | 0 | 0 | 0 | 0 | 0 | 0 | 0 | 0 | 0 | 0.94838 | 25.44 | 2.09 | 12.17 | 7.05 | 0
1576 | 35849923 | 35856839 | 29174913 | 1 | 1 | 1 | 2 | 400001 | ТСЭМ Московской обл., 400001, приказ Минстроя России №675/пр от 21.09.2015 г. | Автомобили бортовые, грузоподъемность до 5 т | 1368 | 1011 | маш.-ч | маш.-ч | 1 | 0 | 458544584 | 1.05 | 0 | 932.72 | 383.38 | 0 | 0 | 87.17 | 11.6 | 0 | 1 | 10.7 | 33.05 | 1 | 0 | 1 | 1 | 0 | 0 | 0.84 | )*1,25 | 0 | 2 | 35856853 | 1 | 0 | 1645 | 0 | 0 | 0 | 0 | 0 | 0 | 0 | 0 | 0 | 0 | 0 | 0 | 0 | 0 | 0 | 0 | 0 | 0 | 0 | 0 | 0 | 0 | 0.29505 | 932.72 | 87.17 | 10.7 | 91.53 | 12.18
1576 | 35849923 | 35856839 | 29114332 | 1 | 1 | 1 | 3 | 101-1805 | ТССЦ Московской обл., 101-1805, приказ Минстроя России №675/пр от 21.09.2015 г. | Гвозди строительные | 1348 | 1009 | т | т | 1000 | 0 | 233971917 | 0.0123 | 54619.68 | 0 | 0 | 0 | 11978 | 0 | 0 | 0 | 4.56 | 1 | 1 | 1 | 0 | 1 | 0 | 0 | 0 | 0.0123 |  | 0 | 2 | 35856854 | 1 | 0 | 1646 | 0 | 0 | 0 | 0 | 0 | 0 | 0 | 0 | 0 | 0 | 0 | 0 | 0 | 0 | 0 | 0 | 0 | 0 | 0 | 0 | 0 | 0 | 0.0034563 | 54619.68 | 11978 | 4.56 | 147.33 | 0
1576 | 35849923 | 35856839 | 29130788 | 1 | 1 | 1 | 3 | 203-0344 | ТССЦ Московской обл., 203-0344, приказ Минстроя России №675/пр от 21.09.2015 г. | Доски для покрытия полов со шпунтом и гребнем из древесины антисептированные тип ДП-27 толщиной 27 мм, шириной без гребня от 100 до 140 мм | 1339 | 1007 | м3 | м3 | 1 | 0 | 23409818 | 2.88 | 14208.11 | 0 | 0 | 0 | 2156.01 | 0 | 0 | 0 | 6.59 | 1 | 1 | 1 | 0 | 1 | 0 | 0 | 0 | 2.88 |  | 0 | 2 | 35856855 | 1 | 0 | 1647 | 0 | 0 | 0 | 0 | 0 | 0 | 0 | 0 | 0 | 0 | 0 | 0 | 0 | 0 | 0 | 0 | 0 | 0 | 0 | 0 | 0 | 0 | 0.80928 | 14208.11 | 2156.01 | 6.59 | 6209.31 | 0
1577 | 35849923 | 35856856 | 18408291 | 1 | 1 | 1 | 1 | 1-1025-90 |  | Рабочий строитель среднего разряда 2,5 | 1369 | 1013 | чел.-ч | чел.-ч | 1 | 0 | 1933892413 | 35.949 | 0 | 0 | 0 | 260.96 | 0 | 0 | 0 | 260.96 | 1 | 1 | 1 | 1 | 0 | 1 | 1 | 0 | 0 | 31.26 | )*1,15 | 1 | 2 | 35856864 | 2 | 131072 | 1648 | 0 | 0 | 0 | 0 | 0 | 0 | 0 | 0 | 0 | 0 | 0 | 0 | 0 | 0 | 0 | 0 | 0 | 0 | 0 | 0 | 0 | 0 | 10.1017 | 260.96 | 260.96 | 1 | 9381.25 | 0
1577 | 35849923 | 35856856 | 121548 | 1 | 1 | 1 | 1 | 2 |  | Затраты труда машинистов | 608254 | 1013 | чел.час | чел.час | 1 | 0 | -185737400 | 8.375 | 0 | 0 | 0 | 0 | 0 | 0 | 0 | 0 | 1 | 1 | 1 | 1 | 0 | 1 | 1 | 0 | 0 | 6.7 | )*1,25 | 2 | 2 | 35856865 | 1 | 0 | 1649 | 0 | 0 | 0 | 0 | 0 | 0 | 0 | 0 | 0 | 0 | 0 | 0 | 0 | 0 | 0 | 0 | 0 | 0 | 0 | 0 | 0 | 0 | 2.3534 | 0 | 0 | 1 | 0 | 0
1577 | 35849923 | 35856856 | 29172710 | 1 | 1 | 1 | 2 | 050101 | ТСЭМ Московской обл., 050101, приказ Минстроя России №675/пр от 21.09.2015 г. | Компрессоры передвижные с двигателем внутреннего сгорания давлением до 686 кПа (7 ат), производительность до 5 м3/мин | 1368 | 1011 | маш.-ч | маш.-ч | 1 | 0 | -1676841219 | 8.375 | 0 | 539.16 | 332.48 | 0 | 0 | 46.56 | 10.06 | 0 | 1 | 11.58 | 33.05 | 1 | 0 | 1 | 1 | 0 | 0 | 6.7 | )*1,25 | 0 | 2 | 35856866 | 1 | 0 | 1650 | 0 | 0 | 0 | 0 | 0 | 0 | 0 | 0 | 0 | 0 | 0 | 0 | 0 | 0 | 0 | 0 | 0 | 0 | 0 | 0 | 0 | 0 | 2.3534 | 539.16 | 46.56 | 11.58 | 389.94 | 84.25
1577 | 35849923 | 35856856 | 29173472 | 1 | 1 | 1 | 2 | 134041 | ТСЭМ Московской обл., 134041, приказ Минстроя России №675/пр от 21.09.2015 г. | Шуруповерт | 1368 | 1011 | маш.-ч | маш.-ч | 1 | 0 | 275932499 | 13.75 | 0 | 12.75 | 0 | 0 | 0 | 3 | 0 | 0 | 1 | 4.25 | 33.05 | 1 | 0 | 1 | 1 | 0 | 0 | 11 | )*1,25 | 0 | 2 | 35856867 | 1 | 0 | 1651 | 0 | 0 | 0 | 0 | 0 | 0 | 0 | 0 | 0 | 0 | 0 | 0 | 0 | 0 | 0 | 0 | 0 | 0 | 0 | 0 | 0 | 0 | 3.8638 | 12.75 | 3 | 4.25 | 41.25 | 0
1577 | 35849923 | 35856856 | 29174913 | 1 | 1 | 1 | 2 | 400001 | ТСЭМ Московской обл., 400001, приказ Минстроя России №675/пр от 21.09.2015 г. | Автомобили бортовые, грузоподъемность до 5 т | 1368 | 1011 | маш.-ч | маш.-ч | 1 | 0 | 458544584 | 0.4375 | 0 | 932.72 | 383.38 | 0 | 0 | 87.17 | 11.6 | 0 | 1 | 10.7 | 33.05 | 1 | 0 | 1 | 1 | 0 | 0 | 0.35 | )*1,25 | 0 | 2 | 35856868 | 1 | 0 | 1652 | 0 | 0 | 0 | 0 | 0 | 0 | 0 | 0 | 0 | 0 | 0 | 0 | 0 | 0 | 0 | 0 | 0 | 0 | 0 | 0 | 0 | 0 | 0.12294 | 932.72 | 87.17 | 10.7 | 38.14 | 5.08
1577 | 35849923 | 35856856 | 29114687 | 1 | 1 | 1 | 3 | 101-1480 | ТССЦ Московской обл., 101-1480, приказ Минстроя России №675/пр от 21.09.2015 г. | Шурупы с полукруглой головкой 3,5х35 мм | 1348 | 1009 | т | т | 1000 | 0 | 157955001 | 0.0018 | 105069.06 | 0 | 0 | 0 | 16974 | 0 | 0 | 0 | 6.19 | 1 | 1 | 1 | 0 | 1 | 0 | 0 | 0 | 0.0018 |  | 0 | 2 | 35856869 | 1 | 0 | 1653 | 0 | 0 | 0 | 0 | 0 | 0 | 0 | 0 | 0 | 0 | 0 | 0 | 0 | 0 | 0 | 0 | 0 | 0 | 0 | 0 | 0 | 0 | 0.0005058 | 105069.06 | 16974 | 6.19 | 30.55 | 0
1577 | 35849923 | 35856856 | 29115292 | 1 | 1 | 1 | 3 | 102-0443 | ТССЦ Московской обл., 102-0443, приказ Минстроя России №675/пр от 21.09.2015 г. | Фанера общего назначения из шпона лиственных пород водостойкая марки ФК, сорт 2/4, толщина 12 мм | 1339 | 1007 | м3 | м3 | 1 | 0 | 582810497 | 1.24 | 26287.8 | 0 | 0 | 0 | 4478.33 | 0 | 0 | 0 | 5.87 | 1 | 1 | 1 | 0 | 1 | 0 | 0 | 0 | 1.24 |  | 0 | 2 | 35856870 | 1 | 0 | 1654 | 0 | 0 | 0 | 0 | 0 | 0 | 0 | 0 | 0 | 0 | 0 | 0 | 0 | 0 | 0 | 0 | 0 | 0 | 0 | 0 | 0 | 0 | 0.34844 | 26287.8 | 4478.33 | 5.87 | 5553.13 | 0
1578 | 35849923 | 35856871 | 18410542 | 1 | 1 | 1 | 1 | 1-1027-90 |  | Рабочий строитель среднего разряда 2,7 | 1369 | 1013 | чел.-ч | чел.-ч | 1 | 0 | 1415306217 | 36.1215 | 0 | 0 | 0 | 265.43 | 0 | 0 | 0 | 265.43 | 1 | 1 | 1 | 1 | 0 | 1 | 1 | 0 | 0 | 31.41 | )*1,15 | 1 | 2 | 35856880 | 2 | 131072 | 1655 | 0 | 0 | 0 | 0 | 0 | 0 | 0 | 0 | 0 | 0 | 0 | 0 | 0 | 0 | 0 | 0 | 0 | 0 | 0 | 0 | 0 | 0 | 10.1501 | 265.43 | 265.43 | 1 | 9587.73 | 0
1578 | 35849923 | 35856871 | 121548 | 1 | 1 | 1 | 1 | 2 |  | Затраты труда машинистов | 608254 | 1013 | чел.час | чел.час | 1 | 0 | -185737400 | 0.425 | 0 | 0 | 0 | 0 | 0 | 0 | 0 | 0 | 1 | 1 | 1 | 1 | 0 | 1 | 1 | 0 | 0 | 0.34 | )*1,25 | 2 | 2 | 35856881 | 1 | 0 | 1656 | 0 | 0 | 0 | 0 | 0 | 0 | 0 | 0 | 0 | 0 | 0 | 0 | 0 | 0 | 0 | 0 | 0 | 0 | 0 | 0 | 0 | 0 | 0.11943 | 0 | 0 | 1 | 0 | 0
1578 | 35849923 | 35856871 | 29172556 | 1 | 1 | 1 | 2 | 030954 | ТСЭМ Московской обл., 030954, приказ Минстроя России №675/пр от 21.09.2015 г. | Подъемники грузоподъемностью до 500 кг одномачтовые, высота подъема 45 м | 1368 | 1011 | маш.-ч | маш.-ч | 1 | 0 | -1302720870 | 0.425 | 0 | 466.71 | 446.18 | 0 | 0 | 31.26 | 13.5 | 0 | 1 | 14.93 | 33.05 | 1 | 0 | 1 | 1 | 0 | 0 | 0.34 | )*1,25 | 0 | 2 | 35856882 | 1 | 0 | 1657 | 0 | 0 | 0 | 0 | 0 | 0 | 0 | 0 | 0 | 0 | 0 | 0 | 0 | 0 | 0 | 0 | 0 | 0 | 0 | 0 | 0 | 0 | 0.11943 | 466.71 | 31.26 | 14.93 | 13.29 | 5.74
1578 | 35849923 | 35856871 | 29174663 | 1 | 1 | 1 | 2 | 340321 | ТСЭМ Московской обл., 340321, приказ Минстроя России №675/пр от 21.09.2015 г. | Машины для сварки линолеума | 1368 | 1011 | маш.-ч | маш.-ч | 1 | 0 | 494683813 | 6.625 | 0 | 17.1 | 0 | 0 | 0 | 3.4 | 0 | 0 | 1 | 5.03 | 33.05 | 1 | 0 | 1 | 1 | 0 | 0 | 5.3 | )*1,25 | 0 | 2 | 35856883 | 1 | 0 | 1658 | 0 | 0 | 0 | 0 | 0 | 0 | 0 | 0 | 0 | 0 | 0 | 0 | 0 | 0 | 0 | 0 | 0 | 0 | 0 | 0 | 0 | 0 | 1.8616 | 17.1 | 3.4 | 5.03 | 22.53 | 0
1578 | 35849923 | 35856871 | 29174913 | 1 | 1 | 1 | 2 | 400001 | ТСЭМ Московской обл., 400001, приказ Минстроя России №675/пр от 21.09.2015 г. | Автомобили бортовые, грузоподъемность до 5 т | 1368 | 1011 | маш.-ч | маш.-ч | 1 | 0 | 458544584 | 0.6 | 0 | 932.72 | 383.38 | 0 | 0 | 87.17 | 11.6 | 0 | 1 | 10.7 | 33.05 | 1 | 0 | 1 | 1 | 0 | 0 | 0.48 | )*1,25 | 0 | 2 | 35856884 | 1 | 0 | 1659 | 0 | 0 | 0 | 0 | 0 | 0 | 0 | 0 | 0 | 0 | 0 | 0 | 0 | 0 | 0 | 0 | 0 | 0 | 0 | 0 | 0 | 0 | 0.1686 | 932.72 | 87.17 | 10.7 | 52.3 | 6.96
1578 | 35849923 | 35856871 | 29110876 | 1 | 1 | 1 | 3 | 101-0562 | ТССЦ Московской обл., 101-0562, приказ Минстроя России №675/пр от 21.09.2015 г. | Линолеум поливинилхлоридный на теплоизолирующей подоснове марок ПР-ВТ, ВК-ВТ, ЭК-ВТ | 1327 | 1005 | м2 | м2 | 1 | 1 | -217513507 | -102 | 184.42 | 0 | 0 | 0 | 67.8 | 0 | 0 | 0 | 2.72 | 1 | 1 | 1 | 0 | 1 | 0 | 0 | 0 | -102 |  | 0 | 2 | 35856885 | 1 | 6144 | 1660 | 0 | 0 | 0 | 0 | 0 | 0 | 0 | 0 | 0 | 0 | 0 | 0 | 0 | 0 | 0 | 0 | 0 | 0 | 0 | 0 | 0 | 0 | -28.662 | 184.42 | 67.8 | 2.72 | -6915.6 | 0
1578 | 35849923 | 35856871 | 29110762 | 1 | 1 | 1 | 3 | 101-2025 | ТССЦ Московской обл., 101-2025, приказ Минстроя России №675/пр от 21.09.2015 г. | Лента полимерная (фторопластовая) для сварки линолеума | 1308 | 1003 | 100 м | 100 м | 100 | 0 | 961672469 | 0.68 | 528.81 | 0 | 0 | 0 | 99.4 | 0 | 0 | 0 | 5.32 | 1 | 1 | 1 | 0 | 1 | 0 | 0 | 0 | 0.68 |  | 0 | 2 | 35856886 | 1 | 0 | 1661 | 0 | 0 | 0 | 0 | 0 | 0 | 0 | 0 | 0 | 0 | 0 | 0 | 0 | 0 | 0 | 0 | 0 | 0 | 0 | 0 | 0 | 0 | 0.19108 | 528.81 | 99.4 | 5.32 | 67.59 | 0
1578 | 35849923 | 35856871 | 29110964 | 1 | 1 | 1 | 3 | 101-4216 | ТССЦ Московской обл., 101-4216, приказ Минстроя России №675/пр от 21.09.2015 г. | Линолеум полукоммерческий гетерогенный "TARKETT ИДИЛЛИЯ" (толщина 3,2 мм, толщина защитного слоя 0,5 мм, класс 23/32) | 1327 | 1005 | м2 | м2 | 1 | 0 | -100917442 | 102 | 516.15 | 0 | 0 | 0 | 82.19 | 0 | 0 | 0 | 6.28 | 1 | 1 | 1 | 0 | 0 | 0 | 0 | 0 | 102 |  | 0 | 1 | -1 | 0 | 0 |  | 0 | 0 | 0 | 0 | 0 | 0 | 0 | 0 | 0 | 0 | 0 | 0 | 0 | 0 | 0 | 0 | 0 | 0 | 0 | 0 | 0 | 0 | 28.662 | 516.15 | 82.19 | 6.28 | 8383.38 | 0
1581 | 35849923 | 35856889 | 18413230 | 1 | 1 | 1 | 1 | 1-1036-90 |  | Рабочий строитель среднего разряда 3,6 | 1369 | 1013 | чел.-ч | чел.-ч | 1 | 0 | 355262106 | 7.659 | 0 | 0 | 0 | 293.22 | 0 | 0 | 0 | 293.22 | 1 | 1 | 1 | 1 | 0 | 1 | 1 | 0 | 0 | 6.66 | )*1,15 | 1 | 2 | 35856902 | 2 | 131072 | 1662 | 0 | 0 | 0 | 0 | 0 | 0 | 0 | 0 | 0 | 0 | 0 | 0 | 0 | 0 | 0 | 0 | 0 | 0 | 0 | 0 | 0 | 0 | 1.6452 | 293.22 | 293.22 | 1 | 2245.78 | 0
1581 | 35849923 | 35856889 | 29173472 | 1 | 1 | 1 | 2 | 134041 | ТСЭМ Московской обл., 134041, приказ Минстроя России №675/пр от 21.09.2015 г. | Шуруповерт | 1368 | 1011 | маш.-ч | маш.-ч | 1 | 0 | 275932499 | 2.5125 | 0 | 12.75 | 0 | 0 | 0 | 3 | 0 | 0 | 1 | 4.25 | 33.05 | 1 | 0 | 1 | 1 | 0 | 0 | 2.01 | )*1,25 | 0 | 2 | 35856903 | 1 | 0 | 1663 | 0 | 0 | 0 | 0 | 0 | 0 | 0 | 0 | 0 | 0 | 0 | 0 | 0 | 0 | 0 | 0 | 0 | 0 | 0 | 0 | 0 | 0 | 0.53968 | 12.75 | 3 | 4.25 | 7.54 | 0
1581 | 35849923 | 35856889 | 29174500 | 1 | 1 | 1 | 2 | 330206 | ТСЭМ Московской обл., 330206, приказ Минстроя России №675/пр от 21.09.2015 г. | Дрели электрические | 1368 | 1011 | маш.-ч | маш.-ч | 1 | 0 | -239831557 | 1.6625 | 0 | 7.33 | 0 | 0 | 0 | 1.95 | 0 | 0 | 1 | 3.76 | 33.05 | 1 | 0 | 1 | 1 | 0 | 0 | 1.33 | )*1,25 | 0 | 2 | 35856904 | 1 | 0 | 1664 | 0 | 0 | 0 | 0 | 0 | 0 | 0 | 0 | 0 | 0 | 0 | 0 | 0 | 0 | 0 | 0 | 0 | 0 | 0 | 0 | 0 | 0 | 0.35711 | 7.33 | 1.95 | 3.76 | 3.24 | 0
1581 | 35849923 | 35856889 | 29174913 | 1 | 1 | 1 | 2 | 400001 | ТСЭМ Московской обл., 400001, приказ Минстроя России №675/пр от 21.09.2015 г. | Автомобили бортовые, грузоподъемность до 5 т | 1368 | 1011 | маш.-ч | маш.-ч | 1 | 0 | 458544584 | 0.0375 | 0 | 932.72 | 383.38 | 0 | 0 | 87.17 | 11.6 | 0 | 1 | 10.7 | 33.05 | 1 | 0 | 1 | 1 | 0 | 0 | 0.03 | )*1,25 | 0 | 2 | 35856905 | 1 | 0 | 1665 | 0 | 0 | 0 | 0 | 0 | 0 | 0 | 0 | 0 | 0 | 0 | 0 | 0 | 0 | 0 | 0 | 0 | 0 | 0 | 0 | 0 | 0 | 0.008055 | 932.72 | 87.17 | 10.7 | 3.28 | 0.44
1581 | 35849923 | 35856889 | 29114471 | 1 | 1 | 1 | 3 | 101-2201 | ТССЦ Московской обл., 101-2201, приказ Минстроя России №675/пр от 21.09.2015 г. | Дюбели распорные полиэтиленовые 6х30 мм | 1358 | 1010 | 10 шт. | 10 шт. | 10 | 0 | 610395517 | 26.3 | 1.55 | 0 | 0 | 0 | 1.6 | 0 | 0 | 0 | 0.97 | 1 | 1 | 1 | 0 | 1 | 0 | 0 | 0 | 26.3 |  | 0 | 2 | 35856906 | 1 | 0 | 1666 | 0 | 0 | 0 | 0 | 0 | 0 | 0 | 0 | 0 | 0 | 0 | 0 | 0 | 0 | 0 | 0 | 0 | 0 | 0 | 0 | 0 | 0 | 5.6492 | 1.55 | 1.6 | 0.97 | 42.08 | 0
1581 | 35849923 | 35856889 | 29114305 | 1 | 1 | 1 | 3 | 101-4282 | ТССЦ Московской обл., 101-4282, приказ Минстроя России №675/пр от 21.09.2015 г. | Винты самонарезающие остроконечные длиной 35 мм | 1354 | 1010 | шт. | шт. | 1 | 0 | -1753782198 | 263 | 0.21 | 0 | 0 | 0 | 0.12 | 0 | 0 | 0 | 1.78 | 1 | 1 | 1 | 0 | 1 | 0 | 0 | 0 | 263 |  | 0 | 2 | 35856907 | 1 | 0 | 1667 | 0 | 0 | 0 | 0 | 0 | 0 | 0 | 0 | 0 | 0 | 0 | 0 | 0 | 0 | 0 | 0 | 0 | 0 | 0 | 0 | 0 | 0 | 56.4924 | 0.21 | 0.12 | 1.78 | 31.56 | 0
1581 | 35849923 | 35856889 | 29111012 | 1 | 1 | 1 | 3 | 101-4847 | ТССЦ Московской обл., 101-4847, приказ Минстроя России №675/пр от 21.09.2015 г. | Уголок наружный для пластикового плинтуса, высота 48 мм | 1354 | 1010 | шт. | шт. | 1 | 0 | -532370196 | 7 | 12.73 | 0 | 0 | 0 | 1.29 | 0 | 0 | 0 | 9.87 | 1 | 1 | 1 | 0 | 1 | 0 | 0 | 0 | 7 |  | 0 | 2 | 35856908 | 1 | 0 | 1668 | 0 | 0 | 0 | 0 | 0 | 0 | 0 | 0 | 0 | 0 | 0 | 0 | 0 | 0 | 0 | 0 | 0 | 0 | 0 | 0 | 0 | 0 | 1.5036 | 12.73 | 1.29 | 9.87 | 9.03 | 0
1581 | 35849923 | 35856889 | 29111013 | 1 | 1 | 1 | 3 | 101-4848 | ТССЦ Московской обл., 101-4848, приказ Минстроя России №675/пр от 21.09.2015 г. | Уголок внутренний для пластикового плинтуса, высота 48 мм | 1354 | 1010 | шт. | шт. | 1 | 0 | -463883208 | 7 | 12.73 | 0 | 0 | 0 | 1.29 | 0 | 0 | 0 | 9.87 | 1 | 1 | 1 | 0 | 1 | 0 | 0 | 0 | 7 |  | 0 | 2 | 35856909 | 1 | 0 | 1669 | 0 | 0 | 0 | 0 | 0 | 0 | 0 | 0 | 0 | 0 | 0 | 0 | 0 | 0 | 0 | 0 | 0 | 0 | 0 | 0 | 0 | 0 | 1.5036 | 12.73 | 1.29 | 9.87 | 9.03 | 0
1581 | 35849923 | 35856889 | 29111016 | 1 | 1 | 1 | 3 | 101-4849 | ТССЦ Московской обл., 101-4849, приказ Минстроя России №675/пр от 21.09.2015 г. | Соединитель для пластикового плинтуса, высота 48 мм | 1354 | 1010 | шт. | шт. | 1 | 0 | -983964523 | 40 | 12.73 | 0 | 0 | 0 | 1.29 | 0 | 0 | 0 | 9.87 | 1 | 1 | 1 | 0 | 1 | 0 | 0 | 0 | 40 |  | 0 | 2 | 35856910 | 1 | 0 | 1670 | 0 | 0 | 0 | 0 | 0 | 0 | 0 | 0 | 0 | 0 | 0 | 0 | 0 | 0 | 0 | 0 | 0 | 0 | 0 | 0 | 0 | 0 | 8.592 | 12.73 | 1.29 | 9.87 | 51.6 | 0
1581 | 35849923 | 35856889 | 29111019 | 1 | 1 | 1 | 3 | 101-4850 | ТССЦ Московской обл., 101-4850, приказ Минстроя России №675/пр от 21.09.2015 г. | Заглушка торцевая для пластикового плинтуса левая, высота 48 мм | 1354 | 1010 | шт. | шт. | 1 | 0 | 395384367 | 8 | 8.67 | 0 | 0 | 0 | 0.63 | 0 | 0 | 0 | 13.76 | 1 | 1 | 1 | 0 | 1 | 0 | 0 | 0 | 8 |  | 0 | 2 | 35856911 | 1 | 0 | 1671 | 0 | 0 | 0 | 0 | 0 | 0 | 0 | 0 | 0 | 0 | 0 | 0 | 0 | 0 | 0 | 0 | 0 | 0 | 0 | 0 | 0 | 0 | 1.7184 | 8.67 | 0.63 | 13.76 | 5.04 | 0
1581 | 35849923 | 35856889 | 29111018 | 1 | 1 | 1 | 3 | 101-4851 | ТССЦ Московской обл., 101-4851, приказ Минстроя России №675/пр от 21.09.2015 г. | Заглушки торцевая для пластикового плинтуса правая, высота 48 мм | 1354 | 1010 | шт. | шт. | 1 | 0 | -1405133353 | 8 | 8.67 | 0 | 0 | 0 | 0.63 | 0 | 0 | 0 | 13.76 | 1 | 1 | 1 | 0 | 1 | 0 | 0 | 0 | 8 |  | 0 | 2 | 35856912 | 1 | 0 | 1672 | 0 | 0 | 0 | 0 | 0 | 0 | 0 | 0 | 0 | 0 | 0 | 0 | 0 | 0 | 0 | 0 | 0 | 0 | 0 | 0 | 0 | 0 | 1.7184 | 8.67 | 0.63 | 13.76 | 5.04 | 0
1581 | 35849923 | 35856889 | 29110997 | 1 | 1 | 1 | 3 | 101-4852 | ТССЦ Московской обл., 101-4852, приказ Минстроя России №675/пр от 21.09.2015 г. | Плинтуса для полов пластиковые, 19х48 мм | 1301 | 1003 | м | м | 1 | 0 | 1996222970 | 101 | 27.92 | 0 | 0 | 0 | 12.3 | 0 | 0 | 0 | 2.27 | 1 | 1 | 1 | 0 | 1 | 0 | 0 | 0 | 101 |  | 0 | 2 | 35856913 | 1 | 0 | 1673 | 0 | 0 | 0 | 0 | 0 | 0 | 0 | 0 | 0 | 0 | 0 | 0 | 0 | 0 | 0 | 0 | 0 | 0 | 0 | 0 | 0 | 0 | 21.6948 | 27.92 | 12.3 | 2.27 | 1242.3 | 0
1582 | 35849923 | 35856914 | 18409850 | 1 | 1 | 1 | 1 | 1-1035-90 |  | Рабочий строитель среднего разряда 3,5 | 1369 | 1013 | чел.-ч | чел.-ч | 1 | 0 | 855544366 | 102.35 | 0 | 0 | 0 | 289.7 | 0 | 0 | 0 | 289.7 | 1 | 1 | 1 | 1 | 0 | 1 | 1 | 0 | 0 | 89 | )*1,15 | 1 | 2 | 35856934 | 2 | 131072 | 1674 | 0 | 0 | 0 | 0 | 0 | 0 | 0 | 0 | 0 | 0 | 0 | 0 | 0 | 0 | 0 | 0 | 0 | 0 | 0 | 0 | 0 | 0 | 27.481 | 289.7 | 289.7 | 1 | 29650.8 | 0
1582 | 35849923 | 35856914 | 29173472 | 1 | 1 | 1 | 2 | 134041 | ТСЭМ Московской обл., 134041, приказ Минстроя России №675/пр от 21.09.2015 г. | Шуруповерт | 1368 | 1011 | маш.-ч | маш.-ч | 1 | 0 | 275932499 | 2.7 | 0 | 12.75 | 0 | 0 | 0 | 3 | 0 | 0 | 1 | 4.25 | 33.05 | 1 | 0 | 1 | 1 | 0 | 0 | 2.16 | )*1,25 | 0 | 2 | 35856935 | 1 | 0 | 1675 | 0 | 0 | 0 | 0 | 0 | 0 | 0 | 0 | 0 | 0 | 0 | 0 | 0 | 0 | 0 | 0 | 0 | 0 | 0 | 0 | 0 | 0 | 0.72495 | 12.75 | 3 | 4.25 | 8.1 | 0
1582 | 35849923 | 35856914 | 29174538 | 1 | 1 | 1 | 2 | 330901 | ТСЭМ Московской обл., 330901, приказ Минстроя России №675/пр от 21.09.2015 г. | Ножницы электрические | 1368 | 1011 | маш.-ч | маш.-ч | 1 | 0 | 1107538725 | 0.5875 | 0 | 187.1 | 0 | 0 | 0 | 33.59 | 0 | 0 | 1 | 5.57 | 33.05 | 1 | 0 | 1 | 1 | 0 | 0 | 0.47 | )*1,25 | 0 | 2 | 35856936 | 1 | 0 | 1676 | 0 | 0 | 0 | 0 | 0 | 0 | 0 | 0 | 0 | 0 | 0 | 0 | 0 | 0 | 0 | 0 | 0 | 0 | 0 | 0 | 0 | 0 | 0.15774 | 187.1 | 33.59 | 5.57 | 19.74 | 0
1582 | 35849923 | 35856914 | 29174580 | 1 | 1 | 1 | 2 | 331451 | ТСЭМ Московской обл., 331451, приказ Минстроя России №675/пр от 21.09.2015 г. | Перфораторы электрические | 1368 | 1011 | маш.-ч | маш.-ч | 1 | 0 | -169468834 | 0.6625 | 0 | 31.87 | 0 | 0 | 0 | 2.08 | 0 | 0 | 1 | 15.32 | 33.05 | 1 | 0 | 1 | 1 | 0 | 0 | 0.53 | )*1,25 | 0 | 2 | 35856937 | 1 | 0 | 1677 | 0 | 0 | 0 | 0 | 0 | 0 | 0 | 0 | 0 | 0 | 0 | 0 | 0 | 0 | 0 | 0 | 0 | 0 | 0 | 0 | 0 | 0 | 0.17788 | 31.87 | 2.08 | 15.32 | 1.38 | 0
1582 | 35849923 | 35856914 | 29108656 | 1 | 1 | 1 | 3 | 101-2387 | ТССЦ Московской обл., 101-2387, приказ Минстроя России №675/пр от 21.09.2015 г. | Герметик строительный «RDPRO», 300 мл | 1354 | 1010 | шт. | шт. | 1 | 0 | 1057373551 | 7 | 103.47 | 0 | 0 | 0 | 13.87 | 0 | 0 | 0 | 7.46 | 1 | 1 | 1 | 0 | 1 | 0 | 0 | 0 | 7 |  | 0 | 2 | 35856938 | 1 | 0 | 1678 | 0 | 0 | 0 | 0 | 0 | 0 | 0 | 0 | 0 | 0 | 0 | 0 | 0 | 0 | 0 | 0 | 0 | 0 | 0 | 0 | 0 | 0 | 1.8795 | 103.47 | 13.87 | 7.46 | 97.09 | 0
1582 | 35849923 | 35856914 | 29109354 | 1 | 1 | 1 | 3 | 101-2430 | ТССЦ Московской обл., 101-2430, приказ Минстроя России №675/пр от 21.09.2015 г. | Грунтовка «Тифенгрунд», КНАУФ | 1346 | 1009 | кг | кг | 1 | 0 | -882693383 | 10 | 64.01 | 0 | 0 | 0 | 46.72 | 0 | 0 | 0 | 1.37 | 1 | 1 | 1 | 0 | 1 | 0 | 0 | 0 | 10 |  | 0 | 2 | 35856939 | 1 | 0 | 1679 | 0 | 0 | 0 | 0 | 0 | 0 | 0 | 0 | 0 | 0 | 0 | 0 | 0 | 0 | 0 | 0 | 0 | 0 | 0 | 0 | 0 | 0 | 2.685 | 64.01 | 46.72 | 1.37 | 467.2 | 0
1582 | 35849923 | 35856914 | 29109414 | 1 | 1 | 1 | 3 | 101-2435 | ТССЦ Московской обл., 101-2435, приказ Минстроя России №675/пр от 21.09.2015 г. | Клей «Перлфикс», КНАУФ | 1346 | 1009 | кг | кг | 1 | 0 | 1092262719 | 119 | 10.1 | 0 | 0 | 0 | 1.58 | 0 | 0 | 0 | 6.39 | 1 | 1 | 1 | 0 | 1 | 0 | 0 | 0 | 119 |  | 0 | 2 | 35856940 | 1 | 0 | 1680 | 0 | 0 | 0 | 0 | 0 | 0 | 0 | 0 | 0 | 0 | 0 | 0 | 0 | 0 | 0 | 0 | 0 | 0 | 0 | 0 | 0 | 0 | 31.9515 | 10.1 | 1.58 | 6.39 | 188.02 | 0
1582 | 35849923 | 35856914 | 29109781 | 1 | 1 | 1 | 3 | 101-2437 | ТССЦ Московской обл., 101-2437, приказ Минстроя России №675/пр от 21.09.2015 г. | Шпаклевка «Унифлот», КНАУФ | 1346 | 1009 | кг | кг | 1 | 0 | -306339415 | 9 | 60.38 | 0 | 0 | 0 | 11.12 | 0 | 0 | 0 | 5.43 | 1 | 1 | 1 | 0 | 1 | 0 | 0 | 0 | 9 |  | 0 | 2 | 35856941 | 1 | 0 | 1681 | 0 | 0 | 0 | 0 | 0 | 0 | 0 | 0 | 0 | 0 | 0 | 0 | 0 | 0 | 0 | 0 | 0 | 0 | 0 | 0 | 0 | 0 | 2.4165 | 60.38 | 11.12 | 5.43 | 100.08 | 0
1582 | 35849923 | 35856914 | 29109782 | 1 | 1 | 1 | 3 | 101-2438 | ТССЦ Московской обл., 101-2438, приказ Минстроя России №675/пр от 21.09.2015 г. | Шпаклевка «Фугенфюллер», КНАУФ | 1346 | 1009 | кг | кг | 1 | 0 | -71279152 | 85 | 16.31 | 0 | 0 | 0 | 4.36 | 0 | 0 | 0 | 3.74 | 1 | 1 | 1 | 0 | 1 | 0 | 0 | 0 | 85 |  | 0 | 2 | 35856942 | 1 | 0 | 1682 | 0 | 0 | 0 | 0 | 0 | 0 | 0 | 0 | 0 | 0 | 0 | 0 | 0 | 0 | 0 | 0 | 0 | 0 | 0 | 0 | 0 | 0 | 22.8225 | 16.31 | 4.36 | 3.74 | 370.6 | 0
1582 | 35849923 | 35856914 | 29110699 | 1 | 1 | 1 | 3 | 101-2474 | ТССЦ Московской обл., 101-2474, приказ Минстроя России №675/пр от 21.09.2015 г. | Лента бумажная для повышения трещиностойкости стыков ГКЛ и ГВЛ | 1301 | 1003 | м | м | 1 | 0 | 1063889258 | 120 | 1.24 | 0 | 0 | 0 | 0.17 | 0 | 0 | 0 | 7.29 | 1 | 1 | 1 | 0 | 1 | 0 | 0 | 0 | 120 |  | 0 | 2 | 35856943 | 1 | 0 | 1683 | 0 | 0 | 0 | 0 | 0 | 0 | 0 | 0 | 0 | 0 | 0 | 0 | 0 | 0 | 0 | 0 | 0 | 0 | 0 | 0 | 0 | 0 | 32.22 | 1.24 | 0.17 | 7.29 | 20.4 | 0
1582 | 35849923 | 35856914 | 29110797 | 1 | 1 | 1 | 3 | 101-2480 | ТССЦ Московской обл., 101-2480, приказ Минстроя России №675/пр от 21.09.2015 г. | Лента разделительная для сопряжения потолка из ЛГК со стеной | 1301 | 1003 | м | м | 1 | 0 | 1919953005 | 82 | 15.5 | 0 | 0 | 0 | 1.74 | 0 | 0 | 0 | 8.91 | 1 | 1 | 1 | 0 | 1 | 0 | 0 | 0 | 82 |  | 0 | 2 | 35856944 | 1 | 0 | 1684 | 0 | 0 | 0 | 0 | 0 | 0 | 0 | 0 | 0 | 0 | 0 | 0 | 0 | 0 | 0 | 0 | 0 | 0 | 0 | 0 | 0 | 0 | 22.017 | 15.5 | 1.74 | 8.91 | 142.68 | 0
1582 | 35849923 | 35856914 | 29110815 | 1 | 1 | 1 | 3 | 101-2486 | ТССЦ Московской обл., 101-2486, приказ Минстроя России №675/пр от 21.09.2015 г. | Лента эластичная самоклеящаяся для профилей направляющих «Дихтунгсбанд» 70/30000 мм | 1301 | 1003 | м | м | 1 | 0 | -1169660804 | 116 | 6.29 | 0 | 0 | 0 | 0.85 | 0 | 0 | 0 | 7.4 | 1 | 1 | 1 | 0 | 1 | 0 | 0 | 0 | 116 |  | 0 | 2 | 35856945 | 1 | 0 | 1685 | 0 | 0 | 0 | 0 | 0 | 0 | 0 | 0 | 0 | 0 | 0 | 0 | 0 | 0 | 0 | 0 | 0 | 0 | 0 | 0 | 0 | 0 | 31.146 | 6.29 | 0.85 | 7.4 | 98.6 | 0
1582 | 35849923 | 35856914 | 29111455 | 1 | 1 | 1 | 3 | 101-2509 | ТССЦ Московской обл., 101-2509, приказ Минстроя России №675/пр от 21.09.2015 г. | Листы гипсокартонные ГКЛ 12,5 мм | 1327 | 1005 | м2 | м2 | 1 | 0 | -1126346608 | 212 | 73.79 | 0 | 0 | 0 | 15.06 | 0 | 0 | 0 | 4.9 | 1 | 1 | 1 | 0 | 1 | 0 | 0 | 0 | 212 |  | 0 | 2 | 35856946 | 1 | 0 | 1686 | 0 | 0 | 0 | 0 | 0 | 0 | 0 | 0 | 0 | 0 | 0 | 0 | 0 | 0 | 0 | 0 | 0 | 0 | 0 | 0 | 0 | 0 | 56.922 | 73.79 | 15.06 | 4.9 | 3192.72 | 0
1582 | 35849923 | 35856914 | 29114733 | 1 | 1 | 1 | 3 | 101-2583 | ТССЦ Московской обл., 101-2583, приказ Минстроя России №675/пр от 21.09.2015 г. | Шуруп самонарезающий (TN) 3,5/25 мм | 1354 | 1010 | шт. | шт. | 1 | 0 | -1352915271 | 735 | 0.3 | 0 | 0 | 0 | 0.02 | 0 | 0 | 0 | 14.91 | 1 | 1 | 1 | 0 | 1 | 0 | 0 | 0 | 735 |  | 0 | 2 | 35856947 | 1 | 0 | 1687 | 0 | 0 | 0 | 0 | 0 | 0 | 0 | 0 | 0 | 0 | 0 | 0 | 0 | 0 | 0 | 0 | 0 | 0 | 0 | 0 | 0 | 0 | 197.3475 | 0.3 | 0.02 | 14.91 | 14.7 | 0
1582 | 35849923 | 35856914 | 29114734 | 1 | 1 | 1 | 3 | 101-2584 | ТССЦ Московской обл., 101-2584, приказ Минстроя России №675/пр от 21.09.2015 г. | Шуруп самонарезающий (TN) 3,5/35 мм | 1354 | 1010 | шт. | шт. | 1 | 0 | 1370092194 | 1855 | 0.38 | 0 | 0 | 0 | 0.03 | 0 | 0 | 0 | 12.55 | 1 | 1 | 1 | 0 | 1 | 0 | 0 | 0 | 1855 |  | 0 | 2 | 35856948 | 1 | 0 | 1688 | 0 | 0 | 0 | 0 | 0 | 0 | 0 | 0 | 0 | 0 | 0 | 0 | 0 | 0 | 0 | 0 | 0 | 0 | 0 | 0 | 0 | 0 | 498.0675 | 0.38 | 0.03 | 12.55 | 55.65 | 0
1582 | 35849923 | 35856914 | 29114482 | 1 | 1 | 1 | 3 | 101-2590 | ТССЦ Московской обл., 101-2590, приказ Минстроя России №675/пр от 21.09.2015 г. | Дюбель с шурупом 6/35 мм | 1354 | 1010 | шт. | шт. | 1 | 0 | -520920930 | 153 | 0.33 | 0 | 0 | 0 | 0.07 | 0 | 0 | 0 | 4.74 | 1 | 1 | 1 | 0 | 1 | 0 | 0 | 0 | 153 |  | 0 | 2 | 35856949 | 1 | 0 | 1689 | 0 | 0 | 0 | 0 | 0 | 0 | 0 | 0 | 0 | 0 | 0 | 0 | 0 | 0 | 0 | 0 | 0 | 0 | 0 | 0 | 0 | 0 | 41.0805 | 0.33 | 0.07 | 4.74 | 10.71 | 0
1582 | 35849923 | 35856914 | 29129584 | 1 | 1 | 1 | 3 | 201-0793 | ТССЦ Московской обл., 201-0793, приказ Минстроя России №675/пр от 21.09.2015 г. | Профиль направляющий ПН-4 75/40/0,6 | 1301 | 1003 | м | м | 1 | 0 | -1665253311 | 88 | 53.07 | 0 | 0 | 0 | 7.22 | 0 | 0 | 0 | 7.35 | 1 | 1 | 1 | 0 | 1 | 0 | 0 | 0 | 88 |  | 0 | 2 | 35856950 | 1 | 0 | 1690 | 0 | 0 | 0 | 0 | 0 | 0 | 0 | 0 | 0 | 0 | 0 | 0 | 0 | 0 | 0 | 0 | 0 | 0 | 0 | 0 | 0 | 0 | 23.628 | 53.07 | 7.22 | 7.35 | 635.36 | 0
1582 | 35849923 | 35856914 | 29129619 | 1 | 1 | 1 | 3 | 201-0807 | ТССЦ Московской обл., 201-0807, приказ Минстроя России №675/пр от 21.09.2015 г. | Профиль стоечный ПС-4 75/50/0,6 | 1301 | 1003 | м | м | 1 | 0 | 1030922947 | 225 | 61.61 | 0 | 0 | 0 | 8.44 | 0 | 0 | 0 | 7.3 | 1 | 1 | 1 | 0 | 1 | 0 | 0 | 0 | 225 |  | 0 | 2 | 35856951 | 1 | 0 | 1691 | 0 | 0 | 0 | 0 | 0 | 0 | 0 | 0 | 0 | 0 | 0 | 0 | 0 | 0 | 0 | 0 | 0 | 0 | 0 | 0 | 0 | 0 | 60.4125 | 61.61 | 8.44 | 7.3 | 1899 | 0
1582 | 35849923 | 35856914 | 29129634 | 1 | 1 | 1 | 3 | 201-0811 | ТССЦ Московской обл., 201-0811, приказ Минстроя России №675/пр от 21.09.2015 г. | Профиль угловой ПУ 31/31 для защиты углов | 1301 | 1003 | м | м | 1 | 0 | -234707112 | 46 | 37.02 | 0 | 0 | 0 | 3.32 | 0 | 0 | 0 | 11.15 | 1 | 1 | 1 | 0 | 1 | 0 | 0 | 0 | 46 |  | 0 | 2 | 35856952 | 1 | 0 | 1692 | 0 | 0 | 0 | 0 | 0 | 0 | 0 | 0 | 0 | 0 | 0 | 0 | 0 | 0 | 0 | 0 | 0 | 0 | 0 | 0 | 0 | 0 | 12.351 | 37.02 | 3.32 | 11.15 | 152.72 | 0
1583 | 35849923 | 35856953 | 18409850 | 1 | 1 | 1 | 1 | 1-1035-90 |  | Рабочий строитель среднего разряда 3,5 | 1369 | 1013 | чел.-ч | чел.-ч | 1 | 0 | 855544366 | 96.6 | 0 | 0 | 0 | 289.7 | 0 | 0 | 0 | 289.7 | 1 | 1 | 1 | 1 | 0 | 1 | 1 | 0 | 0 | 84 | )*1,15 | 1 | 2 | 35856972 | 2 | 131072 | 1693 | 0 | 0 | 0 | 0 | 0 | 0 | 0 | 0 | 0 | 0 | 0 | 0 | 0 | 0 | 0 | 0 | 0 | 0 | 0 | 0 | 0 | 0 | 25.9371 | 289.7 | 289.7 | 1 | 27985.02 | 0
1583 | 35849923 | 35856953 | 29173472 | 1 | 1 | 1 | 2 | 134041 | ТСЭМ Московской обл., 134041, приказ Минстроя России №675/пр от 21.09.2015 г. | Шуруповерт | 1368 | 1011 | маш.-ч | маш.-ч | 1 | 0 | 275932499 | 2.75 | 0 | 12.75 | 0 | 0 | 0 | 3 | 0 | 0 | 1 | 4.25 | 33.05 | 1 | 0 | 1 | 1 | 0 | 0 | 2.2 | )*1,25 | 0 | 2 | 35856973 | 1 | 0 | 1694 | 0 | 0 | 0 | 0 | 0 | 0 | 0 | 0 | 0 | 0 | 0 | 0 | 0 | 0 | 0 | 0 | 0 | 0 | 0 | 0 | 0 | 0 | 0.73838 | 12.75 | 3 | 4.25 | 8.25 | 0
1583 | 35849923 | 35856953 | 29174538 | 1 | 1 | 1 | 2 | 330901 | ТСЭМ Московской обл., 330901, приказ Минстроя России №675/пр от 21.09.2015 г. | Ножницы электрические | 1368 | 1011 | маш.-ч | маш.-ч | 1 | 0 | 1107538725 | 0.2125 | 0 | 187.1 | 0 | 0 | 0 | 33.59 | 0 | 0 | 1 | 5.57 | 33.05 | 1 | 0 | 1 | 1 | 0 | 0 | 0.17 | )*1,25 | 0 | 2 | 35856974 | 1 | 0 | 1695 | 0 | 0 | 0 | 0 | 0 | 0 | 0 | 0 | 0 | 0 | 0 | 0 | 0 | 0 | 0 | 0 | 0 | 0 | 0 | 0 | 0 | 0 | 0.057056 | 187.1 | 33.59 | 5.57 | 7.14 | 0
1583 | 35849923 | 35856953 | 29174580 | 1 | 1 | 1 | 2 | 331451 | ТСЭМ Московской обл., 331451, приказ Минстроя России №675/пр от 21.09.2015 г. | Перфораторы электрические | 1368 | 1011 | маш.-ч | маш.-ч | 1 | 0 | -169468834 | 1.0875 | 0 | 31.87 | 0 | 0 | 0 | 2.08 | 0 | 0 | 1 | 15.32 | 33.05 | 1 | 0 | 1 | 1 | 0 | 0 | 0.87 | )*1,25 | 0 | 2 | 35856975 | 1 | 0 | 1696 | 0 | 0 | 0 | 0 | 0 | 0 | 0 | 0 | 0 | 0 | 0 | 0 | 0 | 0 | 0 | 0 | 0 | 0 | 0 | 0 | 0 | 0 | 0.29199 | 31.87 | 2.08 | 15.32 | 2.26 | 0
1583 | 35849923 | 35856953 | 29109354 | 1 | 1 | 1 | 3 | 101-2430 | ТССЦ Московской обл., 101-2430, приказ Минстроя России №675/пр от 21.09.2015 г. | Грунтовка «Тифенгрунд», КНАУФ | 1346 | 1009 | кг | кг | 1 | 0 | -882693383 | 10 | 64.01 | 0 | 0 | 0 | 46.72 | 0 | 0 | 0 | 1.37 | 1 | 1 | 1 | 0 | 1 | 0 | 0 | 0 | 10 |  | 0 | 2 | 35856976 | 1 | 0 | 1697 | 0 | 0 | 0 | 0 | 0 | 0 | 0 | 0 | 0 | 0 | 0 | 0 | 0 | 0 | 0 | 0 | 0 | 0 | 0 | 0 | 0 | 0 | 2.685 | 64.01 | 46.72 | 1.37 | 467.2 | 0
1583 | 35849923 | 35856953 | 29109414 | 1 | 1 | 1 | 3 | 101-2435 | ТССЦ Московской обл., 101-2435, приказ Минстроя России №675/пр от 21.09.2015 г. | Клей «Перлфикс», КНАУФ | 1346 | 1009 | кг | кг | 1 | 0 | 1092262719 | 137 | 10.1 | 0 | 0 | 0 | 1.58 | 0 | 0 | 0 | 6.39 | 1 | 1 | 1 | 0 | 1 | 0 | 0 | 0 | 137 |  | 0 | 2 | 35856977 | 1 | 0 | 1698 | 0 | 0 | 0 | 0 | 0 | 0 | 0 | 0 | 0 | 0 | 0 | 0 | 0 | 0 | 0 | 0 | 0 | 0 | 0 | 0 | 0 | 0 | 36.7845 | 10.1 | 1.58 | 6.39 | 216.46 | 0
1583 | 35849923 | 35856953 | 29109781 | 1 | 1 | 1 | 3 | 101-2437 | ТССЦ Московской обл., 101-2437, приказ Минстроя России №675/пр от 21.09.2015 г. | Шпаклевка «Унифлот», КНАУФ | 1346 | 1009 | кг | кг | 1 | 0 | -306339415 | 10 | 60.38 | 0 | 0 | 0 | 11.12 | 0 | 0 | 0 | 5.43 | 1 | 1 | 1 | 0 | 1 | 0 | 0 | 0 | 10 |  | 0 | 2 | 35856978 | 1 | 0 | 1699 | 0 | 0 | 0 | 0 | 0 | 0 | 0 | 0 | 0 | 0 | 0 | 0 | 0 | 0 | 0 | 0 | 0 | 0 | 0 | 0 | 0 | 0 | 2.685 | 60.38 | 11.12 | 5.43 | 111.2 | 0
1583 | 35849923 | 35856953 | 29109782 | 1 | 1 | 1 | 3 | 101-2438 | ТССЦ Московской обл., 101-2438, приказ Минстроя России №675/пр от 21.09.2015 г. | Шпаклевка «Фугенфюллер», КНАУФ | 1346 | 1009 | кг | кг | 1 | 0 | -71279152 | 69 | 16.31 | 0 | 0 | 0 | 4.36 | 0 | 0 | 0 | 3.74 | 1 | 1 | 1 | 0 | 1 | 0 | 0 | 0 | 69 |  | 0 | 2 | 35856979 | 1 | 0 | 1700 | 0 | 0 | 0 | 0 | 0 | 0 | 0 | 0 | 0 | 0 | 0 | 0 | 0 | 0 | 0 | 0 | 0 | 0 | 0 | 0 | 0 | 0 | 18.5265 | 16.31 | 4.36 | 3.74 | 300.84 | 0
1583 | 35849923 | 35856953 | 29110699 | 1 | 1 | 1 | 3 | 101-2474 | ТССЦ Московской обл., 101-2474, приказ Минстроя России №675/пр от 21.09.2015 г. | Лента бумажная для повышения трещиностойкости стыков ГКЛ и ГВЛ | 1301 | 1003 | м | м | 1 | 0 | 1063889258 | 118 | 1.24 | 0 | 0 | 0 | 0.17 | 0 | 0 | 0 | 7.29 | 1 | 1 | 1 | 0 | 1 | 0 | 0 | 0 | 118 |  | 0 | 2 | 35856980 | 1 | 0 | 1701 | 0 | 0 | 0 | 0 | 0 | 0 | 0 | 0 | 0 | 0 | 0 | 0 | 0 | 0 | 0 | 0 | 0 | 0 | 0 | 0 | 0 | 0 | 31.683 | 1.24 | 0.17 | 7.29 | 20.06 | 0
1583 | 35849923 | 35856953 | 29110797 | 1 | 1 | 1 | 3 | 101-2480 | ТССЦ Московской обл., 101-2480, приказ Минстроя России №675/пр от 21.09.2015 г. | Лента разделительная для сопряжения потолка из ЛГК со стеной | 1301 | 1003 | м | м | 1 | 0 | 1919953005 | 80 | 15.5 | 0 | 0 | 0 | 1.74 | 0 | 0 | 0 | 8.91 | 1 | 1 | 1 | 0 | 1 | 0 | 0 | 0 | 80 |  | 0 | 2 | 35856981 | 1 | 0 | 1702 | 0 | 0 | 0 | 0 | 0 | 0 | 0 | 0 | 0 | 0 | 0 | 0 | 0 | 0 | 0 | 0 | 0 | 0 | 0 | 0 | 0 | 0 | 21.48 | 15.5 | 1.74 | 8.91 | 139.2 | 0
1583 | 35849923 | 35856953 | 29110815 | 1 | 1 | 1 | 3 | 101-2486 | ТССЦ Московской обл., 101-2486, приказ Минстроя России №675/пр от 21.09.2015 г. | Лента эластичная самоклеящаяся для профилей направляющих «Дихтунгсбанд» 70/30000 мм | 1301 | 1003 | м | м | 1 | 0 | -1169660804 | 117 | 6.29 | 0 | 0 | 0 | 0.85 | 0 | 0 | 0 | 7.4 | 1 | 1 | 1 | 0 | 1 | 0 | 0 | 0 | 117 |  | 0 | 2 | 35856982 | 1 | 0 | 1703 | 0 | 0 | 0 | 0 | 0 | 0 | 0 | 0 | 0 | 0 | 0 | 0 | 0 | 0 | 0 | 0 | 0 | 0 | 0 | 0 | 0 | 0 | 31.4145 | 6.29 | 0.85 | 7.4 | 99.45 | 0
1583 | 35849923 | 35856953 | 29111455 | 1 | 1 | 1 | 3 | 101-2509 | ТССЦ Московской обл., 101-2509, приказ Минстроя России №675/пр от 21.09.2015 г. | Листы гипсокартонные ГКЛ 12,5 мм | 1327 | 1005 | м2 | м2 | 1 | 0 | -1126346608 | 225 | 73.79 | 0 | 0 | 0 | 15.06 | 0 | 0 | 0 | 4.9 | 1 | 1 | 1 | 0 | 1 | 0 | 0 | 0 | 225 |  | 0 | 2 | 35856983 | 1 | 0 | 1704 | 0 | 0 | 0 | 0 | 0 | 0 | 0 | 0 | 0 | 0 | 0 | 0 | 0 | 0 | 0 | 0 | 0 | 0 | 0 | 0 | 0 | 0 | 60.4125 | 73.79 | 15.06 | 4.9 | 3388.5 | 0
1583 | 35849923 | 35856953 | 29114733 | 1 | 1 | 1 | 3 | 101-2583 | ТССЦ Московской обл., 101-2583, приказ Минстроя России №675/пр от 21.09.2015 г. | Шуруп самонарезающий (TN) 3,5/25 мм | 1354 | 1010 | шт. | шт. | 1 | 0 | -1352915271 | 790 | 0.3 | 0 | 0 | 0 | 0.02 | 0 | 0 | 0 | 14.91 | 1 | 1 | 1 | 0 | 1 | 0 | 0 | 0 | 790 |  | 0 | 2 | 35856984 | 1 | 0 | 1705 | 0 | 0 | 0 | 0 | 0 | 0 | 0 | 0 | 0 | 0 | 0 | 0 | 0 | 0 | 0 | 0 | 0 | 0 | 0 | 0 | 0 | 0 | 212.115 | 0.3 | 0.02 | 14.91 | 15.8 | 0
1583 | 35849923 | 35856953 | 29114734 | 1 | 1 | 1 | 3 | 101-2584 | ТССЦ Московской обл., 101-2584, приказ Минстроя России №675/пр от 21.09.2015 г. | Шуруп самонарезающий (TN) 3,5/35 мм | 1354 | 1010 | шт. | шт. | 1 | 0 | 1370092194 | 1844 | 0.38 | 0 | 0 | 0 | 0.03 | 0 | 0 | 0 | 12.55 | 1 | 1 | 1 | 0 | 1 | 0 | 0 | 0 | 1844 |  | 0 | 2 | 35856985 | 1 | 0 | 1706 | 0 | 0 | 0 | 0 | 0 | 0 | 0 | 0 | 0 | 0 | 0 | 0 | 0 | 0 | 0 | 0 | 0 | 0 | 0 | 0 | 0 | 0 | 495.114 | 0.38 | 0.03 | 12.55 | 55.32 | 0
1583 | 35849923 | 35856953 | 29114482 | 1 | 1 | 1 | 3 | 101-2590 | ТССЦ Московской обл., 101-2590, приказ Минстроя России №675/пр от 21.09.2015 г. | Дюбель с шурупом 6/35 мм | 1354 | 1010 | шт. | шт. | 1 | 0 | -520920930 | 149 | 0.33 | 0 | 0 | 0 | 0.07 | 0 | 0 | 0 | 4.74 | 1 | 1 | 1 | 0 | 1 | 0 | 0 | 0 | 149 |  | 0 | 2 | 35856986 | 1 | 0 | 1707 | 0 | 0 | 0 | 0 | 0 | 0 | 0 | 0 | 0 | 0 | 0 | 0 | 0 | 0 | 0 | 0 | 0 | 0 | 0 | 0 | 0 | 0 | 40.0065 | 0.33 | 0.07 | 4.74 | 10.43 | 0
1583 | 35849923 | 35856953 | 29129584 | 1 | 1 | 1 | 3 | 201-0793 | ТССЦ Московской обл., 201-0793, приказ Минстроя России №675/пр от 21.09.2015 г. | Профиль направляющий ПН-4 75/40/0,6 | 1301 | 1003 | м | м | 1 | 0 | -1665253311 | 86 | 53.07 | 0 | 0 | 0 | 7.22 | 0 | 0 | 0 | 7.35 | 1 | 1 | 1 | 0 | 1 | 0 | 0 | 0 | 86 |  | 0 | 2 | 35856987 | 1 | 0 | 1708 | 0 | 0 | 0 | 0 | 0 | 0 | 0 | 0 | 0 | 0 | 0 | 0 | 0 | 0 | 0 | 0 | 0 | 0 | 0 | 0 | 0 | 0 | 23.091 | 53.07 | 7.22 | 7.35 | 620.92 | 0
1583 | 35849923 | 35856953 | 29129619 | 1 | 1 | 1 | 3 | 201-0807 | ТССЦ Московской обл., 201-0807, приказ Минстроя России №675/пр от 21.09.2015 г. | Профиль стоечный ПС-4 75/50/0,6 | 1301 | 1003 | м | м | 1 | 0 | 1030922947 | 234 | 61.61 | 0 | 0 | 0 | 8.44 | 0 | 0 | 0 | 7.3 | 1 | 1 | 1 | 0 | 1 | 0 | 0 | 0 | 234 |  | 0 | 2 | 35856988 | 1 | 0 | 1709 | 0 | 0 | 0 | 0 | 0 | 0 | 0 | 0 | 0 | 0 | 0 | 0 | 0 | 0 | 0 | 0 | 0 | 0 | 0 | 0 | 0 | 0 | 62.829 | 61.61 | 8.44 | 7.3 | 1974.96 | 0
1583 | 35849923 | 35856953 | 29129715 | 1 | 1 | 1 | 3 | 201-0834 | ТССЦ Московской обл., 201-0834, приказ Минстроя России №675/пр от 21.09.2015 г. | Бруски деревянные 75*50 мм | 1301 | 1003 | м | м | 1 | 0 | -1083681358 | 37 | 31.71 | 0 | 0 | 0 | 6.33 | 0 | 0 | 0 | 5.01 | 1 | 1 | 1 | 0 | 1 | 0 | 0 | 0 | 37 |  | 0 | 2 | 35856989 | 1 | 0 | 1710 | 0 | 0 | 0 | 0 | 0 | 0 | 0 | 0 | 0 | 0 | 0 | 0 | 0 | 0 | 0 | 0 | 0 | 0 | 0 | 0 | 0 | 0 | 9.9345 | 31.71 | 6.33 | 5.01 | 234.21 | 0
1584 | 35849923 | 35856990 | 18410244 | 1 | 1 | 1 | 1 | 1-1037-90 |  | Рабочий строитель среднего разряда 3,7 | 1369 | 1013 | чел.-ч | чел.-ч | 1 | 0 | -1803619151 | 64.331 | 0 | 0 | 0 | 296.73 | 0 | 0 | 0 | 296.73 | 1 | 1 | 1 | 1 | 0 | 1 | 1 | 0 | 0 | 55.94 | )*1,15 | 1 | 2 | 35856998 | 2 | 131072 | 1711 | 0 | 0 | 0 | 0 | 0 | 0 | 0 | 0 | 0 | 0 | 0 | 0 | 0 | 0 | 0 | 0 | 0 | 0 | 0 | 0 | 0 | 0 | 34.5457 | 296.73 | 296.73 | 1 | 19088.94 | 0
1584 | 35849923 | 35856990 | 121548 | 1 | 1 | 1 | 1 | 2 |  | Затраты труда машинистов | 608254 | 1013 | чел.час | чел.час | 1 | 0 | -185737400 | 0.0125 | 0 | 0 | 0 | 0 | 0 | 0 | 0 | 0 | 1 | 1 | 1 | 1 | 0 | 1 | 1 | 0 | 0 | 0.01 | )*1,25 | 2 | 2 | 35856999 | 1 | 0 | 1712 | 0 | 0 | 0 | 0 | 0 | 0 | 0 | 0 | 0 | 0 | 0 | 0 | 0 | 0 | 0 | 0 | 0 | 0 | 0 | 0 | 0 | 0 | 0.0067125 | 0 | 0 | 1 | 0 | 0
1584 | 35849923 | 35856990 | 29172556 | 1 | 1 | 1 | 2 | 030954 | ТСЭМ Московской обл., 030954, приказ Минстроя России №675/пр от 21.09.2015 г. | Подъемники грузоподъемностью до 500 кг одномачтовые, высота подъема 45 м | 1368 | 1011 | маш.-ч | маш.-ч | 1 | 0 | -1302720870 | 0.0125 | 0 | 466.71 | 446.18 | 0 | 0 | 31.26 | 13.5 | 0 | 1 | 14.93 | 33.05 | 1 | 0 | 1 | 1 | 0 | 0 | 0.01 | )*1,25 | 0 | 2 | 35857000 | 1 | 0 | 1713 | 0 | 0 | 0 | 0 | 0 | 0 | 0 | 0 | 0 | 0 | 0 | 0 | 0 | 0 | 0 | 0 | 0 | 0 | 0 | 0 | 0 | 0 | 0.0067125 | 466.71 | 31.26 | 14.93 | 0.39 | 0.18
1584 | 35849923 | 35856990 | 29174913 | 1 | 1 | 1 | 2 | 400001 | ТСЭМ Московской обл., 400001, приказ Минстроя России №675/пр от 21.09.2015 г. | Автомобили бортовые, грузоподъемность до 5 т | 1368 | 1011 | маш.-ч | маш.-ч | 1 | 0 | 458544584 | 0.0125 | 0 | 932.72 | 383.38 | 0 | 0 | 87.17 | 11.6 | 0 | 1 | 10.7 | 33.05 | 1 | 0 | 1 | 1 | 0 | 0 | 0.01 | )*1,25 | 0 | 2 | 35857001 | 1 | 0 | 1714 | 0 | 0 | 0 | 0 | 0 | 0 | 0 | 0 | 0 | 0 | 0 | 0 | 0 | 0 | 0 | 0 | 0 | 0 | 0 | 0 | 0 | 0 | 0.0067125 | 932.72 | 87.17 | 10.7 | 1.09 | 0.15
1584 | 35849923 | 35856990 | 29109386 | 1 | 1 | 1 | 3 | 101-1743 | ТССЦ Московской обл., 101-1743, приказ Минстроя России №675/пр от 21.09.2015 г. | Клей «Бустилат» | 1348 | 1009 | т | т | 1000 | 0 | -1262442712 | 0.0341 | 55935.05 | 0 | 0 | 0 | 11300.01 | 0 | 0 | 0 | 4.95 | 1 | 1 | 1 | 0 | 1 | 0 | 0 | 0 | 0.0341 |  | 0 | 2 | 35857002 | 1 | 0 | 1715 | 0 | 0 | 0 | 0 | 0 | 0 | 0 | 0 | 0 | 0 | 0 | 0 | 0 | 0 | 0 | 0 | 0 | 0 | 0 | 0 | 0 | 0 | 0.018312 | 55935.05 | 11300.01 | 4.95 | 385.33 | 0
1584 | 35849923 | 35856990 | 29107800 | 1 | 1 | 1 | 3 | 101-1757 | ТССЦ Московской обл., 101-1757, приказ Минстроя России №675/пр от 21.09.2015 г. | Ветошь | 1346 | 1009 | кг | кг | 1 | 0 | -1570619850 | 0.01 | 46.61 | 0 | 0 | 0 | 1.81 | 0 | 0 | 0 | 25.75 | 1 | 1 | 1 | 0 | 1 | 0 | 0 | 0 | 0.01 |  | 0 | 2 | 35857003 | 1 | 0 | 1716 | 0 | 0 | 0 | 0 | 0 | 0 | 0 | 0 | 0 | 0 | 0 | 0 | 0 | 0 | 0 | 0 | 0 | 0 | 0 | 0 | 0 | 0 | 0.00537 | 46.61 | 1.81 | 25.75 | 0.02 | 0
1584 | 35849923 | 35856990 | 29109603 | 1 | 1 | 1 | 3 | 101-3920 | ТССЦ Московской обл., 101-3920, приказ Минстроя России №675/пр от 21.09.2015 г. | Обои на тканевой основе моющиеся пленочные (отечественного производства) | 1327 | 1005 | м2 | м2 | 1 | 0 | 1399429038 | 112 | 54.06 | 0 | 0 | 0 | 55.16 | 0 | 0 | 0 | 0.98 | 1 | 1 | 1 | 0 | 1 | 0 | 0 | 0 | 112 |  | 0 | 2 | 35857004 | 1 | 0 | 1717 | 0 | 0 | 0 | 0 | 0 | 0 | 0 | 0 | 0 | 0 | 0 | 0 | 0 | 0 | 0 | 0 | 0 | 0 | 0 | 0 | 0 | 0 | 60.144 | 54.06 | 55.16 | 0.98 | 6177.92 | 0
1585 | 35849923 | 35857005 | 29364679 | 1 | 1 | 1 | 1 | 1-2042-90 |  | Рабочий монтажник среднего разряда 4,2 | 1369 | 1013 | чел.-ч | чел.-ч | 1 | 0 | 931378261 | 35.052 | 0 | 0 | 0 | 316.85 | 0 | 0 | 0 | 316.85 | 1 | 1 | 1 | 1 | 0 | 1 | 1 | 0 | 0 | 30.48 | )*1,15 | 1 | 2 | 35857018 | 2 | 131072 | 1718 | 0 | 0 | 0 | 0 | 0 | 0 | 0 | 0 | 0 | 0 | 0 | 0 | 0 | 0 | 0 | 0 | 0 | 0 | 0 | 0 | 0 | 0 | 1.0516 | 316.85 | 316.85 | 1 | 11106.23 | 0
1585 | 35849923 | 35857005 | 121548 | 1 | 1 | 1 | 1 | 2 |  | Затраты труда машинистов | 608254 | 1013 | чел.час | чел.час | 1 | 0 | -185737400 | 0.03 | 0 | 0 | 0 | 0 | 0 | 0 | 0 | 0 | 1 | 1 | 1 | 1 | 0 | 1 | 0 | 0 | 0 | 0.03 |  | 2 | 2 | 35857019 | 1 | 0 | 1719 | 0 | 0 | 0 | 0 | 0 | 0 | 0 | 0 | 0 | 0 | 0 | 0 | 0 | 0 | 0 | 0 | 0 | 0 | 0 | 0 | 0 | 0 | 0.0009 | 0 | 0 | 1 | 0 | 0
1585 | 35849923 | 35857005 | 29172362 | 1 | 1 | 1 | 2 | 021102 | ТСЭМ Московской обл., 021102, приказ Минстроя России №675/пр от 21.09.2015 г. | Краны на автомобильном ходу при работе на монтаже технологического оборудования 10 т | 1368 | 1011 | маш.-ч | маш.-ч | 1 | 0 | 2071614860 | 0.03 | 0 | 1113.56 | 446.18 | 0 | 0 | 134.65 | 13.5 | 0 | 1 | 8.27 | 33.05 | 1 | 0 | 1 | 0 | 0 | 0 | 0.03 |  | 0 | 2 | 35857020 | 1 | 0 | 1720 | 0 | 0 | 0 | 0 | 0 | 0 | 0 | 0 | 0 | 0 | 0 | 0 | 0 | 0 | 0 | 0 | 0 | 0 | 0 | 0 | 0 | 0 | 0.0009 | 1113.56 | 134.65 | 8.27 | 4.04 | 0.41
1585 | 35849923 | 35857005 | 29174913 | 1 | 1 | 1 | 2 | 400001 | ТСЭМ Московской обл., 400001, приказ Минстроя России №675/пр от 21.09.2015 г. | Автомобили бортовые, грузоподъемность до 5 т | 1368 | 1011 | маш.-ч | маш.-ч | 1 | 0 | 458544584 | 0.02 | 0 | 932.72 | 383.38 | 0 | 0 | 87.17 | 11.6 | 0 | 1 | 10.7 | 33.05 | 1 | 0 | 1 | 0 | 0 | 0 | 0.02 |  | 0 | 2 | 35857021 | 1 | 0 | 1721 | 0 | 0 | 0 | 0 | 0 | 0 | 0 | 0 | 0 | 0 | 0 | 0 | 0 | 0 | 0 | 0 | 0 | 0 | 0 | 0 | 0 | 0 | 0.0006 | 932.72 | 87.17 | 10.7 | 1.74 | 0.23
1585 | 35849923 | 35857005 | 29114246 | 1 | 1 | 1 | 3 | 101-1977 | ТССЦ Московской обл., 101-1977, приказ Минстроя России №675/пр от 21.09.2015 г. | Болты с гайками и шайбами строительные | 1346 | 1009 | кг | кг | 1 | 0 | -421273247 | 1.5 | 83.08 | 0 | 0 | 0 | 9.04 | 0 | 0 | 0 | 9.19 | 1 | 1 | 1 | 0 | 1 | 0 | 0 | 0 | 1.5 |  | 0 | 2 | 35857022 | 1 | 0 | 1722 | 0 | 0 | 0 | 0 | 0 | 0 | 0 | 0 | 0 | 0 | 0 | 0 | 0 | 0 | 0 | 0 | 0 | 0 | 0 | 0 | 0 | 0 | 0.045 | 83.08 | 9.04 | 9.19 | 13.56 | 0
1585 | 35849923 | 35857005 | 29110838 | 1 | 1 | 1 | 3 | 101-2499 | ТССЦ Московской обл., 101-2499, приказ Минстроя России №675/пр от 21.09.2015 г. | Лента изоляционная прорезиненная односторонняя ширина 20 мм, толщина 0,25-0,35 мм | 1346 | 1009 | кг | кг | 1 | 0 | -667794164 | 0.42 | 100.04 | 0 | 0 | 0 | 30.5 | 0 | 0 | 0 | 3.28 | 1 | 1 | 1 | 0 | 1 | 0 | 0 | 0 | 0.42 |  | 0 | 2 | 35857023 | 1 | 0 | 1723 | 0 | 0 | 0 | 0 | 0 | 0 | 0 | 0 | 0 | 0 | 0 | 0 | 0 | 0 | 0 | 0 | 0 | 0 | 0 | 0 | 0 | 0 | 0.0126 | 100.04 | 30.5 | 3.28 | 12.81 | 0
1585 | 35849923 | 35857005 | 29149204 | 1 | 1 | 1 | 3 | 405-0219 | ТССЦ Московской обл., 405-0219, приказ Минстроя России №675/пр от 21.09.2015 г. | Гипсовые вяжущие, марка Г3 | 1348 | 1009 | т | т | 1000 | 0 | -1132764130 | 0.00315 | 4978.46 | 0 | 0 | 0 | 729.98 | 0 | 0 | 0 | 6.82 | 1 | 1 | 1 | 0 | 1 | 0 | 0 | 0 | 0.00315 |  | 0 | 2 | 35857024 | 1 | 0 | 1724 | 0 | 0 | 0 | 0 | 0 | 0 | 0 | 0 | 0 | 0 | 0 | 0 | 0 | 0 | 0 | 0 | 0 | 0 | 0 | 0 | 0 | 0 | 9.45e-05 | 4978.46 | 729.98 | 6.82 | 2.3 | 0
1585 | 35849923 | 35857005 | 29156251 | 1 | 1 | 1 | 3 | 503-0475 | ТССЦ Московской обл., 503-0475, приказ Минстроя России №675/пр от 21.09.2015 г. | Розетка скрытой проводки с заземлением | 1354 | 1010 | шт. | шт. | 1 | 0 | -652224790 | 66.6667 | 52.5 | 0 | 0 | 0 | 7.62 | 0 | 0 | 0 | 6.89 | 1 | 1 | 1 | 0 | 0 | 0 | 0 | 0 | 66.6667 |  | 0 | 1 | -1 | 0 | 0 |  | 0 | 0 | 0 | 0 | 0 | 0 | 0 | 0 | 0 | 0 | 0 | 0 | 0 | 0 | 0 | 0 | 0 | 0 | 0 | 0 | 0 | 0 | 2 | 52.5 | 7.62 | 6.89 | 508 | 0
1585 | 35849923 | 35857005 | 29156254 | 1 | 1 | 1 | 3 | 503-0597 | ТССЦ Московской обл., 503-0597, приказ Минстроя России №675/пр от 21.09.2015 г. | Розетка телевизионная для скрытой проводки, марка САТ-Г, белая | 1354 | 1010 | шт. | шт. | 1 | 0 | -1484870884 | 33.3333 | 76.59 | 0 | 0 | 0 | 9.01 | 0 | 0 | 0 | 8.5 | 1 | 1 | 1 | 0 | 0 | 0 | 0 | 0 | 33.3333 |  | 0 | 1 | -1 | 0 | 0 |  | 0 | 0 | 0 | 0 | 0 | 0 | 0 | 0 | 0 | 0 | 0 | 0 | 0 | 0 | 0 | 0 | 0 | 0 | 0 | 0 | 0 | 0 | 1 | 76.59 | 9.01 | 8.5 | 300.33 | 0
1585 | 35849923 | 35857005 | 29156142 | 1 | 1 | 1 | 3 | 503-0606 | ТССЦ Московской обл., 503-0606, приказ Минстроя России №675/пр от 21.09.2015 г. | Коробка для установки розеток и выключателей скрытой проводки | 1356 | 1010 | 1000 шт. | 1000 шт. | 1000 | 0 | -1152774928 | 0.1 | 5115.96 | 0 | 0 | 0 | 1998.42 | 0 | 0 | 0 | 2.56 | 1 | 1 | 1 | 0 | 0 | 0 | 0 | 0 | 0.1 |  | 0 | 1 | -1 | 0 | 0 |  | 0 | 0 | 0 | 0 | 0 | 0 | 0 | 0 | 0 | 0 | 0 | 0 | 0 | 0 | 0 | 0 | 0 | 0 | 0 | 0 | 0 | 0 | 0.003 | 5115.96 | 1998.42 | 2.56 | 199.84 | 0
1585 | 35849923 | 35857005 | 29170678 | 1 | 1 | 1 | 3 | 509-0783 | ТССЦ Московской обл., 509-0783, приказ Минстроя России №675/пр от 21.09.2015 г. | Втулки изолирующие | 1354 | 1010 | шт. | шт. | 1 | 0 | -808655695 | 102 | 0.69 | 0 | 0 | 0 | 0.28 | 0 | 0 | 0 | 2.46 | 1 | 1 | 1 | 0 | 1 | 0 | 0 | 0 | 102 |  | 0 | 2 | 35857025 | 1 | 0 | 1725 | 0 | 0 | 0 | 0 | 0 | 0 | 0 | 0 | 0 | 0 | 0 | 0 | 0 | 0 | 0 | 0 | 0 | 0 | 0 | 0 | 0 | 0 | 3.06 | 0.69 | 0.28 | 2.46 | 28.56 | 0
1585 | 35849923 | 35857005 | 29171808 | 1 | 1 | 1 | 3 | 999-9950 | ТССЦ Московской обл., 999-9950, приказ Минстроя России №675/пр от 21.09.2015 г. | Вспомогательные ненормируемые материалы (2% от ОЗП) | 1374 | 1013 | РУБ | РУБ | 1 | 0 | -915781824 | 6.05 | 1 | 0 | 0 | 0 | 1 | 0 | 0 | 0 | 1 | 1 | 1 | 1 | 0 | 1 | 0 | 0 | 0 | 6.05 |  | 0 | 2 | 35857026 | 1 | 0 | 1726 | 0 | 0 | 0 | 0 | 0 | 0 | 0 | 0 | 0 | 0 | 0 | 0 | 0 | 0 | 0 | 0 | 0 | 0 | 0 | 0 | 0 | 0 | 0.1815 | 1 | 1 | 1 | 6.05 | 0
1589 | 35849923 | 35857030 | 29364679 | 1 | 1 | 1 | 1 | 1-2042-90 |  | Рабочий монтажник среднего разряда 4,2 | 1369 | 1013 | чел.-ч | чел.-ч | 1 | 0 | 931378261 | 30.176 | 0 | 0 | 0 | 316.85 | 0 | 0 | 0 | 316.85 | 1 | 1 | 1 | 1 | 0 | 1 | 1 | 0 | 0 | 26.24 | )*1,15 | 1 | 2 | 35857040 | 2 | 131072 | 1727 | 0 | 0 | 0 | 0 | 0 | 0 | 0 | 0 | 0 | 0 | 0 | 0 | 0 | 0 | 0 | 0 | 0 | 0 | 0 | 0 | 0 | 0 | 0.30176 | 316.85 | 316.85 | 1 | 9561.26 | 0
1589 | 35849923 | 35857030 | 121548 | 1 | 1 | 1 | 1 | 2 |  | Затраты труда машинистов | 608254 | 1013 | чел.час | чел.час | 1 | 0 | -185737400 | 0.03 | 0 | 0 | 0 | 0 | 0 | 0 | 0 | 0 | 1 | 1 | 1 | 1 | 0 | 1 | 0 | 0 | 0 | 0.03 |  | 2 | 2 | 35857041 | 1 | 0 | 1728 | 0 | 0 | 0 | 0 | 0 | 0 | 0 | 0 | 0 | 0 | 0 | 0 | 0 | 0 | 0 | 0 | 0 | 0 | 0 | 0 | 0 | 0 | 0.0003 | 0 | 0 | 1 | 0 | 0
1589 | 35849923 | 35857030 | 29172362 | 1 | 1 | 1 | 2 | 021102 | ТСЭМ Московской обл., 021102, приказ Минстроя России №675/пр от 21.09.2015 г. | Краны на автомобильном ходу при работе на монтаже технологического оборудования 10 т | 1368 | 1011 | маш.-ч | маш.-ч | 1 | 0 | 2071614860 | 0.03 | 0 | 1113.56 | 446.18 | 0 | 0 | 134.65 | 13.5 | 0 | 1 | 8.27 | 33.05 | 1 | 0 | 1 | 0 | 0 | 0 | 0.03 |  | 0 | 2 | 35857042 | 1 | 0 | 1729 | 0 | 0 | 0 | 0 | 0 | 0 | 0 | 0 | 0 | 0 | 0 | 0 | 0 | 0 | 0 | 0 | 0 | 0 | 0 | 0 | 0 | 0 | 0.0003 | 1113.56 | 134.65 | 8.27 | 4.04 | 0.41
1589 | 35849923 | 35857030 | 29174913 | 1 | 1 | 1 | 2 | 400001 | ТСЭМ Московской обл., 400001, приказ Минстроя России №675/пр от 21.09.2015 г. | Автомобили бортовые, грузоподъемность до 5 т | 1368 | 1011 | маш.-ч | маш.-ч | 1 | 0 | 458544584 | 0.02 | 0 | 932.72 | 383.38 | 0 | 0 | 87.17 | 11.6 | 0 | 1 | 10.7 | 33.05 | 1 | 0 | 1 | 0 | 0 | 0 | 0.02 |  | 0 | 2 | 35857043 | 1 | 0 | 1730 | 0 | 0 | 0 | 0 | 0 | 0 | 0 | 0 | 0 | 0 | 0 | 0 | 0 | 0 | 0 | 0 | 0 | 0 | 0 | 0 | 0 | 0 | 0.0002 | 932.72 | 87.17 | 10.7 | 1.74 | 0.23
1589 | 35849923 | 35857030 | 29149204 | 1 | 1 | 1 | 3 | 405-0219 | ТССЦ Московской обл., 405-0219, приказ Минстроя России №675/пр от 21.09.2015 г. | Гипсовые вяжущие, марка Г3 | 1348 | 1009 | т | т | 1000 | 0 | -1132764130 | 0.00315 | 4978.46 | 0 | 0 | 0 | 729.98 | 0 | 0 | 0 | 6.82 | 1 | 1 | 1 | 0 | 1 | 0 | 0 | 0 | 0.00315 |  | 0 | 2 | 35857044 | 1 | 0 | 1731 | 0 | 0 | 0 | 0 | 0 | 0 | 0 | 0 | 0 | 0 | 0 | 0 | 0 | 0 | 0 | 0 | 0 | 0 | 0 | 0 | 0 | 0 | 3.15e-05 | 4978.46 | 729.98 | 6.82 | 2.3 | 0
1589 | 35849923 | 35857030 | 29156142 | 1 | 1 | 1 | 3 | 503-0606 | ТССЦ Московской обл., 503-0606, приказ Минстроя России №675/пр от 21.09.2015 г. | Коробка для установки розеток и выключателей скрытой проводки | 1356 | 1010 | 1000 шт. | 1000 шт. | 1000 | 0 | -1152774928 | 0.1 | 5115.96 | 0 | 0 | 0 | 1998.42 | 0 | 0 | 0 | 2.56 | 1 | 1 | 1 | 0 | 0 | 0 | 0 | 0 | 0.1 |  | 0 | 1 | -1 | 0 | 0 |  | 0 | 0 | 0 | 0 | 0 | 0 | 0 | 0 | 0 | 0 | 0 | 0 | 0 | 0 | 0 | 0 | 0 | 0 | 0 | 0 | 0 | 0 | 0.001 | 5115.96 | 1998.42 | 2.56 | 199.84 | 0
1589 | 35849923 | 35857030 | 29170678 | 1 | 1 | 1 | 3 | 509-0783 | ТССЦ Московской обл., 509-0783, приказ Минстроя России №675/пр от 21.09.2015 г. | Втулки изолирующие | 1354 | 1010 | шт. | шт. | 1 | 0 | -808655695 | 102 | 0.69 | 0 | 0 | 0 | 0.28 | 0 | 0 | 0 | 2.46 | 1 | 1 | 1 | 0 | 1 | 0 | 0 | 0 | 102 |  | 0 | 2 | 35857045 | 1 | 0 | 1732 | 0 | 0 | 0 | 0 | 0 | 0 | 0 | 0 | 0 | 0 | 0 | 0 | 0 | 0 | 0 | 0 | 0 | 0 | 0 | 0 | 0 | 0 | 1.02 | 0.69 | 0.28 | 2.46 | 28.56 | 0
1589 | 35849923 | 35857030 | 29169278 | 1 | 1 | 1 | 3 | 509-4600 | ТССЦ Московской обл., 509-4600, приказ Минстроя России №675/пр от 21.09.2015 г. | Выключатель двухклавишный для скрытой проводки серии "Прима", марка С56-039 с подсветкой, цвет бежевый | 1354 | 1010 | шт. | шт. | 1 | 0 | -1190793685 | 100 | 76.47 | 0 | 0 | 0 | 8.81 | 0 | 0 | 0 | 8.68 | 1 | 1 | 1 | 0 | 0 | 0 | 0 | 0 | 100 |  | 0 | 1 | -1 | 0 | 0 |  | 0 | 0 | 0 | 0 | 0 | 0 | 0 | 0 | 0 | 0 | 0 | 0 | 0 | 0 | 0 | 0 | 0 | 0 | 0 | 0 | 0 | 0 | 1 | 76.47 | 8.81 | 8.68 | 881 | 0
1589 | 35849923 | 35857030 | 29171808 | 1 | 1 | 1 | 3 | 999-9950 | ТССЦ Московской обл., 999-9950, приказ Минстроя России №675/пр от 21.09.2015 г. | Вспомогательные ненормируемые материалы (2% от ОЗП) | 1374 | 1013 | РУБ | РУБ | 1 | 0 | -915781824 | 5.21 | 1 | 0 | 0 | 0 | 1 | 0 | 0 | 0 | 1 | 1 | 1 | 1 | 0 | 1 | 0 | 0 | 0 | 5.21 |  | 0 | 2 | 35857046 | 1 | 0 | 1733 | 0 | 0 | 0 | 0 | 0 | 0 | 0 | 0 | 0 | 0 | 0 | 0 | 0 | 0 | 0 | 0 | 0 | 0 | 0 | 0 | 0 | 0 | 0.0521 | 1 | 1 | 1 | 5.21 | 0
1592 | 35849923 | 35857049 | 18442760 | 1 | 1 | 1 | 1 | 1-1050-90 |  | Рабочий строитель среднего разряда 5 | 1369 | 1013 | чел.-ч | чел.-ч | 1 | 0 | 1855713677 | 29.946 | 0 | 0 | 0 | 354.22 | 0 | 0 | 0 | 354.22 | 1 | 1 | 1 | 1 | 0 | 1 | 1 | 0 | 0 | 26.04 | )*1,15 | 1 | 2 | 35857055 | 1 | 0 | 1734 | 0 | 0 | 0 | 0 | 0 | 0 | 0 | 0 | 0 | 0 | 0 | 0 | 0 | 0 | 0 | 0 | 0 | 0 | 0 | 0 | 0 | 0 | 8.3849 | 354.22 | 354.22 | 1 | 10607.47 | 0
1592 | 35849923 | 35857049 | 29173472 | 1 | 1 | 1 | 2 | 134041 | ТСЭМ Московской обл., 134041, приказ Минстроя России №675/пр от 21.09.2015 г. | Шуруповерт | 1368 | 1011 | маш.-ч | маш.-ч | 1 | 0 | 275932499 | 9.125 | 0 | 12.75 | 0 | 0 | 0 | 3 | 0 | 0 | 1 | 4.25 | 33.05 | 1 | 0 | 1 | 1 | 0 | 0 | 7.3 | )*1,25 | 0 | 2 | 35857056 | 1 | 0 | 1735 | 0 | 0 | 0 | 0 | 0 | 0 | 0 | 0 | 0 | 0 | 0 | 0 | 0 | 0 | 0 | 0 | 0 | 0 | 0 | 0 | 0 | 0 | 2.555 | 12.75 | 3 | 4.25 | 27.38 | 0
1592 | 35849923 | 35857049 | 29174580 | 1 | 1 | 1 | 2 | 331451 | ТСЭМ Московской обл., 331451, приказ Минстроя России №675/пр от 21.09.2015 г. | Перфораторы электрические | 1368 | 1011 | маш.-ч | маш.-ч | 1 | 0 | -169468834 | 9.125 | 0 | 31.87 | 0 | 0 | 0 | 2.08 | 0 | 0 | 1 | 15.32 | 33.05 | 1 | 0 | 1 | 1 | 0 | 0 | 7.3 | )*1,25 | 0 | 2 | 35857057 | 1 | 0 | 1736 | 0 | 0 | 0 | 0 | 0 | 0 | 0 | 0 | 0 | 0 | 0 | 0 | 0 | 0 | 0 | 0 | 0 | 0 | 0 | 0 | 0 | 0 | 2.555 | 31.87 | 2.08 | 15.32 | 18.98 | 0
1592 | 35849923 | 35857049 | 29174613 | 1 | 1 | 1 | 2 | 332203 | ТСЭМ Московской обл., 332203, приказ Минстроя России №675/пр от 21.09.2015 г. | Пушка тепловая мощностью 26-44 кВт-ч | 1368 | 1011 | маш.-ч | маш.-ч | 1 | 0 | 494066865 | 1.825 | 0 | 0.52 | 0 | 0 | 0 | 0.14 | 0 | 0 | 1 | 3.71 | 33.05 | 1 | 0 | 1 | 1 | 0 | 0 | 1.46 | )*1,25 | 0 | 2 | 35857058 | 1 | 0 | 1737 | 0 | 0 | 0 | 0 | 0 | 0 | 0 | 0 | 0 | 0 | 0 | 0 | 0 | 0 | 0 | 0 | 0 | 0 | 0 | 0 | 0 | 0 | 0.511 | 0.52 | 0.14 | 3.71 | 0.25 | 0
1592 | 35849923 | 35857049 | 29174913 | 1 | 1 | 1 | 2 | 400001 | ТСЭМ Московской обл., 400001, приказ Минстроя России №675/пр от 21.09.2015 г. | Автомобили бортовые, грузоподъемность до 5 т | 1368 | 1011 | маш.-ч | маш.-ч | 1 | 0 | 458544584 | 0.175 | 0 | 932.72 | 383.38 | 0 | 0 | 87.17 | 11.6 | 0 | 1 | 10.7 | 33.05 | 1 | 0 | 1 | 1 | 0 | 0 | 0.14 | )*1,25 | 0 | 2 | 35857059 | 1 | 0 | 1738 | 0 | 0 | 0 | 0 | 0 | 0 | 0 | 0 | 0 | 0 | 0 | 0 | 0 | 0 | 0 | 0 | 0 | 0 | 0 | 0 | 0 | 0 | 0.049 | 932.72 | 87.17 | 10.7 | 15.25 | 2.03
1597 | 35849923 | 35857069 | 18442760 | 1 | 1 | 1 | 1 | 1-1050-90 |  | Рабочий строитель среднего разряда 5 | 1369 | 1013 | чел.-ч | чел.-ч | 1 | 0 | 1855713677 | 42.0095 | 0 | 0 | 0 | 354.22 | 0 | 0 | 0 | 354.22 | 1 | 1 | 1 | 1 | 0 | 1 | 1 | 0 | 0 | 36.53 | )*1,15 | 1 | 2 | 35857073 | 1 | 0 | 1744 | 0 | 0 | 0 | 0 | 0 | 0 | 0 | 0 | 0 | 0 | 0 | 0 | 0 | 0 | 0 | 0 | 0 | 0 | 0 | 0 | 0 | 0 | 2.5206 | 354.22 | 354.22 | 1 | 14880.61 | 0
1597 | 35849923 | 35857069 | 29109376 | 1 | 1 | 1 | 3 | 101-2885 | ТССЦ Московской обл., 101-2885, приказ Минстроя России №675/пр от 21.09.2015 г. | Клей цианакрилатный Permabond С791 | 1346 | 1009 | кг | кг | 1 | 0 | -501888552 | 1.25 | 25647.39 | 0 | 0 | 0 | 4894.54 | 0 | 0 | 0 | 5.24 | 1 | 1 | 1 | 0 | 0 | 0 | 0 | 0 | 1.25 |  | 0 | 2 | 35857074 | 1 | 6144 | 1745 | 0 | 0 | 0 | 0 | 0 | 0 | 0 | 0 | 0 | 0 | 0 | 0 | 0 | 0 | 0 | 0 | 0 | 0 | 0 | 0 | 0 | 0 | 0.075 | 25647.39 | 4894.54 | 5.24 | 6118.18 | 0
1597 | 35849923 | 35857069 | 29109730 | 1 | 1 | 1 | 3 | 101-4169 | ТССЦ Московской обл., 101-4169, приказ Минстроя России №675/пр от 21.09.2015 г. | Пластик поливинилхлоридный листовой толщиной 3-4 мм | 1327 | 1005 | м2 | м2 | 1 | 0 | 650529573 | 100 | 372.63 | 0 | 0 | 0 | 37.3 | 0 | 0 | 0 | 9.99 | 1 | 1 | 1 | 0 | 0 | 0 | 0 | 0 | 100 |  | 0 | 2 | 35857075 | 1 | 6144 | 1746 | 0 | 0 | 0 | 0 | 0 | 0 | 0 | 0 | 0 | 0 | 0 | 0 | 0 | 0 | 0 | 0 | 0 | 0 | 0 | 0 | 0 | 0 | 6 | 372.63 | 37.3 | 9.99 | 3730 | 0
1600 | 35849923 | 35857078 | 29364679 | 1 | 1 | 1 | 1 | 1-2042-90 |  | Рабочий монтажник среднего разряда 4,2 | 1369 | 1013 | чел.-ч | чел.-ч | 1 | 0 | 931378261 | 108.56 | 0 | 0 | 0 | 316.85 | 0 | 0 | 0 | 316.85 | 1 | 1 | 1 | 1 | 0 | 1 | 1 | 0 | 0 | 94.4 | )*1,15 | 1 | 2 | 35857086 | 1 | 0 | 1747 | 0 | 0 | 0 | 0 | 0 | 0 | 0 | 0 | 0 | 0 | 0 | 0 | 0 | 0 | 0 | 0 | 0 | 0 | 0 | 0 | 0 | 0 | 6.5136 | 316.85 | 316.85 | 1 | 34397.24 | 0
1600 | 35849923 | 35857078 | 121548 | 1 | 1 | 1 | 1 | 2 |  | Затраты труда машинистов | 608254 | 1013 | чел.час | чел.час | 1 | 0 | -185737400 | 0.2 | 0 | 0 | 0 | 0 | 0 | 0 | 0 | 0 | 1 | 1 | 1 | 1 | 0 | 1 | 0 | 0 | 0 | 0.2 |  | 2 | 2 | 35857087 | 1 | 0 | 1748 | 0 | 0 | 0 | 0 | 0 | 0 | 0 | 0 | 0 | 0 | 0 | 0 | 0 | 0 | 0 | 0 | 0 | 0 | 0 | 0 | 0 | 0 | 0.012 | 0 | 0 | 1 | 0 | 0
1600 | 35849923 | 35857078 | 29172362 | 1 | 1 | 1 | 2 | 021102 | ТСЭМ Московской обл., 021102, приказ Минстроя России №675/пр от 21.09.2015 г. | Краны на автомобильном ходу при работе на монтаже технологического оборудования 10 т | 1368 | 1011 | маш.-ч | маш.-ч | 1 | 0 | 2071614860 | 0.2 | 0 | 1113.56 | 446.18 | 0 | 0 | 134.65 | 13.5 | 0 | 1 | 8.27 | 33.05 | 1 | 0 | 1 | 0 | 0 | 0 | 0.2 |  | 0 | 2 | 35857088 | 1 | 0 | 1749 | 0 | 0 | 0 | 0 | 0 | 0 | 0 | 0 | 0 | 0 | 0 | 0 | 0 | 0 | 0 | 0 | 0 | 0 | 0 | 0 | 0 | 0 | 0.012 | 1113.56 | 134.65 | 8.27 | 26.93 | 2.7
1600 | 35849923 | 35857078 | 29174913 | 1 | 1 | 1 | 2 | 400001 | ТСЭМ Московской обл., 400001, приказ Минстроя России №675/пр от 21.09.2015 г. | Автомобили бортовые, грузоподъемность до 5 т | 1368 | 1011 | маш.-ч | маш.-ч | 1 | 0 | 458544584 | 0.2 | 0 | 932.72 | 383.38 | 0 | 0 | 87.17 | 11.6 | 0 | 1 | 10.7 | 33.05 | 1 | 0 | 1 | 0 | 0 | 0 | 0.2 |  | 0 | 2 | 35857089 | 1 | 0 | 1750 | 0 | 0 | 0 | 0 | 0 | 0 | 0 | 0 | 0 | 0 | 0 | 0 | 0 | 0 | 0 | 0 | 0 | 0 | 0 | 0 | 0 | 0 | 0.012 | 932.72 | 87.17 | 10.7 | 17.43 | 2.32
1600 | 35849923 | 35857078 | 29164111 | 1 | 1 | 1 | 3 | 509-0167 | ТССЦ Московской обл., 509-0167, приказ Минстроя России №675/пр от 21.09.2015 г. | Сжимы соединительные | 1355 | 1010 | 100 шт. | 100 шт. | 100 | 0 | -1689080274 | 1.02 | 783 | 0 | 0 | 0 | 100 | 0 | 0 | 0 | 7.83 | 1 | 1 | 1 | 0 | 1 | 0 | 0 | 0 | 1.02 |  | 0 | 2 | 35857090 | 1 | 0 | 1751 | 0 | 0 | 0 | 0 | 0 | 0 | 0 | 0 | 0 | 0 | 0 | 0 | 0 | 0 | 0 | 0 | 0 | 0 | 0 | 0 | 0 | 0 | 0.0612 | 783 | 100 | 7.83 | 102 | 0
1600 | 35849923 | 35857078 | 29170288 | 1 | 1 | 1 | 3 | 509-1338 | ТССЦ Московской обл., 509-1338, приказ Минстроя России №675/пр от 21.09.2015 г. | Светильник точечный марки AMBER 50 2 05 R50, неповоротный, с накладным стеклом, хром | 1354 | 1010 | шт. | шт. | 1 | 0 | -1432988646 | 100 | 54.36 | 0 | 0 | 0 | 15.27 | 0 | 0 | 0 | 3.56 | 1 | 1 | 1 | 0 | 0 | 0 | 0 | 0 | 100 |  | 0 | 1 | -1 | 0 | 0 |  | 0 | 0 | 0 | 0 | 0 | 0 | 0 | 0 | 0 | 0 | 0 | 0 | 0 | 0 | 0 | 0 | 0 | 0 | 0 | 0 | 0 | 0 | 6 | 54.36 | 15.27 | 3.56 | 1527 | 0
1600 | 35849923 | 35857078 | 29171808 | 1 | 1 | 1 | 3 | 999-9950 | ТССЦ Московской обл., 999-9950, приказ Минстроя России №675/пр от 21.09.2015 г. | Вспомогательные ненормируемые материалы (2% от ОЗП) | 1374 | 1013 | РУБ | РУБ | 1 | 0 | -915781824 | 18.73 | 1 | 0 | 0 | 0 | 1 | 0 | 0 | 0 | 1 | 1 | 1 | 1 | 0 | 1 | 0 | 0 | 0 | 18.73 |  | 0 | 2 | 35857091 | 1 | 0 | 1752 | 0 | 0 | 0 | 0 | 0 | 0 | 0 | 0 | 0 | 0 | 0 | 0 | 0 | 0 | 0 | 0 | 0 | 0 | 0 | 0 | 0 | 0 | 1.1238 | 1 | 1 | 1 | 18.73 | 0
1675 | 35849923 | 35857093 | 18406804 | 1 | 1 | 1 | 1 | 1-1020-90 |  | Рабочий строитель среднего разряда 2 | 1369 | 1013 | чел.-ч | чел.-ч | 1 | 0 | 254330056 | 7.67 | 0 | 0 | 0 | 249.14 | 0 | 0 | 0 | 249.14 | 1 | 1 | 1 | 1 | 0 | 1 | 0 | 0 | 0 | 7.67 |  | 1 | 2 | 35857096 | 1 | 0 | 1753 | 0 | 0 | 0 | 0 | 0 | 0 | 0 | 0 | 0 | 0 | 0 | 0 | 0 | 0 | 0 | 0 | 0 | 0 | 0 | 0 | 0 | 0 | 2.8149 | 249.14 | 249.14 | 1 | 1910.9 | 0
1675 | 35849923 | 35857093 | 29164349 | 1 | 1 | 1 | 3 | 509-9900 | ТССЦ Московской обл., 509-9900, приказ Минстроя России №675/пр от 21.09.2015 г. | Строительный мусор | 1348 | 1009 | т | т | 1000 | 0 | -304821490 | 0.7 | 0 | 0 | 0 | 0 | 0 | 0 | 0 | 0 | 1 | 1 | 1 | 1 | 0 | 0 | 0 | 0 | 0 | 0.7 |  | 0 | 2 | 35857097 | 1 | 0 | 1754 | 0 | 0 | 0 | 0 | 0 | 0 | 0 | 0 | 0 | 0 | 0 | 0 | 0 | 0 | 0 | 0 | 0 | 0 | 0 | 0 | 0 | 0 | 0.2569 | 0 | 0 | 1 | 0 | 0
1677 | 35849923 | 35857099 | 18406804 | 1 | 1 | 1 | 1 | 1-1020-90 |  | Рабочий строитель среднего разряда 2 | 1369 | 1013 | чел.-ч | чел.-ч | 1 | 0 | 254330056 | 11.39 | 0 | 0 | 0 | 249.14 | 0 | 0 | 0 | 249.14 | 1 | 1 | 1 | 1 | 0 | 1 | 0 | 0 | 0 | 11.39 |  | 1 | 2 | 35857104 | 2 | 131072 | 1755 | 0 | 0 | 0 | 0 | 0 | 0 | 0 | 0 | 0 | 0 | 0 | 0 | 0 | 0 | 0 | 0 | 0 | 0 | 0 | 0 | 0 | 0 | 4.1801 | 249.14 | 249.14 | 1 | 2837.7 | 0
1677 | 35849923 | 35857099 | 121548 | 1 | 1 | 1 | 1 | 2 |  | Затраты труда машинистов | 608254 | 1013 | чел.час | чел.час | 1 | 0 | -185737400 | 0.13 | 0 | 0 | 0 | 0 | 0 | 0 | 0 | 0 | 1 | 1 | 1 | 1 | 0 | 1 | 0 | 0 | 0 | 0.13 |  | 2 | 2 | 35857105 | 1 | 0 | 1756 | 0 | 0 | 0 | 0 | 0 | 0 | 0 | 0 | 0 | 0 | 0 | 0 | 0 | 0 | 0 | 0 | 0 | 0 | 0 | 0 | 0 | 0 | 0.04771 | 0 | 0 | 1 | 0 | 0
1677 | 35849923 | 35857099 | 29172556 | 1 | 1 | 1 | 2 | 030954 | ТСЭМ Московской обл., 030954, приказ Минстроя России №675/пр от 21.09.2015 г. | Подъемники грузоподъемностью до 500 кг одномачтовые, высота подъема 45 м | 1368 | 1011 | маш.-ч | маш.-ч | 1 | 0 | -1302720870 | 0.13 | 0 | 466.71 | 446.18 | 0 | 0 | 31.26 | 13.5 | 0 | 1 | 14.93 | 33.05 | 1 | 0 | 1 | 0 | 0 | 0 | 0.13 |  | 0 | 2 | 35857106 | 1 | 0 | 1757 | 0 | 0 | 0 | 0 | 0 | 0 | 0 | 0 | 0 | 0 | 0 | 0 | 0 | 0 | 0 | 0 | 0 | 0 | 0 | 0 | 0 | 0 | 0.04771 | 466.71 | 31.26 | 14.93 | 4.06 | 1.76
1677 | 35849923 | 35857099 | 29164349 | 1 | 1 | 1 | 3 | 509-9900 | ТССЦ Московской обл., 509-9900, приказ Минстроя России №675/пр от 21.09.2015 г. | Строительный мусор | 1348 | 1009 | т | т | 1000 | 0 | -304821490 | 0.47 | 0 | 0 | 0 | 0 | 0 | 0 | 0 | 0 | 1 | 1 | 1 | 1 | 0 | 0 | 0 | 0 | 0 | 0.47 |  | 0 | 2 | 35857107 | 1 | 0 | 1758 | 0 | 0 | 0 | 0 | 0 | 0 | 0 | 0 | 0 | 0 | 0 | 0 | 0 | 0 | 0 | 0 | 0 | 0 | 0 | 0 | 0 | 0 | 0.17249 | 0 | 0 | 1 | 0 | 0
1679 | 35849923 | 35857109 | 18406804 | 1 | 1 | 1 | 1 | 1-1020-90 |  | Рабочий строитель среднего разряда 2 | 1369 | 1013 | чел.-ч | чел.-ч | 1 | 0 | 254330056 | 3.77 | 0 | 0 | 0 | 249.14 | 0 | 0 | 0 | 249.14 | 1 | 1 | 1 | 1 | 0 | 1 | 0 | 0 | 0 | 3.77 |  | 1 | 2 | 35857112 | 2 | 131072 | 1759 | 0 | 0 | 0 | 0 | 0 | 0 | 0 | 0 | 0 | 0 | 0 | 0 | 0 | 0 | 0 | 0 | 0 | 0 | 0 | 0 | 0 | 0 | 0.91385 | 249.14 | 249.14 | 1 | 939.26 | 0
1679 | 35849923 | 35857109 | 29164349 | 1 | 1 | 1 | 3 | 509-9900 | ТССЦ Московской обл., 509-9900, приказ Минстроя России №675/пр от 21.09.2015 г. | Строительный мусор | 1348 | 1009 | т | т | 1000 | 0 | -304821490 | 0.11 | 0 | 0 | 0 | 0 | 0 | 0 | 0 | 0 | 1 | 1 | 1 | 1 | 0 | 0 | 0 | 0 | 0 | 0.11 |  | 0 | 2 | 35857113 | 1 | 0 | 1760 | 0 | 0 | 0 | 0 | 0 | 0 | 0 | 0 | 0 | 0 | 0 | 0 | 0 | 0 | 0 | 0 | 0 | 0 | 0 | 0 | 0 | 0 | 0.026664 | 0 | 0 | 1 | 0 | 0
1681 | 35849923 | 35857115 | 18406804 | 1 | 1 | 1 | 1 | 1-1020-90 |  | Рабочий строитель среднего разряда 2 | 1369 | 1013 | чел.-ч | чел.-ч | 1 | 0 | 254330056 | 5.84 | 0 | 0 | 0 | 249.14 | 0 | 0 | 0 | 249.14 | 1 | 1 | 1 | 1 | 0 | 1 | 0 | 0 | 0 | 5.84 |  | 1 | 2 | 35857117 | 2 | 131072 | 1761 | 0 | 0 | 0 | 0 | 0 | 0 | 0 | 0 | 0 | 0 | 0 | 0 | 0 | 0 | 0 | 0 | 0 | 0 | 0 | 0 | 0 | 0 | 0.2336 | 249.14 | 249.14 | 1 | 1454.98 | 0
1682 | 35849923 | 35857118 | 18406804 | 1 | 1 | 1 | 1 | 1-1020-90 |  | Рабочий строитель среднего разряда 2 | 1369 | 1013 | чел.-ч | чел.-ч | 1 | 0 | 254330056 | 9.64 | 0 | 0 | 0 | 249.14 | 0 | 0 | 0 | 249.14 | 1 | 1 | 1 | 1 | 0 | 1 | 0 | 0 | 0 | 9.64 |  | 1 | 2 | 35857122 | 1 | 0 | 1762 | 0 | 0 | 0 | 0 | 0 | 0 | 0 | 0 | 0 | 0 | 0 | 0 | 0 | 0 | 0 | 0 | 0 | 0 | 0 | 0 | 0 | 0 | 1.928 | 249.14 | 249.14 | 1 | 2401.71 | 0
1682 | 35849923 | 35857118 | 121548 | 1 | 1 | 1 | 1 | 2 |  | Затраты труда машинистов | 608254 | 1013 | чел.час | чел.час | 1 | 0 | -185737400 | 0.01 | 0 | 0 | 0 | 0 | 0 | 0 | 0 | 0 | 1 | 1 | 1 | 1 | 0 | 1 | 0 | 0 | 0 | 0.01 |  | 2 | 2 | 35857123 | 1 | 0 | 1763 | 0 | 0 | 0 | 0 | 0 | 0 | 0 | 0 | 0 | 0 | 0 | 0 | 0 | 0 | 0 | 0 | 0 | 0 | 0 | 0 | 0 | 0 | 0.002 | 0 | 0 | 1 | 0 | 0
1682 | 35849923 | 35857118 | 29172556 | 1 | 1 | 1 | 2 | 030954 | ТСЭМ Московской обл., 030954, приказ Минстроя России №675/пр от 21.09.2015 г. | Подъемники грузоподъемностью до 500 кг одномачтовые, высота подъема 45 м | 1368 | 1011 | маш.-ч | маш.-ч | 1 | 0 | -1302720870 | 0.01 | 0 | 466.71 | 446.18 | 0 | 0 | 31.26 | 13.5 | 0 | 1 | 14.93 | 33.05 | 1 | 0 | 1 | 0 | 0 | 0 | 0.01 |  | 0 | 2 | 35857124 | 1 | 0 | 1764 | 0 | 0 | 0 | 0 | 0 | 0 | 0 | 0 | 0 | 0 | 0 | 0 | 0 | 0 | 0 | 0 | 0 | 0 | 0 | 0 | 0 | 0 | 0.002 | 466.71 | 31.26 | 14.93 | 0.31 | 0.14
1683 | 35849923 | 35857125 | 18408066 | 1 | 1 | 1 | 1 | 1-1023-90 |  | Рабочий строитель среднего разряда 2,3 | 1369 | 1013 | чел.-ч | чел.-ч | 1 | 0 | -886480961 | 17.89 | 0 | 0 | 0 | 256.16 | 0 | 0 | 0 | 256.16 | 1 | 1 | 1 | 1 | 0 | 1 | 0 | 0 | 0 | 17.89 |  | 1 | 2 | 35857129 | 1 | 0 | 1765 | 0 | 0 | 0 | 0 | 0 | 0 | 0 | 0 | 0 | 0 | 0 | 0 | 0 | 0 | 0 | 0 | 0 | 0 | 0 | 0 | 0 | 0 | 0.3578 | 256.16 | 256.16 | 1 | 4582.7 | 0
1683 | 35849923 | 35857125 | 121548 | 1 | 1 | 1 | 1 | 2 |  | Затраты труда машинистов | 608254 | 1013 | чел.час | чел.час | 1 | 0 | -185737400 | 0.08 | 0 | 0 | 0 | 0 | 0 | 0 | 0 | 0 | 1 | 1 | 1 | 1 | 0 | 1 | 0 | 0 | 0 | 0.08 |  | 2 | 2 | 35857130 | 1 | 0 | 1766 | 0 | 0 | 0 | 0 | 0 | 0 | 0 | 0 | 0 | 0 | 0 | 0 | 0 | 0 | 0 | 0 | 0 | 0 | 0 | 0 | 0 | 0 | 0.0016 | 0 | 0 | 1 | 0 | 0
1683 | 35849923 | 35857125 | 29172556 | 1 | 1 | 1 | 2 | 030954 | ТСЭМ Московской обл., 030954, приказ Минстроя России №675/пр от 21.09.2015 г. | Подъемники грузоподъемностью до 500 кг одномачтовые, высота подъема 45 м | 1368 | 1011 | маш.-ч | маш.-ч | 1 | 0 | -1302720870 | 0.08 | 0 | 466.71 | 446.18 | 0 | 0 | 31.26 | 13.5 | 0 | 1 | 14.93 | 33.05 | 1 | 0 | 1 | 0 | 0 | 0 | 0.08 |  | 0 | 2 | 35857131 | 1 | 0 | 1767 | 0 | 0 | 0 | 0 | 0 | 0 | 0 | 0 | 0 | 0 | 0 | 0 | 0 | 0 | 0 | 0 | 0 | 0 | 0 | 0 | 0 | 0 | 0.0016 | 466.71 | 31.26 | 14.93 | 2.5 | 1.08
1684 | 35849923 | 35857132 | 18408066 | 1 | 1 | 1 | 1 | 1-1023-90 |  | Рабочий строитель среднего разряда 2,3 | 1369 | 1013 | чел.-ч | чел.-ч | 1 | 0 | -886480961 | 179.3 | 0 | 0 | 0 | 256.16 | 0 | 0 | 0 | 256.16 | 1 | 1 | 1 | 1 | 0 | 1 | 0 | 0 | 0 | 179.3 |  | 1 | 2 | 35857138 | 1 | 0 | 1768 | 0 | 0 | 0 | 0 | 0 | 0 | 0 | 0 | 0 | 0 | 0 | 0 | 0 | 0 | 0 | 0 | 0 | 0 | 0 | 0 | 0 | 0 | 3.586 | 256.16 | 256.16 | 1 | 45929.49 | 0
1684 | 35849923 | 35857132 | 121548 | 1 | 1 | 1 | 1 | 2 |  | Затраты труда машинистов | 608254 | 1013 | чел.час | чел.час | 1 | 0 | -185737400 | 3.97 | 0 | 0 | 0 | 0 | 0 | 0 | 0 | 0 | 1 | 1 | 1 | 1 | 0 | 1 | 0 | 0 | 0 | 3.97 |  | 2 | 2 | 35857139 | 1 | 0 | 1769 | 0 | 0 | 0 | 0 | 0 | 0 | 0 | 0 | 0 | 0 | 0 | 0 | 0 | 0 | 0 | 0 | 0 | 0 | 0 | 0 | 0 | 0 | 0.0794 | 0 | 0 | 1 | 0 | 0
1684 | 35849923 | 35857132 | 29172710 | 1 | 1 | 1 | 2 | 050101 | ТСЭМ Московской обл., 050101, приказ Минстроя России №675/пр от 21.09.2015 г. | Компрессоры передвижные с двигателем внутреннего сгорания давлением до 686 кПа (7 ат), производительность до 5 м3/мин | 1368 | 1011 | маш.-ч | маш.-ч | 1 | 0 | -1676841219 | 3.97 | 0 | 539.16 | 332.48 | 0 | 0 | 46.56 | 10.06 | 0 | 1 | 11.58 | 33.05 | 1 | 0 | 1 | 0 | 0 | 0 | 3.97 |  | 0 | 2 | 35857140 | 1 | 0 | 1770 | 0 | 0 | 0 | 0 | 0 | 0 | 0 | 0 | 0 | 0 | 0 | 0 | 0 | 0 | 0 | 0 | 0 | 0 | 0 | 0 | 0 | 0 | 0.0794 | 539.16 | 46.56 | 11.58 | 184.84 | 39.94
1684 | 35849923 | 35857132 | 29174533 | 1 | 1 | 1 | 2 | 330804 | ТСЭМ Московской обл., 330804, приказ Минстроя России №675/пр от 21.09.2015 г. | Молотки при работе от передвижных компрессорных станций отбойные пневматические | 1368 | 1011 | маш.-ч | маш.-ч | 1 | 0 | 1235896746 | 7.93 | 0 | 5.06 | 0 | 0 | 0 | 1.53 | 0 | 0 | 1 | 3.31 | 33.05 | 1 | 0 | 1 | 0 | 0 | 0 | 7.93 |  | 0 | 2 | 35857141 | 1 | 0 | 1771 | 0 | 0 | 0 | 0 | 0 | 0 | 0 | 0 | 0 | 0 | 0 | 0 | 0 | 0 | 0 | 0 | 0 | 0 | 0 | 0 | 0 | 0 | 0.1586 | 5.06 | 1.53 | 3.31 | 12.13 | 0
1684 | 35849923 | 35857132 | 29164349 | 1 | 1 | 1 | 3 | 509-9900 | ТССЦ Московской обл., 509-9900, приказ Минстроя России №675/пр от 21.09.2015 г. | Строительный мусор | 1348 | 1009 | т | т | 1000 | 0 | -304821490 | 10.5 | 0 | 0 | 0 | 0 | 0 | 0 | 0 | 0 | 1 | 1 | 1 | 1 | 0 | 0 | 0 | 0 | 0 | 10.5 |  | 0 | 2 | 35857142 | 1 | 0 | 1772 | 0 | 0 | 0 | 0 | 0 | 0 | 0 | 0 | 0 | 0 | 0 | 0 | 0 | 0 | 0 | 0 | 0 | 0 | 0 | 0 | 0 | 0 | 0.21 | 0 | 0 | 1 | 0 | 0
1723 | 35849923 | 35857144 | 18407150 | 1 | 1 | 1 | 1 | 1-1030-90 |  | Рабочий строитель среднего разряда 3 | 1369 | 1013 | чел.-ч | чел.-ч | 1 | 0 | -931037793 | 24.3685 | 0 | 0 | 0 | 272.45 | 0 | 0 | 0 | 272.45 | 1 | 1 | 1 | 1 | 0 | 1 | 1 | 0 | 0 | 21.19 | )*1,15 | 1 | 2 | 35857152 | 1 | 0 | 1773 | 0 | 0 | 0 | 0 | 0 | 0 | 0 | 0 | 0 | 0 | 0 | 0 | 0 | 0 | 0 | 0 | 0 | 0 | 0 | 0 | 0 | 0 | 1.121 | 272.45 | 272.45 | 1 | 6639.2 | 0
1723 | 35849923 | 35857144 | 121548 | 1 | 1 | 1 | 1 | 2 |  | Затраты труда машинистов | 608254 | 1013 | чел.час | чел.час | 1 | 0 | -185737400 | 0.05 | 0 | 0 | 0 | 0 | 0 | 0 | 0 | 0 | 1 | 1 | 1 | 1 | 0 | 1 | 1 | 0 | 0 | 0.04 | )*1,25 | 2 | 2 | 35857153 | 1 | 0 | 1774 | 0 | 0 | 0 | 0 | 0 | 0 | 0 | 0 | 0 | 0 | 0 | 0 | 0 | 0 | 0 | 0 | 0 | 0 | 0 | 0 | 0 | 0 | 0.0023 | 0 | 0 | 1 | 0 | 0
1723 | 35849923 | 35857144 | 29172556 | 1 | 1 | 1 | 2 | 030954 | ТСЭМ Московской обл., 030954, приказ Минстроя России №675/пр от 21.09.2015 г. | Подъемники грузоподъемностью до 500 кг одномачтовые, высота подъема 45 м | 1368 | 1011 | маш.-ч | маш.-ч | 1 | 0 | -1302720870 | 0.05 | 0 | 466.71 | 446.18 | 0 | 0 | 31.26 | 13.5 | 0 | 1 | 14.93 | 33.05 | 1 | 0 | 1 | 1 | 0 | 0 | 0.04 | )*1,25 | 0 | 2 | 35857154 | 1 | 0 | 1775 | 0 | 0 | 0 | 0 | 0 | 0 | 0 | 0 | 0 | 0 | 0 | 0 | 0 | 0 | 0 | 0 | 0 | 0 | 0 | 0 | 0 | 0 | 0.0023 | 466.71 | 31.26 | 14.93 | 1.56 | 0.68
1723 | 35849923 | 35857144 | 29174913 | 1 | 1 | 1 | 2 | 400001 | ТСЭМ Московской обл., 400001, приказ Минстроя России №675/пр от 21.09.2015 г. | Автомобили бортовые, грузоподъемность до 5 т | 1368 | 1011 | маш.-ч | маш.-ч | 1 | 0 | 458544584 | 0.1875 | 0 | 932.72 | 383.38 | 0 | 0 | 87.17 | 11.6 | 0 | 1 | 10.7 | 33.05 | 1 | 0 | 1 | 1 | 0 | 0 | 0.15 | )*1,25 | 0 | 2 | 35857155 | 1 | 0 | 1776 | 0 | 0 | 0 | 0 | 0 | 0 | 0 | 0 | 0 | 0 | 0 | 0 | 0 | 0 | 0 | 0 | 0 | 0 | 0 | 0 | 0 | 0 | 0.008625 | 932.72 | 87.17 | 10.7 | 16.35 | 2.18
1723 | 35849923 | 35857144 | 29108696 | 1 | 1 | 1 | 3 | 101-2388 | ТССЦ Московской обл., 101-2388, приказ Минстроя России №675/пр от 21.09.2015 г. | Герметик пенополиуретановый (пена монтажная) типа Makrofleks, Soudal в баллонах по 750 мл | 1354 | 1010 | шт. | шт. | 1 | 0 | 2109155817 | 56.6 | 310.51 | 0 | 0 | 0 | 67.21 | 0 | 0 | 0 | 4.62 | 1 | 1 | 1 | 0 | 1 | 0 | 0 | 0 | 56.6 |  | 0 | 2 | 35857156 | 1 | 0 | 1777 | 0 | 0 | 0 | 0 | 0 | 0 | 0 | 0 | 0 | 0 | 0 | 0 | 0 | 0 | 0 | 0 | 0 | 0 | 0 | 0 | 0 | 0 | 2.6036 | 310.51 | 67.21 | 4.62 | 3804.09 | 0
1723 | 35849923 | 35857144 | 29109720 | 1 | 1 | 1 | 3 | 101-2904 | ТССЦ Московской обл., 101-2904, приказ Минстроя России №675/пр от 21.09.2015 г. | Доски подоконные ПВХ, шириной 200 мм | 1301 | 1003 | м | м | 1 | 0 | -716496253 | 100 | 108.23 | 0 | 0 | 0 | 131.99 | 0 | 0 | 0 | 0.82 | 1 | 1 | 1 | 0 | 0 | 0 | 0 | 0 | 100 |  | 0 | 1 | -1 | 0 | 0 |  | 0 | 0 | 0 | 0 | 0 | 0 | 0 | 0 | 0 | 0 | 0 | 0 | 0 | 0 | 0 | 0 | 0 | 0 | 0 | 0 | 0 | 0 | 4.6 | 108.23 | 131.99 | 0.82 | 13199 | 0
1723 | 35849923 | 35857144 | 29115197 | 1 | 1 | 1 | 3 | 102-0303 | ТССЦ Московской обл., 102-0303, приказ Минстроя России №675/пр от 21.09.2015 г. | Клинья пластиковые монтажные | 1354 | 1010 | шт. | шт. | 1 | 0 | -1208533646 | 400 | 3.65 | 0 | 0 | 0 | 0.5 | 0 | 0 | 0 | 7.29 | 1 | 1 | 1 | 0 | 1 | 0 | 0 | 0 | 400 |  | 0 | 2 | 35857158 | 1 | 0 | 1779 | 0 | 0 | 0 | 0 | 0 | 0 | 0 | 0 | 0 | 0 | 0 | 0 | 0 | 0 | 0 | 0 | 0 | 0 | 0 | 0 | 0 | 0 | 18.4 | 3.65 | 0.5 | 7.29 | 200 | 0
1725 | 35849923 | 35857160 | 18413230 | 1 | 1 | 1 | 1 | 1-1036-90 |  | Рабочий строитель среднего разряда 3,6 | 1369 | 1013 | чел.-ч | чел.-ч | 1 | 0 | 355262106 | 191.4405 | 0 | 0 | 0 | 293.22 | 0 | 0 | 0 | 293.22 | 1 | 1 | 1 | 1 | 0 | 1 | 1 | 0 | 0 | 166.47 | )*1,15 | 1 | 2 | 35857170 | 1 | 0 | 1780 | 0 | 0 | 0 | 0 | 0 | 0 | 0 | 0 | 0 | 0 | 0 | 0 | 0 | 0 | 0 | 0 | 0 | 0 | 0 | 0 | 0 | 0 | 7.6576 | 293.22 | 293.22 | 1 | 56134.18 | 0
1725 | 35849923 | 35857160 | 121548 | 1 | 1 | 1 | 1 | 2 |  | Затраты труда машинистов | 608254 | 1013 | чел.час | чел.час | 1 | 0 | -185737400 | 0.1 | 0 | 0 | 0 | 0 | 0 | 0 | 0 | 0 | 1 | 1 | 1 | 1 | 0 | 1 | 1 | 0 | 0 | 0.08 | )*1,25 | 2 | 2 | 35857171 | 1 | 0 | 1781 | 0 | 0 | 0 | 0 | 0 | 0 | 0 | 0 | 0 | 0 | 0 | 0 | 0 | 0 | 0 | 0 | 0 | 0 | 0 | 0 | 0 | 0 | 0.004 | 0 | 0 | 1 | 0 | 0
1725 | 35849923 | 35857160 | 29172556 | 1 | 1 | 1 | 2 | 030954 | ТСЭМ Московской обл., 030954, приказ Минстроя России №675/пр от 21.09.2015 г. | Подъемники грузоподъемностью до 500 кг одномачтовые, высота подъема 45 м | 1368 | 1011 | маш.-ч | маш.-ч | 1 | 0 | -1302720870 | 0.1 | 0 | 466.71 | 446.18 | 0 | 0 | 31.26 | 13.5 | 0 | 1 | 14.93 | 33.05 | 1 | 0 | 1 | 1 | 0 | 0 | 0.08 | )*1,25 | 0 | 2 | 35857172 | 1 | 0 | 1782 | 0 | 0 | 0 | 0 | 0 | 0 | 0 | 0 | 0 | 0 | 0 | 0 | 0 | 0 | 0 | 0 | 0 | 0 | 0 | 0 | 0 | 0 | 0.004 | 466.71 | 31.26 | 14.93 | 3.13 | 1.35
1725 | 35849923 | 35857160 | 29174591 | 1 | 1 | 1 | 2 | 331531 | ТСЭМ Московской обл., 331531, приказ Минстроя России №675/пр от 21.09.2015 г. | Пила дисковая электрическая | 1368 | 1011 | маш.-ч | маш.-ч | 1 | 0 | 1598042632 | 0.325 | 0 | 9.47 | 0 | 0 | 0 | 0.95 | 0 | 0 | 1 | 9.97 | 33.05 | 1 | 0 | 1 | 1 | 0 | 0 | 0.26 | )*1,25 | 0 | 2 | 35857173 | 1 | 0 | 1783 | 0 | 0 | 0 | 0 | 0 | 0 | 0 | 0 | 0 | 0 | 0 | 0 | 0 | 0 | 0 | 0 | 0 | 0 | 0 | 0 | 0 | 0 | 0.013 | 9.47 | 0.95 | 9.97 | 0.31 | 0
1725 | 35849923 | 35857160 | 29174913 | 1 | 1 | 1 | 2 | 400001 | ТСЭМ Московской обл., 400001, приказ Минстроя России №675/пр от 21.09.2015 г. | Автомобили бортовые, грузоподъемность до 5 т | 1368 | 1011 | маш.-ч | маш.-ч | 1 | 0 | 458544584 | 0.625 | 0 | 932.72 | 383.38 | 0 | 0 | 87.17 | 11.6 | 0 | 1 | 10.7 | 33.05 | 1 | 0 | 1 | 1 | 0 | 0 | 0.5 | )*1,25 | 0 | 2 | 35857174 | 1 | 0 | 1784 | 0 | 0 | 0 | 0 | 0 | 0 | 0 | 0 | 0 | 0 | 0 | 0 | 0 | 0 | 0 | 0 | 0 | 0 | 0 | 0 | 0 | 0 | 0.025 | 932.72 | 87.17 | 10.7 | 54.49 | 7.25
1725 | 35849923 | 35857160 | 29107800 | 1 | 1 | 1 | 3 | 101-1757 | ТССЦ Московской обл., 101-1757, приказ Минстроя России №675/пр от 21.09.2015 г. | Ветошь | 1346 | 1009 | кг | кг | 1 | 0 | -1570619850 | 0.2 | 46.61 | 0 | 0 | 0 | 1.81 | 0 | 0 | 0 | 25.75 | 1 | 1 | 1 | 0 | 1 | 0 | 0 | 0 | 0.2 |  | 0 | 2 | 35857175 | 1 | 0 | 1785 | 0 | 0 | 0 | 0 | 0 | 0 | 0 | 0 | 0 | 0 | 0 | 0 | 0 | 0 | 0 | 0 | 0 | 0 | 0 | 0 | 0 | 0 | 0.008 | 46.61 | 1.81 | 25.75 | 0.36 | 0
1725 | 35849923 | 35857160 | 29109411 | 1 | 1 | 1 | 3 | 101-2434 | ТССЦ Московской обл., 101-2434, приказ Минстроя России №675/пр от 21.09.2015 г. | Клей ПВА | 1346 | 1009 | кг | кг | 1 | 0 | -1130535485 | 30 | 53.91 | 0 | 0 | 0 | 15.95 | 0 | 0 | 0 | 3.38 | 1 | 1 | 1 | 0 | 1 | 0 | 0 | 0 | 30 |  | 0 | 2 | 35857176 | 1 | 0 | 1786 | 0 | 0 | 0 | 0 | 0 | 0 | 0 | 0 | 0 | 0 | 0 | 0 | 0 | 0 | 0 | 0 | 0 | 0 | 0 | 0 | 0 | 0 | 1.2 | 53.91 | 15.95 | 3.38 | 478.5 | 0
1725 | 35849923 | 35857160 | 29109535 | 1 | 1 | 1 | 3 | 101-9155 | ТССЦ Московской обл., 101-9155, приказ Минстроя России №675/пр от 21.09.2015 г. | Листы облицовочные декоративные | 1327 | 1005 | м2 | м2 | 1 | 0 | 522970763 | 105 | 0 | 0 | 0 | 0 | 0 | 0 | 0 | 0 | 1 | 1 | 1 | 1 | 0 | 0 | 0 | 0 | 0 | 105 |  | 0 | 2 | 35857177 | 1 | 0 | 1787 | 0 | 0 | 0 | 0 | 0 | 0 | 0 | 0 | 0 | 0 | 0 | 0 | 0 | 0 | 0 | 0 | 0 | 0 | 0 | 0 | 0 | 0 | 4.2 | 0 | 0 | 1 | 0 | 0
1725 | 35849923 | 35857160 | 29109265 | 1 | 1 | 1 | 3 | 101-9732 | ТССЦ Московской обл., 101-9732, приказ Минстроя России №675/пр от 21.09.2015 г. | Грунтовка | 1348 | 1009 | т | т | 1000 | 0 | -192135928 | 0.0089 | 0 | 0 | 0 | 0 | 0 | 0 | 0 | 0 | 1 | 1 | 1 | 1 | 0 | 0 | 0 | 0 | 0 | 0.0089 |  | 0 | 2 | 35857178 | 1 | 0 | 1788 | 0 | 0 | 0 | 0 | 0 | 0 | 0 | 0 | 0 | 0 | 0 | 0 | 0 | 0 | 0 | 0 | 0 | 0 | 0 | 0 | 0 | 0 | 0.000356 | 0 | 0 | 1 | 0 | 0
1728 | 35849923 | 35857181 | 18410572 | 1 | 1 | 1 | 1 | 1-1032-90 |  | Рабочий строитель среднего разряда 3,2 | 1369 | 1013 | чел.-ч | чел.-ч | 1 | 0 | -546915240 | 84.111 | 0 | 0 | 0 | 279.16 | 0 | 0 | 0 | 279.16 | 1 | 1 | 1 | 1 | 0 | 1 | 1 | 0 | 0 | 73.14 | *1,15 | 1 | 2 | 35857190 | 2 | 131072 | 1789 | 0 | 0 | 0 | 0 | 0 | 0 | 0 | 0 | 0 | 0 | 0 | 0 | 0 | 0 | 0 | 0 | 0 | 0 | 0 | 0 | 0 | 0 | 1.6822 | 279.16 | 279.16 | 1 | 23480.42 | 0
1728 | 35849923 | 35857181 | 121548 | 1 | 1 | 1 | 1 | 2 |  | Затраты труда машинистов | 608254 | 1013 | чел.час | чел.час | 1 | 0 | -185737400 | 1.7125 | 0 | 0 | 0 | 0 | 0 | 0 | 0 | 0 | 1 | 1 | 1 | 1 | 0 | 1 | 1 | 0 | 0 | 1.37 | )*1,25 | 2 | 2 | 35857191 | 1 | 0 | 1790 | 0 | 0 | 0 | 0 | 0 | 0 | 0 | 0 | 0 | 0 | 0 | 0 | 0 | 0 | 0 | 0 | 0 | 0 | 0 | 0 | 0 | 0 | 0.03425 | 0 | 0 | 1 | 0 | 0
1728 | 35849923 | 35857181 | 29172379 | 1 | 1 | 1 | 2 | 021141 | ТСЭМ Московской обл., 021141, приказ Минстроя России №675/пр от 21.09.2015 г. | Краны на автомобильном ходу при работе на других видах строительства 10 т | 1368 | 1011 | маш.-ч | маш.-ч | 1 | 0 | -151619853 | 1.7125 | 0 | 1102.08 | 446.18 | 0 | 0 | 112 | 13.5 | 0 | 1 | 9.84 | 33.05 | 1 | 0 | 1 | 1 | 0 | 0 | 1.37 | )*1,25 | 0 | 2 | 35857192 | 1 | 0 | 1791 | 0 | 0 | 0 | 0 | 0 | 0 | 0 | 0 | 0 | 0 | 0 | 0 | 0 | 0 | 0 | 0 | 0 | 0 | 0 | 0 | 0 | 0 | 0.03425 | 1102.08 | 112 | 9.84 | 191.8 | 23.13
1728 | 35849923 | 35857181 | 29174913 | 1 | 1 | 1 | 2 | 400001 | ТСЭМ Московской обл., 400001, приказ Минстроя России №675/пр от 21.09.2015 г. | Автомобили бортовые, грузоподъемность до 5 т | 1368 | 1011 | маш.-ч | маш.-ч | 1 | 0 | 458544584 | 2.575 | 0 | 932.72 | 383.38 | 0 | 0 | 87.17 | 11.6 | 0 | 1 | 10.7 | 33.05 | 1 | 0 | 1 | 1 | 0 | 0 | 2.06 | )*1,25 | 0 | 2 | 35857193 | 1 | 0 | 1792 | 0 | 0 | 0 | 0 | 0 | 0 | 0 | 0 | 0 | 0 | 0 | 0 | 0 | 0 | 0 | 0 | 0 | 0 | 0 | 0 | 0 | 0 | 0.0515 | 932.72 | 87.17 | 10.7 | 224.46 | 29.88
1728 | 35849923 | 35857181 | 29114836 | 1 | 1 | 1 | 3 | 101-0882 | ТССЦ Московской обл., 101-0882, приказ Минстроя России №675/пр от 21.09.2015 г. | Скобяные изделия для дверных балконных блоков со спаренными полотнами жилых и общественных зданий однопольных | 1035 | 1013 | компл. | компл. | 1 | 0 | -1252999712 | 100 | 196.01 | 0 | 0 | 0 | 94.69 | 0 | 0 | 0 | 2.07 | 1 | 1 | 1 | 0 | 0 | 0 | 0 | 0 | 100 |  | 0 | 1 | -1 | 0 | 0 |  | 0 | 0 | 0 | 0 | 0 | 0 | 0 | 0 | 0 | 0 | 0 | 0 | 0 | 0 | 0 | 0 | 0 | 0 | 0 | 0 | 0 | 0 | 2 | 196.01 | 94.69 | 2.07 | 9469 | 0
1728 | 35849923 | 35857181 | 29114332 | 1 | 1 | 1 | 3 | 101-1805 | ТССЦ Московской обл., 101-1805, приказ Минстроя России №675/пр от 21.09.2015 г. | Гвозди строительные | 1348 | 1009 | т | т | 1000 | 0 | 233971917 | 0.0034 | 54619.68 | 0 | 0 | 0 | 11978 | 0 | 0 | 0 | 4.56 | 1 | 1 | 1 | 0 | 1 | 0 | 0 | 0 | 0.0034 |  | 0 | 2 | 35857194 | 1 | 0 | 1793 | 0 | 0 | 0 | 0 | 0 | 0 | 0 | 0 | 0 | 0 | 0 | 0 | 0 | 0 | 0 | 0 | 0 | 0 | 0 | 0 | 0 | 0 | 6.8e-05 | 54619.68 | 11978 | 4.56 | 40.73 | 0
1728 | 35849923 | 35857181 | 29130561 | 1 | 1 | 1 | 3 | 203-0223 | ТССЦ Московской обл., 203-0223, приказ Минстроя России №675/пр от 21.09.2015 г. | Блоки дверные с рамочными полотнами однопольные ДН 21-10, площадь 2,05 м2; ДН 24-10, площадь 2,35 м2 | 1327 | 1005 | м2 | м2 | 1 | 1 | -172969429 | -100 | 1039.14 | 0 | 0 | 0 | 207 | 0 | 0 | 0 | 5.02 | 1 | 1 | 1 | 0 | 1 | 0 | 0 | 0 | -100 |  | 0 | 2 | 35857196 | 1 | 6144 | 1795 | 0 | 0 | 0 | 0 | 0 | 0 | 0 | 0 | 0 | 0 | 0 | 0 | 0 | 0 | 0 | 0 | 0 | 0 | 0 | 0 | 0 | 0 | -2 | 1039.14 | 207 | 5.02 | -20700 | 0
1728 | 35849923 | 35857181 | 29130519 | 1 | 1 | 1 | 3 | 203-8142 | ТССЦ Московской обл., 203-8142, приказ Минстроя России №675/пр от 21.09.2015 г. | Блоки дверные из натурального массива дуба (коробка, полотно глухое, наличники, фурнитура) | 1327 | 1005 | м2 | м2 | 1 | 0 | -1775669208 | 100 | 11067.52 | 0 | 0 | 0 | 4535.87 | 0 | 0 | 0 | 2.44 | 1 | 1 | 1 | 0 | 0 | 0 | 0 | 0 | 100 |  | 0 | 1 | -1 | 0 | 0 |  | 0 | 0 | 0 | 0 | 0 | 0 | 0 | 0 | 0 | 0 | 0 | 0 | 0 | 0 | 0 | 0 | 0 | 0 | 0 | 0 | 0 | 0 | 2 | 11067.52 | 4535.87 | 2.44 | 453587 | 0
1732 | 35849923 | 35857200 | 18408291 | 1 | 1 | 1 | 1 | 1-1025-90 |  | Рабочий строитель среднего разряда 2,5 | 1369 | 1013 | чел.-ч | чел.-ч | 1 | 0 | 1933892413 | 8.993 | 0 | 0 | 0 | 260.96 | 0 | 0 | 0 | 260.96 | 1 | 1 | 1 | 1 | 0 | 1 | 1 | 0 | 0 | 7.82 | )*1,15 | 1 | 2 | 35857205 | 1 | 0 | 1796 | 0 | 0 | 0 | 0 | 0 | 0 | 0 | 0 | 0 | 0 | 0 | 0 | 0 | 0 | 0 | 0 | 0 | 0 | 0 | 0 | 0 | 0 | 0.44965 | 260.96 | 260.96 | 1 | 2346.82 | 0
1732 | 35849923 | 35857200 | 29174913 | 1 | 1 | 1 | 2 | 400001 | ТСЭМ Московской обл., 400001, приказ Минстроя России №675/пр от 21.09.2015 г. | Автомобили бортовые, грузоподъемность до 5 т | 1368 | 1011 | маш.-ч | маш.-ч | 1 | 0 | 458544584 | 0.05 | 0 | 932.72 | 383.38 | 0 | 0 | 87.17 | 11.6 | 0 | 1 | 10.7 | 33.05 | 1 | 0 | 1 | 1 | 0 | 0 | 0.04 | )*1,25 | 0 | 2 | 35857206 | 1 | 0 | 1797 | 0 | 0 | 0 | 0 | 0 | 0 | 0 | 0 | 0 | 0 | 0 | 0 | 0 | 0 | 0 | 0 | 0 | 0 | 0 | 0 | 0 | 0 | 0.0025 | 932.72 | 87.17 | 10.7 | 4.36 | 0.58
1732 | 35849923 | 35857200 | 29114332 | 1 | 1 | 1 | 3 | 101-1805 | ТССЦ Московской обл., 101-1805, приказ Минстроя России №675/пр от 21.09.2015 г. | Гвозди строительные | 1348 | 1009 | т | т | 1000 | 0 | 233971917 | 0.00071 | 54619.68 | 0 | 0 | 0 | 11978 | 0 | 0 | 0 | 4.56 | 1 | 1 | 1 | 0 | 1 | 0 | 0 | 0 | 0.00071 |  | 0 | 2 | 35857207 | 1 | 0 | 1798 | 0 | 0 | 0 | 0 | 0 | 0 | 0 | 0 | 0 | 0 | 0 | 0 | 0 | 0 | 0 | 0 | 0 | 0 | 0 | 0 | 0 | 0 | 3.55e-05 | 54619.68 | 11978 | 4.56 | 8.5 | 0
1732 | 35849923 | 35857200 | 29131015 | 1 | 1 | 1 | 3 | 203-0359 | ТССЦ Московской обл., 203-0359, приказ Минстроя России №675/пр от 21.09.2015 г. | Наличники из древесины типа Н-1, Н-2 размером 13х54 мм | 1301 | 1003 | м | м | 1 | 0 | -497354979 | 112 | 32.03 | 0 | 0 | 0 | 3.93 | 0 | 0 | 0 | 8.15 | 1 | 1 | 1 | 0 | 1 | 0 | 0 | 0 | 112 |  | 0 | 2 | 35857208 | 1 | 0 | 1799 | 0 | 0 | 0 | 0 | 0 | 0 | 0 | 0 | 0 | 0 | 0 | 0 | 0 | 0 | 0 | 0 | 0 | 0 | 0 | 0 | 0 | 0 | 5.6 | 32.03 | 3.93 | 8.15 | 440.16 | 0
1733 | 35849923 | 35857209 | 18407150 | 1 | 1 | 1 | 1 | 1-1030-90 |  | Рабочий строитель среднего разряда 3 | 1369 | 1013 | чел.-ч | чел.-ч | 1 | 0 | -931037793 | 51.405 | 0 | 0 | 0 | 272.45 | 0 | 0 | 0 | 272.45 | 1 | 1 | 1 | 1 | 0 | 1 | 1 | 0 | 0 | 44.7 | )*1,15 | 1 | 2 | 35857223 | 1 | 0 | 1800 | 0 | 0 | 0 | 0 | 0 | 0 | 0 | 0 | 0 | 0 | 0 | 0 | 0 | 0 | 0 | 0 | 0 | 0 | 0 | 0 | 0 | 0 | 18.8656 | 272.45 | 272.45 | 1 | 14005.3 | 0
1733 | 35849923 | 35857209 | 121548 | 1 | 1 | 1 | 1 | 2 |  | Затраты труда машинистов | 608254 | 1013 | чел.час | чел.час | 1 | 0 | -185737400 | 0.175 | 0 | 0 | 0 | 0 | 0 | 0 | 0 | 0 | 1 | 1 | 1 | 1 | 0 | 1 | 1 | 0 | 0 | 0.14 | )*1,25 | 2 | 2 | 35857224 | 1 | 0 | 1801 | 0 | 0 | 0 | 0 | 0 | 0 | 0 | 0 | 0 | 0 | 0 | 0 | 0 | 0 | 0 | 0 | 0 | 0 | 0 | 0 | 0 | 0 | 0.064225 | 0 | 0 | 1 | 0 | 0
1733 | 35849923 | 35857209 | 29172479 | 1 | 1 | 1 | 2 | 030101 | ТСЭМ Московской обл., 030101, приказ Минстроя России №675/пр от 21.09.2015 г. | Автопогрузчики 5 т | 1368 | 1011 | маш.-ч | маш.-ч | 1 | 0 | -996378858 | 0.175 | 0 | 901.01 | 332.48 | 0 | 0 | 99.89 | 10.06 | 0 | 1 | 9.02 | 33.05 | 1 | 0 | 1 | 1 | 0 | 0 | 0.14 | )*1,25 | 0 | 2 | 35857225 | 1 | 0 | 1802 | 0 | 0 | 0 | 0 | 0 | 0 | 0 | 0 | 0 | 0 | 0 | 0 | 0 | 0 | 0 | 0 | 0 | 0 | 0 | 0 | 0 | 0 | 0.064225 | 901.01 | 99.89 | 9.02 | 17.48 | 1.76
1733 | 35849923 | 35857209 | 29174591 | 1 | 1 | 1 | 2 | 331531 | ТСЭМ Московской обл., 331531, приказ Минстроя России №675/пр от 21.09.2015 г. | Пила дисковая электрическая | 1368 | 1011 | маш.-ч | маш.-ч | 1 | 0 | 1598042632 | 0.5625 | 0 | 9.47 | 0 | 0 | 0 | 0.95 | 0 | 0 | 1 | 9.97 | 33.05 | 1 | 0 | 1 | 1 | 0 | 0 | 0.45 | )*1,25 | 0 | 2 | 35857226 | 1 | 0 | 1803 | 0 | 0 | 0 | 0 | 0 | 0 | 0 | 0 | 0 | 0 | 0 | 0 | 0 | 0 | 0 | 0 | 0 | 0 | 0 | 0 | 0 | 0 | 0.20644 | 9.47 | 0.95 | 9.97 | 0.54 | 0
1733 | 35849923 | 35857209 | 29174913 | 1 | 1 | 1 | 2 | 400001 | ТСЭМ Московской обл., 400001, приказ Минстроя России №675/пр от 21.09.2015 г. | Автомобили бортовые, грузоподъемность до 5 т | 1368 | 1011 | маш.-ч | маш.-ч | 1 | 0 | 458544584 | 0.6 | 0 | 932.72 | 383.38 | 0 | 0 | 87.17 | 11.6 | 0 | 1 | 10.7 | 33.05 | 1 | 0 | 1 | 1 | 0 | 0 | 0.48 | )*1,25 | 0 | 2 | 35857227 | 1 | 0 | 1804 | 0 | 0 | 0 | 0 | 0 | 0 | 0 | 0 | 0 | 0 | 0 | 0 | 0 | 0 | 0 | 0 | 0 | 0 | 0 | 0 | 0 | 0 | 0.2202 | 932.72 | 87.17 | 10.7 | 52.3 | 6.96
1733 | 35849923 | 35857209 | 29114340 | 1 | 1 | 1 | 3 | 101-0181 | ТССЦ Московской обл., 101-0181, приказ Минстроя России №675/пр от 21.09.2015 г. | Гвозди строительные с плоской головкой 1,8х60 мм | 1348 | 1009 | т | т | 1000 | 0 | -528746691 | 0.0016 | 54070.5 | 0 | 0 | 0 | 8475 | 0 | 0 | 0 | 6.38 | 1 | 1 | 1 | 0 | 1 | 0 | 0 | 0 | 0.0016 |  | 0 | 2 | 35857228 | 1 | 0 | 1805 | 0 | 0 | 0 | 0 | 0 | 0 | 0 | 0 | 0 | 0 | 0 | 0 | 0 | 0 | 0 | 0 | 0 | 0 | 0 | 0 | 0 | 0 | 0.0005872 | 54070.5 | 8475 | 6.38 | 13.56 | 0
1733 | 35849923 | 35857209 | 29109162 | 1 | 1 | 1 | 3 | 101-1742 | ТССЦ Московской обл., 101-1742, приказ Минстроя России №675/пр от 21.09.2015 г. | Толь с крупнозернистой посыпкой гидроизоляционный марки ТГ-350 | 1327 | 1005 | м2 | м2 | 1 | 0 | 2002905425 | 23 | 33.75 | 0 | 0 | 0 | 5.71 | 0 | 0 | 0 | 5.91 | 1 | 1 | 1 | 0 | 1 | 0 | 0 | 0 | 23 |  | 0 | 2 | 35857229 | 1 | 0 | 1806 | 0 | 0 | 0 | 0 | 0 | 0 | 0 | 0 | 0 | 0 | 0 | 0 | 0 | 0 | 0 | 0 | 0 | 0 | 0 | 0 | 0 | 0 | 8.441 | 33.75 | 5.71 | 5.91 | 131.33 | 0
1733 | 35849923 | 35857209 | 29107615 | 1 | 1 | 1 | 3 | 101-2317 | ТССЦ Московской обл., 101-2317, приказ Минстроя России №675/пр от 21.09.2015 г. | Натрий фтористый технический, марка А, сорт I | 1348 | 1009 | т | т | 1000 | 0 | -529114404 | 0.0034 | 156811 | 0 | 0 | 0 | 19100 | 0 | 0 | 0 | 8.21 | 1 | 1 | 1 | 0 | 1 | 0 | 0 | 0 | 0.0034 |  | 0 | 2 | 35857230 | 1 | 0 | 1807 | 0 | 0 | 0 | 0 | 0 | 0 | 0 | 0 | 0 | 0 | 0 | 0 | 0 | 0 | 0 | 0 | 0 | 0 | 0 | 0 | 0 | 0 | 0.0012478 | 156811 | 19100 | 8.21 | 64.94 | 0
1733 | 35849923 | 35857209 | 29115662 | 1 | 1 | 1 | 3 | 102-0113 | ТССЦ Московской обл., 102-0113, приказ Минстроя России №675/пр от 21.09.2015 г. | Доски обрезные хвойных пород длиной 2-3,75 м, шириной 75-150 мм, толщиной 25 мм, III сорта | 1339 | 1007 | м3 | м3 | 1 | 0 | -1374050018 | 0.24 | 5726.6 | 0 | 0 | 0 | 1045 | 0 | 0 | 0 | 5.48 | 1 | 1 | 1 | 0 | 1 | 0 | 0 | 0 | 0.24 |  | 0 | 2 | 35857231 | 1 | 0 | 1808 | 0 | 0 | 0 | 0 | 0 | 0 | 0 | 0 | 0 | 0 | 0 | 0 | 0 | 0 | 0 | 0 | 0 | 0 | 0 | 0 | 0 | 0 | 0.08808 | 5726.6 | 1045 | 5.48 | 250.8 | 0
1733 | 35849923 | 35857209 | 29131086 | 1 | 1 | 1 | 3 | 203-0399 | ТССЦ Московской обл., 203-0399, приказ Минстроя России №675/пр от 21.09.2015 г. | Лаги половые антисептированные, применяемые в строительстве жилых, общественных и производственных зданий при производстве деревянных полов тип II, сечением 100х40; 100х60; 120х60; 100-150х40-60 мм | 1339 | 1007 | м3 | м3 | 1 | 0 | 135382931 | 1.18 | 6560.13 | 0 | 0 | 0 | 1970.01 | 0 | 0 | 0 | 3.33 | 1 | 1 | 1 | 0 | 1 | 0 | 0 | 0 | 1.18 |  | 0 | 2 | 35857232 | 1 | 0 | 1809 | 0 | 0 | 0 | 0 | 0 | 0 | 0 | 0 | 0 | 0 | 0 | 0 | 0 | 0 | 0 | 0 | 0 | 0 | 0 | 0 | 0 | 0 | 0.43306 | 6560.13 | 1970.01 | 3.33 | 2324.61 | 0
1733 | 35849923 | 35857209 | 29145153 | 1 | 1 | 1 | 3 | 402-0061 | ТССЦ Московской обл., 402-0061, приказ Минстроя России №675/пр от 21.09.2015 г. | Раствор готовый кладочный тяжелый цементный | 1339 | 1007 | м3 | м3 | 1 | 0 | 1291934812 | 0.28 | 3230.22 | 0 | 0 | 0 | 426.15 | 0 | 0 | 0 | 7.58 | 1 | 1 | 1 | 0 | 1 | 0 | 0 | 0 | 0.28 |  | 0 | 2 | 35857233 | 1 | 0 | 1810 | 0 | 0 | 0 | 0 | 0 | 0 | 0 | 0 | 0 | 0 | 0 | 0 | 0 | 0 | 0 | 0 | 0 | 0 | 0 | 0 | 0 | 0 | 0.10276 | 3230.22 | 426.15 | 7.58 | 119.32 | 0
1733 | 35849923 | 35857209 | 29148832 | 1 | 1 | 1 | 3 | 404-0005 | ТССЦ Московской обл., 404-0005, приказ Минстроя России №675/пр от 21.09.2015 г. | Кирпич керамический одинарный, размером 250х120х65 мм, марка 100 | 1356 | 1010 | 1000 шт. | 1000 шт. | 1000 | 0 | -463371541 | 0.51 | 8359.85 | 0 | 0 | 0 | 1752.59 | 0 | 0 | 0 | 4.77 | 1 | 1 | 1 | 0 | 1 | 0 | 0 | 0 | 0.51 |  | 0 | 2 | 35857234 | 1 | 0 | 1811 | 0 | 0 | 0 | 0 | 0 | 0 | 0 | 0 | 0 | 0 | 0 | 0 | 0 | 0 | 0 | 0 | 0 | 0 | 0 | 0 | 0 | 0 | 0.18717 | 8359.85 | 1752.59 | 4.77 | 893.82 | 0
1733 | 35849923 | 35857209 | 29150040 | 1 | 1 | 1 | 3 | 411-0001 | ТССЦ Московской обл., 411-0001, приказ Минстроя России №675/пр от 21.09.2015 г. | Вода | 1339 | 1007 | м3 | м3 | 1 | 0 | 693153122 | 0.07 | 22.2 | 0 | 0 | 0 | 2.44 | 0 | 0 | 0 | 9.1 | 1 | 1 | 1 | 0 | 1 | 0 | 0 | 0 | 0.07 |  | 0 | 2 | 35857235 | 1 | 0 | 1812 | 0 | 0 | 0 | 0 | 0 | 0 | 0 | 0 | 0 | 0 | 0 | 0 | 0 | 0 | 0 | 0 | 0 | 0 | 0 | 0 | 0 | 0 | 0.02569 | 22.2 | 2.44 | 9.1 | 0.17 | 0
1734 | 35849923 | 35857236 | 18407150 | 1 | 1 | 1 | 1 | 1-1030-90 |  | Рабочий строитель среднего разряда 3 | 1369 | 1013 | чел.-ч | чел.-ч | 1 | 0 | -931037793 | 69.828 | 0 | 0 | 0 | 272.45 | 0 | 0 | 0 | 272.45 | 1 | 1 | 1 | 1 | 0 | 1 | 1 | 0 | 0 | 60.72 | )*1,15 | 1 | 2 | 35857245 | 1 | 0 | 1813 | 0 | 0 | 0 | 0 | 0 | 0 | 0 | 0 | 0 | 0 | 0 | 0 | 0 | 0 | 0 | 0 | 0 | 0 | 0 | 0 | 0 | 0 | 25.6269 | 272.45 | 272.45 | 1 | 19024.63 | 0
1734 | 35849923 | 35857236 | 121548 | 1 | 1 | 1 | 1 | 2 |  | Затраты труда машинистов | 608254 | 1013 | чел.час | чел.час | 1 | 0 | -185737400 | 0.725 | 0 | 0 | 0 | 0 | 0 | 0 | 0 | 0 | 1 | 1 | 1 | 1 | 0 | 1 | 1 | 0 | 0 | 0.58 | )*1,25 | 2 | 2 | 35857246 | 1 | 0 | 1814 | 0 | 0 | 0 | 0 | 0 | 0 | 0 | 0 | 0 | 0 | 0 | 0 | 0 | 0 | 0 | 0 | 0 | 0 | 0 | 0 | 0 | 0 | 0.26608 | 0 | 0 | 1 | 0 | 0
1734 | 35849923 | 35857236 | 29172556 | 1 | 1 | 1 | 2 | 030954 | ТСЭМ Московской обл., 030954, приказ Минстроя России №675/пр от 21.09.2015 г. | Подъемники грузоподъемностью до 500 кг одномачтовые, высота подъема 45 м | 1368 | 1011 | маш.-ч | маш.-ч | 1 | 0 | -1302720870 | 0.725 | 0 | 466.71 | 446.18 | 0 | 0 | 31.26 | 13.5 | 0 | 1 | 14.93 | 33.05 | 1 | 0 | 1 | 1 | 0 | 0 | 0.58 | )*1,25 | 0 | 2 | 35857247 | 1 | 0 | 1815 | 0 | 0 | 0 | 0 | 0 | 0 | 0 | 0 | 0 | 0 | 0 | 0 | 0 | 0 | 0 | 0 | 0 | 0 | 0 | 0 | 0 | 0 | 0.26608 | 466.71 | 31.26 | 14.93 | 22.66 | 9.79
1734 | 35849923 | 35857236 | 29174591 | 1 | 1 | 1 | 2 | 331531 | ТСЭМ Московской обл., 331531, приказ Минстроя России №675/пр от 21.09.2015 г. | Пила дисковая электрическая | 1368 | 1011 | маш.-ч | маш.-ч | 1 | 0 | 1598042632 | 1.025 | 0 | 9.47 | 0 | 0 | 0 | 0.95 | 0 | 0 | 1 | 9.97 | 33.05 | 1 | 0 | 1 | 1 | 0 | 0 | 0.82 | )*1,25 | 0 | 2 | 35857248 | 1 | 0 | 1816 | 0 | 0 | 0 | 0 | 0 | 0 | 0 | 0 | 0 | 0 | 0 | 0 | 0 | 0 | 0 | 0 | 0 | 0 | 0 | 0 | 0 | 0 | 0.37617 | 9.47 | 0.95 | 9.97 | 0.98 | 0
1734 | 35849923 | 35857236 | 29174661 | 1 | 1 | 1 | 2 | 340311 | ТСЭМ Московской обл., 340311, приказ Минстроя России №675/пр от 21.09.2015 г. | Машина для острожки деревянных полов | 1368 | 1011 | маш.-ч | маш.-ч | 1 | 0 | -2115030577 | 3.375 | 0 | 25.44 | 0 | 0 | 0 | 2.09 | 0 | 0 | 1 | 12.17 | 33.05 | 1 | 0 | 1 | 1 | 0 | 0 | 2.7 | )*1,25 | 0 | 2 | 35857249 | 1 | 0 | 1817 | 0 | 0 | 0 | 0 | 0 | 0 | 0 | 0 | 0 | 0 | 0 | 0 | 0 | 0 | 0 | 0 | 0 | 0 | 0 | 0 | 0 | 0 | 1.2386 | 25.44 | 2.09 | 12.17 | 7.05 | 0
1734 | 35849923 | 35857236 | 29174913 | 1 | 1 | 1 | 2 | 400001 | ТСЭМ Московской обл., 400001, приказ Минстроя России №675/пр от 21.09.2015 г. | Автомобили бортовые, грузоподъемность до 5 т | 1368 | 1011 | маш.-ч | маш.-ч | 1 | 0 | 458544584 | 1.05 | 0 | 932.72 | 383.38 | 0 | 0 | 87.17 | 11.6 | 0 | 1 | 10.7 | 33.05 | 1 | 0 | 1 | 1 | 0 | 0 | 0.84 | )*1,25 | 0 | 2 | 35857250 | 1 | 0 | 1818 | 0 | 0 | 0 | 0 | 0 | 0 | 0 | 0 | 0 | 0 | 0 | 0 | 0 | 0 | 0 | 0 | 0 | 0 | 0 | 0 | 0 | 0 | 0.38535 | 932.72 | 87.17 | 10.7 | 91.53 | 12.18
1734 | 35849923 | 35857236 | 29114332 | 1 | 1 | 1 | 3 | 101-1805 | ТССЦ Московской обл., 101-1805, приказ Минстроя России №675/пр от 21.09.2015 г. | Гвозди строительные | 1348 | 1009 | т | т | 1000 | 0 | 233971917 | 0.0123 | 54619.68 | 0 | 0 | 0 | 11978 | 0 | 0 | 0 | 4.56 | 1 | 1 | 1 | 0 | 1 | 0 | 0 | 0 | 0.0123 |  | 0 | 2 | 35857251 | 1 | 0 | 1819 | 0 | 0 | 0 | 0 | 0 | 0 | 0 | 0 | 0 | 0 | 0 | 0 | 0 | 0 | 0 | 0 | 0 | 0 | 0 | 0 | 0 | 0 | 0.0045141 | 54619.68 | 11978 | 4.56 | 147.33 | 0
1734 | 35849923 | 35857236 | 29130788 | 1 | 1 | 1 | 3 | 203-0344 | ТССЦ Московской обл., 203-0344, приказ Минстроя России №675/пр от 21.09.2015 г. | Доски для покрытия полов со шпунтом и гребнем из древесины антисептированные тип ДП-27 толщиной 27 мм, шириной без гребня от 100 до 140 мм | 1339 | 1007 | м3 | м3 | 1 | 0 | 23409818 | 2.88 | 14208.11 | 0 | 0 | 0 | 2156.01 | 0 | 0 | 0 | 6.59 | 1 | 1 | 1 | 0 | 1 | 0 | 0 | 0 | 2.88 |  | 0 | 2 | 35857252 | 1 | 0 | 1820 | 0 | 0 | 0 | 0 | 0 | 0 | 0 | 0 | 0 | 0 | 0 | 0 | 0 | 0 | 0 | 0 | 0 | 0 | 0 | 0 | 0 | 0 | 1.057 | 14208.11 | 2156.01 | 6.59 | 6209.31 | 0
1735 | 35849923 | 35857253 | 18408291 | 1 | 1 | 1 | 1 | 1-1025-90 |  | Рабочий строитель среднего разряда 2,5 | 1369 | 1013 | чел.-ч | чел.-ч | 1 | 0 | 1933892413 | 35.949 | 0 | 0 | 0 | 260.96 | 0 | 0 | 0 | 260.96 | 1 | 1 | 1 | 1 | 0 | 1 | 1 | 0 | 0 | 31.26 | )*1,15 | 1 | 2 | 35857261 | 2 | 131072 | 1821 | 0 | 0 | 0 | 0 | 0 | 0 | 0 | 0 | 0 | 0 | 0 | 0 | 0 | 0 | 0 | 0 | 0 | 0 | 0 | 0 | 0 | 0 | 13.1933 | 260.96 | 260.96 | 1 | 9381.25 | 0
1735 | 35849923 | 35857253 | 121548 | 1 | 1 | 1 | 1 | 2 |  | Затраты труда машинистов | 608254 | 1013 | чел.час | чел.час | 1 | 0 | -185737400 | 8.375 | 0 | 0 | 0 | 0 | 0 | 0 | 0 | 0 | 1 | 1 | 1 | 1 | 0 | 1 | 1 | 0 | 0 | 6.7 | )*1,25 | 2 | 2 | 35857262 | 1 | 0 | 1822 | 0 | 0 | 0 | 0 | 0 | 0 | 0 | 0 | 0 | 0 | 0 | 0 | 0 | 0 | 0 | 0 | 0 | 0 | 0 | 0 | 0 | 0 | 3.0736 | 0 | 0 | 1 | 0 | 0
1735 | 35849923 | 35857253 | 29172710 | 1 | 1 | 1 | 2 | 050101 | ТСЭМ Московской обл., 050101, приказ Минстроя России №675/пр от 21.09.2015 г. | Компрессоры передвижные с двигателем внутреннего сгорания давлением до 686 кПа (7 ат), производительность до 5 м3/мин | 1368 | 1011 | маш.-ч | маш.-ч | 1 | 0 | -1676841219 | 8.375 | 0 | 539.16 | 332.48 | 0 | 0 | 46.56 | 10.06 | 0 | 1 | 11.58 | 33.05 | 1 | 0 | 1 | 1 | 0 | 0 | 6.7 | )*1,25 | 0 | 2 | 35857263 | 1 | 0 | 1823 | 0 | 0 | 0 | 0 | 0 | 0 | 0 | 0 | 0 | 0 | 0 | 0 | 0 | 0 | 0 | 0 | 0 | 0 | 0 | 0 | 0 | 0 | 3.0736 | 539.16 | 46.56 | 11.58 | 389.94 | 84.25
1735 | 35849923 | 35857253 | 29173472 | 1 | 1 | 1 | 2 | 134041 | ТСЭМ Московской обл., 134041, приказ Минстроя России №675/пр от 21.09.2015 г. | Шуруповерт | 1368 | 1011 | маш.-ч | маш.-ч | 1 | 0 | 275932499 | 13.75 | 0 | 12.75 | 0 | 0 | 0 | 3 | 0 | 0 | 1 | 4.25 | 33.05 | 1 | 0 | 1 | 1 | 0 | 0 | 11 | )*1,25 | 0 | 2 | 35857264 | 1 | 0 | 1824 | 0 | 0 | 0 | 0 | 0 | 0 | 0 | 0 | 0 | 0 | 0 | 0 | 0 | 0 | 0 | 0 | 0 | 0 | 0 | 0 | 0 | 0 | 5.0462 | 12.75 | 3 | 4.25 | 41.25 | 0
1735 | 35849923 | 35857253 | 29174913 | 1 | 1 | 1 | 2 | 400001 | ТСЭМ Московской обл., 400001, приказ Минстроя России №675/пр от 21.09.2015 г. | Автомобили бортовые, грузоподъемность до 5 т | 1368 | 1011 | маш.-ч | маш.-ч | 1 | 0 | 458544584 | 0.4375 | 0 | 932.72 | 383.38 | 0 | 0 | 87.17 | 11.6 | 0 | 1 | 10.7 | 33.05 | 1 | 0 | 1 | 1 | 0 | 0 | 0.35 | )*1,25 | 0 | 2 | 35857265 | 1 | 0 | 1825 | 0 | 0 | 0 | 0 | 0 | 0 | 0 | 0 | 0 | 0 | 0 | 0 | 0 | 0 | 0 | 0 | 0 | 0 | 0 | 0 | 0 | 0 | 0.16056 | 932.72 | 87.17 | 10.7 | 38.14 | 5.08
1735 | 35849923 | 35857253 | 29114687 | 1 | 1 | 1 | 3 | 101-1480 | ТССЦ Московской обл., 101-1480, приказ Минстроя России №675/пр от 21.09.2015 г. | Шурупы с полукруглой головкой 3,5х35 мм | 1348 | 1009 | т | т | 1000 | 0 | 157955001 | 0.0018 | 105069.06 | 0 | 0 | 0 | 16974 | 0 | 0 | 0 | 6.19 | 1 | 1 | 1 | 0 | 1 | 0 | 0 | 0 | 0.0018 |  | 0 | 2 | 35857266 | 1 | 0 | 1826 | 0 | 0 | 0 | 0 | 0 | 0 | 0 | 0 | 0 | 0 | 0 | 0 | 0 | 0 | 0 | 0 | 0 | 0 | 0 | 0 | 0 | 0 | 0.0006606 | 105069.06 | 16974 | 6.19 | 30.55 | 0
1735 | 35849923 | 35857253 | 29115292 | 1 | 1 | 1 | 3 | 102-0443 | ТССЦ Московской обл., 102-0443, приказ Минстроя России №675/пр от 21.09.2015 г. | Фанера общего назначения из шпона лиственных пород водостойкая марки ФК, сорт 2/4, толщина 12 мм | 1339 | 1007 | м3 | м3 | 1 | 0 | 582810497 | 1.24 | 26287.8 | 0 | 0 | 0 | 4478.33 | 0 | 0 | 0 | 5.87 | 1 | 1 | 1 | 0 | 1 | 0 | 0 | 0 | 1.24 |  | 0 | 2 | 35857267 | 1 | 0 | 1827 | 0 | 0 | 0 | 0 | 0 | 0 | 0 | 0 | 0 | 0 | 0 | 0 | 0 | 0 | 0 | 0 | 0 | 0 | 0 | 0 | 0 | 0 | 0.45508 | 26287.8 | 4478.33 | 5.87 | 5553.13 | 0
1736 | 35849923 | 35857268 | 18410542 | 1 | 1 | 1 | 1 | 1-1027-90 |  | Рабочий строитель среднего разряда 2,7 | 1369 | 1013 | чел.-ч | чел.-ч | 1 | 0 | 1415306217 | 36.1215 | 0 | 0 | 0 | 265.43 | 0 | 0 | 0 | 265.43 | 1 | 1 | 1 | 1 | 0 | 1 | 1 | 0 | 0 | 31.41 | )*1,15 | 1 | 2 | 35857277 | 2 | 131072 | 1828 | 0 | 0 | 0 | 0 | 0 | 0 | 0 | 0 | 0 | 0 | 0 | 0 | 0 | 0 | 0 | 0 | 0 | 0 | 0 | 0 | 0 | 0 | 13.2566 | 265.43 | 265.43 | 1 | 9587.73 | 0
1736 | 35849923 | 35857268 | 121548 | 1 | 1 | 1 | 1 | 2 |  | Затраты труда машинистов | 608254 | 1013 | чел.час | чел.час | 1 | 0 | -185737400 | 0.425 | 0 | 0 | 0 | 0 | 0 | 0 | 0 | 0 | 1 | 1 | 1 | 1 | 0 | 1 | 1 | 0 | 0 | 0.34 | )*1,25 | 2 | 2 | 35857278 | 1 | 0 | 1829 | 0 | 0 | 0 | 0 | 0 | 0 | 0 | 0 | 0 | 0 | 0 | 0 | 0 | 0 | 0 | 0 | 0 | 0 | 0 | 0 | 0 | 0 | 0.15598 | 0 | 0 | 1 | 0 | 0
1736 | 35849923 | 35857268 | 29172556 | 1 | 1 | 1 | 2 | 030954 | ТСЭМ Московской обл., 030954, приказ Минстроя России №675/пр от 21.09.2015 г. | Подъемники грузоподъемностью до 500 кг одномачтовые, высота подъема 45 м | 1368 | 1011 | маш.-ч | маш.-ч | 1 | 0 | -1302720870 | 0.425 | 0 | 466.71 | 446.18 | 0 | 0 | 31.26 | 13.5 | 0 | 1 | 14.93 | 33.05 | 1 | 0 | 1 | 1 | 0 | 0 | 0.34 | )*1,25 | 0 | 2 | 35857279 | 1 | 0 | 1830 | 0 | 0 | 0 | 0 | 0 | 0 | 0 | 0 | 0 | 0 | 0 | 0 | 0 | 0 | 0 | 0 | 0 | 0 | 0 | 0 | 0 | 0 | 0.15598 | 466.71 | 31.26 | 14.93 | 13.29 | 5.74
1736 | 35849923 | 35857268 | 29174663 | 1 | 1 | 1 | 2 | 340321 | ТСЭМ Московской обл., 340321, приказ Минстроя России №675/пр от 21.09.2015 г. | Машины для сварки линолеума | 1368 | 1011 | маш.-ч | маш.-ч | 1 | 0 | 494683813 | 6.625 | 0 | 17.1 | 0 | 0 | 0 | 3.4 | 0 | 0 | 1 | 5.03 | 33.05 | 1 | 0 | 1 | 1 | 0 | 0 | 5.3 | )*1,25 | 0 | 2 | 35857280 | 1 | 0 | 1831 | 0 | 0 | 0 | 0 | 0 | 0 | 0 | 0 | 0 | 0 | 0 | 0 | 0 | 0 | 0 | 0 | 0 | 0 | 0 | 0 | 0 | 0 | 2.4314 | 17.1 | 3.4 | 5.03 | 22.53 | 0
1736 | 35849923 | 35857268 | 29174913 | 1 | 1 | 1 | 2 | 400001 | ТСЭМ Московской обл., 400001, приказ Минстроя России №675/пр от 21.09.2015 г. | Автомобили бортовые, грузоподъемность до 5 т | 1368 | 1011 | маш.-ч | маш.-ч | 1 | 0 | 458544584 | 0.6 | 0 | 932.72 | 383.38 | 0 | 0 | 87.17 | 11.6 | 0 | 1 | 10.7 | 33.05 | 1 | 0 | 1 | 1 | 0 | 0 | 0.48 | )*1,25 | 0 | 2 | 35857281 | 1 | 0 | 1832 | 0 | 0 | 0 | 0 | 0 | 0 | 0 | 0 | 0 | 0 | 0 | 0 | 0 | 0 | 0 | 0 | 0 | 0 | 0 | 0 | 0 | 0 | 0.2202 | 932.72 | 87.17 | 10.7 | 52.3 | 6.96
1736 | 35849923 | 35857268 | 29110876 | 1 | 1 | 1 | 3 | 101-0562 | ТССЦ Московской обл., 101-0562, приказ Минстроя России №675/пр от 21.09.2015 г. | Линолеум поливинилхлоридный на теплоизолирующей подоснове марок ПР-ВТ, ВК-ВТ, ЭК-ВТ | 1327 | 1005 | м2 | м2 | 1 | 1 | -217513507 | -102 | 184.42 | 0 | 0 | 0 | 67.8 | 0 | 0 | 0 | 2.72 | 1 | 1 | 1 | 0 | 1 | 0 | 0 | 0 | -102 |  | 0 | 2 | 35857282 | 1 | 6144 | 1833 | 0 | 0 | 0 | 0 | 0 | 0 | 0 | 0 | 0 | 0 | 0 | 0 | 0 | 0 | 0 | 0 | 0 | 0 | 0 | 0 | 0 | 0 | -37.434 | 184.42 | 67.8 | 2.72 | -6915.6 | 0
1736 | 35849923 | 35857268 | 29110762 | 1 | 1 | 1 | 3 | 101-2025 | ТССЦ Московской обл., 101-2025, приказ Минстроя России №675/пр от 21.09.2015 г. | Лента полимерная (фторопластовая) для сварки линолеума | 1308 | 1003 | 100 м | 100 м | 100 | 0 | 961672469 | 0.68 | 528.81 | 0 | 0 | 0 | 99.4 | 0 | 0 | 0 | 5.32 | 1 | 1 | 1 | 0 | 1 | 0 | 0 | 0 | 0.68 |  | 0 | 2 | 35857283 | 1 | 0 | 1834 | 0 | 0 | 0 | 0 | 0 | 0 | 0 | 0 | 0 | 0 | 0 | 0 | 0 | 0 | 0 | 0 | 0 | 0 | 0 | 0 | 0 | 0 | 0.24956 | 528.81 | 99.4 | 5.32 | 67.59 | 0
1736 | 35849923 | 35857268 | 29110964 | 1 | 1 | 1 | 3 | 101-4216 | ТССЦ Московской обл., 101-4216, приказ Минстроя России №675/пр от 21.09.2015 г. | Линолеум полукоммерческий гетерогенный "TARKETT ИДИЛЛИЯ" (толщина 3,2 мм, толщина защитного слоя 0,5 мм, класс 23/32) | 1327 | 1005 | м2 | м2 | 1 | 0 | -100917442 | 102 | 516.15 | 0 | 0 | 0 | 82.19 | 0 | 0 | 0 | 6.28 | 1 | 1 | 1 | 0 | 0 | 0 | 0 | 0 | 102 |  | 0 | 1 | -1 | 0 | 0 |  | 0 | 0 | 0 | 0 | 0 | 0 | 0 | 0 | 0 | 0 | 0 | 0 | 0 | 0 | 0 | 0 | 0 | 0 | 0 | 0 | 0 | 0 | 37.434 | 516.15 | 82.19 | 6.28 | 8383.38 | 0
1739 | 35849923 | 35857286 | 18413230 | 1 | 1 | 1 | 1 | 1-1036-90 |  | Рабочий строитель среднего разряда 3,6 | 1369 | 1013 | чел.-ч | чел.-ч | 1 | 0 | 355262106 | 7.659 | 0 | 0 | 0 | 293.22 | 0 | 0 | 0 | 293.22 | 1 | 1 | 1 | 1 | 0 | 1 | 1 | 0 | 0 | 6.66 | )*1,15 | 1 | 2 | 35857299 | 2 | 131072 | 1835 | 0 | 0 | 0 | 0 | 0 | 0 | 0 | 0 | 0 | 0 | 0 | 0 | 0 | 0 | 0 | 0 | 0 | 0 | 0 | 0 | 0 | 0 | 1.8565 | 293.22 | 293.22 | 1 | 2245.78 | 0
1739 | 35849923 | 35857286 | 29173472 | 1 | 1 | 1 | 2 | 134041 | ТСЭМ Московской обл., 134041, приказ Минстроя России №675/пр от 21.09.2015 г. | Шуруповерт | 1368 | 1011 | маш.-ч | маш.-ч | 1 | 0 | 275932499 | 2.5125 | 0 | 12.75 | 0 | 0 | 0 | 3 | 0 | 0 | 1 | 4.25 | 33.05 | 1 | 0 | 1 | 1 | 0 | 0 | 2.01 | )*1,25 | 0 | 2 | 35857300 | 1 | 0 | 1836 | 0 | 0 | 0 | 0 | 0 | 0 | 0 | 0 | 0 | 0 | 0 | 0 | 0 | 0 | 0 | 0 | 0 | 0 | 0 | 0 | 0 | 0 | 0.60903 | 12.75 | 3 | 4.25 | 7.54 | 0
1739 | 35849923 | 35857286 | 29174500 | 1 | 1 | 1 | 2 | 330206 | ТСЭМ Московской обл., 330206, приказ Минстроя России №675/пр от 21.09.2015 г. | Дрели электрические | 1368 | 1011 | маш.-ч | маш.-ч | 1 | 0 | -239831557 | 1.6625 | 0 | 7.33 | 0 | 0 | 0 | 1.95 | 0 | 0 | 1 | 3.76 | 33.05 | 1 | 0 | 1 | 1 | 0 | 0 | 1.33 | )*1,25 | 0 | 2 | 35857301 | 1 | 0 | 1837 | 0 | 0 | 0 | 0 | 0 | 0 | 0 | 0 | 0 | 0 | 0 | 0 | 0 | 0 | 0 | 0 | 0 | 0 | 0 | 0 | 0 | 0 | 0.40299 | 7.33 | 1.95 | 3.76 | 3.24 | 0
1739 | 35849923 | 35857286 | 29174913 | 1 | 1 | 1 | 2 | 400001 | ТСЭМ Московской обл., 400001, приказ Минстроя России №675/пр от 21.09.2015 г. | Автомобили бортовые, грузоподъемность до 5 т | 1368 | 1011 | маш.-ч | маш.-ч | 1 | 0 | 458544584 | 0.0375 | 0 | 932.72 | 383.38 | 0 | 0 | 87.17 | 11.6 | 0 | 1 | 10.7 | 33.05 | 1 | 0 | 1 | 1 | 0 | 0 | 0.03 | )*1,25 | 0 | 2 | 35857302 | 1 | 0 | 1838 | 0 | 0 | 0 | 0 | 0 | 0 | 0 | 0 | 0 | 0 | 0 | 0 | 0 | 0 | 0 | 0 | 0 | 0 | 0 | 0 | 0 | 0 | 0.00909 | 932.72 | 87.17 | 10.7 | 3.28 | 0.44
1739 | 35849923 | 35857286 | 29114471 | 1 | 1 | 1 | 3 | 101-2201 | ТССЦ Московской обл., 101-2201, приказ Минстроя России №675/пр от 21.09.2015 г. | Дюбели распорные полиэтиленовые 6х30 мм | 1358 | 1010 | 10 шт. | 10 шт. | 10 | 0 | 610395517 | 26.3 | 1.55 | 0 | 0 | 0 | 1.6 | 0 | 0 | 0 | 0.97 | 1 | 1 | 1 | 0 | 1 | 0 | 0 | 0 | 26.3 |  | 0 | 2 | 35857303 | 1 | 0 | 1839 | 0 | 0 | 0 | 0 | 0 | 0 | 0 | 0 | 0 | 0 | 0 | 0 | 0 | 0 | 0 | 0 | 0 | 0 | 0 | 0 | 0 | 0 | 6.3751 | 1.55 | 1.6 | 0.97 | 42.08 | 0
1739 | 35849923 | 35857286 | 29114305 | 1 | 1 | 1 | 3 | 101-4282 | ТССЦ Московской обл., 101-4282, приказ Минстроя России №675/пр от 21.09.2015 г. | Винты самонарезающие остроконечные длиной 35 мм | 1354 | 1010 | шт. | шт. | 1 | 0 | -1753782198 | 263 | 0.21 | 0 | 0 | 0 | 0.12 | 0 | 0 | 0 | 1.78 | 1 | 1 | 1 | 0 | 1 | 0 | 0 | 0 | 263 |  | 0 | 2 | 35857304 | 1 | 0 | 1840 | 0 | 0 | 0 | 0 | 0 | 0 | 0 | 0 | 0 | 0 | 0 | 0 | 0 | 0 | 0 | 0 | 0 | 0 | 0 | 0 | 0 | 0 | 63.7512 | 0.21 | 0.12 | 1.78 | 31.56 | 0
1739 | 35849923 | 35857286 | 29111012 | 1 | 1 | 1 | 3 | 101-4847 | ТССЦ Московской обл., 101-4847, приказ Минстроя России №675/пр от 21.09.2015 г. | Уголок наружный для пластикового плинтуса, высота 48 мм | 1354 | 1010 | шт. | шт. | 1 | 0 | -532370196 | 7 | 12.73 | 0 | 0 | 0 | 1.29 | 0 | 0 | 0 | 9.87 | 1 | 1 | 1 | 0 | 1 | 0 | 0 | 0 | 7 |  | 0 | 2 | 35857305 | 1 | 0 | 1841 | 0 | 0 | 0 | 0 | 0 | 0 | 0 | 0 | 0 | 0 | 0 | 0 | 0 | 0 | 0 | 0 | 0 | 0 | 0 | 0 | 0 | 0 | 1.6968 | 12.73 | 1.29 | 9.87 | 9.03 | 0
1739 | 35849923 | 35857286 | 29111013 | 1 | 1 | 1 | 3 | 101-4848 | ТССЦ Московской обл., 101-4848, приказ Минстроя России №675/пр от 21.09.2015 г. | Уголок внутренний для пластикового плинтуса, высота 48 мм | 1354 | 1010 | шт. | шт. | 1 | 0 | -463883208 | 7 | 12.73 | 0 | 0 | 0 | 1.29 | 0 | 0 | 0 | 9.87 | 1 | 1 | 1 | 0 | 1 | 0 | 0 | 0 | 7 |  | 0 | 2 | 35857306 | 1 | 0 | 1842 | 0 | 0 | 0 | 0 | 0 | 0 | 0 | 0 | 0 | 0 | 0 | 0 | 0 | 0 | 0 | 0 | 0 | 0 | 0 | 0 | 0 | 0 | 1.6968 | 12.73 | 1.29 | 9.87 | 9.03 | 0
1739 | 35849923 | 35857286 | 29111016 | 1 | 1 | 1 | 3 | 101-4849 | ТССЦ Московской обл., 101-4849, приказ Минстроя России №675/пр от 21.09.2015 г. | Соединитель для пластикового плинтуса, высота 48 мм | 1354 | 1010 | шт. | шт. | 1 | 0 | -983964523 | 40 | 12.73 | 0 | 0 | 0 | 1.29 | 0 | 0 | 0 | 9.87 | 1 | 1 | 1 | 0 | 1 | 0 | 0 | 0 | 40 |  | 0 | 2 | 35857307 | 1 | 0 | 1843 | 0 | 0 | 0 | 0 | 0 | 0 | 0 | 0 | 0 | 0 | 0 | 0 | 0 | 0 | 0 | 0 | 0 | 0 | 0 | 0 | 0 | 0 | 9.696 | 12.73 | 1.29 | 9.87 | 51.6 | 0
1739 | 35849923 | 35857286 | 29111019 | 1 | 1 | 1 | 3 | 101-4850 | ТССЦ Московской обл., 101-4850, приказ Минстроя России №675/пр от 21.09.2015 г. | Заглушка торцевая для пластикового плинтуса левая, высота 48 мм | 1354 | 1010 | шт. | шт. | 1 | 0 | 395384367 | 8 | 8.67 | 0 | 0 | 0 | 0.63 | 0 | 0 | 0 | 13.76 | 1 | 1 | 1 | 0 | 1 | 0 | 0 | 0 | 8 |  | 0 | 2 | 35857308 | 1 | 0 | 1844 | 0 | 0 | 0 | 0 | 0 | 0 | 0 | 0 | 0 | 0 | 0 | 0 | 0 | 0 | 0 | 0 | 0 | 0 | 0 | 0 | 0 | 0 | 1.9392 | 8.67 | 0.63 | 13.76 | 5.04 | 0
1739 | 35849923 | 35857286 | 29111018 | 1 | 1 | 1 | 3 | 101-4851 | ТССЦ Московской обл., 101-4851, приказ Минстроя России №675/пр от 21.09.2015 г. | Заглушки торцевая для пластикового плинтуса правая, высота 48 мм | 1354 | 1010 | шт. | шт. | 1 | 0 | -1405133353 | 8 | 8.67 | 0 | 0 | 0 | 0.63 | 0 | 0 | 0 | 13.76 | 1 | 1 | 1 | 0 | 1 | 0 | 0 | 0 | 8 |  | 0 | 2 | 35857309 | 1 | 0 | 1845 | 0 | 0 | 0 | 0 | 0 | 0 | 0 | 0 | 0 | 0 | 0 | 0 | 0 | 0 | 0 | 0 | 0 | 0 | 0 | 0 | 0 | 0 | 1.9392 | 8.67 | 0.63 | 13.76 | 5.04 | 0
1739 | 35849923 | 35857286 | 29110997 | 1 | 1 | 1 | 3 | 101-4852 | ТССЦ Московской обл., 101-4852, приказ Минстроя России №675/пр от 21.09.2015 г. | Плинтуса для полов пластиковые, 19х48 мм | 1301 | 1003 | м | м | 1 | 0 | 1996222970 | 101 | 27.92 | 0 | 0 | 0 | 12.3 | 0 | 0 | 0 | 2.27 | 1 | 1 | 1 | 0 | 1 | 0 | 0 | 0 | 101 |  | 0 | 2 | 35857310 | 1 | 0 | 1846 | 0 | 0 | 0 | 0 | 0 | 0 | 0 | 0 | 0 | 0 | 0 | 0 | 0 | 0 | 0 | 0 | 0 | 0 | 0 | 0 | 0 | 0 | 24.4824 | 27.92 | 12.3 | 2.27 | 1242.3 | 0
1740 | 35849923 | 35857311 | 18409850 | 1 | 1 | 1 | 1 | 1-1035-90 |  | Рабочий строитель среднего разряда 3,5 | 1369 | 1013 | чел.-ч | чел.-ч | 1 | 0 | 855544366 | 102.35 | 0 | 0 | 0 | 289.7 | 0 | 0 | 0 | 289.7 | 1 | 1 | 1 | 1 | 0 | 1 | 1 | 0 | 0 | 89 | )*1,15 | 1 | 2 | 35857331 | 2 | 131072 | 1847 | 0 | 0 | 0 | 0 | 0 | 0 | 0 | 0 | 0 | 0 | 0 | 0 | 0 | 0 | 0 | 0 | 0 | 0 | 0 | 0 | 0 | 0 | 31.012 | 289.7 | 289.7 | 1 | 29650.8 | 0
1740 | 35849923 | 35857311 | 29173472 | 1 | 1 | 1 | 2 | 134041 | ТСЭМ Московской обл., 134041, приказ Минстроя России №675/пр от 21.09.2015 г. | Шуруповерт | 1368 | 1011 | маш.-ч | маш.-ч | 1 | 0 | 275932499 | 2.7 | 0 | 12.75 | 0 | 0 | 0 | 3 | 0 | 0 | 1 | 4.25 | 33.05 | 1 | 0 | 1 | 1 | 0 | 0 | 2.16 | )*1,25 | 0 | 2 | 35857332 | 1 | 0 | 1848 | 0 | 0 | 0 | 0 | 0 | 0 | 0 | 0 | 0 | 0 | 0 | 0 | 0 | 0 | 0 | 0 | 0 | 0 | 0 | 0 | 0 | 0 | 0.8181 | 12.75 | 3 | 4.25 | 8.1 | 0
1740 | 35849923 | 35857311 | 29174538 | 1 | 1 | 1 | 2 | 330901 | ТСЭМ Московской обл., 330901, приказ Минстроя России №675/пр от 21.09.2015 г. | Ножницы электрические | 1368 | 1011 | маш.-ч | маш.-ч | 1 | 0 | 1107538725 | 0.5875 | 0 | 187.1 | 0 | 0 | 0 | 33.59 | 0 | 0 | 1 | 5.57 | 33.05 | 1 | 0 | 1 | 1 | 0 | 0 | 0.47 | )*1,25 | 0 | 2 | 35857333 | 1 | 0 | 1849 | 0 | 0 | 0 | 0 | 0 | 0 | 0 | 0 | 0 | 0 | 0 | 0 | 0 | 0 | 0 | 0 | 0 | 0 | 0 | 0 | 0 | 0 | 0.17801 | 187.1 | 33.59 | 5.57 | 19.74 | 0
1740 | 35849923 | 35857311 | 29174580 | 1 | 1 | 1 | 2 | 331451 | ТСЭМ Московской обл., 331451, приказ Минстроя России №675/пр от 21.09.2015 г. | Перфораторы электрические | 1368 | 1011 | маш.-ч | маш.-ч | 1 | 0 | -169468834 | 0.6625 | 0 | 31.87 | 0 | 0 | 0 | 2.08 | 0 | 0 | 1 | 15.32 | 33.05 | 1 | 0 | 1 | 1 | 0 | 0 | 0.53 | )*1,25 | 0 | 2 | 35857334 | 1 | 0 | 1850 | 0 | 0 | 0 | 0 | 0 | 0 | 0 | 0 | 0 | 0 | 0 | 0 | 0 | 0 | 0 | 0 | 0 | 0 | 0 | 0 | 0 | 0 | 0.20074 | 31.87 | 2.08 | 15.32 | 1.38 | 0
1740 | 35849923 | 35857311 | 29108656 | 1 | 1 | 1 | 3 | 101-2387 | ТССЦ Московской обл., 101-2387, приказ Минстроя России №675/пр от 21.09.2015 г. | Герметик строительный «RDPRO», 300 мл | 1354 | 1010 | шт. | шт. | 1 | 0 | 1057373551 | 7 | 103.47 | 0 | 0 | 0 | 13.87 | 0 | 0 | 0 | 7.46 | 1 | 1 | 1 | 0 | 1 | 0 | 0 | 0 | 7 |  | 0 | 2 | 35857335 | 1 | 0 | 1851 | 0 | 0 | 0 | 0 | 0 | 0 | 0 | 0 | 0 | 0 | 0 | 0 | 0 | 0 | 0 | 0 | 0 | 0 | 0 | 0 | 0 | 0 | 2.121 | 103.47 | 13.87 | 7.46 | 97.09 | 0
1740 | 35849923 | 35857311 | 29109354 | 1 | 1 | 1 | 3 | 101-2430 | ТССЦ Московской обл., 101-2430, приказ Минстроя России №675/пр от 21.09.2015 г. | Грунтовка «Тифенгрунд», КНАУФ | 1346 | 1009 | кг | кг | 1 | 0 | -882693383 | 10 | 64.01 | 0 | 0 | 0 | 46.72 | 0 | 0 | 0 | 1.37 | 1 | 1 | 1 | 0 | 1 | 0 | 0 | 0 | 10 |  | 0 | 2 | 35857336 | 1 | 0 | 1852 | 0 | 0 | 0 | 0 | 0 | 0 | 0 | 0 | 0 | 0 | 0 | 0 | 0 | 0 | 0 | 0 | 0 | 0 | 0 | 0 | 0 | 0 | 3.03 | 64.01 | 46.72 | 1.37 | 467.2 | 0
1740 | 35849923 | 35857311 | 29109414 | 1 | 1 | 1 | 3 | 101-2435 | ТССЦ Московской обл., 101-2435, приказ Минстроя России №675/пр от 21.09.2015 г. | Клей «Перлфикс», КНАУФ | 1346 | 1009 | кг | кг | 1 | 0 | 1092262719 | 119 | 10.1 | 0 | 0 | 0 | 1.58 | 0 | 0 | 0 | 6.39 | 1 | 1 | 1 | 0 | 1 | 0 | 0 | 0 | 119 |  | 0 | 2 | 35857337 | 1 | 0 | 1853 | 0 | 0 | 0 | 0 | 0 | 0 | 0 | 0 | 0 | 0 | 0 | 0 | 0 | 0 | 0 | 0 | 0 | 0 | 0 | 0 | 0 | 0 | 36.057 | 10.1 | 1.58 | 6.39 | 188.02 | 0
1740 | 35849923 | 35857311 | 29109781 | 1 | 1 | 1 | 3 | 101-2437 | ТССЦ Московской обл., 101-2437, приказ Минстроя России №675/пр от 21.09.2015 г. | Шпаклевка «Унифлот», КНАУФ | 1346 | 1009 | кг | кг | 1 | 0 | -306339415 | 9 | 60.38 | 0 | 0 | 0 | 11.12 | 0 | 0 | 0 | 5.43 | 1 | 1 | 1 | 0 | 1 | 0 | 0 | 0 | 9 |  | 0 | 2 | 35857338 | 1 | 0 | 1854 | 0 | 0 | 0 | 0 | 0 | 0 | 0 | 0 | 0 | 0 | 0 | 0 | 0 | 0 | 0 | 0 | 0 | 0 | 0 | 0 | 0 | 0 | 2.727 | 60.38 | 11.12 | 5.43 | 100.08 | 0
1740 | 35849923 | 35857311 | 29109782 | 1 | 1 | 1 | 3 | 101-2438 | ТССЦ Московской обл., 101-2438, приказ Минстроя России №675/пр от 21.09.2015 г. | Шпаклевка «Фугенфюллер», КНАУФ | 1346 | 1009 | кг | кг | 1 | 0 | -71279152 | 85 | 16.31 | 0 | 0 | 0 | 4.36 | 0 | 0 | 0 | 3.74 | 1 | 1 | 1 | 0 | 1 | 0 | 0 | 0 | 85 |  | 0 | 2 | 35857339 | 1 | 0 | 1855 | 0 | 0 | 0 | 0 | 0 | 0 | 0 | 0 | 0 | 0 | 0 | 0 | 0 | 0 | 0 | 0 | 0 | 0 | 0 | 0 | 0 | 0 | 25.755 | 16.31 | 4.36 | 3.74 | 370.6 | 0
1740 | 35849923 | 35857311 | 29110699 | 1 | 1 | 1 | 3 | 101-2474 | ТССЦ Московской обл., 101-2474, приказ Минстроя России №675/пр от 21.09.2015 г. | Лента бумажная для повышения трещиностойкости стыков ГКЛ и ГВЛ | 1301 | 1003 | м | м | 1 | 0 | 1063889258 | 120 | 1.24 | 0 | 0 | 0 | 0.17 | 0 | 0 | 0 | 7.29 | 1 | 1 | 1 | 0 | 1 | 0 | 0 | 0 | 120 |  | 0 | 2 | 35857340 | 1 | 0 | 1856 | 0 | 0 | 0 | 0 | 0 | 0 | 0 | 0 | 0 | 0 | 0 | 0 | 0 | 0 | 0 | 0 | 0 | 0 | 0 | 0 | 0 | 0 | 36.36 | 1.24 | 0.17 | 7.29 | 20.4 | 0
1740 | 35849923 | 35857311 | 29110797 | 1 | 1 | 1 | 3 | 101-2480 | ТССЦ Московской обл., 101-2480, приказ Минстроя России №675/пр от 21.09.2015 г. | Лента разделительная для сопряжения потолка из ЛГК со стеной | 1301 | 1003 | м | м | 1 | 0 | 1919953005 | 82 | 15.5 | 0 | 0 | 0 | 1.74 | 0 | 0 | 0 | 8.91 | 1 | 1 | 1 | 0 | 1 | 0 | 0 | 0 | 82 |  | 0 | 2 | 35857341 | 1 | 0 | 1857 | 0 | 0 | 0 | 0 | 0 | 0 | 0 | 0 | 0 | 0 | 0 | 0 | 0 | 0 | 0 | 0 | 0 | 0 | 0 | 0 | 0 | 0 | 24.846 | 15.5 | 1.74 | 8.91 | 142.68 | 0
1740 | 35849923 | 35857311 | 29110815 | 1 | 1 | 1 | 3 | 101-2486 | ТССЦ Московской обл., 101-2486, приказ Минстроя России №675/пр от 21.09.2015 г. | Лента эластичная самоклеящаяся для профилей направляющих «Дихтунгсбанд» 70/30000 мм | 1301 | 1003 | м | м | 1 | 0 | -1169660804 | 116 | 6.29 | 0 | 0 | 0 | 0.85 | 0 | 0 | 0 | 7.4 | 1 | 1 | 1 | 0 | 1 | 0 | 0 | 0 | 116 |  | 0 | 2 | 35857342 | 1 | 0 | 1858 | 0 | 0 | 0 | 0 | 0 | 0 | 0 | 0 | 0 | 0 | 0 | 0 | 0 | 0 | 0 | 0 | 0 | 0 | 0 | 0 | 0 | 0 | 35.148 | 6.29 | 0.85 | 7.4 | 98.6 | 0
1740 | 35849923 | 35857311 | 29111455 | 1 | 1 | 1 | 3 | 101-2509 | ТССЦ Московской обл., 101-2509, приказ Минстроя России №675/пр от 21.09.2015 г. | Листы гипсокартонные ГКЛ 12,5 мм | 1327 | 1005 | м2 | м2 | 1 | 0 | -1126346608 | 212 | 73.79 | 0 | 0 | 0 | 15.06 | 0 | 0 | 0 | 4.9 | 1 | 1 | 1 | 0 | 1 | 0 | 0 | 0 | 212 |  | 0 | 2 | 35857343 | 1 | 0 | 1859 | 0 | 0 | 0 | 0 | 0 | 0 | 0 | 0 | 0 | 0 | 0 | 0 | 0 | 0 | 0 | 0 | 0 | 0 | 0 | 0 | 0 | 0 | 64.236 | 73.79 | 15.06 | 4.9 | 3192.72 | 0
1740 | 35849923 | 35857311 | 29114733 | 1 | 1 | 1 | 3 | 101-2583 | ТССЦ Московской обл., 101-2583, приказ Минстроя России №675/пр от 21.09.2015 г. | Шуруп самонарезающий (TN) 3,5/25 мм | 1354 | 1010 | шт. | шт. | 1 | 0 | -1352915271 | 735 | 0.3 | 0 | 0 | 0 | 0.02 | 0 | 0 | 0 | 14.91 | 1 | 1 | 1 | 0 | 1 | 0 | 0 | 0 | 735 |  | 0 | 2 | 35857344 | 1 | 0 | 1860 | 0 | 0 | 0 | 0 | 0 | 0 | 0 | 0 | 0 | 0 | 0 | 0 | 0 | 0 | 0 | 0 | 0 | 0 | 0 | 0 | 0 | 0 | 222.705 | 0.3 | 0.02 | 14.91 | 14.7 | 0
1740 | 35849923 | 35857311 | 29114734 | 1 | 1 | 1 | 3 | 101-2584 | ТССЦ Московской обл., 101-2584, приказ Минстроя России №675/пр от 21.09.2015 г. | Шуруп самонарезающий (TN) 3,5/35 мм | 1354 | 1010 | шт. | шт. | 1 | 0 | 1370092194 | 1855 | 0.38 | 0 | 0 | 0 | 0.03 | 0 | 0 | 0 | 12.55 | 1 | 1 | 1 | 0 | 1 | 0 | 0 | 0 | 1855 |  | 0 | 2 | 35857345 | 1 | 0 | 1861 | 0 | 0 | 0 | 0 | 0 | 0 | 0 | 0 | 0 | 0 | 0 | 0 | 0 | 0 | 0 | 0 | 0 | 0 | 0 | 0 | 0 | 0 | 562.065 | 0.38 | 0.03 | 12.55 | 55.65 | 0
1740 | 35849923 | 35857311 | 29114482 | 1 | 1 | 1 | 3 | 101-2590 | ТССЦ Московской обл., 101-2590, приказ Минстроя России №675/пр от 21.09.2015 г. | Дюбель с шурупом 6/35 мм | 1354 | 1010 | шт. | шт. | 1 | 0 | -520920930 | 153 | 0.33 | 0 | 0 | 0 | 0.07 | 0 | 0 | 0 | 4.74 | 1 | 1 | 1 | 0 | 1 | 0 | 0 | 0 | 153 |  | 0 | 2 | 35857346 | 1 | 0 | 1862 | 0 | 0 | 0 | 0 | 0 | 0 | 0 | 0 | 0 | 0 | 0 | 0 | 0 | 0 | 0 | 0 | 0 | 0 | 0 | 0 | 0 | 0 | 46.359 | 0.33 | 0.07 | 4.74 | 10.71 | 0
1740 | 35849923 | 35857311 | 29129584 | 1 | 1 | 1 | 3 | 201-0793 | ТССЦ Московской обл., 201-0793, приказ Минстроя России №675/пр от 21.09.2015 г. | Профиль направляющий ПН-4 75/40/0,6 | 1301 | 1003 | м | м | 1 | 0 | -1665253311 | 88 | 53.07 | 0 | 0 | 0 | 7.22 | 0 | 0 | 0 | 7.35 | 1 | 1 | 1 | 0 | 1 | 0 | 0 | 0 | 88 |  | 0 | 2 | 35857347 | 1 | 0 | 1863 | 0 | 0 | 0 | 0 | 0 | 0 | 0 | 0 | 0 | 0 | 0 | 0 | 0 | 0 | 0 | 0 | 0 | 0 | 0 | 0 | 0 | 0 | 26.664 | 53.07 | 7.22 | 7.35 | 635.36 | 0
1740 | 35849923 | 35857311 | 29129619 | 1 | 1 | 1 | 3 | 201-0807 | ТССЦ Московской обл., 201-0807, приказ Минстроя России №675/пр от 21.09.2015 г. | Профиль стоечный ПС-4 75/50/0,6 | 1301 | 1003 | м | м | 1 | 0 | 1030922947 | 225 | 61.61 | 0 | 0 | 0 | 8.44 | 0 | 0 | 0 | 7.3 | 1 | 1 | 1 | 0 | 1 | 0 | 0 | 0 | 225 |  | 0 | 2 | 35857348 | 1 | 0 | 1864 | 0 | 0 | 0 | 0 | 0 | 0 | 0 | 0 | 0 | 0 | 0 | 0 | 0 | 0 | 0 | 0 | 0 | 0 | 0 | 0 | 0 | 0 | 68.175 | 61.61 | 8.44 | 7.3 | 1899 | 0
1740 | 35849923 | 35857311 | 29129634 | 1 | 1 | 1 | 3 | 201-0811 | ТССЦ Московской обл., 201-0811, приказ Минстроя России №675/пр от 21.09.2015 г. | Профиль угловой ПУ 31/31 для защиты углов | 1301 | 1003 | м | м | 1 | 0 | -234707112 | 46 | 37.02 | 0 | 0 | 0 | 3.32 | 0 | 0 | 0 | 11.15 | 1 | 1 | 1 | 0 | 1 | 0 | 0 | 0 | 46 |  | 0 | 2 | 35857349 | 1 | 0 | 1865 | 0 | 0 | 0 | 0 | 0 | 0 | 0 | 0 | 0 | 0 | 0 | 0 | 0 | 0 | 0 | 0 | 0 | 0 | 0 | 0 | 0 | 0 | 13.938 | 37.02 | 3.32 | 11.15 | 152.72 | 0
1741 | 35849923 | 35857350 | 18409850 | 1 | 1 | 1 | 1 | 1-1035-90 |  | Рабочий строитель среднего разряда 3,5 | 1369 | 1013 | чел.-ч | чел.-ч | 1 | 0 | 855544366 | 96.6 | 0 | 0 | 0 | 289.7 | 0 | 0 | 0 | 289.7 | 1 | 1 | 1 | 1 | 0 | 1 | 1 | 0 | 0 | 84 | )*1,15 | 1 | 2 | 35857369 | 2 | 131072 | 1866 | 0 | 0 | 0 | 0 | 0 | 0 | 0 | 0 | 0 | 0 | 0 | 0 | 0 | 0 | 0 | 0 | 0 | 0 | 0 | 0 | 0 | 0 | 29.2698 | 289.7 | 289.7 | 1 | 27985.02 | 0
1741 | 35849923 | 35857350 | 29173472 | 1 | 1 | 1 | 2 | 134041 | ТСЭМ Московской обл., 134041, приказ Минстроя России №675/пр от 21.09.2015 г. | Шуруповерт | 1368 | 1011 | маш.-ч | маш.-ч | 1 | 0 | 275932499 | 2.75 | 0 | 12.75 | 0 | 0 | 0 | 3 | 0 | 0 | 1 | 4.25 | 33.05 | 1 | 0 | 1 | 1 | 0 | 0 | 2.2 | )*1,25 | 0 | 2 | 35857370 | 1 | 0 | 1867 | 0 | 0 | 0 | 0 | 0 | 0 | 0 | 0 | 0 | 0 | 0 | 0 | 0 | 0 | 0 | 0 | 0 | 0 | 0 | 0 | 0 | 0 | 0.83325 | 12.75 | 3 | 4.25 | 8.25 | 0
1741 | 35849923 | 35857350 | 29174538 | 1 | 1 | 1 | 2 | 330901 | ТСЭМ Московской обл., 330901, приказ Минстроя России №675/пр от 21.09.2015 г. | Ножницы электрические | 1368 | 1011 | маш.-ч | маш.-ч | 1 | 0 | 1107538725 | 0.2125 | 0 | 187.1 | 0 | 0 | 0 | 33.59 | 0 | 0 | 1 | 5.57 | 33.05 | 1 | 0 | 1 | 1 | 0 | 0 | 0.17 | )*1,25 | 0 | 2 | 35857371 | 1 | 0 | 1868 | 0 | 0 | 0 | 0 | 0 | 0 | 0 | 0 | 0 | 0 | 0 | 0 | 0 | 0 | 0 | 0 | 0 | 0 | 0 | 0 | 0 | 0 | 0.064388 | 187.1 | 33.59 | 5.57 | 7.14 | 0
1741 | 35849923 | 35857350 | 29174580 | 1 | 1 | 1 | 2 | 331451 | ТСЭМ Московской обл., 331451, приказ Минстроя России №675/пр от 21.09.2015 г. | Перфораторы электрические | 1368 | 1011 | маш.-ч | маш.-ч | 1 | 0 | -169468834 | 1.0875 | 0 | 31.87 | 0 | 0 | 0 | 2.08 | 0 | 0 | 1 | 15.32 | 33.05 | 1 | 0 | 1 | 1 | 0 | 0 | 0.87 | )*1,25 | 0 | 2 | 35857372 | 1 | 0 | 1869 | 0 | 0 | 0 | 0 | 0 | 0 | 0 | 0 | 0 | 0 | 0 | 0 | 0 | 0 | 0 | 0 | 0 | 0 | 0 | 0 | 0 | 0 | 0.32951 | 31.87 | 2.08 | 15.32 | 2.26 | 0
1741 | 35849923 | 35857350 | 29109354 | 1 | 1 | 1 | 3 | 101-2430 | ТССЦ Московской обл., 101-2430, приказ Минстроя России №675/пр от 21.09.2015 г. | Грунтовка «Тифенгрунд», КНАУФ | 1346 | 1009 | кг | кг | 1 | 0 | -882693383 | 10 | 64.01 | 0 | 0 | 0 | 46.72 | 0 | 0 | 0 | 1.37 | 1 | 1 | 1 | 0 | 1 | 0 | 0 | 0 | 10 |  | 0 | 2 | 35857373 | 1 | 0 | 1870 | 0 | 0 | 0 | 0 | 0 | 0 | 0 | 0 | 0 | 0 | 0 | 0 | 0 | 0 | 0 | 0 | 0 | 0 | 0 | 0 | 0 | 0 | 3.03 | 64.01 | 46.72 | 1.37 | 467.2 | 0
1741 | 35849923 | 35857350 | 29109414 | 1 | 1 | 1 | 3 | 101-2435 | ТССЦ Московской обл., 101-2435, приказ Минстроя России №675/пр от 21.09.2015 г. | Клей «Перлфикс», КНАУФ | 1346 | 1009 | кг | кг | 1 | 0 | 1092262719 | 137 | 10.1 | 0 | 0 | 0 | 1.58 | 0 | 0 | 0 | 6.39 | 1 | 1 | 1 | 0 | 1 | 0 | 0 | 0 | 137 |  | 0 | 2 | 35857374 | 1 | 0 | 1871 | 0 | 0 | 0 | 0 | 0 | 0 | 0 | 0 | 0 | 0 | 0 | 0 | 0 | 0 | 0 | 0 | 0 | 0 | 0 | 0 | 0 | 0 | 41.511 | 10.1 | 1.58 | 6.39 | 216.46 | 0
1741 | 35849923 | 35857350 | 29109781 | 1 | 1 | 1 | 3 | 101-2437 | ТССЦ Московской обл., 101-2437, приказ Минстроя России №675/пр от 21.09.2015 г. | Шпаклевка «Унифлот», КНАУФ | 1346 | 1009 | кг | кг | 1 | 0 | -306339415 | 10 | 60.38 | 0 | 0 | 0 | 11.12 | 0 | 0 | 0 | 5.43 | 1 | 1 | 1 | 0 | 1 | 0 | 0 | 0 | 10 |  | 0 | 2 | 35857375 | 1 | 0 | 1872 | 0 | 0 | 0 | 0 | 0 | 0 | 0 | 0 | 0 | 0 | 0 | 0 | 0 | 0 | 0 | 0 | 0 | 0 | 0 | 0 | 0 | 0 | 3.03 | 60.38 | 11.12 | 5.43 | 111.2 | 0
1741 | 35849923 | 35857350 | 29109782 | 1 | 1 | 1 | 3 | 101-2438 | ТССЦ Московской обл., 101-2438, приказ Минстроя России №675/пр от 21.09.2015 г. | Шпаклевка «Фугенфюллер», КНАУФ | 1346 | 1009 | кг | кг | 1 | 0 | -71279152 | 69 | 16.31 | 0 | 0 | 0 | 4.36 | 0 | 0 | 0 | 3.74 | 1 | 1 | 1 | 0 | 1 | 0 | 0 | 0 | 69 |  | 0 | 2 | 35857376 | 1 | 0 | 1873 | 0 | 0 | 0 | 0 | 0 | 0 | 0 | 0 | 0 | 0 | 0 | 0 | 0 | 0 | 0 | 0 | 0 | 0 | 0 | 0 | 0 | 0 | 20.907 | 16.31 | 4.36 | 3.74 | 300.84 | 0
1741 | 35849923 | 35857350 | 29110699 | 1 | 1 | 1 | 3 | 101-2474 | ТССЦ Московской обл., 101-2474, приказ Минстроя России №675/пр от 21.09.2015 г. | Лента бумажная для повышения трещиностойкости стыков ГКЛ и ГВЛ | 1301 | 1003 | м | м | 1 | 0 | 1063889258 | 118 | 1.24 | 0 | 0 | 0 | 0.17 | 0 | 0 | 0 | 7.29 | 1 | 1 | 1 | 0 | 1 | 0 | 0 | 0 | 118 |  | 0 | 2 | 35857377 | 1 | 0 | 1874 | 0 | 0 | 0 | 0 | 0 | 0 | 0 | 0 | 0 | 0 | 0 | 0 | 0 | 0 | 0 | 0 | 0 | 0 | 0 | 0 | 0 | 0 | 35.754 | 1.24 | 0.17 | 7.29 | 20.06 | 0
1741 | 35849923 | 35857350 | 29110797 | 1 | 1 | 1 | 3 | 101-2480 | ТССЦ Московской обл., 101-2480, приказ Минстроя России №675/пр от 21.09.2015 г. | Лента разделительная для сопряжения потолка из ЛГК со стеной | 1301 | 1003 | м | м | 1 | 0 | 1919953005 | 80 | 15.5 | 0 | 0 | 0 | 1.74 | 0 | 0 | 0 | 8.91 | 1 | 1 | 1 | 0 | 1 | 0 | 0 | 0 | 80 |  | 0 | 2 | 35857378 | 1 | 0 | 1875 | 0 | 0 | 0 | 0 | 0 | 0 | 0 | 0 | 0 | 0 | 0 | 0 | 0 | 0 | 0 | 0 | 0 | 0 | 0 | 0 | 0 | 0 | 24.24 | 15.5 | 1.74 | 8.91 | 139.2 | 0
1741 | 35849923 | 35857350 | 29110815 | 1 | 1 | 1 | 3 | 101-2486 | ТССЦ Московской обл., 101-2486, приказ Минстроя России №675/пр от 21.09.2015 г. | Лента эластичная самоклеящаяся для профилей направляющих «Дихтунгсбанд» 70/30000 мм | 1301 | 1003 | м | м | 1 | 0 | -1169660804 | 117 | 6.29 | 0 | 0 | 0 | 0.85 | 0 | 0 | 0 | 7.4 | 1 | 1 | 1 | 0 | 1 | 0 | 0 | 0 | 117 |  | 0 | 2 | 35857379 | 1 | 0 | 1876 | 0 | 0 | 0 | 0 | 0 | 0 | 0 | 0 | 0 | 0 | 0 | 0 | 0 | 0 | 0 | 0 | 0 | 0 | 0 | 0 | 0 | 0 | 35.451 | 6.29 | 0.85 | 7.4 | 99.45 | 0
1741 | 35849923 | 35857350 | 29111455 | 1 | 1 | 1 | 3 | 101-2509 | ТССЦ Московской обл., 101-2509, приказ Минстроя России №675/пр от 21.09.2015 г. | Листы гипсокартонные ГКЛ 12,5 мм | 1327 | 1005 | м2 | м2 | 1 | 0 | -1126346608 | 225 | 73.79 | 0 | 0 | 0 | 15.06 | 0 | 0 | 0 | 4.9 | 1 | 1 | 1 | 0 | 1 | 0 | 0 | 0 | 225 |  | 0 | 2 | 35857380 | 1 | 0 | 1877 | 0 | 0 | 0 | 0 | 0 | 0 | 0 | 0 | 0 | 0 | 0 | 0 | 0 | 0 | 0 | 0 | 0 | 0 | 0 | 0 | 0 | 0 | 68.175 | 73.79 | 15.06 | 4.9 | 3388.5 | 0
1741 | 35849923 | 35857350 | 29114733 | 1 | 1 | 1 | 3 | 101-2583 | ТССЦ Московской обл., 101-2583, приказ Минстроя России №675/пр от 21.09.2015 г. | Шуруп самонарезающий (TN) 3,5/25 мм | 1354 | 1010 | шт. | шт. | 1 | 0 | -1352915271 | 790 | 0.3 | 0 | 0 | 0 | 0.02 | 0 | 0 | 0 | 14.91 | 1 | 1 | 1 | 0 | 1 | 0 | 0 | 0 | 790 |  | 0 | 2 | 35857381 | 1 | 0 | 1878 | 0 | 0 | 0 | 0 | 0 | 0 | 0 | 0 | 0 | 0 | 0 | 0 | 0 | 0 | 0 | 0 | 0 | 0 | 0 | 0 | 0 | 0 | 239.37 | 0.3 | 0.02 | 14.91 | 15.8 | 0
1741 | 35849923 | 35857350 | 29114734 | 1 | 1 | 1 | 3 | 101-2584 | ТССЦ Московской обл., 101-2584, приказ Минстроя России №675/пр от 21.09.2015 г. | Шуруп самонарезающий (TN) 3,5/35 мм | 1354 | 1010 | шт. | шт. | 1 | 0 | 1370092194 | 1844 | 0.38 | 0 | 0 | 0 | 0.03 | 0 | 0 | 0 | 12.55 | 1 | 1 | 1 | 0 | 1 | 0 | 0 | 0 | 1844 |  | 0 | 2 | 35857382 | 1 | 0 | 1879 | 0 | 0 | 0 | 0 | 0 | 0 | 0 | 0 | 0 | 0 | 0 | 0 | 0 | 0 | 0 | 0 | 0 | 0 | 0 | 0 | 0 | 0 | 558.732 | 0.38 | 0.03 | 12.55 | 55.32 | 0
1741 | 35849923 | 35857350 | 29114482 | 1 | 1 | 1 | 3 | 101-2590 | ТССЦ Московской обл., 101-2590, приказ Минстроя России №675/пр от 21.09.2015 г. | Дюбель с шурупом 6/35 мм | 1354 | 1010 | шт. | шт. | 1 | 0 | -520920930 | 149 | 0.33 | 0 | 0 | 0 | 0.07 | 0 | 0 | 0 | 4.74 | 1 | 1 | 1 | 0 | 1 | 0 | 0 | 0 | 149 |  | 0 | 2 | 35857383 | 1 | 0 | 1880 | 0 | 0 | 0 | 0 | 0 | 0 | 0 | 0 | 0 | 0 | 0 | 0 | 0 | 0 | 0 | 0 | 0 | 0 | 0 | 0 | 0 | 0 | 45.147 | 0.33 | 0.07 | 4.74 | 10.43 | 0
1741 | 35849923 | 35857350 | 29129584 | 1 | 1 | 1 | 3 | 201-0793 | ТССЦ Московской обл., 201-0793, приказ Минстроя России №675/пр от 21.09.2015 г. | Профиль направляющий ПН-4 75/40/0,6 | 1301 | 1003 | м | м | 1 | 0 | -1665253311 | 86 | 53.07 | 0 | 0 | 0 | 7.22 | 0 | 0 | 0 | 7.35 | 1 | 1 | 1 | 0 | 1 | 0 | 0 | 0 | 86 |  | 0 | 2 | 35857384 | 1 | 0 | 1881 | 0 | 0 | 0 | 0 | 0 | 0 | 0 | 0 | 0 | 0 | 0 | 0 | 0 | 0 | 0 | 0 | 0 | 0 | 0 | 0 | 0 | 0 | 26.058 | 53.07 | 7.22 | 7.35 | 620.92 | 0
1741 | 35849923 | 35857350 | 29129619 | 1 | 1 | 1 | 3 | 201-0807 | ТССЦ Московской обл., 201-0807, приказ Минстроя России №675/пр от 21.09.2015 г. | Профиль стоечный ПС-4 75/50/0,6 | 1301 | 1003 | м | м | 1 | 0 | 1030922947 | 234 | 61.61 | 0 | 0 | 0 | 8.44 | 0 | 0 | 0 | 7.3 | 1 | 1 | 1 | 0 | 1 | 0 | 0 | 0 | 234 |  | 0 | 2 | 35857385 | 1 | 0 | 1882 | 0 | 0 | 0 | 0 | 0 | 0 | 0 | 0 | 0 | 0 | 0 | 0 | 0 | 0 | 0 | 0 | 0 | 0 | 0 | 0 | 0 | 0 | 70.902 | 61.61 | 8.44 | 7.3 | 1974.96 | 0
1741 | 35849923 | 35857350 | 29129715 | 1 | 1 | 1 | 3 | 201-0834 | ТССЦ Московской обл., 201-0834, приказ Минстроя России №675/пр от 21.09.2015 г. | Бруски деревянные 75*50 мм | 1301 | 1003 | м | м | 1 | 0 | -1083681358 | 37 | 31.71 | 0 | 0 | 0 | 6.33 | 0 | 0 | 0 | 5.01 | 1 | 1 | 1 | 0 | 1 | 0 | 0 | 0 | 37 |  | 0 | 2 | 35857386 | 1 | 0 | 1883 | 0 | 0 | 0 | 0 | 0 | 0 | 0 | 0 | 0 | 0 | 0 | 0 | 0 | 0 | 0 | 0 | 0 | 0 | 0 | 0 | 0 | 0 | 11.211 | 31.71 | 6.33 | 5.01 | 234.21 | 0
1742 | 35849923 | 35857387 | 18410244 | 1 | 1 | 1 | 1 | 1-1037-90 |  | Рабочий строитель среднего разряда 3,7 | 1369 | 1013 | чел.-ч | чел.-ч | 1 | 0 | -1803619151 | 64.331 | 0 | 0 | 0 | 296.73 | 0 | 0 | 0 | 296.73 | 1 | 1 | 1 | 1 | 0 | 1 | 1 | 0 | 0 | 55.94 | )*1,15 | 1 | 2 | 35857395 | 2 | 131072 | 1884 | 0 | 0 | 0 | 0 | 0 | 0 | 0 | 0 | 0 | 0 | 0 | 0 | 0 | 0 | 0 | 0 | 0 | 0 | 0 | 0 | 0 | 0 | 38.9846 | 296.73 | 296.73 | 1 | 19088.94 | 0
1742 | 35849923 | 35857387 | 121548 | 1 | 1 | 1 | 1 | 2 |  | Затраты труда машинистов | 608254 | 1013 | чел.час | чел.час | 1 | 0 | -185737400 | 0.0125 | 0 | 0 | 0 | 0 | 0 | 0 | 0 | 0 | 1 | 1 | 1 | 1 | 0 | 1 | 1 | 0 | 0 | 0.01 | )*1,25 | 2 | 2 | 35857396 | 1 | 0 | 1885 | 0 | 0 | 0 | 0 | 0 | 0 | 0 | 0 | 0 | 0 | 0 | 0 | 0 | 0 | 0 | 0 | 0 | 0 | 0 | 0 | 0 | 0 | 0.007575 | 0 | 0 | 1 | 0 | 0
1742 | 35849923 | 35857387 | 29172556 | 1 | 1 | 1 | 2 | 030954 | ТСЭМ Московской обл., 030954, приказ Минстроя России №675/пр от 21.09.2015 г. | Подъемники грузоподъемностью до 500 кг одномачтовые, высота подъема 45 м | 1368 | 1011 | маш.-ч | маш.-ч | 1 | 0 | -1302720870 | 0.0125 | 0 | 466.71 | 446.18 | 0 | 0 | 31.26 | 13.5 | 0 | 1 | 14.93 | 33.05 | 1 | 0 | 1 | 1 | 0 | 0 | 0.01 | )*1,25 | 0 | 2 | 35857397 | 1 | 0 | 1886 | 0 | 0 | 0 | 0 | 0 | 0 | 0 | 0 | 0 | 0 | 0 | 0 | 0 | 0 | 0 | 0 | 0 | 0 | 0 | 0 | 0 | 0 | 0.007575 | 466.71 | 31.26 | 14.93 | 0.39 | 0.18
1742 | 35849923 | 35857387 | 29174913 | 1 | 1 | 1 | 2 | 400001 | ТСЭМ Московской обл., 400001, приказ Минстроя России №675/пр от 21.09.2015 г. | Автомобили бортовые, грузоподъемность до 5 т | 1368 | 1011 | маш.-ч | маш.-ч | 1 | 0 | 458544584 | 0.0125 | 0 | 932.72 | 383.38 | 0 | 0 | 87.17 | 11.6 | 0 | 1 | 10.7 | 33.05 | 1 | 0 | 1 | 1 | 0 | 0 | 0.01 | )*1,25 | 0 | 2 | 35857398 | 1 | 0 | 1887 | 0 | 0 | 0 | 0 | 0 | 0 | 0 | 0 | 0 | 0 | 0 | 0 | 0 | 0 | 0 | 0 | 0 | 0 | 0 | 0 | 0 | 0 | 0.007575 | 932.72 | 87.17 | 10.7 | 1.09 | 0.15
1742 | 35849923 | 35857387 | 29109386 | 1 | 1 | 1 | 3 | 101-1743 | ТССЦ Московской обл., 101-1743, приказ Минстроя России №675/пр от 21.09.2015 г. | Клей «Бустилат» | 1348 | 1009 | т | т | 1000 | 0 | -1262442712 | 0.0341 | 55935.05 | 0 | 0 | 0 | 11300.01 | 0 | 0 | 0 | 4.95 | 1 | 1 | 1 | 0 | 1 | 0 | 0 | 0 | 0.0341 |  | 0 | 2 | 35857399 | 1 | 0 | 1888 | 0 | 0 | 0 | 0 | 0 | 0 | 0 | 0 | 0 | 0 | 0 | 0 | 0 | 0 | 0 | 0 | 0 | 0 | 0 | 0 | 0 | 0 | 0.020665 | 55935.05 | 11300.01 | 4.95 | 385.33 | 0
1742 | 35849923 | 35857387 | 29107800 | 1 | 1 | 1 | 3 | 101-1757 | ТССЦ Московской обл., 101-1757, приказ Минстроя России №675/пр от 21.09.2015 г. | Ветошь | 1346 | 1009 | кг | кг | 1 | 0 | -1570619850 | 0.01 | 46.61 | 0 | 0 | 0 | 1.81 | 0 | 0 | 0 | 25.75 | 1 | 1 | 1 | 0 | 1 | 0 | 0 | 0 | 0.01 |  | 0 | 2 | 35857400 | 1 | 0 | 1889 | 0 | 0 | 0 | 0 | 0 | 0 | 0 | 0 | 0 | 0 | 0 | 0 | 0 | 0 | 0 | 0 | 0 | 0 | 0 | 0 | 0 | 0 | 0.00606 | 46.61 | 1.81 | 25.75 | 0.02 | 0
1742 | 35849923 | 35857387 | 29109603 | 1 | 1 | 1 | 3 | 101-3920 | ТССЦ Московской обл., 101-3920, приказ Минстроя России №675/пр от 21.09.2015 г. | Обои на тканевой основе моющиеся пленочные (отечественного производства) | 1327 | 1005 | м2 | м2 | 1 | 0 | 1399429038 | 112 | 54.06 | 0 | 0 | 0 | 55.16 | 0 | 0 | 0 | 0.98 | 1 | 1 | 1 | 0 | 1 | 0 | 0 | 0 | 112 |  | 0 | 2 | 35857401 | 1 | 0 | 1890 | 0 | 0 | 0 | 0 | 0 | 0 | 0 | 0 | 0 | 0 | 0 | 0 | 0 | 0 | 0 | 0 | 0 | 0 | 0 | 0 | 0 | 0 | 67.872 | 54.06 | 55.16 | 0.98 | 6177.92 | 0
1743 | 35849923 | 35857402 | 29364679 | 1 | 1 | 1 | 1 | 1-2042-90 |  | Рабочий монтажник среднего разряда 4,2 | 1369 | 1013 | чел.-ч | чел.-ч | 1 | 0 | 931378261 | 35.052 | 0 | 0 | 0 | 316.85 | 0 | 0 | 0 | 316.85 | 1 | 1 | 1 | 1 | 0 | 1 | 1 | 0 | 0 | 30.48 | )*1,15 | 1 | 2 | 35857415 | 2 | 131072 | 1891 | 0 | 0 | 0 | 0 | 0 | 0 | 0 | 0 | 0 | 0 | 0 | 0 | 0 | 0 | 0 | 0 | 0 | 0 | 0 | 0 | 0 | 0 | 1.0516 | 316.85 | 316.85 | 1 | 11106.23 | 0
1743 | 35849923 | 35857402 | 121548 | 1 | 1 | 1 | 1 | 2 |  | Затраты труда машинистов | 608254 | 1013 | чел.час | чел.час | 1 | 0 | -185737400 | 0.03 | 0 | 0 | 0 | 0 | 0 | 0 | 0 | 0 | 1 | 1 | 1 | 1 | 0 | 1 | 0 | 0 | 0 | 0.03 |  | 2 | 2 | 35857416 | 1 | 0 | 1892 | 0 | 0 | 0 | 0 | 0 | 0 | 0 | 0 | 0 | 0 | 0 | 0 | 0 | 0 | 0 | 0 | 0 | 0 | 0 | 0 | 0 | 0 | 0.0009 | 0 | 0 | 1 | 0 | 0
1743 | 35849923 | 35857402 | 29172362 | 1 | 1 | 1 | 2 | 021102 | ТСЭМ Московской обл., 021102, приказ Минстроя России №675/пр от 21.09.2015 г. | Краны на автомобильном ходу при работе на монтаже технологического оборудования 10 т | 1368 | 1011 | маш.-ч | маш.-ч | 1 | 0 | 2071614860 | 0.03 | 0 | 1113.56 | 446.18 | 0 | 0 | 134.65 | 13.5 | 0 | 1 | 8.27 | 33.05 | 1 | 0 | 1 | 0 | 0 | 0 | 0.03 |  | 0 | 2 | 35857417 | 1 | 0 | 1893 | 0 | 0 | 0 | 0 | 0 | 0 | 0 | 0 | 0 | 0 | 0 | 0 | 0 | 0 | 0 | 0 | 0 | 0 | 0 | 0 | 0 | 0 | 0.0009 | 1113.56 | 134.65 | 8.27 | 4.04 | 0.41
1743 | 35849923 | 35857402 | 29174913 | 1 | 1 | 1 | 2 | 400001 | ТСЭМ Московской обл., 400001, приказ Минстроя России №675/пр от 21.09.2015 г. | Автомобили бортовые, грузоподъемность до 5 т | 1368 | 1011 | маш.-ч | маш.-ч | 1 | 0 | 458544584 | 0.02 | 0 | 932.72 | 383.38 | 0 | 0 | 87.17 | 11.6 | 0 | 1 | 10.7 | 33.05 | 1 | 0 | 1 | 0 | 0 | 0 | 0.02 |  | 0 | 2 | 35857418 | 1 | 0 | 1894 | 0 | 0 | 0 | 0 | 0 | 0 | 0 | 0 | 0 | 0 | 0 | 0 | 0 | 0 | 0 | 0 | 0 | 0 | 0 | 0 | 0 | 0 | 0.0006 | 932.72 | 87.17 | 10.7 | 1.74 | 0.23
1743 | 35849923 | 35857402 | 29114246 | 1 | 1 | 1 | 3 | 101-1977 | ТССЦ Московской обл., 101-1977, приказ Минстроя России №675/пр от 21.09.2015 г. | Болты с гайками и шайбами строительные | 1346 | 1009 | кг | кг | 1 | 0 | -421273247 | 1.5 | 83.08 | 0 | 0 | 0 | 9.04 | 0 | 0 | 0 | 9.19 | 1 | 1 | 1 | 0 | 1 | 0 | 0 | 0 | 1.5 |  | 0 | 2 | 35857419 | 1 | 0 | 1895 | 0 | 0 | 0 | 0 | 0 | 0 | 0 | 0 | 0 | 0 | 0 | 0 | 0 | 0 | 0 | 0 | 0 | 0 | 0 | 0 | 0 | 0 | 0.045 | 83.08 | 9.04 | 9.19 | 13.56 | 0
1743 | 35849923 | 35857402 | 29110838 | 1 | 1 | 1 | 3 | 101-2499 | ТССЦ Московской обл., 101-2499, приказ Минстроя России №675/пр от 21.09.2015 г. | Лента изоляционная прорезиненная односторонняя ширина 20 мм, толщина 0,25-0,35 мм | 1346 | 1009 | кг | кг | 1 | 0 | -667794164 | 0.42 | 100.04 | 0 | 0 | 0 | 30.5 | 0 | 0 | 0 | 3.28 | 1 | 1 | 1 | 0 | 1 | 0 | 0 | 0 | 0.42 |  | 0 | 2 | 35857420 | 1 | 0 | 1896 | 0 | 0 | 0 | 0 | 0 | 0 | 0 | 0 | 0 | 0 | 0 | 0 | 0 | 0 | 0 | 0 | 0 | 0 | 0 | 0 | 0 | 0 | 0.0126 | 100.04 | 30.5 | 3.28 | 12.81 | 0
1743 | 35849923 | 35857402 | 29149204 | 1 | 1 | 1 | 3 | 405-0219 | ТССЦ Московской обл., 405-0219, приказ Минстроя России №675/пр от 21.09.2015 г. | Гипсовые вяжущие, марка Г3 | 1348 | 1009 | т | т | 1000 | 0 | -1132764130 | 0.00315 | 4978.46 | 0 | 0 | 0 | 729.98 | 0 | 0 | 0 | 6.82 | 1 | 1 | 1 | 0 | 1 | 0 | 0 | 0 | 0.00315 |  | 0 | 2 | 35857421 | 1 | 0 | 1897 | 0 | 0 | 0 | 0 | 0 | 0 | 0 | 0 | 0 | 0 | 0 | 0 | 0 | 0 | 0 | 0 | 0 | 0 | 0 | 0 | 0 | 0 | 9.45e-05 | 4978.46 | 729.98 | 6.82 | 2.3 | 0
1743 | 35849923 | 35857402 | 29156251 | 1 | 1 | 1 | 3 | 503-0475 | ТССЦ Московской обл., 503-0475, приказ Минстроя России №675/пр от 21.09.2015 г. | Розетка скрытой проводки с заземлением | 1354 | 1010 | шт. | шт. | 1 | 0 | -652224790 | 66.6667 | 52.5 | 0 | 0 | 0 | 7.62 | 0 | 0 | 0 | 6.89 | 1 | 1 | 1 | 0 | 0 | 0 | 0 | 0 | 66.6667 |  | 0 | 1 | -1 | 0 | 0 |  | 0 | 0 | 0 | 0 | 0 | 0 | 0 | 0 | 0 | 0 | 0 | 0 | 0 | 0 | 0 | 0 | 0 | 0 | 0 | 0 | 0 | 0 | 2 | 52.5 | 7.62 | 6.89 | 508 | 0
1743 | 35849923 | 35857402 | 29156254 | 1 | 1 | 1 | 3 | 503-0597 | ТССЦ Московской обл., 503-0597, приказ Минстроя России №675/пр от 21.09.2015 г. | Розетка телевизионная для скрытой проводки, марка САТ-Г, белая | 1354 | 1010 | шт. | шт. | 1 | 0 | -1484870884 | 33.3333 | 76.59 | 0 | 0 | 0 | 9.01 | 0 | 0 | 0 | 8.5 | 1 | 1 | 1 | 0 | 0 | 0 | 0 | 0 | 33.3333 |  | 0 | 1 | -1 | 0 | 0 |  | 0 | 0 | 0 | 0 | 0 | 0 | 0 | 0 | 0 | 0 | 0 | 0 | 0 | 0 | 0 | 0 | 0 | 0 | 0 | 0 | 0 | 0 | 1 | 76.59 | 9.01 | 8.5 | 300.33 | 0
1743 | 35849923 | 35857402 | 29156142 | 1 | 1 | 1 | 3 | 503-0606 | ТССЦ Московской обл., 503-0606, приказ Минстроя России №675/пр от 21.09.2015 г. | Коробка для установки розеток и выключателей скрытой проводки | 1356 | 1010 | 1000 шт. | 1000 шт. | 1000 | 0 | -1152774928 | 0.1 | 5115.96 | 0 | 0 | 0 | 1998.42 | 0 | 0 | 0 | 2.56 | 1 | 1 | 1 | 0 | 0 | 0 | 0 | 0 | 0.1 |  | 0 | 1 | -1 | 0 | 0 |  | 0 | 0 | 0 | 0 | 0 | 0 | 0 | 0 | 0 | 0 | 0 | 0 | 0 | 0 | 0 | 0 | 0 | 0 | 0 | 0 | 0 | 0 | 0.003 | 5115.96 | 1998.42 | 2.56 | 199.84 | 0
1743 | 35849923 | 35857402 | 29170678 | 1 | 1 | 1 | 3 | 509-0783 | ТССЦ Московской обл., 509-0783, приказ Минстроя России №675/пр от 21.09.2015 г. | Втулки изолирующие | 1354 | 1010 | шт. | шт. | 1 | 0 | -808655695 | 102 | 0.69 | 0 | 0 | 0 | 0.28 | 0 | 0 | 0 | 2.46 | 1 | 1 | 1 | 0 | 1 | 0 | 0 | 0 | 102 |  | 0 | 2 | 35857422 | 1 | 0 | 1898 | 0 | 0 | 0 | 0 | 0 | 0 | 0 | 0 | 0 | 0 | 0 | 0 | 0 | 0 | 0 | 0 | 0 | 0 | 0 | 0 | 0 | 0 | 3.06 | 0.69 | 0.28 | 2.46 | 28.56 | 0
1743 | 35849923 | 35857402 | 29171808 | 1 | 1 | 1 | 3 | 999-9950 | ТССЦ Московской обл., 999-9950, приказ Минстроя России №675/пр от 21.09.2015 г. | Вспомогательные ненормируемые материалы (2% от ОЗП) | 1374 | 1013 | РУБ | РУБ | 1 | 0 | -915781824 | 6.05 | 1 | 0 | 0 | 0 | 1 | 0 | 0 | 0 | 1 | 1 | 1 | 1 | 0 | 1 | 0 | 0 | 0 | 6.05 |  | 0 | 2 | 35857423 | 1 | 0 | 1899 | 0 | 0 | 0 | 0 | 0 | 0 | 0 | 0 | 0 | 0 | 0 | 0 | 0 | 0 | 0 | 0 | 0 | 0 | 0 | 0 | 0 | 0 | 0.1815 | 1 | 1 | 1 | 6.05 | 0
1747 | 35849923 | 35857427 | 29364679 | 1 | 1 | 1 | 1 | 1-2042-90 |  | Рабочий монтажник среднего разряда 4,2 | 1369 | 1013 | чел.-ч | чел.-ч | 1 | 0 | 931378261 | 30.176 | 0 | 0 | 0 | 316.85 | 0 | 0 | 0 | 316.85 | 1 | 1 | 1 | 1 | 0 | 1 | 1 | 0 | 0 | 26.24 | )*1,15 | 1 | 2 | 35857437 | 2 | 131072 | 1900 | 0 | 0 | 0 | 0 | 0 | 0 | 0 | 0 | 0 | 0 | 0 | 0 | 0 | 0 | 0 | 0 | 0 | 0 | 0 | 0 | 0 | 0 | 0.30176 | 316.85 | 316.85 | 1 | 9561.26 | 0
1747 | 35849923 | 35857427 | 121548 | 1 | 1 | 1 | 1 | 2 |  | Затраты труда машинистов | 608254 | 1013 | чел.час | чел.час | 1 | 0 | -185737400 | 0.03 | 0 | 0 | 0 | 0 | 0 | 0 | 0 | 0 | 1 | 1 | 1 | 1 | 0 | 1 | 0 | 0 | 0 | 0.03 |  | 2 | 2 | 35857438 | 1 | 0 | 1901 | 0 | 0 | 0 | 0 | 0 | 0 | 0 | 0 | 0 | 0 | 0 | 0 | 0 | 0 | 0 | 0 | 0 | 0 | 0 | 0 | 0 | 0 | 0.0003 | 0 | 0 | 1 | 0 | 0
1747 | 35849923 | 35857427 | 29172362 | 1 | 1 | 1 | 2 | 021102 | ТСЭМ Московской обл., 021102, приказ Минстроя России №675/пр от 21.09.2015 г. | Краны на автомобильном ходу при работе на монтаже технологического оборудования 10 т | 1368 | 1011 | маш.-ч | маш.-ч | 1 | 0 | 2071614860 | 0.03 | 0 | 1113.56 | 446.18 | 0 | 0 | 134.65 | 13.5 | 0 | 1 | 8.27 | 33.05 | 1 | 0 | 1 | 0 | 0 | 0 | 0.03 |  | 0 | 2 | 35857439 | 1 | 0 | 1902 | 0 | 0 | 0 | 0 | 0 | 0 | 0 | 0 | 0 | 0 | 0 | 0 | 0 | 0 | 0 | 0 | 0 | 0 | 0 | 0 | 0 | 0 | 0.0003 | 1113.56 | 134.65 | 8.27 | 4.04 | 0.41
1747 | 35849923 | 35857427 | 29174913 | 1 | 1 | 1 | 2 | 400001 | ТСЭМ Московской обл., 400001, приказ Минстроя России №675/пр от 21.09.2015 г. | Автомобили бортовые, грузоподъемность до 5 т | 1368 | 1011 | маш.-ч | маш.-ч | 1 | 0 | 458544584 | 0.02 | 0 | 932.72 | 383.38 | 0 | 0 | 87.17 | 11.6 | 0 | 1 | 10.7 | 33.05 | 1 | 0 | 1 | 0 | 0 | 0 | 0.02 |  | 0 | 2 | 35857440 | 1 | 0 | 1903 | 0 | 0 | 0 | 0 | 0 | 0 | 0 | 0 | 0 | 0 | 0 | 0 | 0 | 0 | 0 | 0 | 0 | 0 | 0 | 0 | 0 | 0 | 0.0002 | 932.72 | 87.17 | 10.7 | 1.74 | 0.23
1747 | 35849923 | 35857427 | 29149204 | 1 | 1 | 1 | 3 | 405-0219 | ТССЦ Московской обл., 405-0219, приказ Минстроя России №675/пр от 21.09.2015 г. | Гипсовые вяжущие, марка Г3 | 1348 | 1009 | т | т | 1000 | 0 | -1132764130 | 0.00315 | 4978.46 | 0 | 0 | 0 | 729.98 | 0 | 0 | 0 | 6.82 | 1 | 1 | 1 | 0 | 1 | 0 | 0 | 0 | 0.00315 |  | 0 | 2 | 35857441 | 1 | 0 | 1904 | 0 | 0 | 0 | 0 | 0 | 0 | 0 | 0 | 0 | 0 | 0 | 0 | 0 | 0 | 0 | 0 | 0 | 0 | 0 | 0 | 0 | 0 | 3.15e-05 | 4978.46 | 729.98 | 6.82 | 2.3 | 0
1747 | 35849923 | 35857427 | 29156142 | 1 | 1 | 1 | 3 | 503-0606 | ТССЦ Московской обл., 503-0606, приказ Минстроя России №675/пр от 21.09.2015 г. | Коробка для установки розеток и выключателей скрытой проводки | 1356 | 1010 | 1000 шт. | 1000 шт. | 1000 | 0 | -1152774928 | 0.1 | 5115.96 | 0 | 0 | 0 | 1998.42 | 0 | 0 | 0 | 2.56 | 1 | 1 | 1 | 0 | 0 | 0 | 0 | 0 | 0.1 |  | 0 | 1 | -1 | 0 | 0 |  | 0 | 0 | 0 | 0 | 0 | 0 | 0 | 0 | 0 | 0 | 0 | 0 | 0 | 0 | 0 | 0 | 0 | 0 | 0 | 0 | 0 | 0 | 0.001 | 5115.96 | 1998.42 | 2.56 | 199.84 | 0
1747 | 35849923 | 35857427 | 29170678 | 1 | 1 | 1 | 3 | 509-0783 | ТССЦ Московской обл., 509-0783, приказ Минстроя России №675/пр от 21.09.2015 г. | Втулки изолирующие | 1354 | 1010 | шт. | шт. | 1 | 0 | -808655695 | 102 | 0.69 | 0 | 0 | 0 | 0.28 | 0 | 0 | 0 | 2.46 | 1 | 1 | 1 | 0 | 1 | 0 | 0 | 0 | 102 |  | 0 | 2 | 35857442 | 1 | 0 | 1905 | 0 | 0 | 0 | 0 | 0 | 0 | 0 | 0 | 0 | 0 | 0 | 0 | 0 | 0 | 0 | 0 | 0 | 0 | 0 | 0 | 0 | 0 | 1.02 | 0.69 | 0.28 | 2.46 | 28.56 | 0
1747 | 35849923 | 35857427 | 29169278 | 1 | 1 | 1 | 3 | 509-4600 | ТССЦ Московской обл., 509-4600, приказ Минстроя России №675/пр от 21.09.2015 г. | Выключатель двухклавишный для скрытой проводки серии "Прима", марка С56-039 с подсветкой, цвет бежевый | 1354 | 1010 | шт. | шт. | 1 | 0 | -1190793685 | 100 | 76.47 | 0 | 0 | 0 | 8.81 | 0 | 0 | 0 | 8.68 | 1 | 1 | 1 | 0 | 0 | 0 | 0 | 0 | 100 |  | 0 | 1 | -1 | 0 | 0 |  | 0 | 0 | 0 | 0 | 0 | 0 | 0 | 0 | 0 | 0 | 0 | 0 | 0 | 0 | 0 | 0 | 0 | 0 | 0 | 0 | 0 | 0 | 1 | 76.47 | 8.81 | 8.68 | 881 | 0
1747 | 35849923 | 35857427 | 29171808 | 1 | 1 | 1 | 3 | 999-9950 | ТССЦ Московской обл., 999-9950, приказ Минстроя России №675/пр от 21.09.2015 г. | Вспомогательные ненормируемые материалы (2% от ОЗП) | 1374 | 1013 | РУБ | РУБ | 1 | 0 | -915781824 | 5.21 | 1 | 0 | 0 | 0 | 1 | 0 | 0 | 0 | 1 | 1 | 1 | 1 | 0 | 1 | 0 | 0 | 0 | 5.21 |  | 0 | 2 | 35857443 | 1 | 0 | 1906 | 0 | 0 | 0 | 0 | 0 | 0 | 0 | 0 | 0 | 0 | 0 | 0 | 0 | 0 | 0 | 0 | 0 | 0 | 0 | 0 | 0 | 0 | 0.0521 | 1 | 1 | 1 | 5.21 | 0
1750 | 35849923 | 35857446 | 18442760 | 1 | 1 | 1 | 1 | 1-1050-90 |  | Рабочий строитель среднего разряда 5 | 1369 | 1013 | чел.-ч | чел.-ч | 1 | 0 | 1855713677 | 29.946 | 0 | 0 | 0 | 354.22 | 0 | 0 | 0 | 354.22 | 1 | 1 | 1 | 1 | 0 | 1 | 1 | 0 | 0 | 26.04 | )*1,15 | 1 | 2 | 35857452 | 1 | 0 | 1907 | 0 | 0 | 0 | 0 | 0 | 0 | 0 | 0 | 0 | 0 | 0 | 0 | 0 | 0 | 0 | 0 | 0 | 0 | 0 | 0 | 0 | 0 | 11.3795 | 354.22 | 354.22 | 1 | 10607.47 | 0
1750 | 35849923 | 35857446 | 29173472 | 1 | 1 | 1 | 2 | 134041 | ТСЭМ Московской обл., 134041, приказ Минстроя России №675/пр от 21.09.2015 г. | Шуруповерт | 1368 | 1011 | маш.-ч | маш.-ч | 1 | 0 | 275932499 | 9.125 | 0 | 12.75 | 0 | 0 | 0 | 3 | 0 | 0 | 1 | 4.25 | 33.05 | 1 | 0 | 1 | 1 | 0 | 0 | 7.3 | )*1,25 | 0 | 2 | 35857453 | 1 | 0 | 1908 | 0 | 0 | 0 | 0 | 0 | 0 | 0 | 0 | 0 | 0 | 0 | 0 | 0 | 0 | 0 | 0 | 0 | 0 | 0 | 0 | 0 | 0 | 3.4675 | 12.75 | 3 | 4.25 | 27.38 | 0
1750 | 35849923 | 35857446 | 29174580 | 1 | 1 | 1 | 2 | 331451 | ТСЭМ Московской обл., 331451, приказ Минстроя России №675/пр от 21.09.2015 г. | Перфораторы электрические | 1368 | 1011 | маш.-ч | маш.-ч | 1 | 0 | -169468834 | 9.125 | 0 | 31.87 | 0 | 0 | 0 | 2.08 | 0 | 0 | 1 | 15.32 | 33.05 | 1 | 0 | 1 | 1 | 0 | 0 | 7.3 | )*1,25 | 0 | 2 | 35857454 | 1 | 0 | 1909 | 0 | 0 | 0 | 0 | 0 | 0 | 0 | 0 | 0 | 0 | 0 | 0 | 0 | 0 | 0 | 0 | 0 | 0 | 0 | 0 | 0 | 0 | 3.4675 | 31.87 | 2.08 | 15.32 | 18.98 | 0
1750 | 35849923 | 35857446 | 29174613 | 1 | 1 | 1 | 2 | 332203 | ТСЭМ Московской обл., 332203, приказ Минстроя России №675/пр от 21.09.2015 г. | Пушка тепловая мощностью 26-44 кВт-ч | 1368 | 1011 | маш.-ч | маш.-ч | 1 | 0 | 494066865 | 1.825 | 0 | 0.52 | 0 | 0 | 0 | 0.14 | 0 | 0 | 1 | 3.71 | 33.05 | 1 | 0 | 1 | 1 | 0 | 0 | 1.46 | )*1,25 | 0 | 2 | 35857455 | 1 | 0 | 1910 | 0 | 0 | 0 | 0 | 0 | 0 | 0 | 0 | 0 | 0 | 0 | 0 | 0 | 0 | 0 | 0 | 0 | 0 | 0 | 0 | 0 | 0 | 0.6935 | 0.52 | 0.14 | 3.71 | 0.25 | 0
1750 | 35849923 | 35857446 | 29174913 | 1 | 1 | 1 | 2 | 400001 | ТСЭМ Московской обл., 400001, приказ Минстроя России №675/пр от 21.09.2015 г. | Автомобили бортовые, грузоподъемность до 5 т | 1368 | 1011 | маш.-ч | маш.-ч | 1 | 0 | 458544584 | 0.175 | 0 | 932.72 | 383.38 | 0 | 0 | 87.17 | 11.6 | 0 | 1 | 10.7 | 33.05 | 1 | 0 | 1 | 1 | 0 | 0 | 0.14 | )*1,25 | 0 | 2 | 35857456 | 1 | 0 | 1911 | 0 | 0 | 0 | 0 | 0 | 0 | 0 | 0 | 0 | 0 | 0 | 0 | 0 | 0 | 0 | 0 | 0 | 0 | 0 | 0 | 0 | 0 | 0.0665 | 932.72 | 87.17 | 10.7 | 15.25 | 2.03
1755 | 35849923 | 35857466 | 18442760 | 1 | 1 | 1 | 1 | 1-1050-90 |  | Рабочий строитель среднего разряда 5 | 1369 | 1013 | чел.-ч | чел.-ч | 1 | 0 | 1855713677 | 42.0095 | 0 | 0 | 0 | 354.22 | 0 | 0 | 0 | 354.22 | 1 | 1 | 1 | 1 | 0 | 1 | 1 | 0 | 0 | 36.53 | )*1,15 | 1 | 2 | 35857470 | 1 | 0 | 1917 | 0 | 0 | 0 | 0 | 0 | 0 | 0 | 0 | 0 | 0 | 0 | 0 | 0 | 0 | 0 | 0 | 0 | 0 | 0 | 0 | 0 | 0 | 2.5206 | 354.22 | 354.22 | 1 | 14880.61 | 0
1755 | 35849923 | 35857466 | 29109376 | 1 | 1 | 1 | 3 | 101-2885 | ТССЦ Московской обл., 101-2885, приказ Минстроя России №675/пр от 21.09.2015 г. | Клей цианакрилатный Permabond С791 | 1346 | 1009 | кг | кг | 1 | 0 | -501888552 | 1.25 | 25647.39 | 0 | 0 | 0 | 4894.54 | 0 | 0 | 0 | 5.24 | 1 | 1 | 1 | 0 | 0 | 0 | 0 | 0 | 1.25 |  | 0 | 2 | 35857471 | 1 | 6144 | 1918 | 0 | 0 | 0 | 0 | 0 | 0 | 0 | 0 | 0 | 0 | 0 | 0 | 0 | 0 | 0 | 0 | 0 | 0 | 0 | 0 | 0 | 0 | 0.075 | 25647.39 | 4894.54 | 5.24 | 6118.18 | 0
1755 | 35849923 | 35857466 | 29109730 | 1 | 1 | 1 | 3 | 101-4169 | ТССЦ Московской обл., 101-4169, приказ Минстроя России №675/пр от 21.09.2015 г. | Пластик поливинилхлоридный листовой толщиной 3-4 мм | 1327 | 1005 | м2 | м2 | 1 | 0 | 650529573 | 100 | 372.63 | 0 | 0 | 0 | 37.3 | 0 | 0 | 0 | 9.99 | 1 | 1 | 1 | 0 | 0 | 0 | 0 | 0 | 100 |  | 0 | 2 | 35857472 | 1 | 6144 | 1919 | 0 | 0 | 0 | 0 | 0 | 0 | 0 | 0 | 0 | 0 | 0 | 0 | 0 | 0 | 0 | 0 | 0 | 0 | 0 | 0 | 0 | 0 | 6 | 372.63 | 37.3 | 9.99 | 3730 | 0
1758 | 35849923 | 35857475 | 29364679 | 1 | 1 | 1 | 1 | 1-2042-90 |  | Рабочий монтажник среднего разряда 4,2 | 1369 | 1013 | чел.-ч | чел.-ч | 1 | 0 | 931378261 | 108.56 | 0 | 0 | 0 | 316.85 | 0 | 0 | 0 | 316.85 | 1 | 1 | 1 | 1 | 0 | 1 | 1 | 0 | 0 | 94.4 | )*1,15 | 1 | 2 | 35857483 | 1 | 0 | 1920 | 0 | 0 | 0 | 0 | 0 | 0 | 0 | 0 | 0 | 0 | 0 | 0 | 0 | 0 | 0 | 0 | 0 | 0 | 0 | 0 | 0 | 0 | 6.5136 | 316.85 | 316.85 | 1 | 34397.24 | 0
1758 | 35849923 | 35857475 | 121548 | 1 | 1 | 1 | 1 | 2 |  | Затраты труда машинистов | 608254 | 1013 | чел.час | чел.час | 1 | 0 | -185737400 | 0.2 | 0 | 0 | 0 | 0 | 0 | 0 | 0 | 0 | 1 | 1 | 1 | 1 | 0 | 1 | 0 | 0 | 0 | 0.2 |  | 2 | 2 | 35857484 | 1 | 0 | 1921 | 0 | 0 | 0 | 0 | 0 | 0 | 0 | 0 | 0 | 0 | 0 | 0 | 0 | 0 | 0 | 0 | 0 | 0 | 0 | 0 | 0 | 0 | 0.012 | 0 | 0 | 1 | 0 | 0
1758 | 35849923 | 35857475 | 29172362 | 1 | 1 | 1 | 2 | 021102 | ТСЭМ Московской обл., 021102, приказ Минстроя России №675/пр от 21.09.2015 г. | Краны на автомобильном ходу при работе на монтаже технологического оборудования 10 т | 1368 | 1011 | маш.-ч | маш.-ч | 1 | 0 | 2071614860 | 0.2 | 0 | 1113.56 | 446.18 | 0 | 0 | 134.65 | 13.5 | 0 | 1 | 8.27 | 33.05 | 1 | 0 | 1 | 0 | 0 | 0 | 0.2 |  | 0 | 2 | 35857485 | 1 | 0 | 1922 | 0 | 0 | 0 | 0 | 0 | 0 | 0 | 0 | 0 | 0 | 0 | 0 | 0 | 0 | 0 | 0 | 0 | 0 | 0 | 0 | 0 | 0 | 0.012 | 1113.56 | 134.65 | 8.27 | 26.93 | 2.7
1758 | 35849923 | 35857475 | 29174913 | 1 | 1 | 1 | 2 | 400001 | ТСЭМ Московской обл., 400001, приказ Минстроя России №675/пр от 21.09.2015 г. | Автомобили бортовые, грузоподъемность до 5 т | 1368 | 1011 | маш.-ч | маш.-ч | 1 | 0 | 458544584 | 0.2 | 0 | 932.72 | 383.38 | 0 | 0 | 87.17 | 11.6 | 0 | 1 | 10.7 | 33.05 | 1 | 0 | 1 | 0 | 0 | 0 | 0.2 |  | 0 | 2 | 35857486 | 1 | 0 | 1923 | 0 | 0 | 0 | 0 | 0 | 0 | 0 | 0 | 0 | 0 | 0 | 0 | 0 | 0 | 0 | 0 | 0 | 0 | 0 | 0 | 0 | 0 | 0.012 | 932.72 | 87.17 | 10.7 | 17.43 | 2.32
1758 | 35849923 | 35857475 | 29164111 | 1 | 1 | 1 | 3 | 509-0167 | ТССЦ Московской обл., 509-0167, приказ Минстроя России №675/пр от 21.09.2015 г. | Сжимы соединительные | 1355 | 1010 | 100 шт. | 100 шт. | 100 | 0 | -1689080274 | 1.02 | 783 | 0 | 0 | 0 | 100 | 0 | 0 | 0 | 7.83 | 1 | 1 | 1 | 0 | 1 | 0 | 0 | 0 | 1.02 |  | 0 | 2 | 35857487 | 1 | 0 | 1924 | 0 | 0 | 0 | 0 | 0 | 0 | 0 | 0 | 0 | 0 | 0 | 0 | 0 | 0 | 0 | 0 | 0 | 0 | 0 | 0 | 0 | 0 | 0.0612 | 783 | 100 | 7.83 | 102 | 0
1758 | 35849923 | 35857475 | 29170288 | 1 | 1 | 1 | 3 | 509-1338 | ТССЦ Московской обл., 509-1338, приказ Минстроя России №675/пр от 21.09.2015 г. | Светильник точечный марки AMBER 50 2 05 R50, неповоротный, с накладным стеклом, хром | 1354 | 1010 | шт. | шт. | 1 | 0 | -1432988646 | 100 | 54.36 | 0 | 0 | 0 | 15.27 | 0 | 0 | 0 | 3.56 | 1 | 1 | 1 | 0 | 0 | 0 | 0 | 0 | 100 |  | 0 | 1 | -1 | 0 | 0 |  | 0 | 0 | 0 | 0 | 0 | 0 | 0 | 0 | 0 | 0 | 0 | 0 | 0 | 0 | 0 | 0 | 0 | 0 | 0 | 0 | 0 | 0 | 6 | 54.36 | 15.27 | 3.56 | 1527 | 0
1758 | 35849923 | 35857475 | 29171808 | 1 | 1 | 1 | 3 | 999-9950 | ТССЦ Московской обл., 999-9950, приказ Минстроя России №675/пр от 21.09.2015 г. | Вспомогательные ненормируемые материалы (2% от ОЗП) | 1374 | 1013 | РУБ | РУБ | 1 | 0 | -915781824 | 18.73 | 1 | 0 | 0 | 0 | 1 | 0 | 0 | 0 | 1 | 1 | 1 | 1 | 0 | 1 | 0 | 0 | 0 | 18.73 |  | 0 | 2 | 35857488 | 1 | 0 | 1925 | 0 | 0 | 0 | 0 | 0 | 0 | 0 | 0 | 0 | 0 | 0 | 0 | 0 | 0 | 0 | 0 | 0 | 0 | 0 | 0 | 0 | 0 | 1.1238 | 1 | 1 | 1 | 18.73 | 0
1833 | 35849923 | 35857490 | 18406804 | 1 | 1 | 1 | 1 | 1-1020-90 |  | Рабочий строитель среднего разряда 2 | 1369 | 1013 | чел.-ч | чел.-ч | 1 | 0 | 254330056 | 7.67 | 0 | 0 | 0 | 249.14 | 0 | 0 | 0 | 249.14 | 1 | 1 | 1 | 1 | 0 | 1 | 0 | 0 | 0 | 7.67 |  | 1 | 2 | 35857493 | 1 | 0 | 1926 | 0 | 0 | 0 | 0 | 0 | 0 | 0 | 0 | 0 | 0 | 0 | 0 | 0 | 0 | 0 | 0 | 0 | 0 | 0 | 0 | 0 | 0 | 2.1093 | 249.14 | 249.14 | 1 | 1910.9 | 0
1833 | 35849923 | 35857490 | 29164349 | 1 | 1 | 1 | 3 | 509-9900 | ТССЦ Московской обл., 509-9900, приказ Минстроя России №675/пр от 21.09.2015 г. | Строительный мусор | 1348 | 1009 | т | т | 1000 | 0 | -304821490 | 0.7 | 0 | 0 | 0 | 0 | 0 | 0 | 0 | 0 | 1 | 1 | 1 | 1 | 0 | 0 | 0 | 0 | 0 | 0.7 |  | 0 | 2 | 35857494 | 1 | 0 | 1927 | 0 | 0 | 0 | 0 | 0 | 0 | 0 | 0 | 0 | 0 | 0 | 0 | 0 | 0 | 0 | 0 | 0 | 0 | 0 | 0 | 0 | 0 | 0.1925 | 0 | 0 | 1 | 0 | 0
1835 | 35849923 | 35857496 | 18406804 | 1 | 1 | 1 | 1 | 1-1020-90 |  | Рабочий строитель среднего разряда 2 | 1369 | 1013 | чел.-ч | чел.-ч | 1 | 0 | 254330056 | 11.39 | 0 | 0 | 0 | 249.14 | 0 | 0 | 0 | 249.14 | 1 | 1 | 1 | 1 | 0 | 1 | 0 | 0 | 0 | 11.39 |  | 1 | 2 | 35857501 | 2 | 131072 | 1928 | 0 | 0 | 0 | 0 | 0 | 0 | 0 | 0 | 0 | 0 | 0 | 0 | 0 | 0 | 0 | 0 | 0 | 0 | 0 | 0 | 0 | 0 | 3.1323 | 249.14 | 249.14 | 1 | 2837.7 | 0
1835 | 35849923 | 35857496 | 121548 | 1 | 1 | 1 | 1 | 2 |  | Затраты труда машинистов | 608254 | 1013 | чел.час | чел.час | 1 | 0 | -185737400 | 0.13 | 0 | 0 | 0 | 0 | 0 | 0 | 0 | 0 | 1 | 1 | 1 | 1 | 0 | 1 | 0 | 0 | 0 | 0.13 |  | 2 | 2 | 35857502 | 1 | 0 | 1929 | 0 | 0 | 0 | 0 | 0 | 0 | 0 | 0 | 0 | 0 | 0 | 0 | 0 | 0 | 0 | 0 | 0 | 0 | 0 | 0 | 0 | 0 | 0.03575 | 0 | 0 | 1 | 0 | 0
1835 | 35849923 | 35857496 | 29172556 | 1 | 1 | 1 | 2 | 030954 | ТСЭМ Московской обл., 030954, приказ Минстроя России №675/пр от 21.09.2015 г. | Подъемники грузоподъемностью до 500 кг одномачтовые, высота подъема 45 м | 1368 | 1011 | маш.-ч | маш.-ч | 1 | 0 | -1302720870 | 0.13 | 0 | 466.71 | 446.18 | 0 | 0 | 31.26 | 13.5 | 0 | 1 | 14.93 | 33.05 | 1 | 0 | 1 | 0 | 0 | 0 | 0.13 |  | 0 | 2 | 35857503 | 1 | 0 | 1930 | 0 | 0 | 0 | 0 | 0 | 0 | 0 | 0 | 0 | 0 | 0 | 0 | 0 | 0 | 0 | 0 | 0 | 0 | 0 | 0 | 0 | 0 | 0.03575 | 466.71 | 31.26 | 14.93 | 4.06 | 1.76
1835 | 35849923 | 35857496 | 29164349 | 1 | 1 | 1 | 3 | 509-9900 | ТССЦ Московской обл., 509-9900, приказ Минстроя России №675/пр от 21.09.2015 г. | Строительный мусор | 1348 | 1009 | т | т | 1000 | 0 | -304821490 | 0.47 | 0 | 0 | 0 | 0 | 0 | 0 | 0 | 0 | 1 | 1 | 1 | 1 | 0 | 0 | 0 | 0 | 0 | 0.47 |  | 0 | 2 | 35857504 | 1 | 0 | 1931 | 0 | 0 | 0 | 0 | 0 | 0 | 0 | 0 | 0 | 0 | 0 | 0 | 0 | 0 | 0 | 0 | 0 | 0 | 0 | 0 | 0 | 0 | 0.12925 | 0 | 0 | 1 | 0 | 0
1837 | 35849923 | 35857506 | 18406804 | 1 | 1 | 1 | 1 | 1-1020-90 |  | Рабочий строитель среднего разряда 2 | 1369 | 1013 | чел.-ч | чел.-ч | 1 | 0 | 254330056 | 3.77 | 0 | 0 | 0 | 249.14 | 0 | 0 | 0 | 249.14 | 1 | 1 | 1 | 1 | 0 | 1 | 0 | 0 | 0 | 3.77 |  | 1 | 2 | 35857509 | 2 | 131072 | 1932 | 0 | 0 | 0 | 0 | 0 | 0 | 0 | 0 | 0 | 0 | 0 | 0 | 0 | 0 | 0 | 0 | 0 | 0 | 0 | 0 | 0 | 0 | 0.8015 | 249.14 | 249.14 | 1 | 939.26 | 0
1837 | 35849923 | 35857506 | 29164349 | 1 | 1 | 1 | 3 | 509-9900 | ТССЦ Московской обл., 509-9900, приказ Минстроя России №675/пр от 21.09.2015 г. | Строительный мусор | 1348 | 1009 | т | т | 1000 | 0 | -304821490 | 0.11 | 0 | 0 | 0 | 0 | 0 | 0 | 0 | 0 | 1 | 1 | 1 | 1 | 0 | 0 | 0 | 0 | 0 | 0.11 |  | 0 | 2 | 35857510 | 1 | 0 | 1933 | 0 | 0 | 0 | 0 | 0 | 0 | 0 | 0 | 0 | 0 | 0 | 0 | 0 | 0 | 0 | 0 | 0 | 0 | 0 | 0 | 0 | 0 | 0.023386 | 0 | 0 | 1 | 0 | 0
1839 | 35849923 | 35857512 | 18406804 | 1 | 1 | 1 | 1 | 1-1020-90 |  | Рабочий строитель среднего разряда 2 | 1369 | 1013 | чел.-ч | чел.-ч | 1 | 0 | 254330056 | 5.84 | 0 | 0 | 0 | 249.14 | 0 | 0 | 0 | 249.14 | 1 | 1 | 1 | 1 | 0 | 1 | 0 | 0 | 0 | 5.84 |  | 1 | 2 | 35857514 | 2 | 131072 | 1934 | 0 | 0 | 0 | 0 | 0 | 0 | 0 | 0 | 0 | 0 | 0 | 0 | 0 | 0 | 0 | 0 | 0 | 0 | 0 | 0 | 0 | 0 | 0.2336 | 249.14 | 249.14 | 1 | 1454.98 | 0
1840 | 35849923 | 35857515 | 18406804 | 1 | 1 | 1 | 1 | 1-1020-90 |  | Рабочий строитель среднего разряда 2 | 1369 | 1013 | чел.-ч | чел.-ч | 1 | 0 | 254330056 | 9.64 | 0 | 0 | 0 | 249.14 | 0 | 0 | 0 | 249.14 | 1 | 1 | 1 | 1 | 0 | 1 | 0 | 0 | 0 | 9.64 |  | 1 | 2 | 35857519 | 1 | 0 | 1935 | 0 | 0 | 0 | 0 | 0 | 0 | 0 | 0 | 0 | 0 | 0 | 0 | 0 | 0 | 0 | 0 | 0 | 0 | 0 | 0 | 0 | 0 | 1.446 | 249.14 | 249.14 | 1 | 2401.71 | 0
1840 | 35849923 | 35857515 | 121548 | 1 | 1 | 1 | 1 | 2 |  | Затраты труда машинистов | 608254 | 1013 | чел.час | чел.час | 1 | 0 | -185737400 | 0.01 | 0 | 0 | 0 | 0 | 0 | 0 | 0 | 0 | 1 | 1 | 1 | 1 | 0 | 1 | 0 | 0 | 0 | 0.01 |  | 2 | 2 | 35857520 | 1 | 0 | 1936 | 0 | 0 | 0 | 0 | 0 | 0 | 0 | 0 | 0 | 0 | 0 | 0 | 0 | 0 | 0 | 0 | 0 | 0 | 0 | 0 | 0 | 0 | 0.0015 | 0 | 0 | 1 | 0 | 0
1840 | 35849923 | 35857515 | 29172556 | 1 | 1 | 1 | 2 | 030954 | ТСЭМ Московской обл., 030954, приказ Минстроя России №675/пр от 21.09.2015 г. | Подъемники грузоподъемностью до 500 кг одномачтовые, высота подъема 45 м | 1368 | 1011 | маш.-ч | маш.-ч | 1 | 0 | -1302720870 | 0.01 | 0 | 466.71 | 446.18 | 0 | 0 | 31.26 | 13.5 | 0 | 1 | 14.93 | 33.05 | 1 | 0 | 1 | 0 | 0 | 0 | 0.01 |  | 0 | 2 | 35857521 | 1 | 0 | 1937 | 0 | 0 | 0 | 0 | 0 | 0 | 0 | 0 | 0 | 0 | 0 | 0 | 0 | 0 | 0 | 0 | 0 | 0 | 0 | 0 | 0 | 0 | 0.0015 | 466.71 | 31.26 | 14.93 | 0.31 | 0.14
1841 | 35849923 | 35857522 | 18408066 | 1 | 1 | 1 | 1 | 1-1023-90 |  | Рабочий строитель среднего разряда 2,3 | 1369 | 1013 | чел.-ч | чел.-ч | 1 | 0 | -886480961 | 17.89 | 0 | 0 | 0 | 256.16 | 0 | 0 | 0 | 256.16 | 1 | 1 | 1 | 1 | 0 | 1 | 0 | 0 | 0 | 17.89 |  | 1 | 2 | 35857526 | 1 | 0 | 1938 | 0 | 0 | 0 | 0 | 0 | 0 | 0 | 0 | 0 | 0 | 0 | 0 | 0 | 0 | 0 | 0 | 0 | 0 | 0 | 0 | 0 | 0 | 0.3578 | 256.16 | 256.16 | 1 | 4582.7 | 0
1841 | 35849923 | 35857522 | 121548 | 1 | 1 | 1 | 1 | 2 |  | Затраты труда машинистов | 608254 | 1013 | чел.час | чел.час | 1 | 0 | -185737400 | 0.08 | 0 | 0 | 0 | 0 | 0 | 0 | 0 | 0 | 1 | 1 | 1 | 1 | 0 | 1 | 0 | 0 | 0 | 0.08 |  | 2 | 2 | 35857527 | 1 | 0 | 1939 | 0 | 0 | 0 | 0 | 0 | 0 | 0 | 0 | 0 | 0 | 0 | 0 | 0 | 0 | 0 | 0 | 0 | 0 | 0 | 0 | 0 | 0 | 0.0016 | 0 | 0 | 1 | 0 | 0
1841 | 35849923 | 35857522 | 29172556 | 1 | 1 | 1 | 2 | 030954 | ТСЭМ Московской обл., 030954, приказ Минстроя России №675/пр от 21.09.2015 г. | Подъемники грузоподъемностью до 500 кг одномачтовые, высота подъема 45 м | 1368 | 1011 | маш.-ч | маш.-ч | 1 | 0 | -1302720870 | 0.08 | 0 | 466.71 | 446.18 | 0 | 0 | 31.26 | 13.5 | 0 | 1 | 14.93 | 33.05 | 1 | 0 | 1 | 0 | 0 | 0 | 0.08 |  | 0 | 2 | 35857528 | 1 | 0 | 1940 | 0 | 0 | 0 | 0 | 0 | 0 | 0 | 0 | 0 | 0 | 0 | 0 | 0 | 0 | 0 | 0 | 0 | 0 | 0 | 0 | 0 | 0 | 0.0016 | 466.71 | 31.26 | 14.93 | 2.5 | 1.08
1842 | 35849923 | 35857529 | 18408066 | 1 | 1 | 1 | 1 | 1-1023-90 |  | Рабочий строитель среднего разряда 2,3 | 1369 | 1013 | чел.-ч | чел.-ч | 1 | 0 | -886480961 | 179.3 | 0 | 0 | 0 | 256.16 | 0 | 0 | 0 | 256.16 | 1 | 1 | 1 | 1 | 0 | 1 | 0 | 0 | 0 | 179.3 |  | 1 | 2 | 35857535 | 1 | 0 | 1941 | 0 | 0 | 0 | 0 | 0 | 0 | 0 | 0 | 0 | 0 | 0 | 0 | 0 | 0 | 0 | 0 | 0 | 0 | 0 | 0 | 0 | 0 | 3.586 | 256.16 | 256.16 | 1 | 45929.49 | 0
1842 | 35849923 | 35857529 | 121548 | 1 | 1 | 1 | 1 | 2 |  | Затраты труда машинистов | 608254 | 1013 | чел.час | чел.час | 1 | 0 | -185737400 | 3.97 | 0 | 0 | 0 | 0 | 0 | 0 | 0 | 0 | 1 | 1 | 1 | 1 | 0 | 1 | 0 | 0 | 0 | 3.97 |  | 2 | 2 | 35857536 | 1 | 0 | 1942 | 0 | 0 | 0 | 0 | 0 | 0 | 0 | 0 | 0 | 0 | 0 | 0 | 0 | 0 | 0 | 0 | 0 | 0 | 0 | 0 | 0 | 0 | 0.0794 | 0 | 0 | 1 | 0 | 0
1842 | 35849923 | 35857529 | 29172710 | 1 | 1 | 1 | 2 | 050101 | ТСЭМ Московской обл., 050101, приказ Минстроя России №675/пр от 21.09.2015 г. | Компрессоры передвижные с двигателем внутреннего сгорания давлением до 686 кПа (7 ат), производительность до 5 м3/мин | 1368 | 1011 | маш.-ч | маш.-ч | 1 | 0 | -1676841219 | 3.97 | 0 | 539.16 | 332.48 | 0 | 0 | 46.56 | 10.06 | 0 | 1 | 11.58 | 33.05 | 1 | 0 | 1 | 0 | 0 | 0 | 3.97 |  | 0 | 2 | 35857537 | 1 | 0 | 1943 | 0 | 0 | 0 | 0 | 0 | 0 | 0 | 0 | 0 | 0 | 0 | 0 | 0 | 0 | 0 | 0 | 0 | 0 | 0 | 0 | 0 | 0 | 0.0794 | 539.16 | 46.56 | 11.58 | 184.84 | 39.94
1842 | 35849923 | 35857529 | 29174533 | 1 | 1 | 1 | 2 | 330804 | ТСЭМ Московской обл., 330804, приказ Минстроя России №675/пр от 21.09.2015 г. | Молотки при работе от передвижных компрессорных станций отбойные пневматические | 1368 | 1011 | маш.-ч | маш.-ч | 1 | 0 | 1235896746 | 7.93 | 0 | 5.06 | 0 | 0 | 0 | 1.53 | 0 | 0 | 1 | 3.31 | 33.05 | 1 | 0 | 1 | 0 | 0 | 0 | 7.93 |  | 0 | 2 | 35857538 | 1 | 0 | 1944 | 0 | 0 | 0 | 0 | 0 | 0 | 0 | 0 | 0 | 0 | 0 | 0 | 0 | 0 | 0 | 0 | 0 | 0 | 0 | 0 | 0 | 0 | 0.1586 | 5.06 | 1.53 | 3.31 | 12.13 | 0
1842 | 35849923 | 35857529 | 29164349 | 1 | 1 | 1 | 3 | 509-9900 | ТССЦ Московской обл., 509-9900, приказ Минстроя России №675/пр от 21.09.2015 г. | Строительный мусор | 1348 | 1009 | т | т | 1000 | 0 | -304821490 | 10.5 | 0 | 0 | 0 | 0 | 0 | 0 | 0 | 0 | 1 | 1 | 1 | 1 | 0 | 0 | 0 | 0 | 0 | 10.5 |  | 0 | 2 | 35857539 | 1 | 0 | 1945 | 0 | 0 | 0 | 0 | 0 | 0 | 0 | 0 | 0 | 0 | 0 | 0 | 0 | 0 | 0 | 0 | 0 | 0 | 0 | 0 | 0 | 0 | 0.21 | 0 | 0 | 1 | 0 | 0
1881 | 35849923 | 35857541 | 18407150 | 1 | 1 | 1 | 1 | 1-1030-90 |  | Рабочий строитель среднего разряда 3 | 1369 | 1013 | чел.-ч | чел.-ч | 1 | 0 | -931037793 | 24.3685 | 0 | 0 | 0 | 272.45 | 0 | 0 | 0 | 272.45 | 1 | 1 | 1 | 1 | 0 | 1 | 1 | 0 | 0 | 21.19 | )*1,15 | 1 | 2 | 35857549 | 1 | 0 | 1946 | 0 | 0 | 0 | 0 | 0 | 0 | 0 | 0 | 0 | 0 | 0 | 0 | 0 | 0 | 0 | 0 | 0 | 0 | 0 | 0 | 0 | 0 | 1.121 | 272.45 | 272.45 | 1 | 6639.2 | 0
1881 | 35849923 | 35857541 | 121548 | 1 | 1 | 1 | 1 | 2 |  | Затраты труда машинистов | 608254 | 1013 | чел.час | чел.час | 1 | 0 | -185737400 | 0.05 | 0 | 0 | 0 | 0 | 0 | 0 | 0 | 0 | 1 | 1 | 1 | 1 | 0 | 1 | 1 | 0 | 0 | 0.04 | )*1,25 | 2 | 2 | 35857550 | 1 | 0 | 1947 | 0 | 0 | 0 | 0 | 0 | 0 | 0 | 0 | 0 | 0 | 0 | 0 | 0 | 0 | 0 | 0 | 0 | 0 | 0 | 0 | 0 | 0 | 0.0023 | 0 | 0 | 1 | 0 | 0
1881 | 35849923 | 35857541 | 29172556 | 1 | 1 | 1 | 2 | 030954 | ТСЭМ Московской обл., 030954, приказ Минстроя России №675/пр от 21.09.2015 г. | Подъемники грузоподъемностью до 500 кг одномачтовые, высота подъема 45 м | 1368 | 1011 | маш.-ч | маш.-ч | 1 | 0 | -1302720870 | 0.05 | 0 | 466.71 | 446.18 | 0 | 0 | 31.26 | 13.5 | 0 | 1 | 14.93 | 33.05 | 1 | 0 | 1 | 1 | 0 | 0 | 0.04 | )*1,25 | 0 | 2 | 35857551 | 1 | 0 | 1948 | 0 | 0 | 0 | 0 | 0 | 0 | 0 | 0 | 0 | 0 | 0 | 0 | 0 | 0 | 0 | 0 | 0 | 0 | 0 | 0 | 0 | 0 | 0.0023 | 466.71 | 31.26 | 14.93 | 1.56 | 0.68
1881 | 35849923 | 35857541 | 29174913 | 1 | 1 | 1 | 2 | 400001 | ТСЭМ Московской обл., 400001, приказ Минстроя России №675/пр от 21.09.2015 г. | Автомобили бортовые, грузоподъемность до 5 т | 1368 | 1011 | маш.-ч | маш.-ч | 1 | 0 | 458544584 | 0.1875 | 0 | 932.72 | 383.38 | 0 | 0 | 87.17 | 11.6 | 0 | 1 | 10.7 | 33.05 | 1 | 0 | 1 | 1 | 0 | 0 | 0.15 | )*1,25 | 0 | 2 | 35857552 | 1 | 0 | 1949 | 0 | 0 | 0 | 0 | 0 | 0 | 0 | 0 | 0 | 0 | 0 | 0 | 0 | 0 | 0 | 0 | 0 | 0 | 0 | 0 | 0 | 0 | 0.008625 | 932.72 | 87.17 | 10.7 | 16.35 | 2.18
1881 | 35849923 | 35857541 | 29108696 | 1 | 1 | 1 | 3 | 101-2388 | ТССЦ Московской обл., 101-2388, приказ Минстроя России №675/пр от 21.09.2015 г. | Герметик пенополиуретановый (пена монтажная) типа Makrofleks, Soudal в баллонах по 750 мл | 1354 | 1010 | шт. | шт. | 1 | 0 | 2109155817 | 56.6 | 310.51 | 0 | 0 | 0 | 67.21 | 0 | 0 | 0 | 4.62 | 1 | 1 | 1 | 0 | 1 | 0 | 0 | 0 | 56.6 |  | 0 | 2 | 35857553 | 1 | 0 | 1950 | 0 | 0 | 0 | 0 | 0 | 0 | 0 | 0 | 0 | 0 | 0 | 0 | 0 | 0 | 0 | 0 | 0 | 0 | 0 | 0 | 0 | 0 | 2.6036 | 310.51 | 67.21 | 4.62 | 3804.09 | 0
1881 | 35849923 | 35857541 | 29109720 | 1 | 1 | 1 | 3 | 101-2904 | ТССЦ Московской обл., 101-2904, приказ Минстроя России №675/пр от 21.09.2015 г. | Доски подоконные ПВХ, шириной 200 мм | 1301 | 1003 | м | м | 1 | 0 | -716496253 | 100 | 108.23 | 0 | 0 | 0 | 131.99 | 0 | 0 | 0 | 0.82 | 1 | 1 | 1 | 0 | 0 | 0 | 0 | 0 | 100 |  | 0 | 1 | -1 | 0 | 0 |  | 0 | 0 | 0 | 0 | 0 | 0 | 0 | 0 | 0 | 0 | 0 | 0 | 0 | 0 | 0 | 0 | 0 | 0 | 0 | 0 | 0 | 0 | 4.6 | 108.23 | 131.99 | 0.82 | 13199 | 0
1881 | 35849923 | 35857541 | 29115197 | 1 | 1 | 1 | 3 | 102-0303 | ТССЦ Московской обл., 102-0303, приказ Минстроя России №675/пр от 21.09.2015 г. | Клинья пластиковые монтажные | 1354 | 1010 | шт. | шт. | 1 | 0 | -1208533646 | 400 | 3.65 | 0 | 0 | 0 | 0.5 | 0 | 0 | 0 | 7.29 | 1 | 1 | 1 | 0 | 1 | 0 | 0 | 0 | 400 |  | 0 | 2 | 35857555 | 1 | 0 | 1952 | 0 | 0 | 0 | 0 | 0 | 0 | 0 | 0 | 0 | 0 | 0 | 0 | 0 | 0 | 0 | 0 | 0 | 0 | 0 | 0 | 0 | 0 | 18.4 | 3.65 | 0.5 | 7.29 | 200 | 0
1883 | 35849923 | 35857557 | 18413230 | 1 | 1 | 1 | 1 | 1-1036-90 |  | Рабочий строитель среднего разряда 3,6 | 1369 | 1013 | чел.-ч | чел.-ч | 1 | 0 | 355262106 | 191.4405 | 0 | 0 | 0 | 293.22 | 0 | 0 | 0 | 293.22 | 1 | 1 | 1 | 1 | 0 | 1 | 1 | 0 | 0 | 166.47 | )*1,15 | 1 | 2 | 35857567 | 1 | 0 | 1953 | 0 | 0 | 0 | 0 | 0 | 0 | 0 | 0 | 0 | 0 | 0 | 0 | 0 | 0 | 0 | 0 | 0 | 0 | 0 | 0 | 0 | 0 | 7.6576 | 293.22 | 293.22 | 1 | 56134.18 | 0
1883 | 35849923 | 35857557 | 121548 | 1 | 1 | 1 | 1 | 2 |  | Затраты труда машинистов | 608254 | 1013 | чел.час | чел.час | 1 | 0 | -185737400 | 0.1 | 0 | 0 | 0 | 0 | 0 | 0 | 0 | 0 | 1 | 1 | 1 | 1 | 0 | 1 | 1 | 0 | 0 | 0.08 | )*1,25 | 2 | 2 | 35857568 | 1 | 0 | 1954 | 0 | 0 | 0 | 0 | 0 | 0 | 0 | 0 | 0 | 0 | 0 | 0 | 0 | 0 | 0 | 0 | 0 | 0 | 0 | 0 | 0 | 0 | 0.004 | 0 | 0 | 1 | 0 | 0
1883 | 35849923 | 35857557 | 29172556 | 1 | 1 | 1 | 2 | 030954 | ТСЭМ Московской обл., 030954, приказ Минстроя России №675/пр от 21.09.2015 г. | Подъемники грузоподъемностью до 500 кг одномачтовые, высота подъема 45 м | 1368 | 1011 | маш.-ч | маш.-ч | 1 | 0 | -1302720870 | 0.1 | 0 | 466.71 | 446.18 | 0 | 0 | 31.26 | 13.5 | 0 | 1 | 14.93 | 33.05 | 1 | 0 | 1 | 1 | 0 | 0 | 0.08 | )*1,25 | 0 | 2 | 35857569 | 1 | 0 | 1955 | 0 | 0 | 0 | 0 | 0 | 0 | 0 | 0 | 0 | 0 | 0 | 0 | 0 | 0 | 0 | 0 | 0 | 0 | 0 | 0 | 0 | 0 | 0.004 | 466.71 | 31.26 | 14.93 | 3.13 | 1.35
1883 | 35849923 | 35857557 | 29174591 | 1 | 1 | 1 | 2 | 331531 | ТСЭМ Московской обл., 331531, приказ Минстроя России №675/пр от 21.09.2015 г. | Пила дисковая электрическая | 1368 | 1011 | маш.-ч | маш.-ч | 1 | 0 | 1598042632 | 0.325 | 0 | 9.47 | 0 | 0 | 0 | 0.95 | 0 | 0 | 1 | 9.97 | 33.05 | 1 | 0 | 1 | 1 | 0 | 0 | 0.26 | )*1,25 | 0 | 2 | 35857570 | 1 | 0 | 1956 | 0 | 0 | 0 | 0 | 0 | 0 | 0 | 0 | 0 | 0 | 0 | 0 | 0 | 0 | 0 | 0 | 0 | 0 | 0 | 0 | 0 | 0 | 0.013 | 9.47 | 0.95 | 9.97 | 0.31 | 0
1883 | 35849923 | 35857557 | 29174913 | 1 | 1 | 1 | 2 | 400001 | ТСЭМ Московской обл., 400001, приказ Минстроя России №675/пр от 21.09.2015 г. | Автомобили бортовые, грузоподъемность до 5 т | 1368 | 1011 | маш.-ч | маш.-ч | 1 | 0 | 458544584 | 0.625 | 0 | 932.72 | 383.38 | 0 | 0 | 87.17 | 11.6 | 0 | 1 | 10.7 | 33.05 | 1 | 0 | 1 | 1 | 0 | 0 | 0.5 | )*1,25 | 0 | 2 | 35857571 | 1 | 0 | 1957 | 0 | 0 | 0 | 0 | 0 | 0 | 0 | 0 | 0 | 0 | 0 | 0 | 0 | 0 | 0 | 0 | 0 | 0 | 0 | 0 | 0 | 0 | 0.025 | 932.72 | 87.17 | 10.7 | 54.49 | 7.25
1883 | 35849923 | 35857557 | 29107800 | 1 | 1 | 1 | 3 | 101-1757 | ТССЦ Московской обл., 101-1757, приказ Минстроя России №675/пр от 21.09.2015 г. | Ветошь | 1346 | 1009 | кг | кг | 1 | 0 | -1570619850 | 0.2 | 46.61 | 0 | 0 | 0 | 1.81 | 0 | 0 | 0 | 25.75 | 1 | 1 | 1 | 0 | 1 | 0 | 0 | 0 | 0.2 |  | 0 | 2 | 35857572 | 1 | 0 | 1958 | 0 | 0 | 0 | 0 | 0 | 0 | 0 | 0 | 0 | 0 | 0 | 0 | 0 | 0 | 0 | 0 | 0 | 0 | 0 | 0 | 0 | 0 | 0.008 | 46.61 | 1.81 | 25.75 | 0.36 | 0
1883 | 35849923 | 35857557 | 29109411 | 1 | 1 | 1 | 3 | 101-2434 | ТССЦ Московской обл., 101-2434, приказ Минстроя России №675/пр от 21.09.2015 г. | Клей ПВА | 1346 | 1009 | кг | кг | 1 | 0 | -1130535485 | 30 | 53.91 | 0 | 0 | 0 | 15.95 | 0 | 0 | 0 | 3.38 | 1 | 1 | 1 | 0 | 1 | 0 | 0 | 0 | 30 |  | 0 | 2 | 35857573 | 1 | 0 | 1959 | 0 | 0 | 0 | 0 | 0 | 0 | 0 | 0 | 0 | 0 | 0 | 0 | 0 | 0 | 0 | 0 | 0 | 0 | 0 | 0 | 0 | 0 | 1.2 | 53.91 | 15.95 | 3.38 | 478.5 | 0
1883 | 35849923 | 35857557 | 29109535 | 1 | 1 | 1 | 3 | 101-9155 | ТССЦ Московской обл., 101-9155, приказ Минстроя России №675/пр от 21.09.2015 г. | Листы облицовочные декоративные | 1327 | 1005 | м2 | м2 | 1 | 0 | 522970763 | 105 | 0 | 0 | 0 | 0 | 0 | 0 | 0 | 0 | 1 | 1 | 1 | 1 | 0 | 0 | 0 | 0 | 0 | 105 |  | 0 | 2 | 35857574 | 1 | 0 | 1960 | 0 | 0 | 0 | 0 | 0 | 0 | 0 | 0 | 0 | 0 | 0 | 0 | 0 | 0 | 0 | 0 | 0 | 0 | 0 | 0 | 0 | 0 | 4.2 | 0 | 0 | 1 | 0 | 0
1883 | 35849923 | 35857557 | 29109265 | 1 | 1 | 1 | 3 | 101-9732 | ТССЦ Московской обл., 101-9732, приказ Минстроя России №675/пр от 21.09.2015 г. | Грунтовка | 1348 | 1009 | т | т | 1000 | 0 | -192135928 | 0.0089 | 0 | 0 | 0 | 0 | 0 | 0 | 0 | 0 | 1 | 1 | 1 | 1 | 0 | 0 | 0 | 0 | 0 | 0.0089 |  | 0 | 2 | 35857575 | 1 | 0 | 1961 | 0 | 0 | 0 | 0 | 0 | 0 | 0 | 0 | 0 | 0 | 0 | 0 | 0 | 0 | 0 | 0 | 0 | 0 | 0 | 0 | 0 | 0 | 0.000356 | 0 | 0 | 1 | 0 | 0
1886 | 35849923 | 35857578 | 18410572 | 1 | 1 | 1 | 1 | 1-1032-90 |  | Рабочий строитель среднего разряда 3,2 | 1369 | 1013 | чел.-ч | чел.-ч | 1 | 0 | -546915240 | 84.111 | 0 | 0 | 0 | 279.16 | 0 | 0 | 0 | 279.16 | 1 | 1 | 1 | 1 | 0 | 1 | 1 | 0 | 0 | 73.14 | *1,15 | 1 | 2 | 35857587 | 2 | 131072 | 1962 | 0 | 0 | 0 | 0 | 0 | 0 | 0 | 0 | 0 | 0 | 0 | 0 | 0 | 0 | 0 | 0 | 0 | 0 | 0 | 0 | 0 | 0 | 1.6822 | 279.16 | 279.16 | 1 | 23480.42 | 0
1886 | 35849923 | 35857578 | 121548 | 1 | 1 | 1 | 1 | 2 |  | Затраты труда машинистов | 608254 | 1013 | чел.час | чел.час | 1 | 0 | -185737400 | 1.7125 | 0 | 0 | 0 | 0 | 0 | 0 | 0 | 0 | 1 | 1 | 1 | 1 | 0 | 1 | 1 | 0 | 0 | 1.37 | )*1,25 | 2 | 2 | 35857588 | 1 | 0 | 1963 | 0 | 0 | 0 | 0 | 0 | 0 | 0 | 0 | 0 | 0 | 0 | 0 | 0 | 0 | 0 | 0 | 0 | 0 | 0 | 0 | 0 | 0 | 0.03425 | 0 | 0 | 1 | 0 | 0
1886 | 35849923 | 35857578 | 29172379 | 1 | 1 | 1 | 2 | 021141 | ТСЭМ Московской обл., 021141, приказ Минстроя России №675/пр от 21.09.2015 г. | Краны на автомобильном ходу при работе на других видах строительства 10 т | 1368 | 1011 | маш.-ч | маш.-ч | 1 | 0 | -151619853 | 1.7125 | 0 | 1102.08 | 446.18 | 0 | 0 | 112 | 13.5 | 0 | 1 | 9.84 | 33.05 | 1 | 0 | 1 | 1 | 0 | 0 | 1.37 | )*1,25 | 0 | 2 | 35857589 | 1 | 0 | 1964 | 0 | 0 | 0 | 0 | 0 | 0 | 0 | 0 | 0 | 0 | 0 | 0 | 0 | 0 | 0 | 0 | 0 | 0 | 0 | 0 | 0 | 0 | 0.03425 | 1102.08 | 112 | 9.84 | 191.8 | 23.13
1886 | 35849923 | 35857578 | 29174913 | 1 | 1 | 1 | 2 | 400001 | ТСЭМ Московской обл., 400001, приказ Минстроя России №675/пр от 21.09.2015 г. | Автомобили бортовые, грузоподъемность до 5 т | 1368 | 1011 | маш.-ч | маш.-ч | 1 | 0 | 458544584 | 2.575 | 0 | 932.72 | 383.38 | 0 | 0 | 87.17 | 11.6 | 0 | 1 | 10.7 | 33.05 | 1 | 0 | 1 | 1 | 0 | 0 | 2.06 | )*1,25 | 0 | 2 | 35857590 | 1 | 0 | 1965 | 0 | 0 | 0 | 0 | 0 | 0 | 0 | 0 | 0 | 0 | 0 | 0 | 0 | 0 | 0 | 0 | 0 | 0 | 0 | 0 | 0 | 0 | 0.0515 | 932.72 | 87.17 | 10.7 | 224.46 | 29.88
1886 | 35849923 | 35857578 | 29114836 | 1 | 1 | 1 | 3 | 101-0882 | ТССЦ Московской обл., 101-0882, приказ Минстроя России №675/пр от 21.09.2015 г. | Скобяные изделия для дверных балконных блоков со спаренными полотнами жилых и общественных зданий однопольных | 1035 | 1013 | компл. | компл. | 1 | 0 | -1252999712 | 100 | 196.01 | 0 | 0 | 0 | 94.69 | 0 | 0 | 0 | 2.07 | 1 | 1 | 1 | 0 | 0 | 0 | 0 | 0 | 100 |  | 0 | 1 | -1 | 0 | 0 |  | 0 | 0 | 0 | 0 | 0 | 0 | 0 | 0 | 0 | 0 | 0 | 0 | 0 | 0 | 0 | 0 | 0 | 0 | 0 | 0 | 0 | 0 | 2 | 196.01 | 94.69 | 2.07 | 9469 | 0
1886 | 35849923 | 35857578 | 29114332 | 1 | 1 | 1 | 3 | 101-1805 | ТССЦ Московской обл., 101-1805, приказ Минстроя России №675/пр от 21.09.2015 г. | Гвозди строительные | 1348 | 1009 | т | т | 1000 | 0 | 233971917 | 0.0034 | 54619.68 | 0 | 0 | 0 | 11978 | 0 | 0 | 0 | 4.56 | 1 | 1 | 1 | 0 | 1 | 0 | 0 | 0 | 0.0034 |  | 0 | 2 | 35857591 | 1 | 0 | 1966 | 0 | 0 | 0 | 0 | 0 | 0 | 0 | 0 | 0 | 0 | 0 | 0 | 0 | 0 | 0 | 0 | 0 | 0 | 0 | 0 | 0 | 0 | 6.8e-05 | 54619.68 | 11978 | 4.56 | 40.73 | 0
1886 | 35849923 | 35857578 | 29130561 | 1 | 1 | 1 | 3 | 203-0223 | ТССЦ Московской обл., 203-0223, приказ Минстроя России №675/пр от 21.09.2015 г. | Блоки дверные с рамочными полотнами однопольные ДН 21-10, площадь 2,05 м2; ДН 24-10, площадь 2,35 м2 | 1327 | 1005 | м2 | м2 | 1 | 1 | -172969429 | -100 | 1039.14 | 0 | 0 | 0 | 207 | 0 | 0 | 0 | 5.02 | 1 | 1 | 1 | 0 | 1 | 0 | 0 | 0 | -100 |  | 0 | 2 | 35857593 | 1 | 6144 | 1968 | 0 | 0 | 0 | 0 | 0 | 0 | 0 | 0 | 0 | 0 | 0 | 0 | 0 | 0 | 0 | 0 | 0 | 0 | 0 | 0 | 0 | 0 | -2 | 1039.14 | 207 | 5.02 | -20700 | 0
1886 | 35849923 | 35857578 | 29130519 | 1 | 1 | 1 | 3 | 203-8142 | ТССЦ Московской обл., 203-8142, приказ Минстроя России №675/пр от 21.09.2015 г. | Блоки дверные из натурального массива дуба (коробка, полотно глухое, наличники, фурнитура) | 1327 | 1005 | м2 | м2 | 1 | 0 | -1775669208 | 100 | 11067.52 | 0 | 0 | 0 | 4535.87 | 0 | 0 | 0 | 2.44 | 1 | 1 | 1 | 0 | 0 | 0 | 0 | 0 | 100 |  | 0 | 1 | -1 | 0 | 0 |  | 0 | 0 | 0 | 0 | 0 | 0 | 0 | 0 | 0 | 0 | 0 | 0 | 0 | 0 | 0 | 0 | 0 | 0 | 0 | 0 | 0 | 0 | 2 | 11067.52 | 4535.87 | 2.44 | 453587 | 0
1890 | 35849923 | 35857597 | 18408291 | 1 | 1 | 1 | 1 | 1-1025-90 |  | Рабочий строитель среднего разряда 2,5 | 1369 | 1013 | чел.-ч | чел.-ч | 1 | 0 | 1933892413 | 8.993 | 0 | 0 | 0 | 260.96 | 0 | 0 | 0 | 260.96 | 1 | 1 | 1 | 1 | 0 | 1 | 1 | 0 | 0 | 7.82 | )*1,15 | 1 | 2 | 35857602 | 1 | 0 | 1969 | 0 | 0 | 0 | 0 | 0 | 0 | 0 | 0 | 0 | 0 | 0 | 0 | 0 | 0 | 0 | 0 | 0 | 0 | 0 | 0 | 0 | 0 | 0.44965 | 260.96 | 260.96 | 1 | 2346.82 | 0
1890 | 35849923 | 35857597 | 29174913 | 1 | 1 | 1 | 2 | 400001 | ТСЭМ Московской обл., 400001, приказ Минстроя России №675/пр от 21.09.2015 г. | Автомобили бортовые, грузоподъемность до 5 т | 1368 | 1011 | маш.-ч | маш.-ч | 1 | 0 | 458544584 | 0.05 | 0 | 932.72 | 383.38 | 0 | 0 | 87.17 | 11.6 | 0 | 1 | 10.7 | 33.05 | 1 | 0 | 1 | 1 | 0 | 0 | 0.04 | )*1,25 | 0 | 2 | 35857603 | 1 | 0 | 1970 | 0 | 0 | 0 | 0 | 0 | 0 | 0 | 0 | 0 | 0 | 0 | 0 | 0 | 0 | 0 | 0 | 0 | 0 | 0 | 0 | 0 | 0 | 0.0025 | 932.72 | 87.17 | 10.7 | 4.36 | 0.58
1890 | 35849923 | 35857597 | 29114332 | 1 | 1 | 1 | 3 | 101-1805 | ТССЦ Московской обл., 101-1805, приказ Минстроя России №675/пр от 21.09.2015 г. | Гвозди строительные | 1348 | 1009 | т | т | 1000 | 0 | 233971917 | 0.00071 | 54619.68 | 0 | 0 | 0 | 11978 | 0 | 0 | 0 | 4.56 | 1 | 1 | 1 | 0 | 1 | 0 | 0 | 0 | 0.00071 |  | 0 | 2 | 35857604 | 1 | 0 | 1971 | 0 | 0 | 0 | 0 | 0 | 0 | 0 | 0 | 0 | 0 | 0 | 0 | 0 | 0 | 0 | 0 | 0 | 0 | 0 | 0 | 0 | 0 | 3.55e-05 | 54619.68 | 11978 | 4.56 | 8.5 | 0
1890 | 35849923 | 35857597 | 29131015 | 1 | 1 | 1 | 3 | 203-0359 | ТССЦ Московской обл., 203-0359, приказ Минстроя России №675/пр от 21.09.2015 г. | Наличники из древесины типа Н-1, Н-2 размером 13х54 мм | 1301 | 1003 | м | м | 1 | 0 | -497354979 | 112 | 32.03 | 0 | 0 | 0 | 3.93 | 0 | 0 | 0 | 8.15 | 1 | 1 | 1 | 0 | 1 | 0 | 0 | 0 | 112 |  | 0 | 2 | 35857605 | 1 | 0 | 1972 | 0 | 0 | 0 | 0 | 0 | 0 | 0 | 0 | 0 | 0 | 0 | 0 | 0 | 0 | 0 | 0 | 0 | 0 | 0 | 0 | 0 | 0 | 5.6 | 32.03 | 3.93 | 8.15 | 440.16 | 0
1891 | 35849923 | 35857606 | 18407150 | 1 | 1 | 1 | 1 | 1-1030-90 |  | Рабочий строитель среднего разряда 3 | 1369 | 1013 | чел.-ч | чел.-ч | 1 | 0 | -931037793 | 51.405 | 0 | 0 | 0 | 272.45 | 0 | 0 | 0 | 272.45 | 1 | 1 | 1 | 1 | 0 | 1 | 1 | 0 | 0 | 44.7 | )*1,15 | 1 | 2 | 35857620 | 1 | 0 | 1973 | 0 | 0 | 0 | 0 | 0 | 0 | 0 | 0 | 0 | 0 | 0 | 0 | 0 | 0 | 0 | 0 | 0 | 0 | 0 | 0 | 0 | 0 | 14.1364 | 272.45 | 272.45 | 1 | 14005.3 | 0
1891 | 35849923 | 35857606 | 121548 | 1 | 1 | 1 | 1 | 2 |  | Затраты труда машинистов | 608254 | 1013 | чел.час | чел.час | 1 | 0 | -185737400 | 0.175 | 0 | 0 | 0 | 0 | 0 | 0 | 0 | 0 | 1 | 1 | 1 | 1 | 0 | 1 | 1 | 0 | 0 | 0.14 | )*1,25 | 2 | 2 | 35857621 | 1 | 0 | 1974 | 0 | 0 | 0 | 0 | 0 | 0 | 0 | 0 | 0 | 0 | 0 | 0 | 0 | 0 | 0 | 0 | 0 | 0 | 0 | 0 | 0 | 0 | 0.048125 | 0 | 0 | 1 | 0 | 0
1891 | 35849923 | 35857606 | 29172479 | 1 | 1 | 1 | 2 | 030101 | ТСЭМ Московской обл., 030101, приказ Минстроя России №675/пр от 21.09.2015 г. | Автопогрузчики 5 т | 1368 | 1011 | маш.-ч | маш.-ч | 1 | 0 | -996378858 | 0.175 | 0 | 901.01 | 332.48 | 0 | 0 | 99.89 | 10.06 | 0 | 1 | 9.02 | 33.05 | 1 | 0 | 1 | 1 | 0 | 0 | 0.14 | )*1,25 | 0 | 2 | 35857622 | 1 | 0 | 1975 | 0 | 0 | 0 | 0 | 0 | 0 | 0 | 0 | 0 | 0 | 0 | 0 | 0 | 0 | 0 | 0 | 0 | 0 | 0 | 0 | 0 | 0 | 0.048125 | 901.01 | 99.89 | 9.02 | 17.48 | 1.76
1891 | 35849923 | 35857606 | 29174591 | 1 | 1 | 1 | 2 | 331531 | ТСЭМ Московской обл., 331531, приказ Минстроя России №675/пр от 21.09.2015 г. | Пила дисковая электрическая | 1368 | 1011 | маш.-ч | маш.-ч | 1 | 0 | 1598042632 | 0.5625 | 0 | 9.47 | 0 | 0 | 0 | 0.95 | 0 | 0 | 1 | 9.97 | 33.05 | 1 | 0 | 1 | 1 | 0 | 0 | 0.45 | )*1,25 | 0 | 2 | 35857623 | 1 | 0 | 1976 | 0 | 0 | 0 | 0 | 0 | 0 | 0 | 0 | 0 | 0 | 0 | 0 | 0 | 0 | 0 | 0 | 0 | 0 | 0 | 0 | 0 | 0 | 0.15469 | 9.47 | 0.95 | 9.97 | 0.54 | 0
1891 | 35849923 | 35857606 | 29174913 | 1 | 1 | 1 | 2 | 400001 | ТСЭМ Московской обл., 400001, приказ Минстроя России №675/пр от 21.09.2015 г. | Автомобили бортовые, грузоподъемность до 5 т | 1368 | 1011 | маш.-ч | маш.-ч | 1 | 0 | 458544584 | 0.6 | 0 | 932.72 | 383.38 | 0 | 0 | 87.17 | 11.6 | 0 | 1 | 10.7 | 33.05 | 1 | 0 | 1 | 1 | 0 | 0 | 0.48 | )*1,25 | 0 | 2 | 35857624 | 1 | 0 | 1977 | 0 | 0 | 0 | 0 | 0 | 0 | 0 | 0 | 0 | 0 | 0 | 0 | 0 | 0 | 0 | 0 | 0 | 0 | 0 | 0 | 0 | 0 | 0.165 | 932.72 | 87.17 | 10.7 | 52.3 | 6.96
1891 | 35849923 | 35857606 | 29114340 | 1 | 1 | 1 | 3 | 101-0181 | ТССЦ Московской обл., 101-0181, приказ Минстроя России №675/пр от 21.09.2015 г. | Гвозди строительные с плоской головкой 1,8х60 мм | 1348 | 1009 | т | т | 1000 | 0 | -528746691 | 0.0016 | 54070.5 | 0 | 0 | 0 | 8475 | 0 | 0 | 0 | 6.38 | 1 | 1 | 1 | 0 | 1 | 1 | 0 | 0 | 0.0016 |  | 0 | 2 | 35857625 | 1 | 0 | 1978 | 0 | 0 | 0 | 0 | 0 | 0 | 0 | 0 | 0 | 0 | 0 | 0 | 0 | 0 | 0 | 0 | 0 | 0 | 0 | 0 | 0 | 0 | 0.00044 | 54070.5 | 8475 | 6.38 | 13.56 | 0
1891 | 35849923 | 35857606 | 29109162 | 1 | 1 | 1 | 3 | 101-1742 | ТССЦ Московской обл., 101-1742, приказ Минстроя России №675/пр от 21.09.2015 г. | Толь с крупнозернистой посыпкой гидроизоляционный марки ТГ-350 | 1327 | 1005 | м2 | м2 | 1 | 0 | 2002905425 | 23 | 33.75 | 0 | 0 | 0 | 5.71 | 0 | 0 | 0 | 5.91 | 1 | 1 | 1 | 0 | 1 | 1 | 0 | 0 | 23 |  | 0 | 2 | 35857626 | 1 | 0 | 1979 | 0 | 0 | 0 | 0 | 0 | 0 | 0 | 0 | 0 | 0 | 0 | 0 | 0 | 0 | 0 | 0 | 0 | 0 | 0 | 0 | 0 | 0 | 6.325 | 33.75 | 5.71 | 5.91 | 131.33 | 0
1891 | 35849923 | 35857606 | 29107615 | 1 | 1 | 1 | 3 | 101-2317 | ТССЦ Московской обл., 101-2317, приказ Минстроя России №675/пр от 21.09.2015 г. | Натрий фтористый технический, марка А, сорт I | 1348 | 1009 | т | т | 1000 | 0 | -529114404 | 0.0034 | 156811 | 0 | 0 | 0 | 19100 | 0 | 0 | 0 | 8.21 | 1 | 1 | 1 | 0 | 1 | 1 | 0 | 0 | 0.0034 |  | 0 | 2 | 35857627 | 1 | 0 | 1980 | 0 | 0 | 0 | 0 | 0 | 0 | 0 | 0 | 0 | 0 | 0 | 0 | 0 | 0 | 0 | 0 | 0 | 0 | 0 | 0 | 0 | 0 | 0.000935 | 156811 | 19100 | 8.21 | 64.94 | 0
1891 | 35849923 | 35857606 | 29115662 | 1 | 1 | 1 | 3 | 102-0113 | ТССЦ Московской обл., 102-0113, приказ Минстроя России №675/пр от 21.09.2015 г. | Доски обрезные хвойных пород длиной 2-3,75 м, шириной 75-150 мм, толщиной 25 мм, III сорта | 1339 | 1007 | м3 | м3 | 1 | 0 | -1374050018 | 0.24 | 5726.6 | 0 | 0 | 0 | 1045 | 0 | 0 | 0 | 5.48 | 1 | 1 | 1 | 0 | 1 | 1 | 0 | 0 | 0.24 |  | 0 | 2 | 35857628 | 1 | 0 | 1981 | 0 | 0 | 0 | 0 | 0 | 0 | 0 | 0 | 0 | 0 | 0 | 0 | 0 | 0 | 0 | 0 | 0 | 0 | 0 | 0 | 0 | 0 | 0.066 | 5726.6 | 1045 | 5.48 | 250.8 | 0
1891 | 35849923 | 35857606 | 29131086 | 1 | 1 | 1 | 3 | 203-0399 | ТССЦ Московской обл., 203-0399, приказ Минстроя России №675/пр от 21.09.2015 г. | Лаги половые антисептированные, применяемые в строительстве жилых, общественных и производственных зданий при производстве деревянных полов тип II, сечением 100х40; 100х60; 120х60; 100-150х40-60 мм | 1339 | 1007 | м3 | м3 | 1 | 0 | 135382931 | 1.18 | 6560.13 | 0 | 0 | 0 | 1970.01 | 0 | 0 | 0 | 3.33 | 1 | 1 | 1 | 0 | 1 | 1 | 0 | 0 | 1.18 |  | 0 | 2 | 35857629 | 1 | 0 | 1982 | 0 | 0 | 0 | 0 | 0 | 0 | 0 | 0 | 0 | 0 | 0 | 0 | 0 | 0 | 0 | 0 | 0 | 0 | 0 | 0 | 0 | 0 | 0.3245 | 6560.13 | 1970.01 | 3.33 | 2324.61 | 0
1891 | 35849923 | 35857606 | 29145153 | 1 | 1 | 1 | 3 | 402-0061 | ТССЦ Московской обл., 402-0061, приказ Минстроя России №675/пр от 21.09.2015 г. | Раствор готовый кладочный тяжелый цементный | 1339 | 1007 | м3 | м3 | 1 | 0 | 1291934812 | 0.28 | 3230.22 | 0 | 0 | 0 | 426.15 | 0 | 0 | 0 | 7.58 | 1 | 1 | 1 | 0 | 1 | 1 | 0 | 0 | 0.28 |  | 0 | 2 | 35857630 | 1 | 0 | 1983 | 0 | 0 | 0 | 0 | 0 | 0 | 0 | 0 | 0 | 0 | 0 | 0 | 0 | 0 | 0 | 0 | 0 | 0 | 0 | 0 | 0 | 0 | 0.077 | 3230.22 | 426.15 | 7.58 | 119.32 | 0
1891 | 35849923 | 35857606 | 29148832 | 1 | 1 | 1 | 3 | 404-0005 | ТССЦ Московской обл., 404-0005, приказ Минстроя России №675/пр от 21.09.2015 г. | Кирпич керамический одинарный, размером 250х120х65 мм, марка 100 | 1356 | 1010 | 1000 шт. | 1000 шт. | 1000 | 0 | -463371541 | 0.51 | 8359.85 | 0 | 0 | 0 | 1752.59 | 0 | 0 | 0 | 4.77 | 1 | 1 | 1 | 0 | 1 | 1 | 0 | 0 | 0.51 |  | 0 | 2 | 35857631 | 1 | 0 | 1984 | 0 | 0 | 0 | 0 | 0 | 0 | 0 | 0 | 0 | 0 | 0 | 0 | 0 | 0 | 0 | 0 | 0 | 0 | 0 | 0 | 0 | 0 | 0.14025 | 8359.85 | 1752.59 | 4.77 | 893.82 | 0
1891 | 35849923 | 35857606 | 29150040 | 1 | 1 | 1 | 3 | 411-0001 | ТССЦ Московской обл., 411-0001, приказ Минстроя России №675/пр от 21.09.2015 г. | Вода | 1339 | 1007 | м3 | м3 | 1 | 0 | 693153122 | 0.07 | 22.2 | 0 | 0 | 0 | 2.44 | 0 | 0 | 0 | 9.1 | 1 | 1 | 1 | 0 | 1 | 1 | 0 | 0 | 0.07 |  | 0 | 2 | 35857632 | 1 | 0 | 1985 | 0 | 0 | 0 | 0 | 0 | 0 | 0 | 0 | 0 | 0 | 0 | 0 | 0 | 0 | 0 | 0 | 0 | 0 | 0 | 0 | 0 | 0 | 0.01925 | 22.2 | 2.44 | 9.1 | 0.17 | 0
1892 | 35849923 | 35857633 | 18407150 | 1 | 1 | 1 | 1 | 1-1030-90 |  | Рабочий строитель среднего разряда 3 | 1369 | 1013 | чел.-ч | чел.-ч | 1 | 0 | -931037793 | 69.828 | 0 | 0 | 0 | 272.45 | 0 | 0 | 0 | 272.45 | 1 | 1 | 1 | 1 | 0 | 1 | 1 | 0 | 0 | 60.72 | )*1,15 | 1 | 2 | 35857642 | 1 | 0 | 1986 | 0 | 0 | 0 | 0 | 0 | 0 | 0 | 0 | 0 | 0 | 0 | 0 | 0 | 0 | 0 | 0 | 0 | 0 | 0 | 0 | 0 | 0 | 19.2027 | 272.45 | 272.45 | 1 | 19024.63 | 0
1892 | 35849923 | 35857633 | 121548 | 1 | 1 | 1 | 1 | 2 |  | Затраты труда машинистов | 608254 | 1013 | чел.час | чел.час | 1 | 0 | -185737400 | 0.725 | 0 | 0 | 0 | 0 | 0 | 0 | 0 | 0 | 1 | 1 | 1 | 1 | 0 | 1 | 1 | 0 | 0 | 0.58 | )*1,25 | 2 | 2 | 35857643 | 1 | 0 | 1987 | 0 | 0 | 0 | 0 | 0 | 0 | 0 | 0 | 0 | 0 | 0 | 0 | 0 | 0 | 0 | 0 | 0 | 0 | 0 | 0 | 0 | 0 | 0.19937 | 0 | 0 | 1 | 0 | 0
1892 | 35849923 | 35857633 | 29172556 | 1 | 1 | 1 | 2 | 030954 | ТСЭМ Московской обл., 030954, приказ Минстроя России №675/пр от 21.09.2015 г. | Подъемники грузоподъемностью до 500 кг одномачтовые, высота подъема 45 м | 1368 | 1011 | маш.-ч | маш.-ч | 1 | 0 | -1302720870 | 0.725 | 0 | 466.71 | 446.18 | 0 | 0 | 31.26 | 13.5 | 0 | 1 | 14.93 | 33.05 | 1 | 0 | 1 | 1 | 0 | 0 | 0.58 | )*1,25 | 0 | 2 | 35857644 | 1 | 0 | 1988 | 0 | 0 | 0 | 0 | 0 | 0 | 0 | 0 | 0 | 0 | 0 | 0 | 0 | 0 | 0 | 0 | 0 | 0 | 0 | 0 | 0 | 0 | 0.19937 | 466.71 | 31.26 | 14.93 | 22.66 | 9.79
1892 | 35849923 | 35857633 | 29174591 | 1 | 1 | 1 | 2 | 331531 | ТСЭМ Московской обл., 331531, приказ Минстроя России №675/пр от 21.09.2015 г. | Пила дисковая электрическая | 1368 | 1011 | маш.-ч | маш.-ч | 1 | 0 | 1598042632 | 1.025 | 0 | 9.47 | 0 | 0 | 0 | 0.95 | 0 | 0 | 1 | 9.97 | 33.05 | 1 | 0 | 1 | 1 | 0 | 0 | 0.82 | )*1,25 | 0 | 2 | 35857645 | 1 | 0 | 1989 | 0 | 0 | 0 | 0 | 0 | 0 | 0 | 0 | 0 | 0 | 0 | 0 | 0 | 0 | 0 | 0 | 0 | 0 | 0 | 0 | 0 | 0 | 0.28187 | 9.47 | 0.95 | 9.97 | 0.98 | 0
1892 | 35849923 | 35857633 | 29174661 | 1 | 1 | 1 | 2 | 340311 | ТСЭМ Московской обл., 340311, приказ Минстроя России №675/пр от 21.09.2015 г. | Машина для острожки деревянных полов | 1368 | 1011 | маш.-ч | маш.-ч | 1 | 0 | -2115030577 | 3.375 | 0 | 25.44 | 0 | 0 | 0 | 2.09 | 0 | 0 | 1 | 12.17 | 33.05 | 1 | 0 | 1 | 1 | 0 | 0 | 2.7 | )*1,25 | 0 | 2 | 35857646 | 1 | 0 | 1990 | 0 | 0 | 0 | 0 | 0 | 0 | 0 | 0 | 0 | 0 | 0 | 0 | 0 | 0 | 0 | 0 | 0 | 0 | 0 | 0 | 0 | 0 | 0.92813 | 25.44 | 2.09 | 12.17 | 7.05 | 0
1892 | 35849923 | 35857633 | 29174913 | 1 | 1 | 1 | 2 | 400001 | ТСЭМ Московской обл., 400001, приказ Минстроя России №675/пр от 21.09.2015 г. | Автомобили бортовые, грузоподъемность до 5 т | 1368 | 1011 | маш.-ч | маш.-ч | 1 | 0 | 458544584 | 1.05 | 0 | 932.72 | 383.38 | 0 | 0 | 87.17 | 11.6 | 0 | 1 | 10.7 | 33.05 | 1 | 0 | 1 | 1 | 0 | 0 | 0.84 | )*1,25 | 0 | 2 | 35857647 | 1 | 0 | 1991 | 0 | 0 | 0 | 0 | 0 | 0 | 0 | 0 | 0 | 0 | 0 | 0 | 0 | 0 | 0 | 0 | 0 | 0 | 0 | 0 | 0 | 0 | 0.28875 | 932.72 | 87.17 | 10.7 | 91.53 | 12.18
1892 | 35849923 | 35857633 | 29114332 | 1 | 1 | 1 | 3 | 101-1805 | ТССЦ Московской обл., 101-1805, приказ Минстроя России №675/пр от 21.09.2015 г. | Гвозди строительные | 1348 | 1009 | т | т | 1000 | 0 | 233971917 | 0.0123 | 54619.68 | 0 | 0 | 0 | 11978 | 0 | 0 | 0 | 4.56 | 1 | 1 | 1 | 0 | 1 | 1 | 0 | 0 | 0.0123 |  | 0 | 2 | 35857648 | 1 | 0 | 1992 | 0 | 0 | 0 | 0 | 0 | 0 | 0 | 0 | 0 | 0 | 0 | 0 | 0 | 0 | 0 | 0 | 0 | 0 | 0 | 0 | 0 | 0 | 0.0033825 | 54619.68 | 11978 | 4.56 | 147.33 | 0
1892 | 35849923 | 35857633 | 29130788 | 1 | 1 | 1 | 3 | 203-0344 | ТССЦ Московской обл., 203-0344, приказ Минстроя России №675/пр от 21.09.2015 г. | Доски для покрытия полов со шпунтом и гребнем из древесины антисептированные тип ДП-27 толщиной 27 мм, шириной без гребня от 100 до 140 мм | 1339 | 1007 | м3 | м3 | 1 | 0 | 23409818 | 2.88 | 14208.11 | 0 | 0 | 0 | 2156.01 | 0 | 0 | 0 | 6.59 | 1 | 1 | 1 | 0 | 1 | 1 | 0 | 0 | 2.88 |  | 0 | 2 | 35857649 | 1 | 0 | 1993 | 0 | 0 | 0 | 0 | 0 | 0 | 0 | 0 | 0 | 0 | 0 | 0 | 0 | 0 | 0 | 0 | 0 | 0 | 0 | 0 | 0 | 0 | 0.792 | 14208.11 | 2156.01 | 6.59 | 6209.31 | 0
1893 | 35849923 | 35857650 | 18408291 | 1 | 1 | 1 | 1 | 1-1025-90 |  | Рабочий строитель среднего разряда 2,5 | 1369 | 1013 | чел.-ч | чел.-ч | 1 | 0 | 1933892413 | 35.949 | 0 | 0 | 0 | 260.96 | 0 | 0 | 0 | 260.96 | 1 | 1 | 1 | 1 | 0 | 1 | 1 | 0 | 0 | 31.26 | )*1,15 | 1 | 2 | 35857658 | 2 | 131072 | 1994 | 0 | 0 | 0 | 0 | 0 | 0 | 0 | 0 | 0 | 0 | 0 | 0 | 0 | 0 | 0 | 0 | 0 | 0 | 0 | 0 | 0 | 0 | 9.886 | 260.96 | 260.96 | 1 | 9381.25 | 0
1893 | 35849923 | 35857650 | 121548 | 1 | 1 | 1 | 1 | 2 |  | Затраты труда машинистов | 608254 | 1013 | чел.час | чел.час | 1 | 0 | -185737400 | 8.375 | 0 | 0 | 0 | 0 | 0 | 0 | 0 | 0 | 1 | 1 | 1 | 1 | 0 | 1 | 1 | 0 | 0 | 6.7 | )*1,25 | 2 | 2 | 35857659 | 1 | 0 | 1995 | 0 | 0 | 0 | 0 | 0 | 0 | 0 | 0 | 0 | 0 | 0 | 0 | 0 | 0 | 0 | 0 | 0 | 0 | 0 | 0 | 0 | 0 | 2.3031 | 0 | 0 | 1 | 0 | 0
1893 | 35849923 | 35857650 | 29172710 | 1 | 1 | 1 | 2 | 050101 | ТСЭМ Московской обл., 050101, приказ Минстроя России №675/пр от 21.09.2015 г. | Компрессоры передвижные с двигателем внутреннего сгорания давлением до 686 кПа (7 ат), производительность до 5 м3/мин | 1368 | 1011 | маш.-ч | маш.-ч | 1 | 0 | -1676841219 | 8.375 | 0 | 539.16 | 332.48 | 0 | 0 | 46.56 | 10.06 | 0 | 1 | 11.58 | 33.05 | 1 | 0 | 1 | 1 | 0 | 0 | 6.7 | )*1,25 | 0 | 2 | 35857660 | 1 | 0 | 1996 | 0 | 0 | 0 | 0 | 0 | 0 | 0 | 0 | 0 | 0 | 0 | 0 | 0 | 0 | 0 | 0 | 0 | 0 | 0 | 0 | 0 | 0 | 2.3031 | 539.16 | 46.56 | 11.58 | 389.94 | 84.25
1893 | 35849923 | 35857650 | 29173472 | 1 | 1 | 1 | 2 | 134041 | ТСЭМ Московской обл., 134041, приказ Минстроя России №675/пр от 21.09.2015 г. | Шуруповерт | 1368 | 1011 | маш.-ч | маш.-ч | 1 | 0 | 275932499 | 13.75 | 0 | 12.75 | 0 | 0 | 0 | 3 | 0 | 0 | 1 | 4.25 | 33.05 | 1 | 0 | 1 | 1 | 0 | 0 | 11 | )*1,25 | 0 | 2 | 35857661 | 1 | 0 | 1997 | 0 | 0 | 0 | 0 | 0 | 0 | 0 | 0 | 0 | 0 | 0 | 0 | 0 | 0 | 0 | 0 | 0 | 0 | 0 | 0 | 0 | 0 | 3.7813 | 12.75 | 3 | 4.25 | 41.25 | 0
1893 | 35849923 | 35857650 | 29174913 | 1 | 1 | 1 | 2 | 400001 | ТСЭМ Московской обл., 400001, приказ Минстроя России №675/пр от 21.09.2015 г. | Автомобили бортовые, грузоподъемность до 5 т | 1368 | 1011 | маш.-ч | маш.-ч | 1 | 0 | 458544584 | 0.4375 | 0 | 932.72 | 383.38 | 0 | 0 | 87.17 | 11.6 | 0 | 1 | 10.7 | 33.05 | 1 | 0 | 1 | 1 | 0 | 0 | 0.35 | )*1,25 | 0 | 2 | 35857662 | 1 | 0 | 1998 | 0 | 0 | 0 | 0 | 0 | 0 | 0 | 0 | 0 | 0 | 0 | 0 | 0 | 0 | 0 | 0 | 0 | 0 | 0 | 0 | 0 | 0 | 0.12031 | 932.72 | 87.17 | 10.7 | 38.14 | 5.08
1893 | 35849923 | 35857650 | 29114687 | 1 | 1 | 1 | 3 | 101-1480 | ТССЦ Московской обл., 101-1480, приказ Минстроя России №675/пр от 21.09.2015 г. | Шурупы с полукруглой головкой 3,5х35 мм | 1348 | 1009 | т | т | 1000 | 0 | 157955001 | 0.0018 | 105069.06 | 0 | 0 | 0 | 16974 | 0 | 0 | 0 | 6.19 | 1 | 1 | 1 | 0 | 1 | 0 | 0 | 0 | 0.0018 |  | 0 | 2 | 35857663 | 1 | 0 | 1999 | 0 | 0 | 0 | 0 | 0 | 0 | 0 | 0 | 0 | 0 | 0 | 0 | 0 | 0 | 0 | 0 | 0 | 0 | 0 | 0 | 0 | 0 | 0.000495 | 105069.06 | 16974 | 6.19 | 30.55 | 0
1893 | 35849923 | 35857650 | 29115292 | 1 | 1 | 1 | 3 | 102-0443 | ТССЦ Московской обл., 102-0443, приказ Минстроя России №675/пр от 21.09.2015 г. | Фанера общего назначения из шпона лиственных пород водостойкая марки ФК, сорт 2/4, толщина 12 мм | 1339 | 1007 | м3 | м3 | 1 | 0 | 582810497 | 1.24 | 26287.8 | 0 | 0 | 0 | 4478.33 | 0 | 0 | 0 | 5.87 | 1 | 1 | 1 | 0 | 1 | 0 | 0 | 0 | 1.24 |  | 0 | 2 | 35857664 | 1 | 0 | 2000 | 0 | 0 | 0 | 0 | 0 | 0 | 0 | 0 | 0 | 0 | 0 | 0 | 0 | 0 | 0 | 0 | 0 | 0 | 0 | 0 | 0 | 0 | 0.341 | 26287.8 | 4478.33 | 5.87 | 5553.13 | 0
1894 | 35849923 | 35857665 | 18410542 | 1 | 1 | 1 | 1 | 1-1027-90 |  | Рабочий строитель среднего разряда 2,7 | 1369 | 1013 | чел.-ч | чел.-ч | 1 | 0 | 1415306217 | 36.1215 | 0 | 0 | 0 | 265.43 | 0 | 0 | 0 | 265.43 | 1 | 1 | 1 | 1 | 0 | 1 | 1 | 0 | 0 | 31.41 | )*1,15 | 1 | 2 | 35857674 | 2 | 131072 | 2001 | 0 | 0 | 0 | 0 | 0 | 0 | 0 | 0 | 0 | 0 | 0 | 0 | 0 | 0 | 0 | 0 | 0 | 0 | 0 | 0 | 0 | 0 | 9.9334 | 265.43 | 265.43 | 1 | 9587.73 | 0
1894 | 35849923 | 35857665 | 121548 | 1 | 1 | 1 | 1 | 2 |  | Затраты труда машинистов | 608254 | 1013 | чел.час | чел.час | 1 | 0 | -185737400 | 0.425 | 0 | 0 | 0 | 0 | 0 | 0 | 0 | 0 | 1 | 1 | 1 | 1 | 0 | 1 | 1 | 0 | 0 | 0.34 | )*1,25 | 2 | 2 | 35857675 | 1 | 0 | 2002 | 0 | 0 | 0 | 0 | 0 | 0 | 0 | 0 | 0 | 0 | 0 | 0 | 0 | 0 | 0 | 0 | 0 | 0 | 0 | 0 | 0 | 0 | 0.11688 | 0 | 0 | 1 | 0 | 0
1894 | 35849923 | 35857665 | 29172556 | 1 | 1 | 1 | 2 | 030954 | ТСЭМ Московской обл., 030954, приказ Минстроя России №675/пр от 21.09.2015 г. | Подъемники грузоподъемностью до 500 кг одномачтовые, высота подъема 45 м | 1368 | 1011 | маш.-ч | маш.-ч | 1 | 0 | -1302720870 | 0.425 | 0 | 466.71 | 446.18 | 0 | 0 | 31.26 | 13.5 | 0 | 1 | 14.93 | 33.05 | 1 | 0 | 1 | 1 | 0 | 0 | 0.34 | )*1,25 | 0 | 2 | 35857676 | 1 | 0 | 2003 | 0 | 0 | 0 | 0 | 0 | 0 | 0 | 0 | 0 | 0 | 0 | 0 | 0 | 0 | 0 | 0 | 0 | 0 | 0 | 0 | 0 | 0 | 0.11688 | 466.71 | 31.26 | 14.93 | 13.29 | 5.74
1894 | 35849923 | 35857665 | 29174663 | 1 | 1 | 1 | 2 | 340321 | ТСЭМ Московской обл., 340321, приказ Минстроя России №675/пр от 21.09.2015 г. | Машины для сварки линолеума | 1368 | 1011 | маш.-ч | маш.-ч | 1 | 0 | 494683813 | 6.625 | 0 | 17.1 | 0 | 0 | 0 | 3.4 | 0 | 0 | 1 | 5.03 | 33.05 | 1 | 0 | 1 | 1 | 0 | 0 | 5.3 | )*1,25 | 0 | 2 | 35857677 | 1 | 0 | 2004 | 0 | 0 | 0 | 0 | 0 | 0 | 0 | 0 | 0 | 0 | 0 | 0 | 0 | 0 | 0 | 0 | 0 | 0 | 0 | 0 | 0 | 0 | 1.8219 | 17.1 | 3.4 | 5.03 | 22.53 | 0
1894 | 35849923 | 35857665 | 29174913 | 1 | 1 | 1 | 2 | 400001 | ТСЭМ Московской обл., 400001, приказ Минстроя России №675/пр от 21.09.2015 г. | Автомобили бортовые, грузоподъемность до 5 т | 1368 | 1011 | маш.-ч | маш.-ч | 1 | 0 | 458544584 | 0.6 | 0 | 932.72 | 383.38 | 0 | 0 | 87.17 | 11.6 | 0 | 1 | 10.7 | 33.05 | 1 | 0 | 1 | 1 | 0 | 0 | 0.48 | )*1,25 | 0 | 2 | 35857678 | 1 | 0 | 2005 | 0 | 0 | 0 | 0 | 0 | 0 | 0 | 0 | 0 | 0 | 0 | 0 | 0 | 0 | 0 | 0 | 0 | 0 | 0 | 0 | 0 | 0 | 0.165 | 932.72 | 87.17 | 10.7 | 52.3 | 6.96
1894 | 35849923 | 35857665 | 29110876 | 1 | 1 | 1 | 3 | 101-0562 | ТССЦ Московской обл., 101-0562, приказ Минстроя России №675/пр от 21.09.2015 г. | Линолеум поливинилхлоридный на теплоизолирующей подоснове марок ПР-ВТ, ВК-ВТ, ЭК-ВТ | 1327 | 1005 | м2 | м2 | 1 | 1 | -217513507 | -102 | 184.42 | 0 | 0 | 0 | 67.8 | 0 | 0 | 0 | 2.72 | 1 | 1 | 1 | 0 | 1 | 0 | 0 | 0 | -102 |  | 0 | 2 | 35857679 | 1 | 6144 | 2006 | 0 | 0 | 0 | 0 | 0 | 0 | 0 | 0 | 0 | 0 | 0 | 0 | 0 | 0 | 0 | 0 | 0 | 0 | 0 | 0 | 0 | 0 | -28.05 | 184.42 | 67.8 | 2.72 | -6915.6 | 0
1894 | 35849923 | 35857665 | 29110762 | 1 | 1 | 1 | 3 | 101-2025 | ТССЦ Московской обл., 101-2025, приказ Минстроя России №675/пр от 21.09.2015 г. | Лента полимерная (фторопластовая) для сварки линолеума | 1308 | 1003 | 100 м | 100 м | 100 | 0 | 961672469 | 0.68 | 528.81 | 0 | 0 | 0 | 99.4 | 0 | 0 | 0 | 5.32 | 1 | 1 | 1 | 0 | 1 | 0 | 0 | 0 | 0.68 |  | 0 | 2 | 35857680 | 1 | 0 | 2007 | 0 | 0 | 0 | 0 | 0 | 0 | 0 | 0 | 0 | 0 | 0 | 0 | 0 | 0 | 0 | 0 | 0 | 0 | 0 | 0 | 0 | 0 | 0.187 | 528.81 | 99.4 | 5.32 | 67.59 | 0
1894 | 35849923 | 35857665 | 29110964 | 1 | 1 | 1 | 3 | 101-4216 | ТССЦ Московской обл., 101-4216, приказ Минстроя России №675/пр от 21.09.2015 г. | Линолеум полукоммерческий гетерогенный "TARKETT ИДИЛЛИЯ" (толщина 3,2 мм, толщина защитного слоя 0,5 мм, класс 23/32) | 1327 | 1005 | м2 | м2 | 1 | 0 | -100917442 | 102 | 516.15 | 0 | 0 | 0 | 82.19 | 0 | 0 | 0 | 6.28 | 1 | 1 | 1 | 0 | 0 | 0 | 0 | 0 | 102 |  | 0 | 1 | -1 | 0 | 0 |  | 0 | 0 | 0 | 0 | 0 | 0 | 0 | 0 | 0 | 0 | 0 | 0 | 0 | 0 | 0 | 0 | 0 | 0 | 0 | 0 | 0 | 0 | 28.05 | 516.15 | 82.19 | 6.28 | 8383.38 | 0
1897 | 35849923 | 35857683 | 18413230 | 1 | 1 | 1 | 1 | 1-1036-90 |  | Рабочий строитель среднего разряда 3,6 | 1369 | 1013 | чел.-ч | чел.-ч | 1 | 0 | 355262106 | 7.659 | 0 | 0 | 0 | 293.22 | 0 | 0 | 0 | 293.22 | 1 | 1 | 1 | 1 | 0 | 1 | 1 | 0 | 0 | 6.66 | )*1,15 | 1 | 2 | 35857696 | 2 | 131072 | 2008 | 0 | 0 | 0 | 0 | 0 | 0 | 0 | 0 | 0 | 0 | 0 | 0 | 0 | 0 | 0 | 0 | 0 | 0 | 0 | 0 | 0 | 0 | 1.6283 | 293.22 | 293.22 | 1 | 2245.78 | 0
1897 | 35849923 | 35857683 | 29173472 | 1 | 1 | 1 | 2 | 134041 | ТСЭМ Московской обл., 134041, приказ Минстроя России №675/пр от 21.09.2015 г. | Шуруповерт | 1368 | 1011 | маш.-ч | маш.-ч | 1 | 0 | 275932499 | 2.5125 | 0 | 12.75 | 0 | 0 | 0 | 3 | 0 | 0 | 1 | 4.25 | 33.05 | 1 | 0 | 1 | 1 | 0 | 0 | 2.01 | )*1,25 | 0 | 2 | 35857697 | 1 | 0 | 2009 | 0 | 0 | 0 | 0 | 0 | 0 | 0 | 0 | 0 | 0 | 0 | 0 | 0 | 0 | 0 | 0 | 0 | 0 | 0 | 0 | 0 | 0 | 0.53416 | 12.75 | 3 | 4.25 | 7.54 | 0
1897 | 35849923 | 35857683 | 29174500 | 1 | 1 | 1 | 2 | 330206 | ТСЭМ Московской обл., 330206, приказ Минстроя России №675/пр от 21.09.2015 г. | Дрели электрические | 1368 | 1011 | маш.-ч | маш.-ч | 1 | 0 | -239831557 | 1.6625 | 0 | 7.33 | 0 | 0 | 0 | 1.95 | 0 | 0 | 1 | 3.76 | 33.05 | 1 | 0 | 1 | 1 | 0 | 0 | 1.33 | )*1,25 | 0 | 2 | 35857698 | 1 | 0 | 2010 | 0 | 0 | 0 | 0 | 0 | 0 | 0 | 0 | 0 | 0 | 0 | 0 | 0 | 0 | 0 | 0 | 0 | 0 | 0 | 0 | 0 | 0 | 0.35345 | 7.33 | 1.95 | 3.76 | 3.24 | 0
1897 | 35849923 | 35857683 | 29174913 | 1 | 1 | 1 | 2 | 400001 | ТСЭМ Московской обл., 400001, приказ Минстроя России №675/пр от 21.09.2015 г. | Автомобили бортовые, грузоподъемность до 5 т | 1368 | 1011 | маш.-ч | маш.-ч | 1 | 0 | 458544584 | 0.0375 | 0 | 932.72 | 383.38 | 0 | 0 | 87.17 | 11.6 | 0 | 1 | 10.7 | 33.05 | 1 | 0 | 1 | 1 | 0 | 0 | 0.03 | )*1,25 | 0 | 2 | 35857699 | 1 | 0 | 2011 | 0 | 0 | 0 | 0 | 0 | 0 | 0 | 0 | 0 | 0 | 0 | 0 | 0 | 0 | 0 | 0 | 0 | 0 | 0 | 0 | 0 | 0 | 0.0079725 | 932.72 | 87.17 | 10.7 | 3.28 | 0.44
1897 | 35849923 | 35857683 | 29114471 | 1 | 1 | 1 | 3 | 101-2201 | ТССЦ Московской обл., 101-2201, приказ Минстроя России №675/пр от 21.09.2015 г. | Дюбели распорные полиэтиленовые 6х30 мм | 1358 | 1010 | 10 шт. | 10 шт. | 10 | 0 | 610395517 | 26.3 | 1.55 | 0 | 0 | 0 | 1.6 | 0 | 0 | 0 | 0.97 | 1 | 1 | 1 | 0 | 1 | 0 | 0 | 0 | 26.3 |  | 0 | 2 | 35857700 | 1 | 0 | 2012 | 0 | 0 | 0 | 0 | 0 | 0 | 0 | 0 | 0 | 0 | 0 | 0 | 0 | 0 | 0 | 0 | 0 | 0 | 0 | 0 | 0 | 0 | 5.5914 | 1.55 | 1.6 | 0.97 | 42.08 | 0
1897 | 35849923 | 35857683 | 29114305 | 1 | 1 | 1 | 3 | 101-4282 | ТССЦ Московской обл., 101-4282, приказ Минстроя России №675/пр от 21.09.2015 г. | Винты самонарезающие остроконечные длиной 35 мм | 1354 | 1010 | шт. | шт. | 1 | 0 | -1753782198 | 263 | 0.21 | 0 | 0 | 0 | 0.12 | 0 | 0 | 0 | 1.78 | 1 | 1 | 1 | 0 | 1 | 0 | 0 | 0 | 263 |  | 0 | 2 | 35857701 | 1 | 0 | 2013 | 0 | 0 | 0 | 0 | 0 | 0 | 0 | 0 | 0 | 0 | 0 | 0 | 0 | 0 | 0 | 0 | 0 | 0 | 0 | 0 | 0 | 0 | 55.9138 | 0.21 | 0.12 | 1.78 | 31.56 | 0
1897 | 35849923 | 35857683 | 29111012 | 1 | 1 | 1 | 3 | 101-4847 | ТССЦ Московской обл., 101-4847, приказ Минстроя России №675/пр от 21.09.2015 г. | Уголок наружный для пластикового плинтуса, высота 48 мм | 1354 | 1010 | шт. | шт. | 1 | 0 | -532370196 | 7 | 12.73 | 0 | 0 | 0 | 1.29 | 0 | 0 | 0 | 9.87 | 1 | 1 | 1 | 0 | 1 | 0 | 0 | 0 | 7 |  | 0 | 2 | 35857702 | 1 | 0 | 2014 | 0 | 0 | 0 | 0 | 0 | 0 | 0 | 0 | 0 | 0 | 0 | 0 | 0 | 0 | 0 | 0 | 0 | 0 | 0 | 0 | 0 | 0 | 1.4882 | 12.73 | 1.29 | 9.87 | 9.03 | 0
1897 | 35849923 | 35857683 | 29111013 | 1 | 1 | 1 | 3 | 101-4848 | ТССЦ Московской обл., 101-4848, приказ Минстроя России №675/пр от 21.09.2015 г. | Уголок внутренний для пластикового плинтуса, высота 48 мм | 1354 | 1010 | шт. | шт. | 1 | 0 | -463883208 | 7 | 12.73 | 0 | 0 | 0 | 1.29 | 0 | 0 | 0 | 9.87 | 1 | 1 | 1 | 0 | 1 | 0 | 0 | 0 | 7 |  | 0 | 2 | 35857703 | 1 | 0 | 2015 | 0 | 0 | 0 | 0 | 0 | 0 | 0 | 0 | 0 | 0 | 0 | 0 | 0 | 0 | 0 | 0 | 0 | 0 | 0 | 0 | 0 | 0 | 1.4882 | 12.73 | 1.29 | 9.87 | 9.03 | 0
1897 | 35849923 | 35857683 | 29111016 | 1 | 1 | 1 | 3 | 101-4849 | ТССЦ Московской обл., 101-4849, приказ Минстроя России №675/пр от 21.09.2015 г. | Соединитель для пластикового плинтуса, высота 48 мм | 1354 | 1010 | шт. | шт. | 1 | 0 | -983964523 | 40 | 12.73 | 0 | 0 | 0 | 1.29 | 0 | 0 | 0 | 9.87 | 1 | 1 | 1 | 0 | 1 | 0 | 0 | 0 | 40 |  | 0 | 2 | 35857704 | 1 | 0 | 2016 | 0 | 0 | 0 | 0 | 0 | 0 | 0 | 0 | 0 | 0 | 0 | 0 | 0 | 0 | 0 | 0 | 0 | 0 | 0 | 0 | 0 | 0 | 8.504 | 12.73 | 1.29 | 9.87 | 51.6 | 0
1897 | 35849923 | 35857683 | 29111019 | 1 | 1 | 1 | 3 | 101-4850 | ТССЦ Московской обл., 101-4850, приказ Минстроя России №675/пр от 21.09.2015 г. | Заглушка торцевая для пластикового плинтуса левая, высота 48 мм | 1354 | 1010 | шт. | шт. | 1 | 0 | 395384367 | 8 | 8.67 | 0 | 0 | 0 | 0.63 | 0 | 0 | 0 | 13.76 | 1 | 1 | 1 | 0 | 1 | 0 | 0 | 0 | 8 |  | 0 | 2 | 35857705 | 1 | 0 | 2017 | 0 | 0 | 0 | 0 | 0 | 0 | 0 | 0 | 0 | 0 | 0 | 0 | 0 | 0 | 0 | 0 | 0 | 0 | 0 | 0 | 0 | 0 | 1.7008 | 8.67 | 0.63 | 13.76 | 5.04 | 0
1897 | 35849923 | 35857683 | 29111018 | 1 | 1 | 1 | 3 | 101-4851 | ТССЦ Московской обл., 101-4851, приказ Минстроя России №675/пр от 21.09.2015 г. | Заглушки торцевая для пластикового плинтуса правая, высота 48 мм | 1354 | 1010 | шт. | шт. | 1 | 0 | -1405133353 | 8 | 8.67 | 0 | 0 | 0 | 0.63 | 0 | 0 | 0 | 13.76 | 1 | 1 | 1 | 0 | 1 | 0 | 0 | 0 | 8 |  | 0 | 2 | 35857706 | 1 | 0 | 2018 | 0 | 0 | 0 | 0 | 0 | 0 | 0 | 0 | 0 | 0 | 0 | 0 | 0 | 0 | 0 | 0 | 0 | 0 | 0 | 0 | 0 | 0 | 1.7008 | 8.67 | 0.63 | 13.76 | 5.04 | 0
1897 | 35849923 | 35857683 | 29110997 | 1 | 1 | 1 | 3 | 101-4852 | ТССЦ Московской обл., 101-4852, приказ Минстроя России №675/пр от 21.09.2015 г. | Плинтуса для полов пластиковые, 19х48 мм | 1301 | 1003 | м | м | 1 | 0 | 1996222970 | 101 | 27.92 | 0 | 0 | 0 | 12.3 | 0 | 0 | 0 | 2.27 | 1 | 1 | 1 | 0 | 1 | 0 | 0 | 0 | 101 |  | 0 | 2 | 35857707 | 1 | 0 | 2019 | 0 | 0 | 0 | 0 | 0 | 0 | 0 | 0 | 0 | 0 | 0 | 0 | 0 | 0 | 0 | 0 | 0 | 0 | 0 | 0 | 0 | 0 | 21.4726 | 27.92 | 12.3 | 2.27 | 1242.3 | 0
1898 | 35849923 | 35857708 | 18409850 | 1 | 1 | 1 | 1 | 1-1035-90 |  | Рабочий строитель среднего разряда 3,5 | 1369 | 1013 | чел.-ч | чел.-ч | 1 | 0 | 855544366 | 102.35 | 0 | 0 | 0 | 289.7 | 0 | 0 | 0 | 289.7 | 1 | 1 | 1 | 1 | 0 | 1 | 1 | 0 | 0 | 89 | )*1,15 | 1 | 2 | 35857728 | 2 | 131072 | 2020 | 0 | 0 | 0 | 0 | 0 | 0 | 0 | 0 | 0 | 0 | 0 | 0 | 0 | 0 | 0 | 0 | 0 | 0 | 0 | 0 | 0 | 0 | 27.1227 | 289.7 | 289.7 | 1 | 29650.8 | 0
1898 | 35849923 | 35857708 | 29173472 | 1 | 1 | 1 | 2 | 134041 | ТСЭМ Московской обл., 134041, приказ Минстроя России №675/пр от 21.09.2015 г. | Шуруповерт | 1368 | 1011 | маш.-ч | маш.-ч | 1 | 0 | 275932499 | 2.7 | 0 | 12.75 | 0 | 0 | 0 | 3 | 0 | 0 | 1 | 4.25 | 33.05 | 1 | 0 | 1 | 1 | 0 | 0 | 2.16 | )*1,25 | 0 | 2 | 35857729 | 1 | 0 | 2021 | 0 | 0 | 0 | 0 | 0 | 0 | 0 | 0 | 0 | 0 | 0 | 0 | 0 | 0 | 0 | 0 | 0 | 0 | 0 | 0 | 0 | 0 | 0.7155 | 12.75 | 3 | 4.25 | 8.1 | 0
1898 | 35849923 | 35857708 | 29174538 | 1 | 1 | 1 | 2 | 330901 | ТСЭМ Московской обл., 330901, приказ Минстроя России №675/пр от 21.09.2015 г. | Ножницы электрические | 1368 | 1011 | маш.-ч | маш.-ч | 1 | 0 | 1107538725 | 0.5875 | 0 | 187.1 | 0 | 0 | 0 | 33.59 | 0 | 0 | 1 | 5.57 | 33.05 | 1 | 0 | 1 | 1 | 0 | 0 | 0.47 | )*1,25 | 0 | 2 | 35857730 | 1 | 0 | 2022 | 0 | 0 | 0 | 0 | 0 | 0 | 0 | 0 | 0 | 0 | 0 | 0 | 0 | 0 | 0 | 0 | 0 | 0 | 0 | 0 | 0 | 0 | 0.15569 | 187.1 | 33.59 | 5.57 | 19.74 | 0
1898 | 35849923 | 35857708 | 29174580 | 1 | 1 | 1 | 2 | 331451 | ТСЭМ Московской обл., 331451, приказ Минстроя России №675/пр от 21.09.2015 г. | Перфораторы электрические | 1368 | 1011 | маш.-ч | маш.-ч | 1 | 0 | -169468834 | 0.6625 | 0 | 31.87 | 0 | 0 | 0 | 2.08 | 0 | 0 | 1 | 15.32 | 33.05 | 1 | 0 | 1 | 1 | 0 | 0 | 0.53 | )*1,25 | 0 | 2 | 35857731 | 1 | 0 | 2023 | 0 | 0 | 0 | 0 | 0 | 0 | 0 | 0 | 0 | 0 | 0 | 0 | 0 | 0 | 0 | 0 | 0 | 0 | 0 | 0 | 0 | 0 | 0.17556 | 31.87 | 2.08 | 15.32 | 1.38 | 0
1898 | 35849923 | 35857708 | 29108656 | 1 | 1 | 1 | 3 | 101-2387 | ТССЦ Московской обл., 101-2387, приказ Минстроя России №675/пр от 21.09.2015 г. | Герметик строительный «RDPRO», 300 мл | 1354 | 1010 | шт. | шт. | 1 | 0 | 1057373551 | 7 | 103.47 | 0 | 0 | 0 | 13.87 | 0 | 0 | 0 | 7.46 | 1 | 1 | 1 | 0 | 1 | 0 | 0 | 0 | 7 |  | 0 | 2 | 35857732 | 1 | 0 | 2024 | 0 | 0 | 0 | 0 | 0 | 0 | 0 | 0 | 0 | 0 | 0 | 0 | 0 | 0 | 0 | 0 | 0 | 0 | 0 | 0 | 0 | 0 | 1.855 | 103.47 | 13.87 | 7.46 | 97.09 | 0
1898 | 35849923 | 35857708 | 29109354 | 1 | 1 | 1 | 3 | 101-2430 | ТССЦ Московской обл., 101-2430, приказ Минстроя России №675/пр от 21.09.2015 г. | Грунтовка «Тифенгрунд», КНАУФ | 1346 | 1009 | кг | кг | 1 | 0 | -882693383 | 10 | 64.01 | 0 | 0 | 0 | 46.72 | 0 | 0 | 0 | 1.37 | 1 | 1 | 1 | 0 | 1 | 0 | 0 | 0 | 10 |  | 0 | 2 | 35857733 | 1 | 0 | 2025 | 0 | 0 | 0 | 0 | 0 | 0 | 0 | 0 | 0 | 0 | 0 | 0 | 0 | 0 | 0 | 0 | 0 | 0 | 0 | 0 | 0 | 0 | 2.65 | 64.01 | 46.72 | 1.37 | 467.2 | 0
1898 | 35849923 | 35857708 | 29109414 | 1 | 1 | 1 | 3 | 101-2435 | ТССЦ Московской обл., 101-2435, приказ Минстроя России №675/пр от 21.09.2015 г. | Клей «Перлфикс», КНАУФ | 1346 | 1009 | кг | кг | 1 | 0 | 1092262719 | 119 | 10.1 | 0 | 0 | 0 | 1.58 | 0 | 0 | 0 | 6.39 | 1 | 1 | 1 | 0 | 1 | 0 | 0 | 0 | 119 |  | 0 | 2 | 35857734 | 1 | 0 | 2026 | 0 | 0 | 0 | 0 | 0 | 0 | 0 | 0 | 0 | 0 | 0 | 0 | 0 | 0 | 0 | 0 | 0 | 0 | 0 | 0 | 0 | 0 | 31.535 | 10.1 | 1.58 | 6.39 | 188.02 | 0
1898 | 35849923 | 35857708 | 29109781 | 1 | 1 | 1 | 3 | 101-2437 | ТССЦ Московской обл., 101-2437, приказ Минстроя России №675/пр от 21.09.2015 г. | Шпаклевка «Унифлот», КНАУФ | 1346 | 1009 | кг | кг | 1 | 0 | -306339415 | 9 | 60.38 | 0 | 0 | 0 | 11.12 | 0 | 0 | 0 | 5.43 | 1 | 1 | 1 | 0 | 1 | 0 | 0 | 0 | 9 |  | 0 | 2 | 35857735 | 1 | 0 | 2027 | 0 | 0 | 0 | 0 | 0 | 0 | 0 | 0 | 0 | 0 | 0 | 0 | 0 | 0 | 0 | 0 | 0 | 0 | 0 | 0 | 0 | 0 | 2.385 | 60.38 | 11.12 | 5.43 | 100.08 | 0
1898 | 35849923 | 35857708 | 29109782 | 1 | 1 | 1 | 3 | 101-2438 | ТССЦ Московской обл., 101-2438, приказ Минстроя России №675/пр от 21.09.2015 г. | Шпаклевка «Фугенфюллер», КНАУФ | 1346 | 1009 | кг | кг | 1 | 0 | -71279152 | 85 | 16.31 | 0 | 0 | 0 | 4.36 | 0 | 0 | 0 | 3.74 | 1 | 1 | 1 | 0 | 1 | 0 | 0 | 0 | 85 |  | 0 | 2 | 35857736 | 1 | 0 | 2028 | 0 | 0 | 0 | 0 | 0 | 0 | 0 | 0 | 0 | 0 | 0 | 0 | 0 | 0 | 0 | 0 | 0 | 0 | 0 | 0 | 0 | 0 | 22.525 | 16.31 | 4.36 | 3.74 | 370.6 | 0
1898 | 35849923 | 35857708 | 29110699 | 1 | 1 | 1 | 3 | 101-2474 | ТССЦ Московской обл., 101-2474, приказ Минстроя России №675/пр от 21.09.2015 г. | Лента бумажная для повышения трещиностойкости стыков ГКЛ и ГВЛ | 1301 | 1003 | м | м | 1 | 0 | 1063889258 | 120 | 1.24 | 0 | 0 | 0 | 0.17 | 0 | 0 | 0 | 7.29 | 1 | 1 | 1 | 0 | 1 | 0 | 0 | 0 | 120 |  | 0 | 2 | 35857737 | 1 | 0 | 2029 | 0 | 0 | 0 | 0 | 0 | 0 | 0 | 0 | 0 | 0 | 0 | 0 | 0 | 0 | 0 | 0 | 0 | 0 | 0 | 0 | 0 | 0 | 31.8 | 1.24 | 0.17 | 7.29 | 20.4 | 0
1898 | 35849923 | 35857708 | 29110797 | 1 | 1 | 1 | 3 | 101-2480 | ТССЦ Московской обл., 101-2480, приказ Минстроя России №675/пр от 21.09.2015 г. | Лента разделительная для сопряжения потолка из ЛГК со стеной | 1301 | 1003 | м | м | 1 | 0 | 1919953005 | 82 | 15.5 | 0 | 0 | 0 | 1.74 | 0 | 0 | 0 | 8.91 | 1 | 1 | 1 | 0 | 1 | 0 | 0 | 0 | 82 |  | 0 | 2 | 35857738 | 1 | 0 | 2030 | 0 | 0 | 0 | 0 | 0 | 0 | 0 | 0 | 0 | 0 | 0 | 0 | 0 | 0 | 0 | 0 | 0 | 0 | 0 | 0 | 0 | 0 | 21.73 | 15.5 | 1.74 | 8.91 | 142.68 | 0
1898 | 35849923 | 35857708 | 29110815 | 1 | 1 | 1 | 3 | 101-2486 | ТССЦ Московской обл., 101-2486, приказ Минстроя России №675/пр от 21.09.2015 г. | Лента эластичная самоклеящаяся для профилей направляющих «Дихтунгсбанд» 70/30000 мм | 1301 | 1003 | м | м | 1 | 0 | -1169660804 | 116 | 6.29 | 0 | 0 | 0 | 0.85 | 0 | 0 | 0 | 7.4 | 1 | 1 | 1 | 0 | 1 | 0 | 0 | 0 | 116 |  | 0 | 2 | 35857739 | 1 | 0 | 2031 | 0 | 0 | 0 | 0 | 0 | 0 | 0 | 0 | 0 | 0 | 0 | 0 | 0 | 0 | 0 | 0 | 0 | 0 | 0 | 0 | 0 | 0 | 30.74 | 6.29 | 0.85 | 7.4 | 98.6 | 0
1898 | 35849923 | 35857708 | 29111455 | 1 | 1 | 1 | 3 | 101-2509 | ТССЦ Московской обл., 101-2509, приказ Минстроя России №675/пр от 21.09.2015 г. | Листы гипсокартонные ГКЛ 12,5 мм | 1327 | 1005 | м2 | м2 | 1 | 0 | -1126346608 | 212 | 73.79 | 0 | 0 | 0 | 15.06 | 0 | 0 | 0 | 4.9 | 1 | 1 | 1 | 0 | 1 | 0 | 0 | 0 | 212 |  | 0 | 2 | 35857740 | 1 | 0 | 2032 | 0 | 0 | 0 | 0 | 0 | 0 | 0 | 0 | 0 | 0 | 0 | 0 | 0 | 0 | 0 | 0 | 0 | 0 | 0 | 0 | 0 | 0 | 56.18 | 73.79 | 15.06 | 4.9 | 3192.72 | 0
1898 | 35849923 | 35857708 | 29114733 | 1 | 1 | 1 | 3 | 101-2583 | ТССЦ Московской обл., 101-2583, приказ Минстроя России №675/пр от 21.09.2015 г. | Шуруп самонарезающий (TN) 3,5/25 мм | 1354 | 1010 | шт. | шт. | 1 | 0 | -1352915271 | 735 | 0.3 | 0 | 0 | 0 | 0.02 | 0 | 0 | 0 | 14.91 | 1 | 1 | 1 | 0 | 1 | 0 | 0 | 0 | 735 |  | 0 | 2 | 35857741 | 1 | 0 | 2033 | 0 | 0 | 0 | 0 | 0 | 0 | 0 | 0 | 0 | 0 | 0 | 0 | 0 | 0 | 0 | 0 | 0 | 0 | 0 | 0 | 0 | 0 | 194.775 | 0.3 | 0.02 | 14.91 | 14.7 | 0
1898 | 35849923 | 35857708 | 29114734 | 1 | 1 | 1 | 3 | 101-2584 | ТССЦ Московской обл., 101-2584, приказ Минстроя России №675/пр от 21.09.2015 г. | Шуруп самонарезающий (TN) 3,5/35 мм | 1354 | 1010 | шт. | шт. | 1 | 0 | 1370092194 | 1855 | 0.38 | 0 | 0 | 0 | 0.03 | 0 | 0 | 0 | 12.55 | 1 | 1 | 1 | 0 | 1 | 0 | 0 | 0 | 1855 |  | 0 | 2 | 35857742 | 1 | 0 | 2034 | 0 | 0 | 0 | 0 | 0 | 0 | 0 | 0 | 0 | 0 | 0 | 0 | 0 | 0 | 0 | 0 | 0 | 0 | 0 | 0 | 0 | 0 | 491.575 | 0.38 | 0.03 | 12.55 | 55.65 | 0
1898 | 35849923 | 35857708 | 29114482 | 1 | 1 | 1 | 3 | 101-2590 | ТССЦ Московской обл., 101-2590, приказ Минстроя России №675/пр от 21.09.2015 г. | Дюбель с шурупом 6/35 мм | 1354 | 1010 | шт. | шт. | 1 | 0 | -520920930 | 153 | 0.33 | 0 | 0 | 0 | 0.07 | 0 | 0 | 0 | 4.74 | 1 | 1 | 1 | 0 | 1 | 0 | 0 | 0 | 153 |  | 0 | 2 | 35857743 | 1 | 0 | 2035 | 0 | 0 | 0 | 0 | 0 | 0 | 0 | 0 | 0 | 0 | 0 | 0 | 0 | 0 | 0 | 0 | 0 | 0 | 0 | 0 | 0 | 0 | 40.545 | 0.33 | 0.07 | 4.74 | 10.71 | 0
1898 | 35849923 | 35857708 | 29129584 | 1 | 1 | 1 | 3 | 201-0793 | ТССЦ Московской обл., 201-0793, приказ Минстроя России №675/пр от 21.09.2015 г. | Профиль направляющий ПН-4 75/40/0,6 | 1301 | 1003 | м | м | 1 | 0 | -1665253311 | 88 | 53.07 | 0 | 0 | 0 | 7.22 | 0 | 0 | 0 | 7.35 | 1 | 1 | 1 | 0 | 1 | 0 | 0 | 0 | 88 |  | 0 | 2 | 35857744 | 1 | 0 | 2036 | 0 | 0 | 0 | 0 | 0 | 0 | 0 | 0 | 0 | 0 | 0 | 0 | 0 | 0 | 0 | 0 | 0 | 0 | 0 | 0 | 0 | 0 | 23.32 | 53.07 | 7.22 | 7.35 | 635.36 | 0
1898 | 35849923 | 35857708 | 29129619 | 1 | 1 | 1 | 3 | 201-0807 | ТССЦ Московской обл., 201-0807, приказ Минстроя России №675/пр от 21.09.2015 г. | Профиль стоечный ПС-4 75/50/0,6 | 1301 | 1003 | м | м | 1 | 0 | 1030922947 | 225 | 61.61 | 0 | 0 | 0 | 8.44 | 0 | 0 | 0 | 7.3 | 1 | 1 | 1 | 0 | 1 | 0 | 0 | 0 | 225 |  | 0 | 2 | 35857745 | 1 | 0 | 2037 | 0 | 0 | 0 | 0 | 0 | 0 | 0 | 0 | 0 | 0 | 0 | 0 | 0 | 0 | 0 | 0 | 0 | 0 | 0 | 0 | 0 | 0 | 59.625 | 61.61 | 8.44 | 7.3 | 1899 | 0
1898 | 35849923 | 35857708 | 29129634 | 1 | 1 | 1 | 3 | 201-0811 | ТССЦ Московской обл., 201-0811, приказ Минстроя России №675/пр от 21.09.2015 г. | Профиль угловой ПУ 31/31 для защиты углов | 1301 | 1003 | м | м | 1 | 0 | -234707112 | 46 | 37.02 | 0 | 0 | 0 | 3.32 | 0 | 0 | 0 | 11.15 | 1 | 1 | 1 | 0 | 1 | 0 | 0 | 0 | 46 |  | 0 | 2 | 35857746 | 1 | 0 | 2038 | 0 | 0 | 0 | 0 | 0 | 0 | 0 | 0 | 0 | 0 | 0 | 0 | 0 | 0 | 0 | 0 | 0 | 0 | 0 | 0 | 0 | 0 | 12.19 | 37.02 | 3.32 | 11.15 | 152.72 | 0
1899 | 35849923 | 35857747 | 18409850 | 1 | 1 | 1 | 1 | 1-1035-90 |  | Рабочий строитель среднего разряда 3,5 | 1369 | 1013 | чел.-ч | чел.-ч | 1 | 0 | 855544366 | 96.6 | 0 | 0 | 0 | 289.7 | 0 | 0 | 0 | 289.7 | 1 | 1 | 1 | 1 | 0 | 1 | 1 | 0 | 0 | 84 | )*1,15 | 1 | 2 | 35857766 | 2 | 131072 | 2039 | 0 | 0 | 0 | 0 | 0 | 0 | 0 | 0 | 0 | 0 | 0 | 0 | 0 | 0 | 0 | 0 | 0 | 0 | 0 | 0 | 0 | 0 | 25.599 | 289.7 | 289.7 | 1 | 27985.02 | 0
1899 | 35849923 | 35857747 | 29173472 | 1 | 1 | 1 | 2 | 134041 | ТСЭМ Московской обл., 134041, приказ Минстроя России №675/пр от 21.09.2015 г. | Шуруповерт | 1368 | 1011 | маш.-ч | маш.-ч | 1 | 0 | 275932499 | 2.75 | 0 | 12.75 | 0 | 0 | 0 | 3 | 0 | 0 | 1 | 4.25 | 33.05 | 1 | 0 | 1 | 1 | 0 | 0 | 2.2 | )*1,25 | 0 | 2 | 35857767 | 1 | 0 | 2040 | 0 | 0 | 0 | 0 | 0 | 0 | 0 | 0 | 0 | 0 | 0 | 0 | 0 | 0 | 0 | 0 | 0 | 0 | 0 | 0 | 0 | 0 | 0.72875 | 12.75 | 3 | 4.25 | 8.25 | 0
1899 | 35849923 | 35857747 | 29174538 | 1 | 1 | 1 | 2 | 330901 | ТСЭМ Московской обл., 330901, приказ Минстроя России №675/пр от 21.09.2015 г. | Ножницы электрические | 1368 | 1011 | маш.-ч | маш.-ч | 1 | 0 | 1107538725 | 0.2125 | 0 | 187.1 | 0 | 0 | 0 | 33.59 | 0 | 0 | 1 | 5.57 | 33.05 | 1 | 0 | 1 | 1 | 0 | 0 | 0.17 | )*1,25 | 0 | 2 | 35857768 | 1 | 0 | 2041 | 0 | 0 | 0 | 0 | 0 | 0 | 0 | 0 | 0 | 0 | 0 | 0 | 0 | 0 | 0 | 0 | 0 | 0 | 0 | 0 | 0 | 0 | 0.056313 | 187.1 | 33.59 | 5.57 | 7.14 | 0
1899 | 35849923 | 35857747 | 29174580 | 1 | 1 | 1 | 2 | 331451 | ТСЭМ Московской обл., 331451, приказ Минстроя России №675/пр от 21.09.2015 г. | Перфораторы электрические | 1368 | 1011 | маш.-ч | маш.-ч | 1 | 0 | -169468834 | 1.0875 | 0 | 31.87 | 0 | 0 | 0 | 2.08 | 0 | 0 | 1 | 15.32 | 33.05 | 1 | 0 | 1 | 1 | 0 | 0 | 0.87 | )*1,25 | 0 | 2 | 35857769 | 1 | 0 | 2042 | 0 | 0 | 0 | 0 | 0 | 0 | 0 | 0 | 0 | 0 | 0 | 0 | 0 | 0 | 0 | 0 | 0 | 0 | 0 | 0 | 0 | 0 | 0.28819 | 31.87 | 2.08 | 15.32 | 2.26 | 0
1899 | 35849923 | 35857747 | 29109354 | 1 | 1 | 1 | 3 | 101-2430 | ТССЦ Московской обл., 101-2430, приказ Минстроя России №675/пр от 21.09.2015 г. | Грунтовка «Тифенгрунд», КНАУФ | 1346 | 1009 | кг | кг | 1 | 0 | -882693383 | 10 | 64.01 | 0 | 0 | 0 | 46.72 | 0 | 0 | 0 | 1.37 | 1 | 1 | 1 | 0 | 1 | 0 | 0 | 0 | 10 |  | 0 | 2 | 35857770 | 1 | 0 | 2043 | 0 | 0 | 0 | 0 | 0 | 0 | 0 | 0 | 0 | 0 | 0 | 0 | 0 | 0 | 0 | 0 | 0 | 0 | 0 | 0 | 0 | 0 | 2.65 | 64.01 | 46.72 | 1.37 | 467.2 | 0
1899 | 35849923 | 35857747 | 29109414 | 1 | 1 | 1 | 3 | 101-2435 | ТССЦ Московской обл., 101-2435, приказ Минстроя России №675/пр от 21.09.2015 г. | Клей «Перлфикс», КНАУФ | 1346 | 1009 | кг | кг | 1 | 0 | 1092262719 | 137 | 10.1 | 0 | 0 | 0 | 1.58 | 0 | 0 | 0 | 6.39 | 1 | 1 | 1 | 0 | 1 | 0 | 0 | 0 | 137 |  | 0 | 2 | 35857771 | 1 | 0 | 2044 | 0 | 0 | 0 | 0 | 0 | 0 | 0 | 0 | 0 | 0 | 0 | 0 | 0 | 0 | 0 | 0 | 0 | 0 | 0 | 0 | 0 | 0 | 36.305 | 10.1 | 1.58 | 6.39 | 216.46 | 0
1899 | 35849923 | 35857747 | 29109781 | 1 | 1 | 1 | 3 | 101-2437 | ТССЦ Московской обл., 101-2437, приказ Минстроя России №675/пр от 21.09.2015 г. | Шпаклевка «Унифлот», КНАУФ | 1346 | 1009 | кг | кг | 1 | 0 | -306339415 | 10 | 60.38 | 0 | 0 | 0 | 11.12 | 0 | 0 | 0 | 5.43 | 1 | 1 | 1 | 0 | 1 | 0 | 0 | 0 | 10 |  | 0 | 2 | 35857772 | 1 | 0 | 2045 | 0 | 0 | 0 | 0 | 0 | 0 | 0 | 0 | 0 | 0 | 0 | 0 | 0 | 0 | 0 | 0 | 0 | 0 | 0 | 0 | 0 | 0 | 2.65 | 60.38 | 11.12 | 5.43 | 111.2 | 0
1899 | 35849923 | 35857747 | 29109782 | 1 | 1 | 1 | 3 | 101-2438 | ТССЦ Московской обл., 101-2438, приказ Минстроя России №675/пр от 21.09.2015 г. | Шпаклевка «Фугенфюллер», КНАУФ | 1346 | 1009 | кг | кг | 1 | 0 | -71279152 | 69 | 16.31 | 0 | 0 | 0 | 4.36 | 0 | 0 | 0 | 3.74 | 1 | 1 | 1 | 0 | 1 | 0 | 0 | 0 | 69 |  | 0 | 2 | 35857773 | 1 | 0 | 2046 | 0 | 0 | 0 | 0 | 0 | 0 | 0 | 0 | 0 | 0 | 0 | 0 | 0 | 0 | 0 | 0 | 0 | 0 | 0 | 0 | 0 | 0 | 18.285 | 16.31 | 4.36 | 3.74 | 300.84 | 0
1899 | 35849923 | 35857747 | 29110699 | 1 | 1 | 1 | 3 | 101-2474 | ТССЦ Московской обл., 101-2474, приказ Минстроя России №675/пр от 21.09.2015 г. | Лента бумажная для повышения трещиностойкости стыков ГКЛ и ГВЛ | 1301 | 1003 | м | м | 1 | 0 | 1063889258 | 118 | 1.24 | 0 | 0 | 0 | 0.17 | 0 | 0 | 0 | 7.29 | 1 | 1 | 1 | 0 | 1 | 0 | 0 | 0 | 118 |  | 0 | 2 | 35857774 | 1 | 0 | 2047 | 0 | 0 | 0 | 0 | 0 | 0 | 0 | 0 | 0 | 0 | 0 | 0 | 0 | 0 | 0 | 0 | 0 | 0 | 0 | 0 | 0 | 0 | 31.27 | 1.24 | 0.17 | 7.29 | 20.06 | 0
1899 | 35849923 | 35857747 | 29110797 | 1 | 1 | 1 | 3 | 101-2480 | ТССЦ Московской обл., 101-2480, приказ Минстроя России №675/пр от 21.09.2015 г. | Лента разделительная для сопряжения потолка из ЛГК со стеной | 1301 | 1003 | м | м | 1 | 0 | 1919953005 | 80 | 15.5 | 0 | 0 | 0 | 1.74 | 0 | 0 | 0 | 8.91 | 1 | 1 | 1 | 0 | 1 | 0 | 0 | 0 | 80 |  | 0 | 2 | 35857775 | 1 | 0 | 2048 | 0 | 0 | 0 | 0 | 0 | 0 | 0 | 0 | 0 | 0 | 0 | 0 | 0 | 0 | 0 | 0 | 0 | 0 | 0 | 0 | 0 | 0 | 21.2 | 15.5 | 1.74 | 8.91 | 139.2 | 0
1899 | 35849923 | 35857747 | 29110815 | 1 | 1 | 1 | 3 | 101-2486 | ТССЦ Московской обл., 101-2486, приказ Минстроя России №675/пр от 21.09.2015 г. | Лента эластичная самоклеящаяся для профилей направляющих «Дихтунгсбанд» 70/30000 мм | 1301 | 1003 | м | м | 1 | 0 | -1169660804 | 117 | 6.29 | 0 | 0 | 0 | 0.85 | 0 | 0 | 0 | 7.4 | 1 | 1 | 1 | 0 | 1 | 0 | 0 | 0 | 117 |  | 0 | 2 | 35857776 | 1 | 0 | 2049 | 0 | 0 | 0 | 0 | 0 | 0 | 0 | 0 | 0 | 0 | 0 | 0 | 0 | 0 | 0 | 0 | 0 | 0 | 0 | 0 | 0 | 0 | 31.005 | 6.29 | 0.85 | 7.4 | 99.45 | 0
1899 | 35849923 | 35857747 | 29111455 | 1 | 1 | 1 | 3 | 101-2509 | ТССЦ Московской обл., 101-2509, приказ Минстроя России №675/пр от 21.09.2015 г. | Листы гипсокартонные ГКЛ 12,5 мм | 1327 | 1005 | м2 | м2 | 1 | 0 | -1126346608 | 225 | 73.79 | 0 | 0 | 0 | 15.06 | 0 | 0 | 0 | 4.9 | 1 | 1 | 1 | 0 | 1 | 0 | 0 | 0 | 225 |  | 0 | 2 | 35857777 | 1 | 0 | 2050 | 0 | 0 | 0 | 0 | 0 | 0 | 0 | 0 | 0 | 0 | 0 | 0 | 0 | 0 | 0 | 0 | 0 | 0 | 0 | 0 | 0 | 0 | 59.625 | 73.79 | 15.06 | 4.9 | 3388.5 | 0
1899 | 35849923 | 35857747 | 29114733 | 1 | 1 | 1 | 3 | 101-2583 | ТССЦ Московской обл., 101-2583, приказ Минстроя России №675/пр от 21.09.2015 г. | Шуруп самонарезающий (TN) 3,5/25 мм | 1354 | 1010 | шт. | шт. | 1 | 0 | -1352915271 | 790 | 0.3 | 0 | 0 | 0 | 0.02 | 0 | 0 | 0 | 14.91 | 1 | 1 | 1 | 0 | 1 | 0 | 0 | 0 | 790 |  | 0 | 2 | 35857778 | 1 | 0 | 2051 | 0 | 0 | 0 | 0 | 0 | 0 | 0 | 0 | 0 | 0 | 0 | 0 | 0 | 0 | 0 | 0 | 0 | 0 | 0 | 0 | 0 | 0 | 209.35 | 0.3 | 0.02 | 14.91 | 15.8 | 0
1899 | 35849923 | 35857747 | 29114734 | 1 | 1 | 1 | 3 | 101-2584 | ТССЦ Московской обл., 101-2584, приказ Минстроя России №675/пр от 21.09.2015 г. | Шуруп самонарезающий (TN) 3,5/35 мм | 1354 | 1010 | шт. | шт. | 1 | 0 | 1370092194 | 1844 | 0.38 | 0 | 0 | 0 | 0.03 | 0 | 0 | 0 | 12.55 | 1 | 1 | 1 | 0 | 1 | 0 | 0 | 0 | 1844 |  | 0 | 2 | 35857779 | 1 | 0 | 2052 | 0 | 0 | 0 | 0 | 0 | 0 | 0 | 0 | 0 | 0 | 0 | 0 | 0 | 0 | 0 | 0 | 0 | 0 | 0 | 0 | 0 | 0 | 488.66 | 0.38 | 0.03 | 12.55 | 55.32 | 0
1899 | 35849923 | 35857747 | 29114482 | 1 | 1 | 1 | 3 | 101-2590 | ТССЦ Московской обл., 101-2590, приказ Минстроя России №675/пр от 21.09.2015 г. | Дюбель с шурупом 6/35 мм | 1354 | 1010 | шт. | шт. | 1 | 0 | -520920930 | 149 | 0.33 | 0 | 0 | 0 | 0.07 | 0 | 0 | 0 | 4.74 | 1 | 1 | 1 | 0 | 1 | 0 | 0 | 0 | 149 |  | 0 | 2 | 35857780 | 1 | 0 | 2053 | 0 | 0 | 0 | 0 | 0 | 0 | 0 | 0 | 0 | 0 | 0 | 0 | 0 | 0 | 0 | 0 | 0 | 0 | 0 | 0 | 0 | 0 | 39.485 | 0.33 | 0.07 | 4.74 | 10.43 | 0
1899 | 35849923 | 35857747 | 29129584 | 1 | 1 | 1 | 3 | 201-0793 | ТССЦ Московской обл., 201-0793, приказ Минстроя России №675/пр от 21.09.2015 г. | Профиль направляющий ПН-4 75/40/0,6 | 1301 | 1003 | м | м | 1 | 0 | -1665253311 | 86 | 53.07 | 0 | 0 | 0 | 7.22 | 0 | 0 | 0 | 7.35 | 1 | 1 | 1 | 0 | 1 | 0 | 0 | 0 | 86 |  | 0 | 2 | 35857781 | 1 | 0 | 2054 | 0 | 0 | 0 | 0 | 0 | 0 | 0 | 0 | 0 | 0 | 0 | 0 | 0 | 0 | 0 | 0 | 0 | 0 | 0 | 0 | 0 | 0 | 22.79 | 53.07 | 7.22 | 7.35 | 620.92 | 0
1899 | 35849923 | 35857747 | 29129619 | 1 | 1 | 1 | 3 | 201-0807 | ТССЦ Московской обл., 201-0807, приказ Минстроя России №675/пр от 21.09.2015 г. | Профиль стоечный ПС-4 75/50/0,6 | 1301 | 1003 | м | м | 1 | 0 | 1030922947 | 234 | 61.61 | 0 | 0 | 0 | 8.44 | 0 | 0 | 0 | 7.3 | 1 | 1 | 1 | 0 | 1 | 0 | 0 | 0 | 234 |  | 0 | 2 | 35857782 | 1 | 0 | 2055 | 0 | 0 | 0 | 0 | 0 | 0 | 0 | 0 | 0 | 0 | 0 | 0 | 0 | 0 | 0 | 0 | 0 | 0 | 0 | 0 | 0 | 0 | 62.01 | 61.61 | 8.44 | 7.3 | 1974.96 | 0
1899 | 35849923 | 35857747 | 29129715 | 1 | 1 | 1 | 3 | 201-0834 | ТССЦ Московской обл., 201-0834, приказ Минстроя России №675/пр от 21.09.2015 г. | Бруски деревянные 75*50 мм | 1301 | 1003 | м | м | 1 | 0 | -1083681358 | 37 | 31.71 | 0 | 0 | 0 | 6.33 | 0 | 0 | 0 | 5.01 | 1 | 1 | 1 | 0 | 1 | 0 | 0 | 0 | 37 |  | 0 | 2 | 35857783 | 1 | 0 | 2056 | 0 | 0 | 0 | 0 | 0 | 0 | 0 | 0 | 0 | 0 | 0 | 0 | 0 | 0 | 0 | 0 | 0 | 0 | 0 | 0 | 0 | 0 | 9.805 | 31.71 | 6.33 | 5.01 | 234.21 | 0
1900 | 35849923 | 35857784 | 18410244 | 1 | 1 | 1 | 1 | 1-1037-90 |  | Рабочий строитель среднего разряда 3,7 | 1369 | 1013 | чел.-ч | чел.-ч | 1 | 0 | -1803619151 | 64.331 | 0 | 0 | 0 | 296.73 | 0 | 0 | 0 | 296.73 | 1 | 1 | 1 | 1 | 0 | 1 | 1 | 0 | 0 | 55.94 | )*1,15 | 1 | 2 | 35857792 | 2 | 131072 | 2057 | 0 | 0 | 0 | 0 | 0 | 0 | 0 | 0 | 0 | 0 | 0 | 0 | 0 | 0 | 0 | 0 | 0 | 0 | 0 | 0 | 0 | 0 | 34.0954 | 296.73 | 296.73 | 1 | 19088.94 | 0
1900 | 35849923 | 35857784 | 121548 | 1 | 1 | 1 | 1 | 2 |  | Затраты труда машинистов | 608254 | 1013 | чел.час | чел.час | 1 | 0 | -185737400 | 0.0125 | 0 | 0 | 0 | 0 | 0 | 0 | 0 | 0 | 1 | 1 | 1 | 1 | 0 | 1 | 1 | 0 | 0 | 0.01 | )*1,25 | 2 | 2 | 35857793 | 1 | 0 | 2058 | 0 | 0 | 0 | 0 | 0 | 0 | 0 | 0 | 0 | 0 | 0 | 0 | 0 | 0 | 0 | 0 | 0 | 0 | 0 | 0 | 0 | 0 | 0.006625 | 0 | 0 | 1 | 0 | 0
1900 | 35849923 | 35857784 | 29172556 | 1 | 1 | 1 | 2 | 030954 | ТСЭМ Московской обл., 030954, приказ Минстроя России №675/пр от 21.09.2015 г. | Подъемники грузоподъемностью до 500 кг одномачтовые, высота подъема 45 м | 1368 | 1011 | маш.-ч | маш.-ч | 1 | 0 | -1302720870 | 0.0125 | 0 | 466.71 | 446.18 | 0 | 0 | 31.26 | 13.5 | 0 | 1 | 14.93 | 33.05 | 1 | 0 | 1 | 1 | 0 | 0 | 0.01 | )*1,25 | 0 | 2 | 35857794 | 1 | 0 | 2059 | 0 | 0 | 0 | 0 | 0 | 0 | 0 | 0 | 0 | 0 | 0 | 0 | 0 | 0 | 0 | 0 | 0 | 0 | 0 | 0 | 0 | 0 | 0.006625 | 466.71 | 31.26 | 14.93 | 0.39 | 0.18
1900 | 35849923 | 35857784 | 29174913 | 1 | 1 | 1 | 2 | 400001 | ТСЭМ Московской обл., 400001, приказ Минстроя России №675/пр от 21.09.2015 г. | Автомобили бортовые, грузоподъемность до 5 т | 1368 | 1011 | маш.-ч | маш.-ч | 1 | 0 | 458544584 | 0.0125 | 0 | 932.72 | 383.38 | 0 | 0 | 87.17 | 11.6 | 0 | 1 | 10.7 | 33.05 | 1 | 0 | 1 | 1 | 0 | 0 | 0.01 | )*1,25 | 0 | 2 | 35857795 | 1 | 0 | 2060 | 0 | 0 | 0 | 0 | 0 | 0 | 0 | 0 | 0 | 0 | 0 | 0 | 0 | 0 | 0 | 0 | 0 | 0 | 0 | 0 | 0 | 0 | 0.006625 | 932.72 | 87.17 | 10.7 | 1.09 | 0.15
1900 | 35849923 | 35857784 | 29109386 | 1 | 1 | 1 | 3 | 101-1743 | ТССЦ Московской обл., 101-1743, приказ Минстроя России №675/пр от 21.09.2015 г. | Клей «Бустилат» | 1348 | 1009 | т | т | 1000 | 0 | -1262442712 | 0.0341 | 55935.05 | 0 | 0 | 0 | 11300.01 | 0 | 0 | 0 | 4.95 | 1 | 1 | 1 | 0 | 1 | 0 | 0 | 0 | 0.0341 |  | 0 | 2 | 35857796 | 1 | 0 | 2061 | 0 | 0 | 0 | 0 | 0 | 0 | 0 | 0 | 0 | 0 | 0 | 0 | 0 | 0 | 0 | 0 | 0 | 0 | 0 | 0 | 0 | 0 | 0.018073 | 55935.05 | 11300.01 | 4.95 | 385.33 | 0
1900 | 35849923 | 35857784 | 29107800 | 1 | 1 | 1 | 3 | 101-1757 | ТССЦ Московской обл., 101-1757, приказ Минстроя России №675/пр от 21.09.2015 г. | Ветошь | 1346 | 1009 | кг | кг | 1 | 0 | -1570619850 | 0.01 | 46.61 | 0 | 0 | 0 | 1.81 | 0 | 0 | 0 | 25.75 | 1 | 1 | 1 | 0 | 1 | 0 | 0 | 0 | 0.01 |  | 0 | 2 | 35857797 | 1 | 0 | 2062 | 0 | 0 | 0 | 0 | 0 | 0 | 0 | 0 | 0 | 0 | 0 | 0 | 0 | 0 | 0 | 0 | 0 | 0 | 0 | 0 | 0 | 0 | 0.0053 | 46.61 | 1.81 | 25.75 | 0.02 | 0
1900 | 35849923 | 35857784 | 29109603 | 1 | 1 | 1 | 3 | 101-3920 | ТССЦ Московской обл., 101-3920, приказ Минстроя России №675/пр от 21.09.2015 г. | Обои на тканевой основе моющиеся пленочные (отечественного производства) | 1327 | 1005 | м2 | м2 | 1 | 0 | 1399429038 | 112 | 54.06 | 0 | 0 | 0 | 55.16 | 0 | 0 | 0 | 0.98 | 1 | 1 | 1 | 0 | 1 | 0 | 0 | 0 | 112 |  | 0 | 2 | 35857798 | 1 | 0 | 2063 | 0 | 0 | 0 | 0 | 0 | 0 | 0 | 0 | 0 | 0 | 0 | 0 | 0 | 0 | 0 | 0 | 0 | 0 | 0 | 0 | 0 | 0 | 59.36 | 54.06 | 55.16 | 0.98 | 6177.92 | 0
1901 | 35849923 | 35857799 | 29364679 | 1 | 1 | 1 | 1 | 1-2042-90 |  | Рабочий монтажник среднего разряда 4,2 | 1369 | 1013 | чел.-ч | чел.-ч | 1 | 0 | 931378261 | 30.48 | 0 | 0 | 0 | 316.85 | 0 | 0 | 0 | 316.85 | 1 | 1 | 1 | 1 | 0 | 1 | 0 | 0 | 0 | 30.48 |  | 1 | 2 | 35857812 | 2 | 131072 | 2064 | 0 | 0 | 0 | 0 | 0 | 0 | 0 | 0 | 0 | 0 | 0 | 0 | 0 | 0 | 0 | 0 | 0 | 0 | 0 | 0 | 0 | 0 | 0.9144 | 316.85 | 316.85 | 1 | 9657.59 | 0
1901 | 35849923 | 35857799 | 121548 | 1 | 1 | 1 | 1 | 2 |  | Затраты труда машинистов | 608254 | 1013 | чел.час | чел.час | 1 | 0 | -185737400 | 0.03 | 0 | 0 | 0 | 0 | 0 | 0 | 0 | 0 | 1 | 1 | 1 | 1 | 0 | 1 | 0 | 0 | 0 | 0.03 |  | 2 | 2 | 35857813 | 1 | 0 | 2065 | 0 | 0 | 0 | 0 | 0 | 0 | 0 | 0 | 0 | 0 | 0 | 0 | 0 | 0 | 0 | 0 | 0 | 0 | 0 | 0 | 0 | 0 | 0.0009 | 0 | 0 | 1 | 0 | 0
1901 | 35849923 | 35857799 | 29172362 | 1 | 1 | 1 | 2 | 021102 | ТСЭМ Московской обл., 021102, приказ Минстроя России №675/пр от 21.09.2015 г. | Краны на автомобильном ходу при работе на монтаже технологического оборудования 10 т | 1368 | 1011 | маш.-ч | маш.-ч | 1 | 0 | 2071614860 | 0.03 | 0 | 1113.56 | 446.18 | 0 | 0 | 134.65 | 13.5 | 0 | 1 | 8.27 | 33.05 | 1 | 0 | 1 | 0 | 0 | 0 | 0.03 |  | 0 | 2 | 35857814 | 1 | 0 | 2066 | 0 | 0 | 0 | 0 | 0 | 0 | 0 | 0 | 0 | 0 | 0 | 0 | 0 | 0 | 0 | 0 | 0 | 0 | 0 | 0 | 0 | 0 | 0.0009 | 1113.56 | 134.65 | 8.27 | 4.04 | 0.41
1901 | 35849923 | 35857799 | 29174913 | 1 | 1 | 1 | 2 | 400001 | ТСЭМ Московской обл., 400001, приказ Минстроя России №675/пр от 21.09.2015 г. | Автомобили бортовые, грузоподъемность до 5 т | 1368 | 1011 | маш.-ч | маш.-ч | 1 | 0 | 458544584 | 0.02 | 0 | 932.72 | 383.38 | 0 | 0 | 87.17 | 11.6 | 0 | 1 | 10.7 | 33.05 | 1 | 0 | 1 | 0 | 0 | 0 | 0.02 |  | 0 | 2 | 35857815 | 1 | 0 | 2067 | 0 | 0 | 0 | 0 | 0 | 0 | 0 | 0 | 0 | 0 | 0 | 0 | 0 | 0 | 0 | 0 | 0 | 0 | 0 | 0 | 0 | 0 | 0.0006 | 932.72 | 87.17 | 10.7 | 1.74 | 0.23
1901 | 35849923 | 35857799 | 29114246 | 1 | 1 | 1 | 3 | 101-1977 | ТССЦ Московской обл., 101-1977, приказ Минстроя России №675/пр от 21.09.2015 г. | Болты с гайками и шайбами строительные | 1346 | 1009 | кг | кг | 1 | 0 | -421273247 | 1.5 | 83.08 | 0 | 0 | 0 | 9.04 | 0 | 0 | 0 | 9.19 | 1 | 1 | 1 | 0 | 1 | 0 | 0 | 0 | 1.5 |  | 0 | 2 | 35857816 | 1 | 0 | 2068 | 0 | 0 | 0 | 0 | 0 | 0 | 0 | 0 | 0 | 0 | 0 | 0 | 0 | 0 | 0 | 0 | 0 | 0 | 0 | 0 | 0 | 0 | 0.045 | 83.08 | 9.04 | 9.19 | 13.56 | 0
1901 | 35849923 | 35857799 | 29110838 | 1 | 1 | 1 | 3 | 101-2499 | ТССЦ Московской обл., 101-2499, приказ Минстроя России №675/пр от 21.09.2015 г. | Лента изоляционная прорезиненная односторонняя ширина 20 мм, толщина 0,25-0,35 мм | 1346 | 1009 | кг | кг | 1 | 0 | -667794164 | 0.42 | 100.04 | 0 | 0 | 0 | 30.5 | 0 | 0 | 0 | 3.28 | 1 | 1 | 1 | 0 | 1 | 0 | 0 | 0 | 0.42 |  | 0 | 2 | 35857817 | 1 | 0 | 2069 | 0 | 0 | 0 | 0 | 0 | 0 | 0 | 0 | 0 | 0 | 0 | 0 | 0 | 0 | 0 | 0 | 0 | 0 | 0 | 0 | 0 | 0 | 0.0126 | 100.04 | 30.5 | 3.28 | 12.81 | 0
1901 | 35849923 | 35857799 | 29149204 | 1 | 1 | 1 | 3 | 405-0219 | ТССЦ Московской обл., 405-0219, приказ Минстроя России №675/пр от 21.09.2015 г. | Гипсовые вяжущие, марка Г3 | 1348 | 1009 | т | т | 1000 | 0 | -1132764130 | 0.00315 | 4978.46 | 0 | 0 | 0 | 729.98 | 0 | 0 | 0 | 6.82 | 1 | 1 | 1 | 0 | 1 | 0 | 0 | 0 | 0.00315 |  | 0 | 2 | 35857818 | 1 | 0 | 2070 | 0 | 0 | 0 | 0 | 0 | 0 | 0 | 0 | 0 | 0 | 0 | 0 | 0 | 0 | 0 | 0 | 0 | 0 | 0 | 0 | 0 | 0 | 9.45e-05 | 4978.46 | 729.98 | 6.82 | 2.3 | 0
1901 | 35849923 | 35857799 | 29156251 | 1 | 1 | 1 | 3 | 503-0475 | ТССЦ Московской обл., 503-0475, приказ Минстроя России №675/пр от 21.09.2015 г. | Розетка скрытой проводки с заземлением | 1354 | 1010 | шт. | шт. | 1 | 0 | -652224790 | 66.6667 | 52.5 | 0 | 0 | 0 | 7.62 | 0 | 0 | 0 | 6.89 | 1 | 1 | 1 | 0 | 0 | 0 | 0 | 0 | 66.6667 |  | 0 | 1 | -1 | 0 | 0 |  | 0 | 0 | 0 | 0 | 0 | 0 | 0 | 0 | 0 | 0 | 0 | 0 | 0 | 0 | 0 | 0 | 0 | 0 | 0 | 0 | 0 | 0 | 2 | 52.5 | 7.62 | 6.89 | 508 | 0
1901 | 35849923 | 35857799 | 29156254 | 1 | 1 | 1 | 3 | 503-0597 | ТССЦ Московской обл., 503-0597, приказ Минстроя России №675/пр от 21.09.2015 г. | Розетка телевизионная для скрытой проводки, марка САТ-Г, белая | 1354 | 1010 | шт. | шт. | 1 | 0 | -1484870884 | 33.3333 | 76.59 | 0 | 0 | 0 | 9.01 | 0 | 0 | 0 | 8.5 | 1 | 1 | 1 | 0 | 0 | 0 | 0 | 0 | 33.3333 |  | 0 | 1 | -1 | 0 | 0 |  | 0 | 0 | 0 | 0 | 0 | 0 | 0 | 0 | 0 | 0 | 0 | 0 | 0 | 0 | 0 | 0 | 0 | 0 | 0 | 0 | 0 | 0 | 1 | 76.59 | 9.01 | 8.5 | 300.33 | 0
1901 | 35849923 | 35857799 | 29156142 | 1 | 1 | 1 | 3 | 503-0606 | ТССЦ Московской обл., 503-0606, приказ Минстроя России №675/пр от 21.09.2015 г. | Коробка для установки розеток и выключателей скрытой проводки | 1356 | 1010 | 1000 шт. | 1000 шт. | 1000 | 0 | -1152774928 | 0.1 | 5115.96 | 0 | 0 | 0 | 1998.42 | 0 | 0 | 0 | 2.56 | 1 | 1 | 1 | 0 | 0 | 0 | 0 | 0 | 0.1 |  | 0 | 1 | -1 | 0 | 0 |  | 0 | 0 | 0 | 0 | 0 | 0 | 0 | 0 | 0 | 0 | 0 | 0 | 0 | 0 | 0 | 0 | 0 | 0 | 0 | 0 | 0 | 0 | 0.003 | 5115.96 | 1998.42 | 2.56 | 199.84 | 0
1901 | 35849923 | 35857799 | 29170678 | 1 | 1 | 1 | 3 | 509-0783 | ТССЦ Московской обл., 509-0783, приказ Минстроя России №675/пр от 21.09.2015 г. | Втулки изолирующие | 1354 | 1010 | шт. | шт. | 1 | 0 | -808655695 | 102 | 0.69 | 0 | 0 | 0 | 0.28 | 0 | 0 | 0 | 2.46 | 1 | 1 | 1 | 0 | 1 | 0 | 0 | 0 | 102 |  | 0 | 2 | 35857819 | 1 | 0 | 2071 | 0 | 0 | 0 | 0 | 0 | 0 | 0 | 0 | 0 | 0 | 0 | 0 | 0 | 0 | 0 | 0 | 0 | 0 | 0 | 0 | 0 | 0 | 3.06 | 0.69 | 0.28 | 2.46 | 28.56 | 0
1901 | 35849923 | 35857799 | 29171808 | 1 | 1 | 1 | 3 | 999-9950 | ТССЦ Московской обл., 999-9950, приказ Минстроя России №675/пр от 21.09.2015 г. | Вспомогательные ненормируемые материалы (2% от ОЗП) | 1374 | 1013 | РУБ | РУБ | 1 | 0 | -915781824 | 6.05 | 1 | 0 | 0 | 0 | 1 | 0 | 0 | 0 | 1 | 1 | 1 | 1 | 0 | 1 | 0 | 0 | 0 | 6.05 |  | 0 | 2 | 35857820 | 1 | 0 | 2072 | 0 | 0 | 0 | 0 | 0 | 0 | 0 | 0 | 0 | 0 | 0 | 0 | 0 | 0 | 0 | 0 | 0 | 0 | 0 | 0 | 0 | 0 | 0.1815 | 1 | 1 | 1 | 6.05 | 0
1905 | 35849923 | 35857824 | 29364679 | 1 | 1 | 1 | 1 | 1-2042-90 |  | Рабочий монтажник среднего разряда 4,2 | 1369 | 1013 | чел.-ч | чел.-ч | 1 | 0 | 931378261 | 30.176 | 0 | 0 | 0 | 316.85 | 0 | 0 | 0 | 316.85 | 1 | 1 | 1 | 1 | 0 | 1 | 1 | 0 | 0 | 26.24 | )*1,15 | 1 | 2 | 35857834 | 2 | 131072 | 2073 | 0 | 0 | 0 | 0 | 0 | 0 | 0 | 0 | 0 | 0 | 0 | 0 | 0 | 0 | 0 | 0 | 0 | 0 | 0 | 0 | 0 | 0 | 0.30176 | 316.85 | 316.85 | 1 | 9561.26 | 0
1905 | 35849923 | 35857824 | 121548 | 1 | 1 | 1 | 1 | 2 |  | Затраты труда машинистов | 608254 | 1013 | чел.час | чел.час | 1 | 0 | -185737400 | 0.03 | 0 | 0 | 0 | 0 | 0 | 0 | 0 | 0 | 1 | 1 | 1 | 1 | 0 | 1 | 0 | 0 | 0 | 0.03 |  | 2 | 2 | 35857835 | 1 | 0 | 2074 | 0 | 0 | 0 | 0 | 0 | 0 | 0 | 0 | 0 | 0 | 0 | 0 | 0 | 0 | 0 | 0 | 0 | 0 | 0 | 0 | 0 | 0 | 0.0003 | 0 | 0 | 1 | 0 | 0
1905 | 35849923 | 35857824 | 29172362 | 1 | 1 | 1 | 2 | 021102 | ТСЭМ Московской обл., 021102, приказ Минстроя России №675/пр от 21.09.2015 г. | Краны на автомобильном ходу при работе на монтаже технологического оборудования 10 т | 1368 | 1011 | маш.-ч | маш.-ч | 1 | 0 | 2071614860 | 0.03 | 0 | 1113.56 | 446.18 | 0 | 0 | 134.65 | 13.5 | 0 | 1 | 8.27 | 33.05 | 1 | 0 | 1 | 0 | 0 | 0 | 0.03 |  | 0 | 2 | 35857836 | 1 | 0 | 2075 | 0 | 0 | 0 | 0 | 0 | 0 | 0 | 0 | 0 | 0 | 0 | 0 | 0 | 0 | 0 | 0 | 0 | 0 | 0 | 0 | 0 | 0 | 0.0003 | 1113.56 | 134.65 | 8.27 | 4.04 | 0.41
1905 | 35849923 | 35857824 | 29174913 | 1 | 1 | 1 | 2 | 400001 | ТСЭМ Московской обл., 400001, приказ Минстроя России №675/пр от 21.09.2015 г. | Автомобили бортовые, грузоподъемность до 5 т | 1368 | 1011 | маш.-ч | маш.-ч | 1 | 0 | 458544584 | 0.02 | 0 | 932.72 | 383.38 | 0 | 0 | 87.17 | 11.6 | 0 | 1 | 10.7 | 33.05 | 1 | 0 | 1 | 0 | 0 | 0 | 0.02 |  | 0 | 2 | 35857837 | 1 | 0 | 2076 | 0 | 0 | 0 | 0 | 0 | 0 | 0 | 0 | 0 | 0 | 0 | 0 | 0 | 0 | 0 | 0 | 0 | 0 | 0 | 0 | 0 | 0 | 0.0002 | 932.72 | 87.17 | 10.7 | 1.74 | 0.23
1905 | 35849923 | 35857824 | 29149204 | 1 | 1 | 1 | 3 | 405-0219 | ТССЦ Московской обл., 405-0219, приказ Минстроя России №675/пр от 21.09.2015 г. | Гипсовые вяжущие, марка Г3 | 1348 | 1009 | т | т | 1000 | 0 | -1132764130 | 0.00315 | 4978.46 | 0 | 0 | 0 | 729.98 | 0 | 0 | 0 | 6.82 | 1 | 1 | 1 | 0 | 1 | 0 | 0 | 0 | 0.00315 |  | 0 | 2 | 35857838 | 1 | 0 | 2077 | 0 | 0 | 0 | 0 | 0 | 0 | 0 | 0 | 0 | 0 | 0 | 0 | 0 | 0 | 0 | 0 | 0 | 0 | 0 | 0 | 0 | 0 | 3.15e-05 | 4978.46 | 729.98 | 6.82 | 2.3 | 0
1905 | 35849923 | 35857824 | 29156142 | 1 | 1 | 1 | 3 | 503-0606 | ТССЦ Московской обл., 503-0606, приказ Минстроя России №675/пр от 21.09.2015 г. | Коробка для установки розеток и выключателей скрытой проводки | 1356 | 1010 | 1000 шт. | 1000 шт. | 1000 | 0 | -1152774928 | 0.1 | 5115.96 | 0 | 0 | 0 | 1998.42 | 0 | 0 | 0 | 2.56 | 1 | 1 | 1 | 0 | 0 | 0 | 0 | 0 | 0.1 |  | 0 | 1 | -1 | 0 | 0 |  | 0 | 0 | 0 | 0 | 0 | 0 | 0 | 0 | 0 | 0 | 0 | 0 | 0 | 0 | 0 | 0 | 0 | 0 | 0 | 0 | 0 | 0 | 0.001 | 5115.96 | 1998.42 | 2.56 | 199.84 | 0
1905 | 35849923 | 35857824 | 29170678 | 1 | 1 | 1 | 3 | 509-0783 | ТССЦ Московской обл., 509-0783, приказ Минстроя России №675/пр от 21.09.2015 г. | Втулки изолирующие | 1354 | 1010 | шт. | шт. | 1 | 0 | -808655695 | 102 | 0.69 | 0 | 0 | 0 | 0.28 | 0 | 0 | 0 | 2.46 | 1 | 1 | 1 | 0 | 1 | 0 | 0 | 0 | 102 |  | 0 | 2 | 35857839 | 1 | 0 | 2078 | 0 | 0 | 0 | 0 | 0 | 0 | 0 | 0 | 0 | 0 | 0 | 0 | 0 | 0 | 0 | 0 | 0 | 0 | 0 | 0 | 0 | 0 | 1.02 | 0.69 | 0.28 | 2.46 | 28.56 | 0
1905 | 35849923 | 35857824 | 29169278 | 1 | 1 | 1 | 3 | 509-4600 | ТССЦ Московской обл., 509-4600, приказ Минстроя России №675/пр от 21.09.2015 г. | Выключатель двухклавишный для скрытой проводки серии "Прима", марка С56-039 с подсветкой, цвет бежевый | 1354 | 1010 | шт. | шт. | 1 | 0 | -1190793685 | 100 | 76.47 | 0 | 0 | 0 | 8.81 | 0 | 0 | 0 | 8.68 | 1 | 1 | 1 | 0 | 0 | 0 | 0 | 0 | 100 |  | 0 | 1 | -1 | 0 | 0 |  | 0 | 0 | 0 | 0 | 0 | 0 | 0 | 0 | 0 | 0 | 0 | 0 | 0 | 0 | 0 | 0 | 0 | 0 | 0 | 0 | 0 | 0 | 1 | 76.47 | 8.81 | 8.68 | 881 | 0
1905 | 35849923 | 35857824 | 29171808 | 1 | 1 | 1 | 3 | 999-9950 | ТССЦ Московской обл., 999-9950, приказ Минстроя России №675/пр от 21.09.2015 г. | Вспомогательные ненормируемые материалы (2% от ОЗП) | 1374 | 1013 | РУБ | РУБ | 1 | 0 | -915781824 | 5.21 | 1 | 0 | 0 | 0 | 1 | 0 | 0 | 0 | 1 | 1 | 1 | 1 | 0 | 1 | 0 | 0 | 0 | 5.21 |  | 0 | 2 | 35857840 | 1 | 0 | 2079 | 0 | 0 | 0 | 0 | 0 | 0 | 0 | 0 | 0 | 0 | 0 | 0 | 0 | 0 | 0 | 0 | 0 | 0 | 0 | 0 | 0 | 0 | 0.0521 | 1 | 1 | 1 | 5.21 | 0
1908 | 35849923 | 35857843 | 18442760 | 1 | 1 | 1 | 1 | 1-1050-90 |  | Рабочий строитель среднего разряда 5 | 1369 | 1013 | чел.-ч | чел.-ч | 1 | 0 | 1855713677 | 29.946 | 0 | 0 | 0 | 354.22 | 0 | 0 | 0 | 354.22 | 1 | 1 | 1 | 1 | 0 | 1 | 1 | 0 | 0 | 26.04 | )*1,15 | 1 | 2 | 35857849 | 1 | 0 | 2080 | 0 | 0 | 0 | 0 | 0 | 0 | 0 | 0 | 0 | 0 | 0 | 0 | 0 | 0 | 0 | 0 | 0 | 0 | 0 | 0 | 0 | 0 | 8.2352 | 354.22 | 354.22 | 1 | 10607.47 | 0
1908 | 35849923 | 35857843 | 29173472 | 1 | 1 | 1 | 2 | 134041 | ТСЭМ Московской обл., 134041, приказ Минстроя России №675/пр от 21.09.2015 г. | Шуруповерт | 1368 | 1011 | маш.-ч | маш.-ч | 1 | 0 | 275932499 | 9.125 | 0 | 12.75 | 0 | 0 | 0 | 3 | 0 | 0 | 1 | 4.25 | 33.05 | 1 | 0 | 1 | 1 | 0 | 0 | 7.3 | )*1,25 | 0 | 2 | 35857850 | 1 | 0 | 2081 | 0 | 0 | 0 | 0 | 0 | 0 | 0 | 0 | 0 | 0 | 0 | 0 | 0 | 0 | 0 | 0 | 0 | 0 | 0 | 0 | 0 | 0 | 2.5094 | 12.75 | 3 | 4.25 | 27.38 | 0
1908 | 35849923 | 35857843 | 29174580 | 1 | 1 | 1 | 2 | 331451 | ТСЭМ Московской обл., 331451, приказ Минстроя России №675/пр от 21.09.2015 г. | Перфораторы электрические | 1368 | 1011 | маш.-ч | маш.-ч | 1 | 0 | -169468834 | 9.125 | 0 | 31.87 | 0 | 0 | 0 | 2.08 | 0 | 0 | 1 | 15.32 | 33.05 | 1 | 0 | 1 | 1 | 0 | 0 | 7.3 | )*1,25 | 0 | 2 | 35857851 | 1 | 0 | 2082 | 0 | 0 | 0 | 0 | 0 | 0 | 0 | 0 | 0 | 0 | 0 | 0 | 0 | 0 | 0 | 0 | 0 | 0 | 0 | 0 | 0 | 0 | 2.5094 | 31.87 | 2.08 | 15.32 | 18.98 | 0
1908 | 35849923 | 35857843 | 29174613 | 1 | 1 | 1 | 2 | 332203 | ТСЭМ Московской обл., 332203, приказ Минстроя России №675/пр от 21.09.2015 г. | Пушка тепловая мощностью 26-44 кВт-ч | 1368 | 1011 | маш.-ч | маш.-ч | 1 | 0 | 494066865 | 1.825 | 0 | 0.52 | 0 | 0 | 0 | 0.14 | 0 | 0 | 1 | 3.71 | 33.05 | 1 | 0 | 1 | 1 | 0 | 0 | 1.46 | )*1,25 | 0 | 2 | 35857852 | 1 | 0 | 2083 | 0 | 0 | 0 | 0 | 0 | 0 | 0 | 0 | 0 | 0 | 0 | 0 | 0 | 0 | 0 | 0 | 0 | 0 | 0 | 0 | 0 | 0 | 0.50188 | 0.52 | 0.14 | 3.71 | 0.25 | 0
1908 | 35849923 | 35857843 | 29174913 | 1 | 1 | 1 | 2 | 400001 | ТСЭМ Московской обл., 400001, приказ Минстроя России №675/пр от 21.09.2015 г. | Автомобили бортовые, грузоподъемность до 5 т | 1368 | 1011 | маш.-ч | маш.-ч | 1 | 0 | 458544584 | 0.175 | 0 | 932.72 | 383.38 | 0 | 0 | 87.17 | 11.6 | 0 | 1 | 10.7 | 33.05 | 1 | 0 | 1 | 1 | 0 | 0 | 0.14 | )*1,25 | 0 | 2 | 35857853 | 1 | 0 | 2084 | 0 | 0 | 0 | 0 | 0 | 0 | 0 | 0 | 0 | 0 | 0 | 0 | 0 | 0 | 0 | 0 | 0 | 0 | 0 | 0 | 0 | 0 | 0.048125 | 932.72 | 87.17 | 10.7 | 15.25 | 2.03
1913 | 35849923 | 35857863 | 18442760 | 1 | 1 | 1 | 1 | 1-1050-90 |  | Рабочий строитель среднего разряда 5 | 1369 | 1013 | чел.-ч | чел.-ч | 1 | 0 | 1855713677 | 42.0095 | 0 | 0 | 0 | 354.22 | 0 | 0 | 0 | 354.22 | 1 | 1 | 1 | 1 | 0 | 1 | 1 | 0 | 0 | 36.53 | )*1,15 | 1 | 2 | 35857867 | 1 | 0 | 2090 | 0 | 0 | 0 | 0 | 0 | 0 | 0 | 0 | 0 | 0 | 0 | 0 | 0 | 0 | 0 | 0 | 0 | 0 | 0 | 0 | 0 | 0 | 2.5206 | 354.22 | 354.22 | 1 | 14880.61 | 0
1913 | 35849923 | 35857863 | 29109376 | 1 | 1 | 1 | 3 | 101-2885 | ТССЦ Московской обл., 101-2885, приказ Минстроя России №675/пр от 21.09.2015 г. | Клей цианакрилатный Permabond С791 | 1346 | 1009 | кг | кг | 1 | 0 | -501888552 | 1.25 | 25647.39 | 0 | 0 | 0 | 4894.54 | 0 | 0 | 0 | 5.24 | 1 | 1 | 1 | 0 | 0 | 0 | 0 | 0 | 1.25 |  | 0 | 2 | 35857868 | 1 | 6144 | 2091 | 0 | 0 | 0 | 0 | 0 | 0 | 0 | 0 | 0 | 0 | 0 | 0 | 0 | 0 | 0 | 0 | 0 | 0 | 0 | 0 | 0 | 0 | 0.075 | 25647.39 | 4894.54 | 5.24 | 6118.18 | 0
1913 | 35849923 | 35857863 | 29109730 | 1 | 1 | 1 | 3 | 101-4169 | ТССЦ Московской обл., 101-4169, приказ Минстроя России №675/пр от 21.09.2015 г. | Пластик поливинилхлоридный листовой толщиной 3-4 мм | 1327 | 1005 | м2 | м2 | 1 | 0 | 650529573 | 100 | 372.63 | 0 | 0 | 0 | 37.3 | 0 | 0 | 0 | 9.99 | 1 | 1 | 1 | 0 | 0 | 0 | 0 | 0 | 100 |  | 0 | 2 | 35857869 | 1 | 6144 | 2092 | 0 | 0 | 0 | 0 | 0 | 0 | 0 | 0 | 0 | 0 | 0 | 0 | 0 | 0 | 0 | 0 | 0 | 0 | 0 | 0 | 0 | 0 | 6 | 372.63 | 37.3 | 9.99 | 3730 | 0
1916 | 35849923 | 35857872 | 29364679 | 1 | 1 | 1 | 1 | 1-2042-90 |  | Рабочий монтажник среднего разряда 4,2 | 1369 | 1013 | чел.-ч | чел.-ч | 1 | 0 | 931378261 | 108.56 | 0 | 0 | 0 | 316.85 | 0 | 0 | 0 | 316.85 | 1 | 1 | 1 | 1 | 0 | 1 | 1 | 0 | 0 | 94.4 | )*1,15 | 1 | 2 | 35857880 | 1 | 0 | 2093 | 0 | 0 | 0 | 0 | 0 | 0 | 0 | 0 | 0 | 0 | 0 | 0 | 0 | 0 | 0 | 0 | 0 | 0 | 0 | 0 | 0 | 0 | 6.5136 | 316.85 | 316.85 | 1 | 34397.24 | 0
1916 | 35849923 | 35857872 | 121548 | 1 | 1 | 1 | 1 | 2 |  | Затраты труда машинистов | 608254 | 1013 | чел.час | чел.час | 1 | 0 | -185737400 | 0.2 | 0 | 0 | 0 | 0 | 0 | 0 | 0 | 0 | 1 | 1 | 1 | 1 | 0 | 1 | 0 | 0 | 0 | 0.2 |  | 2 | 2 | 35857881 | 1 | 0 | 2094 | 0 | 0 | 0 | 0 | 0 | 0 | 0 | 0 | 0 | 0 | 0 | 0 | 0 | 0 | 0 | 0 | 0 | 0 | 0 | 0 | 0 | 0 | 0.012 | 0 | 0 | 1 | 0 | 0
1916 | 35849923 | 35857872 | 29172362 | 1 | 1 | 1 | 2 | 021102 | ТСЭМ Московской обл., 021102, приказ Минстроя России №675/пр от 21.09.2015 г. | Краны на автомобильном ходу при работе на монтаже технологического оборудования 10 т | 1368 | 1011 | маш.-ч | маш.-ч | 1 | 0 | 2071614860 | 0.2 | 0 | 1113.56 | 446.18 | 0 | 0 | 134.65 | 13.5 | 0 | 1 | 8.27 | 33.05 | 1 | 0 | 1 | 0 | 0 | 0 | 0.2 |  | 0 | 2 | 35857882 | 1 | 0 | 2095 | 0 | 0 | 0 | 0 | 0 | 0 | 0 | 0 | 0 | 0 | 0 | 0 | 0 | 0 | 0 | 0 | 0 | 0 | 0 | 0 | 0 | 0 | 0.012 | 1113.56 | 134.65 | 8.27 | 26.93 | 2.7
1916 | 35849923 | 35857872 | 29174913 | 1 | 1 | 1 | 2 | 400001 | ТСЭМ Московской обл., 400001, приказ Минстроя России №675/пр от 21.09.2015 г. | Автомобили бортовые, грузоподъемность до 5 т | 1368 | 1011 | маш.-ч | маш.-ч | 1 | 0 | 458544584 | 0.2 | 0 | 932.72 | 383.38 | 0 | 0 | 87.17 | 11.6 | 0 | 1 | 10.7 | 33.05 | 1 | 0 | 1 | 0 | 0 | 0 | 0.2 |  | 0 | 2 | 35857883 | 1 | 0 | 2096 | 0 | 0 | 0 | 0 | 0 | 0 | 0 | 0 | 0 | 0 | 0 | 0 | 0 | 0 | 0 | 0 | 0 | 0 | 0 | 0 | 0 | 0 | 0.012 | 932.72 | 87.17 | 10.7 | 17.43 | 2.32
1916 | 35849923 | 35857872 | 29164111 | 1 | 1 | 1 | 3 | 509-0167 | ТССЦ Московской обл., 509-0167, приказ Минстроя России №675/пр от 21.09.2015 г. | Сжимы соединительные | 1355 | 1010 | 100 шт. | 100 шт. | 100 | 0 | -1689080274 | 1.02 | 783 | 0 | 0 | 0 | 100 | 0 | 0 | 0 | 7.83 | 1 | 1 | 1 | 0 | 1 | 0 | 0 | 0 | 1.02 |  | 0 | 2 | 35857884 | 1 | 0 | 2097 | 0 | 0 | 0 | 0 | 0 | 0 | 0 | 0 | 0 | 0 | 0 | 0 | 0 | 0 | 0 | 0 | 0 | 0 | 0 | 0 | 0 | 0 | 0.0612 | 783 | 100 | 7.83 | 102 | 0
1916 | 35849923 | 35857872 | 29170288 | 1 | 1 | 1 | 3 | 509-1338 | ТССЦ Московской обл., 509-1338, приказ Минстроя России №675/пр от 21.09.2015 г. | Светильник точечный марки AMBER 50 2 05 R50, неповоротный, с накладным стеклом, хром | 1354 | 1010 | шт. | шт. | 1 | 0 | -1432988646 | 100 | 54.36 | 0 | 0 | 0 | 15.27 | 0 | 0 | 0 | 3.56 | 1 | 1 | 1 | 0 | 0 | 0 | 0 | 0 | 100 |  | 0 | 1 | -1 | 0 | 0 |  | 0 | 0 | 0 | 0 | 0 | 0 | 0 | 0 | 0 | 0 | 0 | 0 | 0 | 0 | 0 | 0 | 0 | 0 | 0 | 0 | 0 | 0 | 6 | 54.36 | 15.27 | 3.56 | 1527 | 0
1916 | 35849923 | 35857872 | 29171808 | 1 | 1 | 1 | 3 | 999-9950 | ТССЦ Московской обл., 999-9950, приказ Минстроя России №675/пр от 21.09.2015 г. | Вспомогательные ненормируемые материалы (2% от ОЗП) | 1374 | 1013 | РУБ | РУБ | 1 | 0 | -915781824 | 18.73 | 1 | 0 | 0 | 0 | 1 | 0 | 0 | 0 | 1 | 1 | 1 | 1 | 0 | 1 | 0 | 0 | 0 | 18.73 |  | 0 | 2 | 35857885 | 1 | 0 | 2098 | 0 | 0 | 0 | 0 | 0 | 0 | 0 | 0 | 0 | 0 | 0 | 0 | 0 | 0 | 0 | 0 | 0 | 0 | 0 | 0 | 0 | 0 | 1.1238 | 1 | 1 | 1 | 18.73 | 0
1991 | 35849923 | 35857887 | 18406804 | 1 | 1 | 1 | 1 | 1-1020-90 |  | Рабочий строитель среднего разряда 2 | 1369 | 1013 | чел.-ч | чел.-ч | 1 | 0 | 254330056 | 7.67 | 0 | 0 | 0 | 249.14 | 0 | 0 | 0 | 249.14 | 1 | 1 | 1 | 1 | 0 | 1 | 0 | 0 | 0 | 7.67 |  | 1 | 2 | 35857890 | 1 | 0 | 2099 | 0 | 0 | 0 | 0 | 0 | 0 | 0 | 0 | 0 | 0 | 0 | 0 | 0 | 0 | 0 | 0 | 0 | 0 | 0 | 0 | 0 | 0 | 2.8072 | 249.14 | 249.14 | 1 | 1910.9 | 0
1991 | 35849923 | 35857887 | 29164349 | 1 | 1 | 1 | 3 | 509-9900 | ТССЦ Московской обл., 509-9900, приказ Минстроя России №675/пр от 21.09.2015 г. | Строительный мусор | 1348 | 1009 | т | т | 1000 | 0 | -304821490 | 0.7 | 0 | 0 | 0 | 0 | 0 | 0 | 0 | 0 | 1 | 1 | 1 | 1 | 0 | 0 | 0 | 0 | 0 | 0.7 |  | 0 | 2 | 35857891 | 1 | 0 | 2100 | 0 | 0 | 0 | 0 | 0 | 0 | 0 | 0 | 0 | 0 | 0 | 0 | 0 | 0 | 0 | 0 | 0 | 0 | 0 | 0 | 0 | 0 | 0.2562 | 0 | 0 | 1 | 0 | 0
1993 | 35849923 | 35857893 | 18406804 | 1 | 1 | 1 | 1 | 1-1020-90 |  | Рабочий строитель среднего разряда 2 | 1369 | 1013 | чел.-ч | чел.-ч | 1 | 0 | 254330056 | 11.39 | 0 | 0 | 0 | 249.14 | 0 | 0 | 0 | 249.14 | 1 | 1 | 1 | 1 | 0 | 1 | 0 | 0 | 0 | 11.39 |  | 1 | 2 | 35857898 | 2 | 131072 | 2101 | 0 | 0 | 0 | 0 | 0 | 0 | 0 | 0 | 0 | 0 | 0 | 0 | 0 | 0 | 0 | 0 | 0 | 0 | 0 | 0 | 0 | 0 | 4.1687 | 249.14 | 249.14 | 1 | 2837.7 | 0
1993 | 35849923 | 35857893 | 121548 | 1 | 1 | 1 | 1 | 2 |  | Затраты труда машинистов | 608254 | 1013 | чел.час | чел.час | 1 | 0 | -185737400 | 0.13 | 0 | 0 | 0 | 0 | 0 | 0 | 0 | 0 | 1 | 1 | 1 | 1 | 0 | 1 | 0 | 0 | 0 | 0.13 |  | 2 | 2 | 35857899 | 1 | 0 | 2102 | 0 | 0 | 0 | 0 | 0 | 0 | 0 | 0 | 0 | 0 | 0 | 0 | 0 | 0 | 0 | 0 | 0 | 0 | 0 | 0 | 0 | 0 | 0.04758 | 0 | 0 | 1 | 0 | 0
1993 | 35849923 | 35857893 | 29172556 | 1 | 1 | 1 | 2 | 030954 | ТСЭМ Московской обл., 030954, приказ Минстроя России №675/пр от 21.09.2015 г. | Подъемники грузоподъемностью до 500 кг одномачтовые, высота подъема 45 м | 1368 | 1011 | маш.-ч | маш.-ч | 1 | 0 | -1302720870 | 0.13 | 0 | 466.71 | 446.18 | 0 | 0 | 31.26 | 13.5 | 0 | 1 | 14.93 | 33.05 | 1 | 0 | 1 | 0 | 0 | 0 | 0.13 |  | 0 | 2 | 35857900 | 1 | 0 | 2103 | 0 | 0 | 0 | 0 | 0 | 0 | 0 | 0 | 0 | 0 | 0 | 0 | 0 | 0 | 0 | 0 | 0 | 0 | 0 | 0 | 0 | 0 | 0.04758 | 466.71 | 31.26 | 14.93 | 4.06 | 1.76
1993 | 35849923 | 35857893 | 29164349 | 1 | 1 | 1 | 3 | 509-9900 | ТССЦ Московской обл., 509-9900, приказ Минстроя России №675/пр от 21.09.2015 г. | Строительный мусор | 1348 | 1009 | т | т | 1000 | 0 | -304821490 | 0.47 | 0 | 0 | 0 | 0 | 0 | 0 | 0 | 0 | 1 | 1 | 1 | 1 | 0 | 0 | 0 | 0 | 0 | 0.47 |  | 0 | 2 | 35857901 | 1 | 0 | 2104 | 0 | 0 | 0 | 0 | 0 | 0 | 0 | 0 | 0 | 0 | 0 | 0 | 0 | 0 | 0 | 0 | 0 | 0 | 0 | 0 | 0 | 0 | 0.17202 | 0 | 0 | 1 | 0 | 0
1995 | 35849923 | 35857903 | 18406804 | 1 | 1 | 1 | 1 | 1-1020-90 |  | Рабочий строитель среднего разряда 2 | 1369 | 1013 | чел.-ч | чел.-ч | 1 | 0 | 254330056 | 3.77 | 0 | 0 | 0 | 249.14 | 0 | 0 | 0 | 249.14 | 1 | 1 | 1 | 1 | 0 | 1 | 0 | 0 | 0 | 3.77 |  | 1 | 2 | 35857906 | 2 | 131072 | 2105 | 0 | 0 | 0 | 0 | 0 | 0 | 0 | 0 | 0 | 0 | 0 | 0 | 0 | 0 | 0 | 0 | 0 | 0 | 0 | 0 | 0 | 0 | 0.91234 | 249.14 | 249.14 | 1 | 939.26 | 0
1995 | 35849923 | 35857903 | 29164349 | 1 | 1 | 1 | 3 | 509-9900 | ТССЦ Московской обл., 509-9900, приказ Минстроя России №675/пр от 21.09.2015 г. | Строительный мусор | 1348 | 1009 | т | т | 1000 | 0 | -304821490 | 0.11 | 0 | 0 | 0 | 0 | 0 | 0 | 0 | 0 | 1 | 1 | 1 | 1 | 0 | 0 | 0 | 0 | 0 | 0.11 |  | 0 | 2 | 35857907 | 1 | 0 | 2106 | 0 | 0 | 0 | 0 | 0 | 0 | 0 | 0 | 0 | 0 | 0 | 0 | 0 | 0 | 0 | 0 | 0 | 0 | 0 | 0 | 0 | 0 | 0.02662 | 0 | 0 | 1 | 0 | 0
1997 | 35849923 | 35857909 | 18406804 | 1 | 1 | 1 | 1 | 1-1020-90 |  | Рабочий строитель среднего разряда 2 | 1369 | 1013 | чел.-ч | чел.-ч | 1 | 0 | 254330056 | 5.84 | 0 | 0 | 0 | 249.14 | 0 | 0 | 0 | 249.14 | 1 | 1 | 1 | 1 | 0 | 1 | 0 | 0 | 0 | 5.84 |  | 1 | 2 | 35857911 | 2 | 131072 | 2107 | 0 | 0 | 0 | 0 | 0 | 0 | 0 | 0 | 0 | 0 | 0 | 0 | 0 | 0 | 0 | 0 | 0 | 0 | 0 | 0 | 0 | 0 | 0.2336 | 249.14 | 249.14 | 1 | 1454.98 | 0
1998 | 35849923 | 35857912 | 18408066 | 1 | 1 | 1 | 1 | 1-1023-90 |  | Рабочий строитель среднего разряда 2,3 | 1369 | 1013 | чел.-ч | чел.-ч | 1 | 0 | -886480961 | 179.3 | 0 | 0 | 0 | 256.16 | 0 | 0 | 0 | 256.16 | 1 | 1 | 1 | 1 | 0 | 1 | 0 | 0 | 0 | 179.3 |  | 1 | 2 | 35857918 | 1 | 0 | 2108 | 0 | 0 | 0 | 0 | 0 | 0 | 0 | 0 | 0 | 0 | 0 | 0 | 0 | 0 | 0 | 0 | 0 | 0 | 0 | 0 | 0 | 0 | 3.586 | 256.16 | 256.16 | 1 | 45929.49 | 0
1998 | 35849923 | 35857912 | 121548 | 1 | 1 | 1 | 1 | 2 |  | Затраты труда машинистов | 608254 | 1013 | чел.час | чел.час | 1 | 0 | -185737400 | 3.97 | 0 | 0 | 0 | 0 | 0 | 0 | 0 | 0 | 1 | 1 | 1 | 1 | 0 | 1 | 0 | 0 | 0 | 3.97 |  | 2 | 2 | 35857919 | 1 | 0 | 2109 | 0 | 0 | 0 | 0 | 0 | 0 | 0 | 0 | 0 | 0 | 0 | 0 | 0 | 0 | 0 | 0 | 0 | 0 | 0 | 0 | 0 | 0 | 0.0794 | 0 | 0 | 1 | 0 | 0
1998 | 35849923 | 35857912 | 29172710 | 1 | 1 | 1 | 2 | 050101 | ТСЭМ Московской обл., 050101, приказ Минстроя России №675/пр от 21.09.2015 г. | Компрессоры передвижные с двигателем внутреннего сгорания давлением до 686 кПа (7 ат), производительность до 5 м3/мин | 1368 | 1011 | маш.-ч | маш.-ч | 1 | 0 | -1676841219 | 3.97 | 0 | 539.16 | 332.48 | 0 | 0 | 46.56 | 10.06 | 0 | 1 | 11.58 | 33.05 | 1 | 0 | 1 | 0 | 0 | 0 | 3.97 |  | 0 | 2 | 35857920 | 1 | 0 | 2110 | 0 | 0 | 0 | 0 | 0 | 0 | 0 | 0 | 0 | 0 | 0 | 0 | 0 | 0 | 0 | 0 | 0 | 0 | 0 | 0 | 0 | 0 | 0.0794 | 539.16 | 46.56 | 11.58 | 184.84 | 39.94
1998 | 35849923 | 35857912 | 29174533 | 1 | 1 | 1 | 2 | 330804 | ТСЭМ Московской обл., 330804, приказ Минстроя России №675/пр от 21.09.2015 г. | Молотки при работе от передвижных компрессорных станций отбойные пневматические | 1368 | 1011 | маш.-ч | маш.-ч | 1 | 0 | 1235896746 | 7.93 | 0 | 5.06 | 0 | 0 | 0 | 1.53 | 0 | 0 | 1 | 3.31 | 33.05 | 1 | 0 | 1 | 0 | 0 | 0 | 7.93 |  | 0 | 2 | 35857921 | 1 | 0 | 2111 | 0 | 0 | 0 | 0 | 0 | 0 | 0 | 0 | 0 | 0 | 0 | 0 | 0 | 0 | 0 | 0 | 0 | 0 | 0 | 0 | 0 | 0 | 0.1586 | 5.06 | 1.53 | 3.31 | 12.13 | 0
1998 | 35849923 | 35857912 | 29164349 | 1 | 1 | 1 | 3 | 509-9900 | ТССЦ Московской обл., 509-9900, приказ Минстроя России №675/пр от 21.09.2015 г. | Строительный мусор | 1348 | 1009 | т | т | 1000 | 0 | -304821490 | 10.5 | 0 | 0 | 0 | 0 | 0 | 0 | 0 | 0 | 1 | 1 | 1 | 1 | 0 | 0 | 0 | 0 | 0 | 10.5 |  | 0 | 2 | 35857922 | 1 | 0 | 2112 | 0 | 0 | 0 | 0 | 0 | 0 | 0 | 0 | 0 | 0 | 0 | 0 | 0 | 0 | 0 | 0 | 0 | 0 | 0 | 0 | 0 | 0 | 0.21 | 0 | 0 | 1 | 0 | 0
2037 | 35849923 | 35857924 | 18407150 | 1 | 1 | 1 | 1 | 1-1030-90 |  | Рабочий строитель среднего разряда 3 | 1369 | 1013 | чел.-ч | чел.-ч | 1 | 0 | -931037793 | 24.3685 | 0 | 0 | 0 | 272.45 | 0 | 0 | 0 | 272.45 | 1 | 1 | 1 | 1 | 0 | 1 | 1 | 0 | 0 | 21.19 | )*1,15 | 1 | 2 | 35857932 | 1 | 0 | 2113 | 0 | 0 | 0 | 0 | 0 | 0 | 0 | 0 | 0 | 0 | 0 | 0 | 0 | 0 | 0 | 0 | 0 | 0 | 0 | 0 | 0 | 0 | 1.121 | 272.45 | 272.45 | 1 | 6639.2 | 0
2037 | 35849923 | 35857924 | 121548 | 1 | 1 | 1 | 1 | 2 |  | Затраты труда машинистов | 608254 | 1013 | чел.час | чел.час | 1 | 0 | -185737400 | 0.05 | 0 | 0 | 0 | 0 | 0 | 0 | 0 | 0 | 1 | 1 | 1 | 1 | 0 | 1 | 1 | 0 | 0 | 0.04 | )*1,25 | 2 | 2 | 35857933 | 1 | 0 | 2114 | 0 | 0 | 0 | 0 | 0 | 0 | 0 | 0 | 0 | 0 | 0 | 0 | 0 | 0 | 0 | 0 | 0 | 0 | 0 | 0 | 0 | 0 | 0.0023 | 0 | 0 | 1 | 0 | 0
2037 | 35849923 | 35857924 | 29172556 | 1 | 1 | 1 | 2 | 030954 | ТСЭМ Московской обл., 030954, приказ Минстроя России №675/пр от 21.09.2015 г. | Подъемники грузоподъемностью до 500 кг одномачтовые, высота подъема 45 м | 1368 | 1011 | маш.-ч | маш.-ч | 1 | 0 | -1302720870 | 0.05 | 0 | 466.71 | 446.18 | 0 | 0 | 31.26 | 13.5 | 0 | 1 | 14.93 | 33.05 | 1 | 0 | 1 | 1 | 0 | 0 | 0.04 | )*1,25 | 0 | 2 | 35857934 | 1 | 0 | 2115 | 0 | 0 | 0 | 0 | 0 | 0 | 0 | 0 | 0 | 0 | 0 | 0 | 0 | 0 | 0 | 0 | 0 | 0 | 0 | 0 | 0 | 0 | 0.0023 | 466.71 | 31.26 | 14.93 | 1.56 | 0.68
2037 | 35849923 | 35857924 | 29174913 | 1 | 1 | 1 | 2 | 400001 | ТСЭМ Московской обл., 400001, приказ Минстроя России №675/пр от 21.09.2015 г. | Автомобили бортовые, грузоподъемность до 5 т | 1368 | 1011 | маш.-ч | маш.-ч | 1 | 0 | 458544584 | 0.1875 | 0 | 932.72 | 383.38 | 0 | 0 | 87.17 | 11.6 | 0 | 1 | 10.7 | 33.05 | 1 | 0 | 1 | 1 | 0 | 0 | 0.15 | )*1,25 | 0 | 2 | 35857935 | 1 | 0 | 2116 | 0 | 0 | 0 | 0 | 0 | 0 | 0 | 0 | 0 | 0 | 0 | 0 | 0 | 0 | 0 | 0 | 0 | 0 | 0 | 0 | 0 | 0 | 0.008625 | 932.72 | 87.17 | 10.7 | 16.35 | 2.18
2037 | 35849923 | 35857924 | 29108696 | 1 | 1 | 1 | 3 | 101-2388 | ТССЦ Московской обл., 101-2388, приказ Минстроя России №675/пр от 21.09.2015 г. | Герметик пенополиуретановый (пена монтажная) типа Makrofleks, Soudal в баллонах по 750 мл | 1354 | 1010 | шт. | шт. | 1 | 0 | 2109155817 | 56.6 | 310.51 | 0 | 0 | 0 | 67.21 | 0 | 0 | 0 | 4.62 | 1 | 1 | 1 | 0 | 1 | 0 | 0 | 0 | 56.6 |  | 0 | 2 | 35857936 | 1 | 0 | 2117 | 0 | 0 | 0 | 0 | 0 | 0 | 0 | 0 | 0 | 0 | 0 | 0 | 0 | 0 | 0 | 0 | 0 | 0 | 0 | 0 | 0 | 0 | 2.6036 | 310.51 | 67.21 | 4.62 | 3804.09 | 0
2037 | 35849923 | 35857924 | 29109720 | 1 | 1 | 1 | 3 | 101-2904 | ТССЦ Московской обл., 101-2904, приказ Минстроя России №675/пр от 21.09.2015 г. | Доски подоконные ПВХ, шириной 200 мм | 1301 | 1003 | м | м | 1 | 0 | -716496253 | 100 | 108.23 | 0 | 0 | 0 | 131.99 | 0 | 0 | 0 | 0.82 | 1 | 1 | 1 | 0 | 0 | 0 | 0 | 0 | 100 |  | 0 | 1 | -1 | 0 | 0 |  | 0 | 0 | 0 | 0 | 0 | 0 | 0 | 0 | 0 | 0 | 0 | 0 | 0 | 0 | 0 | 0 | 0 | 0 | 0 | 0 | 0 | 0 | 4.6 | 108.23 | 131.99 | 0.82 | 13199 | 0
2037 | 35849923 | 35857924 | 29115197 | 1 | 1 | 1 | 3 | 102-0303 | ТССЦ Московской обл., 102-0303, приказ Минстроя России №675/пр от 21.09.2015 г. | Клинья пластиковые монтажные | 1354 | 1010 | шт. | шт. | 1 | 0 | -1208533646 | 400 | 3.65 | 0 | 0 | 0 | 0.5 | 0 | 0 | 0 | 7.29 | 1 | 1 | 1 | 0 | 1 | 0 | 0 | 0 | 400 |  | 0 | 2 | 35857938 | 1 | 0 | 2119 | 0 | 0 | 0 | 0 | 0 | 0 | 0 | 0 | 0 | 0 | 0 | 0 | 0 | 0 | 0 | 0 | 0 | 0 | 0 | 0 | 0 | 0 | 18.4 | 3.65 | 0.5 | 7.29 | 200 | 0
2039 | 35849923 | 35857940 | 18413230 | 1 | 1 | 1 | 1 | 1-1036-90 |  | Рабочий строитель среднего разряда 3,6 | 1369 | 1013 | чел.-ч | чел.-ч | 1 | 0 | 355262106 | 191.4405 | 0 | 0 | 0 | 293.22 | 0 | 0 | 0 | 293.22 | 1 | 1 | 1 | 1 | 0 | 1 | 1 | 0 | 0 | 166.47 | )*1,15 | 1 | 2 | 35857950 | 1 | 0 | 2120 | 0 | 0 | 0 | 0 | 0 | 0 | 0 | 0 | 0 | 0 | 0 | 0 | 0 | 0 | 0 | 0 | 0 | 0 | 0 | 0 | 0 | 0 | 7.6576 | 293.22 | 293.22 | 1 | 56134.18 | 0
2039 | 35849923 | 35857940 | 121548 | 1 | 1 | 1 | 1 | 2 |  | Затраты труда машинистов | 608254 | 1013 | чел.час | чел.час | 1 | 0 | -185737400 | 0.1 | 0 | 0 | 0 | 0 | 0 | 0 | 0 | 0 | 1 | 1 | 1 | 1 | 0 | 1 | 1 | 0 | 0 | 0.08 | )*1,25 | 2 | 2 | 35857951 | 1 | 0 | 2121 | 0 | 0 | 0 | 0 | 0 | 0 | 0 | 0 | 0 | 0 | 0 | 0 | 0 | 0 | 0 | 0 | 0 | 0 | 0 | 0 | 0 | 0 | 0.004 | 0 | 0 | 1 | 0 | 0
2039 | 35849923 | 35857940 | 29172556 | 1 | 1 | 1 | 2 | 030954 | ТСЭМ Московской обл., 030954, приказ Минстроя России №675/пр от 21.09.2015 г. | Подъемники грузоподъемностью до 500 кг одномачтовые, высота подъема 45 м | 1368 | 1011 | маш.-ч | маш.-ч | 1 | 0 | -1302720870 | 0.1 | 0 | 466.71 | 446.18 | 0 | 0 | 31.26 | 13.5 | 0 | 1 | 14.93 | 33.05 | 1 | 0 | 1 | 1 | 0 | 0 | 0.08 | )*1,25 | 0 | 2 | 35857952 | 1 | 0 | 2122 | 0 | 0 | 0 | 0 | 0 | 0 | 0 | 0 | 0 | 0 | 0 | 0 | 0 | 0 | 0 | 0 | 0 | 0 | 0 | 0 | 0 | 0 | 0.004 | 466.71 | 31.26 | 14.93 | 3.13 | 1.35
2039 | 35849923 | 35857940 | 29174591 | 1 | 1 | 1 | 2 | 331531 | ТСЭМ Московской обл., 331531, приказ Минстроя России №675/пр от 21.09.2015 г. | Пила дисковая электрическая | 1368 | 1011 | маш.-ч | маш.-ч | 1 | 0 | 1598042632 | 0.325 | 0 | 9.47 | 0 | 0 | 0 | 0.95 | 0 | 0 | 1 | 9.97 | 33.05 | 1 | 0 | 1 | 1 | 0 | 0 | 0.26 | )*1,25 | 0 | 2 | 35857953 | 1 | 0 | 2123 | 0 | 0 | 0 | 0 | 0 | 0 | 0 | 0 | 0 | 0 | 0 | 0 | 0 | 0 | 0 | 0 | 0 | 0 | 0 | 0 | 0 | 0 | 0.013 | 9.47 | 0.95 | 9.97 | 0.31 | 0
2039 | 35849923 | 35857940 | 29174913 | 1 | 1 | 1 | 2 | 400001 | ТСЭМ Московской обл., 400001, приказ Минстроя России №675/пр от 21.09.2015 г. | Автомобили бортовые, грузоподъемность до 5 т | 1368 | 1011 | маш.-ч | маш.-ч | 1 | 0 | 458544584 | 0.625 | 0 | 932.72 | 383.38 | 0 | 0 | 87.17 | 11.6 | 0 | 1 | 10.7 | 33.05 | 1 | 0 | 1 | 1 | 0 | 0 | 0.5 | )*1,25 | 0 | 2 | 35857954 | 1 | 0 | 2124 | 0 | 0 | 0 | 0 | 0 | 0 | 0 | 0 | 0 | 0 | 0 | 0 | 0 | 0 | 0 | 0 | 0 | 0 | 0 | 0 | 0 | 0 | 0.025 | 932.72 | 87.17 | 10.7 | 54.49 | 7.25
2039 | 35849923 | 35857940 | 29107800 | 1 | 1 | 1 | 3 | 101-1757 | ТССЦ Московской обл., 101-1757, приказ Минстроя России №675/пр от 21.09.2015 г. | Ветошь | 1346 | 1009 | кг | кг | 1 | 0 | -1570619850 | 0.2 | 46.61 | 0 | 0 | 0 | 1.81 | 0 | 0 | 0 | 25.75 | 1 | 1 | 1 | 0 | 1 | 0 | 0 | 0 | 0.2 |  | 0 | 2 | 35857955 | 1 | 0 | 2125 | 0 | 0 | 0 | 0 | 0 | 0 | 0 | 0 | 0 | 0 | 0 | 0 | 0 | 0 | 0 | 0 | 0 | 0 | 0 | 0 | 0 | 0 | 0.008 | 46.61 | 1.81 | 25.75 | 0.36 | 0
2039 | 35849923 | 35857940 | 29109411 | 1 | 1 | 1 | 3 | 101-2434 | ТССЦ Московской обл., 101-2434, приказ Минстроя России №675/пр от 21.09.2015 г. | Клей ПВА | 1346 | 1009 | кг | кг | 1 | 0 | -1130535485 | 30 | 53.91 | 0 | 0 | 0 | 15.95 | 0 | 0 | 0 | 3.38 | 1 | 1 | 1 | 0 | 1 | 0 | 0 | 0 | 30 |  | 0 | 2 | 35857956 | 1 | 0 | 2126 | 0 | 0 | 0 | 0 | 0 | 0 | 0 | 0 | 0 | 0 | 0 | 0 | 0 | 0 | 0 | 0 | 0 | 0 | 0 | 0 | 0 | 0 | 1.2 | 53.91 | 15.95 | 3.38 | 478.5 | 0
2039 | 35849923 | 35857940 | 29109535 | 1 | 1 | 1 | 3 | 101-9155 | ТССЦ Московской обл., 101-9155, приказ Минстроя России №675/пр от 21.09.2015 г. | Листы облицовочные декоративные | 1327 | 1005 | м2 | м2 | 1 | 0 | 522970763 | 105 | 0 | 0 | 0 | 0 | 0 | 0 | 0 | 0 | 1 | 1 | 1 | 1 | 0 | 0 | 0 | 0 | 0 | 105 |  | 0 | 2 | 35857957 | 1 | 0 | 2127 | 0 | 0 | 0 | 0 | 0 | 0 | 0 | 0 | 0 | 0 | 0 | 0 | 0 | 0 | 0 | 0 | 0 | 0 | 0 | 0 | 0 | 0 | 4.2 | 0 | 0 | 1 | 0 | 0
2039 | 35849923 | 35857940 | 29109265 | 1 | 1 | 1 | 3 | 101-9732 | ТССЦ Московской обл., 101-9732, приказ Минстроя России №675/пр от 21.09.2015 г. | Грунтовка | 1348 | 1009 | т | т | 1000 | 0 | -192135928 | 0.0089 | 0 | 0 | 0 | 0 | 0 | 0 | 0 | 0 | 1 | 1 | 1 | 1 | 0 | 0 | 0 | 0 | 0 | 0.0089 |  | 0 | 2 | 35857958 | 1 | 0 | 2128 | 0 | 0 | 0 | 0 | 0 | 0 | 0 | 0 | 0 | 0 | 0 | 0 | 0 | 0 | 0 | 0 | 0 | 0 | 0 | 0 | 0 | 0 | 0.000356 | 0 | 0 | 1 | 0 | 0
2042 | 35849923 | 35857961 | 18410572 | 1 | 1 | 1 | 1 | 1-1032-90 |  | Рабочий строитель среднего разряда 3,2 | 1369 | 1013 | чел.-ч | чел.-ч | 1 | 0 | -546915240 | 84.111 | 0 | 0 | 0 | 279.16 | 0 | 0 | 0 | 279.16 | 1 | 1 | 1 | 1 | 0 | 1 | 1 | 0 | 0 | 73.14 | *1,15 | 1 | 2 | 35857970 | 2 | 131072 | 2129 | 0 | 0 | 0 | 0 | 0 | 0 | 0 | 0 | 0 | 0 | 0 | 0 | 0 | 0 | 0 | 0 | 0 | 0 | 0 | 0 | 0 | 0 | 1.6822 | 279.16 | 279.16 | 1 | 23480.42 | 0
2042 | 35849923 | 35857961 | 121548 | 1 | 1 | 1 | 1 | 2 |  | Затраты труда машинистов | 608254 | 1013 | чел.час | чел.час | 1 | 0 | -185737400 | 1.7125 | 0 | 0 | 0 | 0 | 0 | 0 | 0 | 0 | 1 | 1 | 1 | 1 | 0 | 1 | 1 | 0 | 0 | 1.37 | )*1,25 | 2 | 2 | 35857971 | 1 | 0 | 2130 | 0 | 0 | 0 | 0 | 0 | 0 | 0 | 0 | 0 | 0 | 0 | 0 | 0 | 0 | 0 | 0 | 0 | 0 | 0 | 0 | 0 | 0 | 0.03425 | 0 | 0 | 1 | 0 | 0
2042 | 35849923 | 35857961 | 29172379 | 1 | 1 | 1 | 2 | 021141 | ТСЭМ Московской обл., 021141, приказ Минстроя России №675/пр от 21.09.2015 г. | Краны на автомобильном ходу при работе на других видах строительства 10 т | 1368 | 1011 | маш.-ч | маш.-ч | 1 | 0 | -151619853 | 1.7125 | 0 | 1102.08 | 446.18 | 0 | 0 | 112 | 13.5 | 0 | 1 | 9.84 | 33.05 | 1 | 0 | 1 | 1 | 0 | 0 | 1.37 | )*1,25 | 0 | 2 | 35857972 | 1 | 0 | 2131 | 0 | 0 | 0 | 0 | 0 | 0 | 0 | 0 | 0 | 0 | 0 | 0 | 0 | 0 | 0 | 0 | 0 | 0 | 0 | 0 | 0 | 0 | 0.03425 | 1102.08 | 112 | 9.84 | 191.8 | 23.13
2042 | 35849923 | 35857961 | 29174913 | 1 | 1 | 1 | 2 | 400001 | ТСЭМ Московской обл., 400001, приказ Минстроя России №675/пр от 21.09.2015 г. | Автомобили бортовые, грузоподъемность до 5 т | 1368 | 1011 | маш.-ч | маш.-ч | 1 | 0 | 458544584 | 2.575 | 0 | 932.72 | 383.38 | 0 | 0 | 87.17 | 11.6 | 0 | 1 | 10.7 | 33.05 | 1 | 0 | 1 | 1 | 0 | 0 | 2.06 | )*1,25 | 0 | 2 | 35857973 | 1 | 0 | 2132 | 0 | 0 | 0 | 0 | 0 | 0 | 0 | 0 | 0 | 0 | 0 | 0 | 0 | 0 | 0 | 0 | 0 | 0 | 0 | 0 | 0 | 0 | 0.0515 | 932.72 | 87.17 | 10.7 | 224.46 | 29.88
2042 | 35849923 | 35857961 | 29114836 | 1 | 1 | 1 | 3 | 101-0882 | ТССЦ Московской обл., 101-0882, приказ Минстроя России №675/пр от 21.09.2015 г. | Скобяные изделия для дверных балконных блоков со спаренными полотнами жилых и общественных зданий однопольных | 1035 | 1013 | компл. | компл. | 1 | 0 | -1252999712 | 100 | 196.01 | 0 | 0 | 0 | 94.69 | 0 | 0 | 0 | 2.07 | 1 | 1 | 1 | 0 | 0 | 0 | 0 | 0 | 100 |  | 0 | 1 | -1 | 0 | 0 |  | 0 | 0 | 0 | 0 | 0 | 0 | 0 | 0 | 0 | 0 | 0 | 0 | 0 | 0 | 0 | 0 | 0 | 0 | 0 | 0 | 0 | 0 | 2 | 196.01 | 94.69 | 2.07 | 9469 | 0
2042 | 35849923 | 35857961 | 29114332 | 1 | 1 | 1 | 3 | 101-1805 | ТССЦ Московской обл., 101-1805, приказ Минстроя России №675/пр от 21.09.2015 г. | Гвозди строительные | 1348 | 1009 | т | т | 1000 | 0 | 233971917 | 0.0034 | 54619.68 | 0 | 0 | 0 | 11978 | 0 | 0 | 0 | 4.56 | 1 | 1 | 1 | 0 | 1 | 0 | 0 | 0 | 0.0034 |  | 0 | 2 | 35857974 | 1 | 0 | 2133 | 0 | 0 | 0 | 0 | 0 | 0 | 0 | 0 | 0 | 0 | 0 | 0 | 0 | 0 | 0 | 0 | 0 | 0 | 0 | 0 | 0 | 0 | 6.8e-05 | 54619.68 | 11978 | 4.56 | 40.73 | 0
2042 | 35849923 | 35857961 | 29130561 | 1 | 1 | 1 | 3 | 203-0223 | ТССЦ Московской обл., 203-0223, приказ Минстроя России №675/пр от 21.09.2015 г. | Блоки дверные с рамочными полотнами однопольные ДН 21-10, площадь 2,05 м2; ДН 24-10, площадь 2,35 м2 | 1327 | 1005 | м2 | м2 | 1 | 1 | -172969429 | -100 | 1039.14 | 0 | 0 | 0 | 207 | 0 | 0 | 0 | 5.02 | 1 | 1 | 1 | 0 | 1 | 0 | 0 | 0 | -100 |  | 0 | 2 | 35857976 | 1 | 6144 | 2135 | 0 | 0 | 0 | 0 | 0 | 0 | 0 | 0 | 0 | 0 | 0 | 0 | 0 | 0 | 0 | 0 | 0 | 0 | 0 | 0 | 0 | 0 | -2 | 1039.14 | 207 | 5.02 | -20700 | 0
2042 | 35849923 | 35857961 | 29130519 | 1 | 1 | 1 | 3 | 203-8142 | ТССЦ Московской обл., 203-8142, приказ Минстроя России №675/пр от 21.09.2015 г. | Блоки дверные из натурального массива дуба (коробка, полотно глухое, наличники, фурнитура) | 1327 | 1005 | м2 | м2 | 1 | 0 | -1775669208 | 100 | 11067.52 | 0 | 0 | 0 | 4535.87 | 0 | 0 | 0 | 2.44 | 1 | 1 | 1 | 0 | 0 | 0 | 0 | 0 | 100 |  | 0 | 1 | -1 | 0 | 0 |  | 0 | 0 | 0 | 0 | 0 | 0 | 0 | 0 | 0 | 0 | 0 | 0 | 0 | 0 | 0 | 0 | 0 | 0 | 0 | 0 | 0 | 0 | 2 | 11067.52 | 4535.87 | 2.44 | 453587 | 0
2046 | 35849923 | 35857980 | 18408291 | 1 | 1 | 1 | 1 | 1-1025-90 |  | Рабочий строитель среднего разряда 2,5 | 1369 | 1013 | чел.-ч | чел.-ч | 1 | 0 | 1933892413 | 8.993 | 0 | 0 | 0 | 260.96 | 0 | 0 | 0 | 260.96 | 1 | 1 | 1 | 1 | 0 | 1 | 1 | 0 | 0 | 7.82 | )*1,15 | 1 | 2 | 35857985 | 1 | 0 | 2136 | 0 | 0 | 0 | 0 | 0 | 0 | 0 | 0 | 0 | 0 | 0 | 0 | 0 | 0 | 0 | 0 | 0 | 0 | 0 | 0 | 0 | 0 | 0.44965 | 260.96 | 260.96 | 1 | 2346.82 | 0
2046 | 35849923 | 35857980 | 29174913 | 1 | 1 | 1 | 2 | 400001 | ТСЭМ Московской обл., 400001, приказ Минстроя России №675/пр от 21.09.2015 г. | Автомобили бортовые, грузоподъемность до 5 т | 1368 | 1011 | маш.-ч | маш.-ч | 1 | 0 | 458544584 | 0.05 | 0 | 932.72 | 383.38 | 0 | 0 | 87.17 | 11.6 | 0 | 1 | 10.7 | 33.05 | 1 | 0 | 1 | 1 | 0 | 0 | 0.04 | )*1,25 | 0 | 2 | 35857986 | 1 | 0 | 2137 | 0 | 0 | 0 | 0 | 0 | 0 | 0 | 0 | 0 | 0 | 0 | 0 | 0 | 0 | 0 | 0 | 0 | 0 | 0 | 0 | 0 | 0 | 0.0025 | 932.72 | 87.17 | 10.7 | 4.36 | 0.58
2046 | 35849923 | 35857980 | 29114332 | 1 | 1 | 1 | 3 | 101-1805 | ТССЦ Московской обл., 101-1805, приказ Минстроя России №675/пр от 21.09.2015 г. | Гвозди строительные | 1348 | 1009 | т | т | 1000 | 0 | 233971917 | 0.00071 | 54619.68 | 0 | 0 | 0 | 11978 | 0 | 0 | 0 | 4.56 | 1 | 1 | 1 | 0 | 1 | 0 | 0 | 0 | 0.00071 |  | 0 | 2 | 35857987 | 1 | 0 | 2138 | 0 | 0 | 0 | 0 | 0 | 0 | 0 | 0 | 0 | 0 | 0 | 0 | 0 | 0 | 0 | 0 | 0 | 0 | 0 | 0 | 0 | 0 | 3.55e-05 | 54619.68 | 11978 | 4.56 | 8.5 | 0
2046 | 35849923 | 35857980 | 29131015 | 1 | 1 | 1 | 3 | 203-0359 | ТССЦ Московской обл., 203-0359, приказ Минстроя России №675/пр от 21.09.2015 г. | Наличники из древесины типа Н-1, Н-2 размером 13х54 мм | 1301 | 1003 | м | м | 1 | 0 | -497354979 | 112 | 32.03 | 0 | 0 | 0 | 3.93 | 0 | 0 | 0 | 8.15 | 1 | 1 | 1 | 0 | 1 | 0 | 0 | 0 | 112 |  | 0 | 2 | 35857988 | 1 | 0 | 2139 | 0 | 0 | 0 | 0 | 0 | 0 | 0 | 0 | 0 | 0 | 0 | 0 | 0 | 0 | 0 | 0 | 0 | 0 | 0 | 0 | 0 | 0 | 5.6 | 32.03 | 3.93 | 8.15 | 440.16 | 0
2047 | 35849923 | 35857989 | 18407150 | 1 | 1 | 1 | 1 | 1-1030-90 |  | Рабочий строитель среднего разряда 3 | 1369 | 1013 | чел.-ч | чел.-ч | 1 | 0 | -931037793 | 51.405 | 0 | 0 | 0 | 272.45 | 0 | 0 | 0 | 272.45 | 1 | 1 | 1 | 1 | 0 | 1 | 1 | 0 | 0 | 44.7 | )*1,15 | 1 | 2 | 35858003 | 1 | 0 | 2140 | 0 | 0 | 0 | 0 | 0 | 0 | 0 | 0 | 0 | 0 | 0 | 0 | 0 | 0 | 0 | 0 | 0 | 0 | 0 | 0 | 0 | 0 | 18.8142 | 272.45 | 272.45 | 1 | 14005.3 | 0
2047 | 35849923 | 35857989 | 121548 | 1 | 1 | 1 | 1 | 2 |  | Затраты труда машинистов | 608254 | 1013 | чел.час | чел.час | 1 | 0 | -185737400 | 0.175 | 0 | 0 | 0 | 0 | 0 | 0 | 0 | 0 | 1 | 1 | 1 | 1 | 0 | 1 | 1 | 0 | 0 | 0.14 | )*1,25 | 2 | 2 | 35858004 | 1 | 0 | 2141 | 0 | 0 | 0 | 0 | 0 | 0 | 0 | 0 | 0 | 0 | 0 | 0 | 0 | 0 | 0 | 0 | 0 | 0 | 0 | 0 | 0 | 0 | 0.06405 | 0 | 0 | 1 | 0 | 0
2047 | 35849923 | 35857989 | 29172479 | 1 | 1 | 1 | 2 | 030101 | ТСЭМ Московской обл., 030101, приказ Минстроя России №675/пр от 21.09.2015 г. | Автопогрузчики 5 т | 1368 | 1011 | маш.-ч | маш.-ч | 1 | 0 | -996378858 | 0.175 | 0 | 901.01 | 332.48 | 0 | 0 | 99.89 | 10.06 | 0 | 1 | 9.02 | 33.05 | 1 | 0 | 1 | 1 | 0 | 0 | 0.14 | )*1,25 | 0 | 2 | 35858005 | 1 | 0 | 2142 | 0 | 0 | 0 | 0 | 0 | 0 | 0 | 0 | 0 | 0 | 0 | 0 | 0 | 0 | 0 | 0 | 0 | 0 | 0 | 0 | 0 | 0 | 0.06405 | 901.01 | 99.89 | 9.02 | 17.48 | 1.76
2047 | 35849923 | 35857989 | 29174591 | 1 | 1 | 1 | 2 | 331531 | ТСЭМ Московской обл., 331531, приказ Минстроя России №675/пр от 21.09.2015 г. | Пила дисковая электрическая | 1368 | 1011 | маш.-ч | маш.-ч | 1 | 0 | 1598042632 | 0.5625 | 0 | 9.47 | 0 | 0 | 0 | 0.95 | 0 | 0 | 1 | 9.97 | 33.05 | 1 | 0 | 1 | 1 | 0 | 0 | 0.45 | )*1,25 | 0 | 2 | 35858006 | 1 | 0 | 2143 | 0 | 0 | 0 | 0 | 0 | 0 | 0 | 0 | 0 | 0 | 0 | 0 | 0 | 0 | 0 | 0 | 0 | 0 | 0 | 0 | 0 | 0 | 0.20588 | 9.47 | 0.95 | 9.97 | 0.54 | 0
2047 | 35849923 | 35857989 | 29174913 | 1 | 1 | 1 | 2 | 400001 | ТСЭМ Московской обл., 400001, приказ Минстроя России №675/пр от 21.09.2015 г. | Автомобили бортовые, грузоподъемность до 5 т | 1368 | 1011 | маш.-ч | маш.-ч | 1 | 0 | 458544584 | 0.6 | 0 | 932.72 | 383.38 | 0 | 0 | 87.17 | 11.6 | 0 | 1 | 10.7 | 33.05 | 1 | 0 | 1 | 1 | 0 | 0 | 0.48 | )*1,25 | 0 | 2 | 35858007 | 1 | 0 | 2144 | 0 | 0 | 0 | 0 | 0 | 0 | 0 | 0 | 0 | 0 | 0 | 0 | 0 | 0 | 0 | 0 | 0 | 0 | 0 | 0 | 0 | 0 | 0.2196 | 932.72 | 87.17 | 10.7 | 52.3 | 6.96
2047 | 35849923 | 35857989 | 29114340 | 1 | 1 | 1 | 3 | 101-0181 | ТССЦ Московской обл., 101-0181, приказ Минстроя России №675/пр от 21.09.2015 г. | Гвозди строительные с плоской головкой 1,8х60 мм | 1348 | 1009 | т | т | 1000 | 0 | -528746691 | 0.0016 | 54070.5 | 0 | 0 | 0 | 8475 | 0 | 0 | 0 | 6.38 | 1 | 1 | 1 | 0 | 1 | 1 | 0 | 0 | 0.0016 |  | 0 | 2 | 35858008 | 1 | 0 | 2145 | 0 | 0 | 0 | 0 | 0 | 0 | 0 | 0 | 0 | 0 | 0 | 0 | 0 | 0 | 0 | 0 | 0 | 0 | 0 | 0 | 0 | 0 | 0.0005856 | 54070.5 | 8475 | 6.38 | 13.56 | 0
2047 | 35849923 | 35857989 | 29109162 | 1 | 1 | 1 | 3 | 101-1742 | ТССЦ Московской обл., 101-1742, приказ Минстроя России №675/пр от 21.09.2015 г. | Толь с крупнозернистой посыпкой гидроизоляционный марки ТГ-350 | 1327 | 1005 | м2 | м2 | 1 | 0 | 2002905425 | 23 | 33.75 | 0 | 0 | 0 | 5.71 | 0 | 0 | 0 | 5.91 | 1 | 1 | 1 | 0 | 1 | 1 | 0 | 0 | 23 |  | 0 | 2 | 35858009 | 1 | 0 | 2146 | 0 | 0 | 0 | 0 | 0 | 0 | 0 | 0 | 0 | 0 | 0 | 0 | 0 | 0 | 0 | 0 | 0 | 0 | 0 | 0 | 0 | 0 | 8.418 | 33.75 | 5.71 | 5.91 | 131.33 | 0
2047 | 35849923 | 35857989 | 29107615 | 1 | 1 | 1 | 3 | 101-2317 | ТССЦ Московской обл., 101-2317, приказ Минстроя России №675/пр от 21.09.2015 г. | Натрий фтористый технический, марка А, сорт I | 1348 | 1009 | т | т | 1000 | 0 | -529114404 | 0.0034 | 156811 | 0 | 0 | 0 | 19100 | 0 | 0 | 0 | 8.21 | 1 | 1 | 1 | 0 | 1 | 1 | 0 | 0 | 0.0034 |  | 0 | 2 | 35858010 | 1 | 0 | 2147 | 0 | 0 | 0 | 0 | 0 | 0 | 0 | 0 | 0 | 0 | 0 | 0 | 0 | 0 | 0 | 0 | 0 | 0 | 0 | 0 | 0 | 0 | 0.0012444 | 156811 | 19100 | 8.21 | 64.94 | 0
2047 | 35849923 | 35857989 | 29115662 | 1 | 1 | 1 | 3 | 102-0113 | ТССЦ Московской обл., 102-0113, приказ Минстроя России №675/пр от 21.09.2015 г. | Доски обрезные хвойных пород длиной 2-3,75 м, шириной 75-150 мм, толщиной 25 мм, III сорта | 1339 | 1007 | м3 | м3 | 1 | 0 | -1374050018 | 0.24 | 5726.6 | 0 | 0 | 0 | 1045 | 0 | 0 | 0 | 5.48 | 1 | 1 | 1 | 0 | 1 | 1 | 0 | 0 | 0.24 |  | 0 | 2 | 35858011 | 1 | 0 | 2148 | 0 | 0 | 0 | 0 | 0 | 0 | 0 | 0 | 0 | 0 | 0 | 0 | 0 | 0 | 0 | 0 | 0 | 0 | 0 | 0 | 0 | 0 | 0.08784 | 5726.6 | 1045 | 5.48 | 250.8 | 0
2047 | 35849923 | 35857989 | 29131086 | 1 | 1 | 1 | 3 | 203-0399 | ТССЦ Московской обл., 203-0399, приказ Минстроя России №675/пр от 21.09.2015 г. | Лаги половые антисептированные, применяемые в строительстве жилых, общественных и производственных зданий при производстве деревянных полов тип II, сечением 100х40; 100х60; 120х60; 100-150х40-60 мм | 1339 | 1007 | м3 | м3 | 1 | 0 | 135382931 | 1.18 | 6560.13 | 0 | 0 | 0 | 1970.01 | 0 | 0 | 0 | 3.33 | 1 | 1 | 1 | 0 | 1 | 1 | 0 | 0 | 1.18 |  | 0 | 2 | 35858012 | 1 | 0 | 2149 | 0 | 0 | 0 | 0 | 0 | 0 | 0 | 0 | 0 | 0 | 0 | 0 | 0 | 0 | 0 | 0 | 0 | 0 | 0 | 0 | 0 | 0 | 0.43188 | 6560.13 | 1970.01 | 3.33 | 2324.61 | 0
2047 | 35849923 | 35857989 | 29145153 | 1 | 1 | 1 | 3 | 402-0061 | ТССЦ Московской обл., 402-0061, приказ Минстроя России №675/пр от 21.09.2015 г. | Раствор готовый кладочный тяжелый цементный | 1339 | 1007 | м3 | м3 | 1 | 0 | 1291934812 | 0.28 | 3230.22 | 0 | 0 | 0 | 426.15 | 0 | 0 | 0 | 7.58 | 1 | 1 | 1 | 0 | 1 | 1 | 0 | 0 | 0.28 |  | 0 | 2 | 35858013 | 1 | 0 | 2150 | 0 | 0 | 0 | 0 | 0 | 0 | 0 | 0 | 0 | 0 | 0 | 0 | 0 | 0 | 0 | 0 | 0 | 0 | 0 | 0 | 0 | 0 | 0.10248 | 3230.22 | 426.15 | 7.58 | 119.32 | 0
2047 | 35849923 | 35857989 | 29148832 | 1 | 1 | 1 | 3 | 404-0005 | ТССЦ Московской обл., 404-0005, приказ Минстроя России №675/пр от 21.09.2015 г. | Кирпич керамический одинарный, размером 250х120х65 мм, марка 100 | 1356 | 1010 | 1000 шт. | 1000 шт. | 1000 | 0 | -463371541 | 0.51 | 8359.85 | 0 | 0 | 0 | 1752.59 | 0 | 0 | 0 | 4.77 | 1 | 1 | 1 | 0 | 1 | 1 | 0 | 0 | 0.51 |  | 0 | 2 | 35858014 | 1 | 0 | 2151 | 0 | 0 | 0 | 0 | 0 | 0 | 0 | 0 | 0 | 0 | 0 | 0 | 0 | 0 | 0 | 0 | 0 | 0 | 0 | 0 | 0 | 0 | 0.18666 | 8359.85 | 1752.59 | 4.77 | 893.82 | 0
2047 | 35849923 | 35857989 | 29150040 | 1 | 1 | 1 | 3 | 411-0001 | ТССЦ Московской обл., 411-0001, приказ Минстроя России №675/пр от 21.09.2015 г. | Вода | 1339 | 1007 | м3 | м3 | 1 | 0 | 693153122 | 0.07 | 22.2 | 0 | 0 | 0 | 2.44 | 0 | 0 | 0 | 9.1 | 1 | 1 | 1 | 0 | 1 | 1 | 0 | 0 | 0.07 |  | 0 | 2 | 35858015 | 1 | 0 | 2152 | 0 | 0 | 0 | 0 | 0 | 0 | 0 | 0 | 0 | 0 | 0 | 0 | 0 | 0 | 0 | 0 | 0 | 0 | 0 | 0 | 0 | 0 | 0.02562 | 22.2 | 2.44 | 9.1 | 0.17 | 0
2048 | 35849923 | 35858016 | 18407150 | 1 | 1 | 1 | 1 | 1-1030-90 |  | Рабочий строитель среднего разряда 3 | 1369 | 1013 | чел.-ч | чел.-ч | 1 | 0 | -931037793 | 69.828 | 0 | 0 | 0 | 272.45 | 0 | 0 | 0 | 272.45 | 1 | 1 | 1 | 1 | 0 | 1 | 1 | 0 | 0 | 60.72 | )*1,15 | 1 | 2 | 35858025 | 1 | 0 | 2153 | 0 | 0 | 0 | 0 | 0 | 0 | 0 | 0 | 0 | 0 | 0 | 0 | 0 | 0 | 0 | 0 | 0 | 0 | 0 | 0 | 0 | 0 | 25.557 | 272.45 | 272.45 | 1 | 19024.63 | 0
2048 | 35849923 | 35858016 | 121548 | 1 | 1 | 1 | 1 | 2 |  | Затраты труда машинистов | 608254 | 1013 | чел.час | чел.час | 1 | 0 | -185737400 | 0.725 | 0 | 0 | 0 | 0 | 0 | 0 | 0 | 0 | 1 | 1 | 1 | 1 | 0 | 1 | 1 | 0 | 0 | 0.58 | )*1,25 | 2 | 2 | 35858026 | 1 | 0 | 2154 | 0 | 0 | 0 | 0 | 0 | 0 | 0 | 0 | 0 | 0 | 0 | 0 | 0 | 0 | 0 | 0 | 0 | 0 | 0 | 0 | 0 | 0 | 0.26535 | 0 | 0 | 1 | 0 | 0
2048 | 35849923 | 35858016 | 29172556 | 1 | 1 | 1 | 2 | 030954 | ТСЭМ Московской обл., 030954, приказ Минстроя России №675/пр от 21.09.2015 г. | Подъемники грузоподъемностью до 500 кг одномачтовые, высота подъема 45 м | 1368 | 1011 | маш.-ч | маш.-ч | 1 | 0 | -1302720870 | 0.725 | 0 | 466.71 | 446.18 | 0 | 0 | 31.26 | 13.5 | 0 | 1 | 14.93 | 33.05 | 1 | 0 | 1 | 1 | 0 | 0 | 0.58 | )*1,25 | 0 | 2 | 35858027 | 1 | 0 | 2155 | 0 | 0 | 0 | 0 | 0 | 0 | 0 | 0 | 0 | 0 | 0 | 0 | 0 | 0 | 0 | 0 | 0 | 0 | 0 | 0 | 0 | 0 | 0.26535 | 466.71 | 31.26 | 14.93 | 22.66 | 9.79
2048 | 35849923 | 35858016 | 29174591 | 1 | 1 | 1 | 2 | 331531 | ТСЭМ Московской обл., 331531, приказ Минстроя России №675/пр от 21.09.2015 г. | Пила дисковая электрическая | 1368 | 1011 | маш.-ч | маш.-ч | 1 | 0 | 1598042632 | 1.025 | 0 | 9.47 | 0 | 0 | 0 | 0.95 | 0 | 0 | 1 | 9.97 | 33.05 | 1 | 0 | 1 | 1 | 0 | 0 | 0.82 | )*1,25 | 0 | 2 | 35858028 | 1 | 0 | 2156 | 0 | 0 | 0 | 0 | 0 | 0 | 0 | 0 | 0 | 0 | 0 | 0 | 0 | 0 | 0 | 0 | 0 | 0 | 0 | 0 | 0 | 0 | 0.37515 | 9.47 | 0.95 | 9.97 | 0.98 | 0
2048 | 35849923 | 35858016 | 29174661 | 1 | 1 | 1 | 2 | 340311 | ТСЭМ Московской обл., 340311, приказ Минстроя России №675/пр от 21.09.2015 г. | Машина для острожки деревянных полов | 1368 | 1011 | маш.-ч | маш.-ч | 1 | 0 | -2115030577 | 3.375 | 0 | 25.44 | 0 | 0 | 0 | 2.09 | 0 | 0 | 1 | 12.17 | 33.05 | 1 | 0 | 1 | 1 | 0 | 0 | 2.7 | )*1,25 | 0 | 2 | 35858029 | 1 | 0 | 2157 | 0 | 0 | 0 | 0 | 0 | 0 | 0 | 0 | 0 | 0 | 0 | 0 | 0 | 0 | 0 | 0 | 0 | 0 | 0 | 0 | 0 | 0 | 1.2352 | 25.44 | 2.09 | 12.17 | 7.05 | 0
2048 | 35849923 | 35858016 | 29174913 | 1 | 1 | 1 | 2 | 400001 | ТСЭМ Московской обл., 400001, приказ Минстроя России №675/пр от 21.09.2015 г. | Автомобили бортовые, грузоподъемность до 5 т | 1368 | 1011 | маш.-ч | маш.-ч | 1 | 0 | 458544584 | 1.05 | 0 | 932.72 | 383.38 | 0 | 0 | 87.17 | 11.6 | 0 | 1 | 10.7 | 33.05 | 1 | 0 | 1 | 1 | 0 | 0 | 0.84 | )*1,25 | 0 | 2 | 35858030 | 1 | 0 | 2158 | 0 | 0 | 0 | 0 | 0 | 0 | 0 | 0 | 0 | 0 | 0 | 0 | 0 | 0 | 0 | 0 | 0 | 0 | 0 | 0 | 0 | 0 | 0.3843 | 932.72 | 87.17 | 10.7 | 91.53 | 12.18
2048 | 35849923 | 35858016 | 29114332 | 1 | 1 | 1 | 3 | 101-1805 | ТССЦ Московской обл., 101-1805, приказ Минстроя России №675/пр от 21.09.2015 г. | Гвозди строительные | 1348 | 1009 | т | т | 1000 | 0 | 233971917 | 0.0123 | 54619.68 | 0 | 0 | 0 | 11978 | 0 | 0 | 0 | 4.56 | 1 | 1 | 1 | 0 | 1 | 0 | 0 | 0 | 0.0123 |  | 0 | 2 | 35858031 | 1 | 0 | 2159 | 0 | 0 | 0 | 0 | 0 | 0 | 0 | 0 | 0 | 0 | 0 | 0 | 0 | 0 | 0 | 0 | 0 | 0 | 0 | 0 | 0 | 0 | 0.0045018 | 54619.68 | 11978 | 4.56 | 147.33 | 0
2048 | 35849923 | 35858016 | 29130788 | 1 | 1 | 1 | 3 | 203-0344 | ТССЦ Московской обл., 203-0344, приказ Минстроя России №675/пр от 21.09.2015 г. | Доски для покрытия полов со шпунтом и гребнем из древесины антисептированные тип ДП-27 толщиной 27 мм, шириной без гребня от 100 до 140 мм | 1339 | 1007 | м3 | м3 | 1 | 0 | 23409818 | 2.88 | 14208.11 | 0 | 0 | 0 | 2156.01 | 0 | 0 | 0 | 6.59 | 1 | 1 | 1 | 0 | 1 | 0 | 0 | 0 | 2.88 |  | 0 | 2 | 35858032 | 1 | 0 | 2160 | 0 | 0 | 0 | 0 | 0 | 0 | 0 | 0 | 0 | 0 | 0 | 0 | 0 | 0 | 0 | 0 | 0 | 0 | 0 | 0 | 0 | 0 | 1.0541 | 14208.11 | 2156.01 | 6.59 | 6209.31 | 0
2049 | 35849923 | 35858033 | 18408291 | 1 | 1 | 1 | 1 | 1-1025-90 |  | Рабочий строитель среднего разряда 2,5 | 1369 | 1013 | чел.-ч | чел.-ч | 1 | 0 | 1933892413 | 35.949 | 0 | 0 | 0 | 260.96 | 0 | 0 | 0 | 260.96 | 1 | 1 | 1 | 1 | 0 | 1 | 1 | 0 | 0 | 31.26 | )*1,15 | 1 | 2 | 35858041 | 2 | 131072 | 2161 | 0 | 0 | 0 | 0 | 0 | 0 | 0 | 0 | 0 | 0 | 0 | 0 | 0 | 0 | 0 | 0 | 0 | 0 | 0 | 0 | 0 | 0 | 13.1573 | 260.96 | 260.96 | 1 | 9381.25 | 0
2049 | 35849923 | 35858033 | 121548 | 1 | 1 | 1 | 1 | 2 |  | Затраты труда машинистов | 608254 | 1013 | чел.час | чел.час | 1 | 0 | -185737400 | 8.375 | 0 | 0 | 0 | 0 | 0 | 0 | 0 | 0 | 1 | 1 | 1 | 1 | 0 | 1 | 1 | 0 | 0 | 6.7 | )*1,25 | 2 | 2 | 35858042 | 1 | 0 | 2162 | 0 | 0 | 0 | 0 | 0 | 0 | 0 | 0 | 0 | 0 | 0 | 0 | 0 | 0 | 0 | 0 | 0 | 0 | 0 | 0 | 0 | 0 | 3.0652 | 0 | 0 | 1 | 0 | 0
2049 | 35849923 | 35858033 | 29172710 | 1 | 1 | 1 | 2 | 050101 | ТСЭМ Московской обл., 050101, приказ Минстроя России №675/пр от 21.09.2015 г. | Компрессоры передвижные с двигателем внутреннего сгорания давлением до 686 кПа (7 ат), производительность до 5 м3/мин | 1368 | 1011 | маш.-ч | маш.-ч | 1 | 0 | -1676841219 | 8.375 | 0 | 539.16 | 332.48 | 0 | 0 | 46.56 | 10.06 | 0 | 1 | 11.58 | 33.05 | 1 | 0 | 1 | 1 | 0 | 0 | 6.7 | )*1,25 | 0 | 2 | 35858043 | 1 | 0 | 2163 | 0 | 0 | 0 | 0 | 0 | 0 | 0 | 0 | 0 | 0 | 0 | 0 | 0 | 0 | 0 | 0 | 0 | 0 | 0 | 0 | 0 | 0 | 3.0652 | 539.16 | 46.56 | 11.58 | 389.94 | 84.25
2049 | 35849923 | 35858033 | 29173472 | 1 | 1 | 1 | 2 | 134041 | ТСЭМ Московской обл., 134041, приказ Минстроя России №675/пр от 21.09.2015 г. | Шуруповерт | 1368 | 1011 | маш.-ч | маш.-ч | 1 | 0 | 275932499 | 13.75 | 0 | 12.75 | 0 | 0 | 0 | 3 | 0 | 0 | 1 | 4.25 | 33.05 | 1 | 0 | 1 | 1 | 0 | 0 | 11 | )*1,25 | 0 | 2 | 35858044 | 1 | 0 | 2164 | 0 | 0 | 0 | 0 | 0 | 0 | 0 | 0 | 0 | 0 | 0 | 0 | 0 | 0 | 0 | 0 | 0 | 0 | 0 | 0 | 0 | 0 | 5.0325 | 12.75 | 3 | 4.25 | 41.25 | 0
2049 | 35849923 | 35858033 | 29174913 | 1 | 1 | 1 | 2 | 400001 | ТСЭМ Московской обл., 400001, приказ Минстроя России №675/пр от 21.09.2015 г. | Автомобили бортовые, грузоподъемность до 5 т | 1368 | 1011 | маш.-ч | маш.-ч | 1 | 0 | 458544584 | 0.4375 | 0 | 932.72 | 383.38 | 0 | 0 | 87.17 | 11.6 | 0 | 1 | 10.7 | 33.05 | 1 | 0 | 1 | 1 | 0 | 0 | 0.35 | )*1,25 | 0 | 2 | 35858045 | 1 | 0 | 2165 | 0 | 0 | 0 | 0 | 0 | 0 | 0 | 0 | 0 | 0 | 0 | 0 | 0 | 0 | 0 | 0 | 0 | 0 | 0 | 0 | 0 | 0 | 0.16012 | 932.72 | 87.17 | 10.7 | 38.14 | 5.08
2049 | 35849923 | 35858033 | 29114687 | 1 | 1 | 1 | 3 | 101-1480 | ТССЦ Московской обл., 101-1480, приказ Минстроя России №675/пр от 21.09.2015 г. | Шурупы с полукруглой головкой 3,5х35 мм | 1348 | 1009 | т | т | 1000 | 0 | 157955001 | 0.0018 | 105069.06 | 0 | 0 | 0 | 16974 | 0 | 0 | 0 | 6.19 | 1 | 1 | 1 | 0 | 1 | 0 | 0 | 0 | 0.0018 |  | 0 | 2 | 35858046 | 1 | 0 | 2166 | 0 | 0 | 0 | 0 | 0 | 0 | 0 | 0 | 0 | 0 | 0 | 0 | 0 | 0 | 0 | 0 | 0 | 0 | 0 | 0 | 0 | 0 | 0.0006588 | 105069.06 | 16974 | 6.19 | 30.55 | 0
2049 | 35849923 | 35858033 | 29115292 | 1 | 1 | 1 | 3 | 102-0443 | ТССЦ Московской обл., 102-0443, приказ Минстроя России №675/пр от 21.09.2015 г. | Фанера общего назначения из шпона лиственных пород водостойкая марки ФК, сорт 2/4, толщина 12 мм | 1339 | 1007 | м3 | м3 | 1 | 0 | 582810497 | 1.24 | 26287.8 | 0 | 0 | 0 | 4478.33 | 0 | 0 | 0 | 5.87 | 1 | 1 | 1 | 0 | 1 | 0 | 0 | 0 | 1.24 |  | 0 | 2 | 35858047 | 1 | 0 | 2167 | 0 | 0 | 0 | 0 | 0 | 0 | 0 | 0 | 0 | 0 | 0 | 0 | 0 | 0 | 0 | 0 | 0 | 0 | 0 | 0 | 0 | 0 | 0.45384 | 26287.8 | 4478.33 | 5.87 | 5553.13 | 0
2050 | 35849923 | 35858048 | 18410542 | 1 | 1 | 1 | 1 | 1-1027-90 |  | Рабочий строитель среднего разряда 2,7 | 1369 | 1013 | чел.-ч | чел.-ч | 1 | 0 | 1415306217 | 36.1215 | 0 | 0 | 0 | 265.43 | 0 | 0 | 0 | 265.43 | 1 | 1 | 1 | 1 | 0 | 1 | 1 | 0 | 0 | 31.41 | )*1,15 | 1 | 2 | 35858057 | 2 | 131072 | 2168 | 0 | 0 | 0 | 0 | 0 | 0 | 0 | 0 | 0 | 0 | 0 | 0 | 0 | 0 | 0 | 0 | 0 | 0 | 0 | 0 | 0 | 0 | 13.2205 | 265.43 | 265.43 | 1 | 9587.73 | 0
2050 | 35849923 | 35858048 | 121548 | 1 | 1 | 1 | 1 | 2 |  | Затраты труда машинистов | 608254 | 1013 | чел.час | чел.час | 1 | 0 | -185737400 | 0.425 | 0 | 0 | 0 | 0 | 0 | 0 | 0 | 0 | 1 | 1 | 1 | 1 | 0 | 1 | 1 | 0 | 0 | 0.34 | )*1,25 | 2 | 2 | 35858058 | 1 | 0 | 2169 | 0 | 0 | 0 | 0 | 0 | 0 | 0 | 0 | 0 | 0 | 0 | 0 | 0 | 0 | 0 | 0 | 0 | 0 | 0 | 0 | 0 | 0 | 0.15555 | 0 | 0 | 1 | 0 | 0
2050 | 35849923 | 35858048 | 29172556 | 1 | 1 | 1 | 2 | 030954 | ТСЭМ Московской обл., 030954, приказ Минстроя России №675/пр от 21.09.2015 г. | Подъемники грузоподъемностью до 500 кг одномачтовые, высота подъема 45 м | 1368 | 1011 | маш.-ч | маш.-ч | 1 | 0 | -1302720870 | 0.425 | 0 | 466.71 | 446.18 | 0 | 0 | 31.26 | 13.5 | 0 | 1 | 14.93 | 33.05 | 1 | 0 | 1 | 1 | 0 | 0 | 0.34 | )*1,25 | 0 | 2 | 35858059 | 1 | 0 | 2170 | 0 | 0 | 0 | 0 | 0 | 0 | 0 | 0 | 0 | 0 | 0 | 0 | 0 | 0 | 0 | 0 | 0 | 0 | 0 | 0 | 0 | 0 | 0.15555 | 466.71 | 31.26 | 14.93 | 13.29 | 5.74
2050 | 35849923 | 35858048 | 29174663 | 1 | 1 | 1 | 2 | 340321 | ТСЭМ Московской обл., 340321, приказ Минстроя России №675/пр от 21.09.2015 г. | Машины для сварки линолеума | 1368 | 1011 | маш.-ч | маш.-ч | 1 | 0 | 494683813 | 6.625 | 0 | 17.1 | 0 | 0 | 0 | 3.4 | 0 | 0 | 1 | 5.03 | 33.05 | 1 | 0 | 1 | 1 | 0 | 0 | 5.3 | )*1,25 | 0 | 2 | 35858060 | 1 | 0 | 2171 | 0 | 0 | 0 | 0 | 0 | 0 | 0 | 0 | 0 | 0 | 0 | 0 | 0 | 0 | 0 | 0 | 0 | 0 | 0 | 0 | 0 | 0 | 2.4247 | 17.1 | 3.4 | 5.03 | 22.53 | 0
2050 | 35849923 | 35858048 | 29174913 | 1 | 1 | 1 | 2 | 400001 | ТСЭМ Московской обл., 400001, приказ Минстроя России №675/пр от 21.09.2015 г. | Автомобили бортовые, грузоподъемность до 5 т | 1368 | 1011 | маш.-ч | маш.-ч | 1 | 0 | 458544584 | 0.6 | 0 | 932.72 | 383.38 | 0 | 0 | 87.17 | 11.6 | 0 | 1 | 10.7 | 33.05 | 1 | 0 | 1 | 1 | 0 | 0 | 0.48 | )*1,25 | 0 | 2 | 35858061 | 1 | 0 | 2172 | 0 | 0 | 0 | 0 | 0 | 0 | 0 | 0 | 0 | 0 | 0 | 0 | 0 | 0 | 0 | 0 | 0 | 0 | 0 | 0 | 0 | 0 | 0.2196 | 932.72 | 87.17 | 10.7 | 52.3 | 6.96
2050 | 35849923 | 35858048 | 29110876 | 1 | 1 | 1 | 3 | 101-0562 | ТССЦ Московской обл., 101-0562, приказ Минстроя России №675/пр от 21.09.2015 г. | Линолеум поливинилхлоридный на теплоизолирующей подоснове марок ПР-ВТ, ВК-ВТ, ЭК-ВТ | 1327 | 1005 | м2 | м2 | 1 | 1 | -217513507 | -102 | 184.42 | 0 | 0 | 0 | 67.8 | 0 | 0 | 0 | 2.72 | 1 | 1 | 1 | 0 | 1 | 0 | 0 | 0 | -102 |  | 0 | 2 | 35858062 | 1 | 6144 | 2173 | 0 | 0 | 0 | 0 | 0 | 0 | 0 | 0 | 0 | 0 | 0 | 0 | 0 | 0 | 0 | 0 | 0 | 0 | 0 | 0 | 0 | 0 | -37.332 | 184.42 | 67.8 | 2.72 | -6915.6 | 0
2050 | 35849923 | 35858048 | 29110762 | 1 | 1 | 1 | 3 | 101-2025 | ТССЦ Московской обл., 101-2025, приказ Минстроя России №675/пр от 21.09.2015 г. | Лента полимерная (фторопластовая) для сварки линолеума | 1308 | 1003 | 100 м | 100 м | 100 | 0 | 961672469 | 0.68 | 528.81 | 0 | 0 | 0 | 99.4 | 0 | 0 | 0 | 5.32 | 1 | 1 | 1 | 0 | 1 | 0 | 0 | 0 | 0.68 |  | 0 | 2 | 35858063 | 1 | 0 | 2174 | 0 | 0 | 0 | 0 | 0 | 0 | 0 | 0 | 0 | 0 | 0 | 0 | 0 | 0 | 0 | 0 | 0 | 0 | 0 | 0 | 0 | 0 | 0.24888 | 528.81 | 99.4 | 5.32 | 67.59 | 0
2050 | 35849923 | 35858048 | 29110964 | 1 | 1 | 1 | 3 | 101-4216 | ТССЦ Московской обл., 101-4216, приказ Минстроя России №675/пр от 21.09.2015 г. | Линолеум полукоммерческий гетерогенный "TARKETT ИДИЛЛИЯ" (толщина 3,2 мм, толщина защитного слоя 0,5 мм, класс 23/32) | 1327 | 1005 | м2 | м2 | 1 | 0 | -100917442 | 102 | 516.15 | 0 | 0 | 0 | 82.19 | 0 | 0 | 0 | 6.28 | 1 | 1 | 1 | 0 | 0 | 0 | 0 | 0 | 102 |  | 0 | 1 | -1 | 0 | 0 |  | 0 | 0 | 0 | 0 | 0 | 0 | 0 | 0 | 0 | 0 | 0 | 0 | 0 | 0 | 0 | 0 | 0 | 0 | 0 | 0 | 0 | 0 | 37.332 | 516.15 | 82.19 | 6.28 | 8383.38 | 0
2053 | 35849923 | 35858066 | 18413230 | 1 | 1 | 1 | 1 | 1-1036-90 |  | Рабочий строитель среднего разряда 3,6 | 1369 | 1013 | чел.-ч | чел.-ч | 1 | 0 | 355262106 | 7.659 | 0 | 0 | 0 | 293.22 | 0 | 0 | 0 | 293.22 | 1 | 1 | 1 | 1 | 0 | 1 | 1 | 0 | 0 | 6.66 | )*1,15 | 1 | 2 | 35858079 | 2 | 131072 | 2175 | 0 | 0 | 0 | 0 | 0 | 0 | 0 | 0 | 0 | 0 | 0 | 0 | 0 | 0 | 0 | 0 | 0 | 0 | 0 | 0 | 0 | 0 | 1.8535 | 293.22 | 293.22 | 1 | 2245.78 | 0
2053 | 35849923 | 35858066 | 29173472 | 1 | 1 | 1 | 2 | 134041 | ТСЭМ Московской обл., 134041, приказ Минстроя России №675/пр от 21.09.2015 г. | Шуруповерт | 1368 | 1011 | маш.-ч | маш.-ч | 1 | 0 | 275932499 | 2.5125 | 0 | 12.75 | 0 | 0 | 0 | 3 | 0 | 0 | 1 | 4.25 | 33.05 | 1 | 0 | 1 | 1 | 0 | 0 | 2.01 | )*1,25 | 0 | 2 | 35858080 | 1 | 0 | 2176 | 0 | 0 | 0 | 0 | 0 | 0 | 0 | 0 | 0 | 0 | 0 | 0 | 0 | 0 | 0 | 0 | 0 | 0 | 0 | 0 | 0 | 0 | 0.60802 | 12.75 | 3 | 4.25 | 7.54 | 0
2053 | 35849923 | 35858066 | 29174500 | 1 | 1 | 1 | 2 | 330206 | ТСЭМ Московской обл., 330206, приказ Минстроя России №675/пр от 21.09.2015 г. | Дрели электрические | 1368 | 1011 | маш.-ч | маш.-ч | 1 | 0 | -239831557 | 1.6625 | 0 | 7.33 | 0 | 0 | 0 | 1.95 | 0 | 0 | 1 | 3.76 | 33.05 | 1 | 0 | 1 | 1 | 0 | 0 | 1.33 | )*1,25 | 0 | 2 | 35858081 | 1 | 0 | 2177 | 0 | 0 | 0 | 0 | 0 | 0 | 0 | 0 | 0 | 0 | 0 | 0 | 0 | 0 | 0 | 0 | 0 | 0 | 0 | 0 | 0 | 0 | 0.40232 | 7.33 | 1.95 | 3.76 | 3.24 | 0
2053 | 35849923 | 35858066 | 29174913 | 1 | 1 | 1 | 2 | 400001 | ТСЭМ Московской обл., 400001, приказ Минстроя России №675/пр от 21.09.2015 г. | Автомобили бортовые, грузоподъемность до 5 т | 1368 | 1011 | маш.-ч | маш.-ч | 1 | 0 | 458544584 | 0.0375 | 0 | 932.72 | 383.38 | 0 | 0 | 87.17 | 11.6 | 0 | 1 | 10.7 | 33.05 | 1 | 0 | 1 | 1 | 0 | 0 | 0.03 | )*1,25 | 0 | 2 | 35858082 | 1 | 0 | 2178 | 0 | 0 | 0 | 0 | 0 | 0 | 0 | 0 | 0 | 0 | 0 | 0 | 0 | 0 | 0 | 0 | 0 | 0 | 0 | 0 | 0 | 0 | 0.009075 | 932.72 | 87.17 | 10.7 | 3.28 | 0.44
2053 | 35849923 | 35858066 | 29114471 | 1 | 1 | 1 | 3 | 101-2201 | ТССЦ Московской обл., 101-2201, приказ Минстроя России №675/пр от 21.09.2015 г. | Дюбели распорные полиэтиленовые 6х30 мм | 1358 | 1010 | 10 шт. | 10 шт. | 10 | 0 | 610395517 | 26.3 | 1.55 | 0 | 0 | 0 | 1.6 | 0 | 0 | 0 | 0.97 | 1 | 1 | 1 | 0 | 1 | 0 | 0 | 0 | 26.3 |  | 0 | 2 | 35858083 | 1 | 0 | 2179 | 0 | 0 | 0 | 0 | 0 | 0 | 0 | 0 | 0 | 0 | 0 | 0 | 0 | 0 | 0 | 0 | 0 | 0 | 0 | 0 | 0 | 0 | 6.3646 | 1.55 | 1.6 | 0.97 | 42.08 | 0
2053 | 35849923 | 35858066 | 29114305 | 1 | 1 | 1 | 3 | 101-4282 | ТССЦ Московской обл., 101-4282, приказ Минстроя России №675/пр от 21.09.2015 г. | Винты самонарезающие остроконечные длиной 35 мм | 1354 | 1010 | шт. | шт. | 1 | 0 | -1753782198 | 263 | 0.21 | 0 | 0 | 0 | 0.12 | 0 | 0 | 0 | 1.78 | 1 | 1 | 1 | 0 | 1 | 0 | 0 | 0 | 263 |  | 0 | 2 | 35858084 | 1 | 0 | 2180 | 0 | 0 | 0 | 0 | 0 | 0 | 0 | 0 | 0 | 0 | 0 | 0 | 0 | 0 | 0 | 0 | 0 | 0 | 0 | 0 | 0 | 0 | 63.646 | 0.21 | 0.12 | 1.78 | 31.56 | 0
2053 | 35849923 | 35858066 | 29111012 | 1 | 1 | 1 | 3 | 101-4847 | ТССЦ Московской обл., 101-4847, приказ Минстроя России №675/пр от 21.09.2015 г. | Уголок наружный для пластикового плинтуса, высота 48 мм | 1354 | 1010 | шт. | шт. | 1 | 0 | -532370196 | 7 | 12.73 | 0 | 0 | 0 | 1.29 | 0 | 0 | 0 | 9.87 | 1 | 1 | 1 | 0 | 1 | 0 | 0 | 0 | 7 |  | 0 | 2 | 35858085 | 1 | 0 | 2181 | 0 | 0 | 0 | 0 | 0 | 0 | 0 | 0 | 0 | 0 | 0 | 0 | 0 | 0 | 0 | 0 | 0 | 0 | 0 | 0 | 0 | 0 | 1.694 | 12.73 | 1.29 | 9.87 | 9.03 | 0
2053 | 35849923 | 35858066 | 29111013 | 1 | 1 | 1 | 3 | 101-4848 | ТССЦ Московской обл., 101-4848, приказ Минстроя России №675/пр от 21.09.2015 г. | Уголок внутренний для пластикового плинтуса, высота 48 мм | 1354 | 1010 | шт. | шт. | 1 | 0 | -463883208 | 7 | 12.73 | 0 | 0 | 0 | 1.29 | 0 | 0 | 0 | 9.87 | 1 | 1 | 1 | 0 | 1 | 0 | 0 | 0 | 7 |  | 0 | 2 | 35858086 | 1 | 0 | 2182 | 0 | 0 | 0 | 0 | 0 | 0 | 0 | 0 | 0 | 0 | 0 | 0 | 0 | 0 | 0 | 0 | 0 | 0 | 0 | 0 | 0 | 0 | 1.694 | 12.73 | 1.29 | 9.87 | 9.03 | 0
2053 | 35849923 | 35858066 | 29111016 | 1 | 1 | 1 | 3 | 101-4849 | ТССЦ Московской обл., 101-4849, приказ Минстроя России №675/пр от 21.09.2015 г. | Соединитель для пластикового плинтуса, высота 48 мм | 1354 | 1010 | шт. | шт. | 1 | 0 | -983964523 | 40 | 12.73 | 0 | 0 | 0 | 1.29 | 0 | 0 | 0 | 9.87 | 1 | 1 | 1 | 0 | 1 | 0 | 0 | 0 | 40 |  | 0 | 2 | 35858087 | 1 | 0 | 2183 | 0 | 0 | 0 | 0 | 0 | 0 | 0 | 0 | 0 | 0 | 0 | 0 | 0 | 0 | 0 | 0 | 0 | 0 | 0 | 0 | 0 | 0 | 9.68 | 12.73 | 1.29 | 9.87 | 51.6 | 0
2053 | 35849923 | 35858066 | 29111019 | 1 | 1 | 1 | 3 | 101-4850 | ТССЦ Московской обл., 101-4850, приказ Минстроя России №675/пр от 21.09.2015 г. | Заглушка торцевая для пластикового плинтуса левая, высота 48 мм | 1354 | 1010 | шт. | шт. | 1 | 0 | 395384367 | 8 | 8.67 | 0 | 0 | 0 | 0.63 | 0 | 0 | 0 | 13.76 | 1 | 1 | 1 | 0 | 1 | 0 | 0 | 0 | 8 |  | 0 | 2 | 35858088 | 1 | 0 | 2184 | 0 | 0 | 0 | 0 | 0 | 0 | 0 | 0 | 0 | 0 | 0 | 0 | 0 | 0 | 0 | 0 | 0 | 0 | 0 | 0 | 0 | 0 | 1.936 | 8.67 | 0.63 | 13.76 | 5.04 | 0
2053 | 35849923 | 35858066 | 29111018 | 1 | 1 | 1 | 3 | 101-4851 | ТССЦ Московской обл., 101-4851, приказ Минстроя России №675/пр от 21.09.2015 г. | Заглушки торцевая для пластикового плинтуса правая, высота 48 мм | 1354 | 1010 | шт. | шт. | 1 | 0 | -1405133353 | 8 | 8.67 | 0 | 0 | 0 | 0.63 | 0 | 0 | 0 | 13.76 | 1 | 1 | 1 | 0 | 1 | 0 | 0 | 0 | 8 |  | 0 | 2 | 35858089 | 1 | 0 | 2185 | 0 | 0 | 0 | 0 | 0 | 0 | 0 | 0 | 0 | 0 | 0 | 0 | 0 | 0 | 0 | 0 | 0 | 0 | 0 | 0 | 0 | 0 | 1.936 | 8.67 | 0.63 | 13.76 | 5.04 | 0
2053 | 35849923 | 35858066 | 29110997 | 1 | 1 | 1 | 3 | 101-4852 | ТССЦ Московской обл., 101-4852, приказ Минстроя России №675/пр от 21.09.2015 г. | Плинтуса для полов пластиковые, 19х48 мм | 1301 | 1003 | м | м | 1 | 0 | 1996222970 | 101 | 27.92 | 0 | 0 | 0 | 12.3 | 0 | 0 | 0 | 2.27 | 1 | 1 | 1 | 0 | 1 | 0 | 0 | 0 | 101 |  | 0 | 2 | 35858090 | 1 | 0 | 2186 | 0 | 0 | 0 | 0 | 0 | 0 | 0 | 0 | 0 | 0 | 0 | 0 | 0 | 0 | 0 | 0 | 0 | 0 | 0 | 0 | 0 | 0 | 24.442 | 27.92 | 12.3 | 2.27 | 1242.3 | 0
2054 | 35849923 | 35858091 | 18409850 | 1 | 1 | 1 | 1 | 1-1035-90 |  | Рабочий строитель среднего разряда 3,5 | 1369 | 1013 | чел.-ч | чел.-ч | 1 | 0 | 855544366 | 102.35 | 0 | 0 | 0 | 289.7 | 0 | 0 | 0 | 289.7 | 1 | 1 | 1 | 1 | 0 | 1 | 1 | 0 | 0 | 89 | )*1,15 | 1 | 2 | 35858111 | 2 | 131072 | 2187 | 0 | 0 | 0 | 0 | 0 | 0 | 0 | 0 | 0 | 0 | 0 | 0 | 0 | 0 | 0 | 0 | 0 | 0 | 0 | 0 | 0 | 0 | 30.9609 | 289.7 | 289.7 | 1 | 29650.8 | 0
2054 | 35849923 | 35858091 | 29173472 | 1 | 1 | 1 | 2 | 134041 | ТСЭМ Московской обл., 134041, приказ Минстроя России №675/пр от 21.09.2015 г. | Шуруповерт | 1368 | 1011 | маш.-ч | маш.-ч | 1 | 0 | 275932499 | 2.7 | 0 | 12.75 | 0 | 0 | 0 | 3 | 0 | 0 | 1 | 4.25 | 33.05 | 1 | 0 | 1 | 1 | 0 | 0 | 2.16 | )*1,25 | 0 | 2 | 35858112 | 1 | 0 | 2188 | 0 | 0 | 0 | 0 | 0 | 0 | 0 | 0 | 0 | 0 | 0 | 0 | 0 | 0 | 0 | 0 | 0 | 0 | 0 | 0 | 0 | 0 | 0.81675 | 12.75 | 3 | 4.25 | 8.1 | 0
2054 | 35849923 | 35858091 | 29174538 | 1 | 1 | 1 | 2 | 330901 | ТСЭМ Московской обл., 330901, приказ Минстроя России №675/пр от 21.09.2015 г. | Ножницы электрические | 1368 | 1011 | маш.-ч | маш.-ч | 1 | 0 | 1107538725 | 0.5875 | 0 | 187.1 | 0 | 0 | 0 | 33.59 | 0 | 0 | 1 | 5.57 | 33.05 | 1 | 0 | 1 | 1 | 0 | 0 | 0.47 | )*1,25 | 0 | 2 | 35858113 | 1 | 0 | 2189 | 0 | 0 | 0 | 0 | 0 | 0 | 0 | 0 | 0 | 0 | 0 | 0 | 0 | 0 | 0 | 0 | 0 | 0 | 0 | 0 | 0 | 0 | 0.17772 | 187.1 | 33.59 | 5.57 | 19.74 | 0
2054 | 35849923 | 35858091 | 29174580 | 1 | 1 | 1 | 2 | 331451 | ТСЭМ Московской обл., 331451, приказ Минстроя России №675/пр от 21.09.2015 г. | Перфораторы электрические | 1368 | 1011 | маш.-ч | маш.-ч | 1 | 0 | -169468834 | 0.6625 | 0 | 31.87 | 0 | 0 | 0 | 2.08 | 0 | 0 | 1 | 15.32 | 33.05 | 1 | 0 | 1 | 1 | 0 | 0 | 0.53 | )*1,25 | 0 | 2 | 35858114 | 1 | 0 | 2190 | 0 | 0 | 0 | 0 | 0 | 0 | 0 | 0 | 0 | 0 | 0 | 0 | 0 | 0 | 0 | 0 | 0 | 0 | 0 | 0 | 0 | 0 | 0.20041 | 31.87 | 2.08 | 15.32 | 1.38 | 0
2054 | 35849923 | 35858091 | 29108656 | 1 | 1 | 1 | 3 | 101-2387 | ТССЦ Московской обл., 101-2387, приказ Минстроя России №675/пр от 21.09.2015 г. | Герметик строительный «RDPRO», 300 мл | 1354 | 1010 | шт. | шт. | 1 | 0 | 1057373551 | 7 | 103.47 | 0 | 0 | 0 | 13.87 | 0 | 0 | 0 | 7.46 | 1 | 1 | 1 | 0 | 1 | 0 | 0 | 0 | 7 |  | 0 | 2 | 35858115 | 1 | 0 | 2191 | 0 | 0 | 0 | 0 | 0 | 0 | 0 | 0 | 0 | 0 | 0 | 0 | 0 | 0 | 0 | 0 | 0 | 0 | 0 | 0 | 0 | 0 | 2.1175 | 103.47 | 13.87 | 7.46 | 97.09 | 0
2054 | 35849923 | 35858091 | 29109354 | 1 | 1 | 1 | 3 | 101-2430 | ТССЦ Московской обл., 101-2430, приказ Минстроя России №675/пр от 21.09.2015 г. | Грунтовка «Тифенгрунд», КНАУФ | 1346 | 1009 | кг | кг | 1 | 0 | -882693383 | 10 | 64.01 | 0 | 0 | 0 | 46.72 | 0 | 0 | 0 | 1.37 | 1 | 1 | 1 | 0 | 1 | 0 | 0 | 0 | 10 |  | 0 | 2 | 35858116 | 1 | 0 | 2192 | 0 | 0 | 0 | 0 | 0 | 0 | 0 | 0 | 0 | 0 | 0 | 0 | 0 | 0 | 0 | 0 | 0 | 0 | 0 | 0 | 0 | 0 | 3.025 | 64.01 | 46.72 | 1.37 | 467.2 | 0
2054 | 35849923 | 35858091 | 29109414 | 1 | 1 | 1 | 3 | 101-2435 | ТССЦ Московской обл., 101-2435, приказ Минстроя России №675/пр от 21.09.2015 г. | Клей «Перлфикс», КНАУФ | 1346 | 1009 | кг | кг | 1 | 0 | 1092262719 | 119 | 10.1 | 0 | 0 | 0 | 1.58 | 0 | 0 | 0 | 6.39 | 1 | 1 | 1 | 0 | 1 | 0 | 0 | 0 | 119 |  | 0 | 2 | 35858117 | 1 | 0 | 2193 | 0 | 0 | 0 | 0 | 0 | 0 | 0 | 0 | 0 | 0 | 0 | 0 | 0 | 0 | 0 | 0 | 0 | 0 | 0 | 0 | 0 | 0 | 35.9975 | 10.1 | 1.58 | 6.39 | 188.02 | 0
2054 | 35849923 | 35858091 | 29109781 | 1 | 1 | 1 | 3 | 101-2437 | ТССЦ Московской обл., 101-2437, приказ Минстроя России №675/пр от 21.09.2015 г. | Шпаклевка «Унифлот», КНАУФ | 1346 | 1009 | кг | кг | 1 | 0 | -306339415 | 9 | 60.38 | 0 | 0 | 0 | 11.12 | 0 | 0 | 0 | 5.43 | 1 | 1 | 1 | 0 | 1 | 0 | 0 | 0 | 9 |  | 0 | 2 | 35858118 | 1 | 0 | 2194 | 0 | 0 | 0 | 0 | 0 | 0 | 0 | 0 | 0 | 0 | 0 | 0 | 0 | 0 | 0 | 0 | 0 | 0 | 0 | 0 | 0 | 0 | 2.7225 | 60.38 | 11.12 | 5.43 | 100.08 | 0
2054 | 35849923 | 35858091 | 29109782 | 1 | 1 | 1 | 3 | 101-2438 | ТССЦ Московской обл., 101-2438, приказ Минстроя России №675/пр от 21.09.2015 г. | Шпаклевка «Фугенфюллер», КНАУФ | 1346 | 1009 | кг | кг | 1 | 0 | -71279152 | 85 | 16.31 | 0 | 0 | 0 | 4.36 | 0 | 0 | 0 | 3.74 | 1 | 1 | 1 | 0 | 1 | 0 | 0 | 0 | 85 |  | 0 | 2 | 35858119 | 1 | 0 | 2195 | 0 | 0 | 0 | 0 | 0 | 0 | 0 | 0 | 0 | 0 | 0 | 0 | 0 | 0 | 0 | 0 | 0 | 0 | 0 | 0 | 0 | 0 | 25.7125 | 16.31 | 4.36 | 3.74 | 370.6 | 0
2054 | 35849923 | 35858091 | 29110699 | 1 | 1 | 1 | 3 | 101-2474 | ТССЦ Московской обл., 101-2474, приказ Минстроя России №675/пр от 21.09.2015 г. | Лента бумажная для повышения трещиностойкости стыков ГКЛ и ГВЛ | 1301 | 1003 | м | м | 1 | 0 | 1063889258 | 120 | 1.24 | 0 | 0 | 0 | 0.17 | 0 | 0 | 0 | 7.29 | 1 | 1 | 1 | 0 | 1 | 0 | 0 | 0 | 120 |  | 0 | 2 | 35858120 | 1 | 0 | 2196 | 0 | 0 | 0 | 0 | 0 | 0 | 0 | 0 | 0 | 0 | 0 | 0 | 0 | 0 | 0 | 0 | 0 | 0 | 0 | 0 | 0 | 0 | 36.3 | 1.24 | 0.17 | 7.29 | 20.4 | 0
2054 | 35849923 | 35858091 | 29110797 | 1 | 1 | 1 | 3 | 101-2480 | ТССЦ Московской обл., 101-2480, приказ Минстроя России №675/пр от 21.09.2015 г. | Лента разделительная для сопряжения потолка из ЛГК со стеной | 1301 | 1003 | м | м | 1 | 0 | 1919953005 | 82 | 15.5 | 0 | 0 | 0 | 1.74 | 0 | 0 | 0 | 8.91 | 1 | 1 | 1 | 0 | 1 | 0 | 0 | 0 | 82 |  | 0 | 2 | 35858121 | 1 | 0 | 2197 | 0 | 0 | 0 | 0 | 0 | 0 | 0 | 0 | 0 | 0 | 0 | 0 | 0 | 0 | 0 | 0 | 0 | 0 | 0 | 0 | 0 | 0 | 24.805 | 15.5 | 1.74 | 8.91 | 142.68 | 0
2054 | 35849923 | 35858091 | 29110815 | 1 | 1 | 1 | 3 | 101-2486 | ТССЦ Московской обл., 101-2486, приказ Минстроя России №675/пр от 21.09.2015 г. | Лента эластичная самоклеящаяся для профилей направляющих «Дихтунгсбанд» 70/30000 мм | 1301 | 1003 | м | м | 1 | 0 | -1169660804 | 116 | 6.29 | 0 | 0 | 0 | 0.85 | 0 | 0 | 0 | 7.4 | 1 | 1 | 1 | 0 | 1 | 0 | 0 | 0 | 116 |  | 0 | 2 | 35858122 | 1 | 0 | 2198 | 0 | 0 | 0 | 0 | 0 | 0 | 0 | 0 | 0 | 0 | 0 | 0 | 0 | 0 | 0 | 0 | 0 | 0 | 0 | 0 | 0 | 0 | 35.09 | 6.29 | 0.85 | 7.4 | 98.6 | 0
2054 | 35849923 | 35858091 | 29111455 | 1 | 1 | 1 | 3 | 101-2509 | ТССЦ Московской обл., 101-2509, приказ Минстроя России №675/пр от 21.09.2015 г. | Листы гипсокартонные ГКЛ 12,5 мм | 1327 | 1005 | м2 | м2 | 1 | 0 | -1126346608 | 212 | 73.79 | 0 | 0 | 0 | 15.06 | 0 | 0 | 0 | 4.9 | 1 | 1 | 1 | 0 | 1 | 0 | 0 | 0 | 212 |  | 0 | 2 | 35858123 | 1 | 0 | 2199 | 0 | 0 | 0 | 0 | 0 | 0 | 0 | 0 | 0 | 0 | 0 | 0 | 0 | 0 | 0 | 0 | 0 | 0 | 0 | 0 | 0 | 0 | 64.13 | 73.79 | 15.06 | 4.9 | 3192.72 | 0
2054 | 35849923 | 35858091 | 29114733 | 1 | 1 | 1 | 3 | 101-2583 | ТССЦ Московской обл., 101-2583, приказ Минстроя России №675/пр от 21.09.2015 г. | Шуруп самонарезающий (TN) 3,5/25 мм | 1354 | 1010 | шт. | шт. | 1 | 0 | -1352915271 | 735 | 0.3 | 0 | 0 | 0 | 0.02 | 0 | 0 | 0 | 14.91 | 1 | 1 | 1 | 0 | 1 | 0 | 0 | 0 | 735 |  | 0 | 2 | 35858124 | 1 | 0 | 2200 | 0 | 0 | 0 | 0 | 0 | 0 | 0 | 0 | 0 | 0 | 0 | 0 | 0 | 0 | 0 | 0 | 0 | 0 | 0 | 0 | 0 | 0 | 222.3375 | 0.3 | 0.02 | 14.91 | 14.7 | 0
2054 | 35849923 | 35858091 | 29114734 | 1 | 1 | 1 | 3 | 101-2584 | ТССЦ Московской обл., 101-2584, приказ Минстроя России №675/пр от 21.09.2015 г. | Шуруп самонарезающий (TN) 3,5/35 мм | 1354 | 1010 | шт. | шт. | 1 | 0 | 1370092194 | 1855 | 0.38 | 0 | 0 | 0 | 0.03 | 0 | 0 | 0 | 12.55 | 1 | 1 | 1 | 0 | 1 | 0 | 0 | 0 | 1855 |  | 0 | 2 | 35858125 | 1 | 0 | 2201 | 0 | 0 | 0 | 0 | 0 | 0 | 0 | 0 | 0 | 0 | 0 | 0 | 0 | 0 | 0 | 0 | 0 | 0 | 0 | 0 | 0 | 0 | 561.1375 | 0.38 | 0.03 | 12.55 | 55.65 | 0
2054 | 35849923 | 35858091 | 29114482 | 1 | 1 | 1 | 3 | 101-2590 | ТССЦ Московской обл., 101-2590, приказ Минстроя России №675/пр от 21.09.2015 г. | Дюбель с шурупом 6/35 мм | 1354 | 1010 | шт. | шт. | 1 | 0 | -520920930 | 153 | 0.33 | 0 | 0 | 0 | 0.07 | 0 | 0 | 0 | 4.74 | 1 | 1 | 1 | 0 | 1 | 0 | 0 | 0 | 153 |  | 0 | 2 | 35858126 | 1 | 0 | 2202 | 0 | 0 | 0 | 0 | 0 | 0 | 0 | 0 | 0 | 0 | 0 | 0 | 0 | 0 | 0 | 0 | 0 | 0 | 0 | 0 | 0 | 0 | 46.2825 | 0.33 | 0.07 | 4.74 | 10.71 | 0
2054 | 35849923 | 35858091 | 29129584 | 1 | 1 | 1 | 3 | 201-0793 | ТССЦ Московской обл., 201-0793, приказ Минстроя России №675/пр от 21.09.2015 г. | Профиль направляющий ПН-4 75/40/0,6 | 1301 | 1003 | м | м | 1 | 0 | -1665253311 | 88 | 53.07 | 0 | 0 | 0 | 7.22 | 0 | 0 | 0 | 7.35 | 1 | 1 | 1 | 0 | 1 | 0 | 0 | 0 | 88 |  | 0 | 2 | 35858127 | 1 | 0 | 2203 | 0 | 0 | 0 | 0 | 0 | 0 | 0 | 0 | 0 | 0 | 0 | 0 | 0 | 0 | 0 | 0 | 0 | 0 | 0 | 0 | 0 | 0 | 26.62 | 53.07 | 7.22 | 7.35 | 635.36 | 0
2054 | 35849923 | 35858091 | 29129619 | 1 | 1 | 1 | 3 | 201-0807 | ТССЦ Московской обл., 201-0807, приказ Минстроя России №675/пр от 21.09.2015 г. | Профиль стоечный ПС-4 75/50/0,6 | 1301 | 1003 | м | м | 1 | 0 | 1030922947 | 225 | 61.61 | 0 | 0 | 0 | 8.44 | 0 | 0 | 0 | 7.3 | 1 | 1 | 1 | 0 | 1 | 0 | 0 | 0 | 225 |  | 0 | 2 | 35858128 | 1 | 0 | 2204 | 0 | 0 | 0 | 0 | 0 | 0 | 0 | 0 | 0 | 0 | 0 | 0 | 0 | 0 | 0 | 0 | 0 | 0 | 0 | 0 | 0 | 0 | 68.0625 | 61.61 | 8.44 | 7.3 | 1899 | 0
2054 | 35849923 | 35858091 | 29129634 | 1 | 1 | 1 | 3 | 201-0811 | ТССЦ Московской обл., 201-0811, приказ Минстроя России №675/пр от 21.09.2015 г. | Профиль угловой ПУ 31/31 для защиты углов | 1301 | 1003 | м | м | 1 | 0 | -234707112 | 46 | 37.02 | 0 | 0 | 0 | 3.32 | 0 | 0 | 0 | 11.15 | 1 | 1 | 1 | 0 | 1 | 0 | 0 | 0 | 46 |  | 0 | 2 | 35858129 | 1 | 0 | 2205 | 0 | 0 | 0 | 0 | 0 | 0 | 0 | 0 | 0 | 0 | 0 | 0 | 0 | 0 | 0 | 0 | 0 | 0 | 0 | 0 | 0 | 0 | 13.915 | 37.02 | 3.32 | 11.15 | 152.72 | 0
2055 | 35849923 | 35858130 | 18409850 | 1 | 1 | 1 | 1 | 1-1035-90 |  | Рабочий строитель среднего разряда 3,5 | 1369 | 1013 | чел.-ч | чел.-ч | 1 | 0 | 855544366 | 96.6 | 0 | 0 | 0 | 289.7 | 0 | 0 | 0 | 289.7 | 1 | 1 | 1 | 1 | 0 | 1 | 1 | 0 | 0 | 84 | )*1,15 | 1 | 2 | 35858149 | 2 | 131072 | 2206 | 0 | 0 | 0 | 0 | 0 | 0 | 0 | 0 | 0 | 0 | 0 | 0 | 0 | 0 | 0 | 0 | 0 | 0 | 0 | 0 | 0 | 0 | 29.2215 | 289.7 | 289.7 | 1 | 27985.02 | 0
2055 | 35849923 | 35858130 | 29173472 | 1 | 1 | 1 | 2 | 134041 | ТСЭМ Московской обл., 134041, приказ Минстроя России №675/пр от 21.09.2015 г. | Шуруповерт | 1368 | 1011 | маш.-ч | маш.-ч | 1 | 0 | 275932499 | 2.75 | 0 | 12.75 | 0 | 0 | 0 | 3 | 0 | 0 | 1 | 4.25 | 33.05 | 1 | 0 | 1 | 1 | 0 | 0 | 2.2 | )*1,25 | 0 | 2 | 35858150 | 1 | 0 | 2207 | 0 | 0 | 0 | 0 | 0 | 0 | 0 | 0 | 0 | 0 | 0 | 0 | 0 | 0 | 0 | 0 | 0 | 0 | 0 | 0 | 0 | 0 | 0.83187 | 12.75 | 3 | 4.25 | 8.25 | 0
2055 | 35849923 | 35858130 | 29174538 | 1 | 1 | 1 | 2 | 330901 | ТСЭМ Московской обл., 330901, приказ Минстроя России №675/пр от 21.09.2015 г. | Ножницы электрические | 1368 | 1011 | маш.-ч | маш.-ч | 1 | 0 | 1107538725 | 0.2125 | 0 | 187.1 | 0 | 0 | 0 | 33.59 | 0 | 0 | 1 | 5.57 | 33.05 | 1 | 0 | 1 | 1 | 0 | 0 | 0.17 | )*1,25 | 0 | 2 | 35858151 | 1 | 0 | 2208 | 0 | 0 | 0 | 0 | 0 | 0 | 0 | 0 | 0 | 0 | 0 | 0 | 0 | 0 | 0 | 0 | 0 | 0 | 0 | 0 | 0 | 0 | 0.064281 | 187.1 | 33.59 | 5.57 | 7.14 | 0
2055 | 35849923 | 35858130 | 29174580 | 1 | 1 | 1 | 2 | 331451 | ТСЭМ Московской обл., 331451, приказ Минстроя России №675/пр от 21.09.2015 г. | Перфораторы электрические | 1368 | 1011 | маш.-ч | маш.-ч | 1 | 0 | -169468834 | 1.0875 | 0 | 31.87 | 0 | 0 | 0 | 2.08 | 0 | 0 | 1 | 15.32 | 33.05 | 1 | 0 | 1 | 1 | 0 | 0 | 0.87 | )*1,25 | 0 | 2 | 35858152 | 1 | 0 | 2209 | 0 | 0 | 0 | 0 | 0 | 0 | 0 | 0 | 0 | 0 | 0 | 0 | 0 | 0 | 0 | 0 | 0 | 0 | 0 | 0 | 0 | 0 | 0.32897 | 31.87 | 2.08 | 15.32 | 2.26 | 0
2055 | 35849923 | 35858130 | 29109354 | 1 | 1 | 1 | 3 | 101-2430 | ТССЦ Московской обл., 101-2430, приказ Минстроя России №675/пр от 21.09.2015 г. | Грунтовка «Тифенгрунд», КНАУФ | 1346 | 1009 | кг | кг | 1 | 0 | -882693383 | 10 | 64.01 | 0 | 0 | 0 | 46.72 | 0 | 0 | 0 | 1.37 | 1 | 1 | 1 | 0 | 1 | 0 | 0 | 0 | 10 |  | 0 | 2 | 35858153 | 1 | 0 | 2210 | 0 | 0 | 0 | 0 | 0 | 0 | 0 | 0 | 0 | 0 | 0 | 0 | 0 | 0 | 0 | 0 | 0 | 0 | 0 | 0 | 0 | 0 | 3.025 | 64.01 | 46.72 | 1.37 | 467.2 | 0
2055 | 35849923 | 35858130 | 29109414 | 1 | 1 | 1 | 3 | 101-2435 | ТССЦ Московской обл., 101-2435, приказ Минстроя России №675/пр от 21.09.2015 г. | Клей «Перлфикс», КНАУФ | 1346 | 1009 | кг | кг | 1 | 0 | 1092262719 | 137 | 10.1 | 0 | 0 | 0 | 1.58 | 0 | 0 | 0 | 6.39 | 1 | 1 | 1 | 0 | 1 | 0 | 0 | 0 | 137 |  | 0 | 2 | 35858154 | 1 | 0 | 2211 | 0 | 0 | 0 | 0 | 0 | 0 | 0 | 0 | 0 | 0 | 0 | 0 | 0 | 0 | 0 | 0 | 0 | 0 | 0 | 0 | 0 | 0 | 41.4425 | 10.1 | 1.58 | 6.39 | 216.46 | 0
2055 | 35849923 | 35858130 | 29109781 | 1 | 1 | 1 | 3 | 101-2437 | ТССЦ Московской обл., 101-2437, приказ Минстроя России №675/пр от 21.09.2015 г. | Шпаклевка «Унифлот», КНАУФ | 1346 | 1009 | кг | кг | 1 | 0 | -306339415 | 10 | 60.38 | 0 | 0 | 0 | 11.12 | 0 | 0 | 0 | 5.43 | 1 | 1 | 1 | 0 | 1 | 0 | 0 | 0 | 10 |  | 0 | 2 | 35858155 | 1 | 0 | 2212 | 0 | 0 | 0 | 0 | 0 | 0 | 0 | 0 | 0 | 0 | 0 | 0 | 0 | 0 | 0 | 0 | 0 | 0 | 0 | 0 | 0 | 0 | 3.025 | 60.38 | 11.12 | 5.43 | 111.2 | 0
2055 | 35849923 | 35858130 | 29109782 | 1 | 1 | 1 | 3 | 101-2438 | ТССЦ Московской обл., 101-2438, приказ Минстроя России №675/пр от 21.09.2015 г. | Шпаклевка «Фугенфюллер», КНАУФ | 1346 | 1009 | кг | кг | 1 | 0 | -71279152 | 69 | 16.31 | 0 | 0 | 0 | 4.36 | 0 | 0 | 0 | 3.74 | 1 | 1 | 1 | 0 | 1 | 0 | 0 | 0 | 69 |  | 0 | 2 | 35858156 | 1 | 0 | 2213 | 0 | 0 | 0 | 0 | 0 | 0 | 0 | 0 | 0 | 0 | 0 | 0 | 0 | 0 | 0 | 0 | 0 | 0 | 0 | 0 | 0 | 0 | 20.8725 | 16.31 | 4.36 | 3.74 | 300.84 | 0
2055 | 35849923 | 35858130 | 29110699 | 1 | 1 | 1 | 3 | 101-2474 | ТССЦ Московской обл., 101-2474, приказ Минстроя России №675/пр от 21.09.2015 г. | Лента бумажная для повышения трещиностойкости стыков ГКЛ и ГВЛ | 1301 | 1003 | м | м | 1 | 0 | 1063889258 | 118 | 1.24 | 0 | 0 | 0 | 0.17 | 0 | 0 | 0 | 7.29 | 1 | 1 | 1 | 0 | 1 | 0 | 0 | 0 | 118 |  | 0 | 2 | 35858157 | 1 | 0 | 2214 | 0 | 0 | 0 | 0 | 0 | 0 | 0 | 0 | 0 | 0 | 0 | 0 | 0 | 0 | 0 | 0 | 0 | 0 | 0 | 0 | 0 | 0 | 35.695 | 1.24 | 0.17 | 7.29 | 20.06 | 0
2055 | 35849923 | 35858130 | 29110797 | 1 | 1 | 1 | 3 | 101-2480 | ТССЦ Московской обл., 101-2480, приказ Минстроя России №675/пр от 21.09.2015 г. | Лента разделительная для сопряжения потолка из ЛГК со стеной | 1301 | 1003 | м | м | 1 | 0 | 1919953005 | 80 | 15.5 | 0 | 0 | 0 | 1.74 | 0 | 0 | 0 | 8.91 | 1 | 1 | 1 | 0 | 1 | 0 | 0 | 0 | 80 |  | 0 | 2 | 35858158 | 1 | 0 | 2215 | 0 | 0 | 0 | 0 | 0 | 0 | 0 | 0 | 0 | 0 | 0 | 0 | 0 | 0 | 0 | 0 | 0 | 0 | 0 | 0 | 0 | 0 | 24.2 | 15.5 | 1.74 | 8.91 | 139.2 | 0
2055 | 35849923 | 35858130 | 29110815 | 1 | 1 | 1 | 3 | 101-2486 | ТССЦ Московской обл., 101-2486, приказ Минстроя России №675/пр от 21.09.2015 г. | Лента эластичная самоклеящаяся для профилей направляющих «Дихтунгсбанд» 70/30000 мм | 1301 | 1003 | м | м | 1 | 0 | -1169660804 | 117 | 6.29 | 0 | 0 | 0 | 0.85 | 0 | 0 | 0 | 7.4 | 1 | 1 | 1 | 0 | 1 | 0 | 0 | 0 | 117 |  | 0 | 2 | 35858159 | 1 | 0 | 2216 | 0 | 0 | 0 | 0 | 0 | 0 | 0 | 0 | 0 | 0 | 0 | 0 | 0 | 0 | 0 | 0 | 0 | 0 | 0 | 0 | 0 | 0 | 35.3925 | 6.29 | 0.85 | 7.4 | 99.45 | 0
2055 | 35849923 | 35858130 | 29111455 | 1 | 1 | 1 | 3 | 101-2509 | ТССЦ Московской обл., 101-2509, приказ Минстроя России №675/пр от 21.09.2015 г. | Листы гипсокартонные ГКЛ 12,5 мм | 1327 | 1005 | м2 | м2 | 1 | 0 | -1126346608 | 225 | 73.79 | 0 | 0 | 0 | 15.06 | 0 | 0 | 0 | 4.9 | 1 | 1 | 1 | 0 | 1 | 0 | 0 | 0 | 225 |  | 0 | 2 | 35858160 | 1 | 0 | 2217 | 0 | 0 | 0 | 0 | 0 | 0 | 0 | 0 | 0 | 0 | 0 | 0 | 0 | 0 | 0 | 0 | 0 | 0 | 0 | 0 | 0 | 0 | 68.0625 | 73.79 | 15.06 | 4.9 | 3388.5 | 0
2055 | 35849923 | 35858130 | 29114733 | 1 | 1 | 1 | 3 | 101-2583 | ТССЦ Московской обл., 101-2583, приказ Минстроя России №675/пр от 21.09.2015 г. | Шуруп самонарезающий (TN) 3,5/25 мм | 1354 | 1010 | шт. | шт. | 1 | 0 | -1352915271 | 790 | 0.3 | 0 | 0 | 0 | 0.02 | 0 | 0 | 0 | 14.91 | 1 | 1 | 1 | 0 | 1 | 0 | 0 | 0 | 790 |  | 0 | 2 | 35858161 | 1 | 0 | 2218 | 0 | 0 | 0 | 0 | 0 | 0 | 0 | 0 | 0 | 0 | 0 | 0 | 0 | 0 | 0 | 0 | 0 | 0 | 0 | 0 | 0 | 0 | 238.975 | 0.3 | 0.02 | 14.91 | 15.8 | 0
2055 | 35849923 | 35858130 | 29114734 | 1 | 1 | 1 | 3 | 101-2584 | ТССЦ Московской обл., 101-2584, приказ Минстроя России №675/пр от 21.09.2015 г. | Шуруп самонарезающий (TN) 3,5/35 мм | 1354 | 1010 | шт. | шт. | 1 | 0 | 1370092194 | 1844 | 0.38 | 0 | 0 | 0 | 0.03 | 0 | 0 | 0 | 12.55 | 1 | 1 | 1 | 0 | 1 | 0 | 0 | 0 | 1844 |  | 0 | 2 | 35858162 | 1 | 0 | 2219 | 0 | 0 | 0 | 0 | 0 | 0 | 0 | 0 | 0 | 0 | 0 | 0 | 0 | 0 | 0 | 0 | 0 | 0 | 0 | 0 | 0 | 0 | 557.81 | 0.38 | 0.03 | 12.55 | 55.32 | 0
2055 | 35849923 | 35858130 | 29114482 | 1 | 1 | 1 | 3 | 101-2590 | ТССЦ Московской обл., 101-2590, приказ Минстроя России №675/пр от 21.09.2015 г. | Дюбель с шурупом 6/35 мм | 1354 | 1010 | шт. | шт. | 1 | 0 | -520920930 | 149 | 0.33 | 0 | 0 | 0 | 0.07 | 0 | 0 | 0 | 4.74 | 1 | 1 | 1 | 0 | 1 | 0 | 0 | 0 | 149 |  | 0 | 2 | 35858163 | 1 | 0 | 2220 | 0 | 0 | 0 | 0 | 0 | 0 | 0 | 0 | 0 | 0 | 0 | 0 | 0 | 0 | 0 | 0 | 0 | 0 | 0 | 0 | 0 | 0 | 45.0725 | 0.33 | 0.07 | 4.74 | 10.43 | 0
2055 | 35849923 | 35858130 | 29129584 | 1 | 1 | 1 | 3 | 201-0793 | ТССЦ Московской обл., 201-0793, приказ Минстроя России №675/пр от 21.09.2015 г. | Профиль направляющий ПН-4 75/40/0,6 | 1301 | 1003 | м | м | 1 | 0 | -1665253311 | 86 | 53.07 | 0 | 0 | 0 | 7.22 | 0 | 0 | 0 | 7.35 | 1 | 1 | 1 | 0 | 1 | 0 | 0 | 0 | 86 |  | 0 | 2 | 35858164 | 1 | 0 | 2221 | 0 | 0 | 0 | 0 | 0 | 0 | 0 | 0 | 0 | 0 | 0 | 0 | 0 | 0 | 0 | 0 | 0 | 0 | 0 | 0 | 0 | 0 | 26.015 | 53.07 | 7.22 | 7.35 | 620.92 | 0
2055 | 35849923 | 35858130 | 29129619 | 1 | 1 | 1 | 3 | 201-0807 | ТССЦ Московской обл., 201-0807, приказ Минстроя России №675/пр от 21.09.2015 г. | Профиль стоечный ПС-4 75/50/0,6 | 1301 | 1003 | м | м | 1 | 0 | 1030922947 | 234 | 61.61 | 0 | 0 | 0 | 8.44 | 0 | 0 | 0 | 7.3 | 1 | 1 | 1 | 0 | 1 | 0 | 0 | 0 | 234 |  | 0 | 2 | 35858165 | 1 | 0 | 2222 | 0 | 0 | 0 | 0 | 0 | 0 | 0 | 0 | 0 | 0 | 0 | 0 | 0 | 0 | 0 | 0 | 0 | 0 | 0 | 0 | 0 | 0 | 70.785 | 61.61 | 8.44 | 7.3 | 1974.96 | 0
2055 | 35849923 | 35858130 | 29129715 | 1 | 1 | 1 | 3 | 201-0834 | ТССЦ Московской обл., 201-0834, приказ Минстроя России №675/пр от 21.09.2015 г. | Бруски деревянные 75*50 мм | 1301 | 1003 | м | м | 1 | 0 | -1083681358 | 37 | 31.71 | 0 | 0 | 0 | 6.33 | 0 | 0 | 0 | 5.01 | 1 | 1 | 1 | 0 | 1 | 0 | 0 | 0 | 37 |  | 0 | 2 | 35858166 | 1 | 0 | 2223 | 0 | 0 | 0 | 0 | 0 | 0 | 0 | 0 | 0 | 0 | 0 | 0 | 0 | 0 | 0 | 0 | 0 | 0 | 0 | 0 | 0 | 0 | 11.1925 | 31.71 | 6.33 | 5.01 | 234.21 | 0
2056 | 35849923 | 35858167 | 18410244 | 1 | 1 | 1 | 1 | 1-1037-90 |  | Рабочий строитель среднего разряда 3,7 | 1369 | 1013 | чел.-ч | чел.-ч | 1 | 0 | -1803619151 | 64.331 | 0 | 0 | 0 | 296.73 | 0 | 0 | 0 | 296.73 | 1 | 1 | 1 | 1 | 0 | 1 | 1 | 0 | 0 | 55.94 | )*1,15 | 1 | 2 | 35858175 | 2 | 131072 | 2224 | 0 | 0 | 0 | 0 | 0 | 0 | 0 | 0 | 0 | 0 | 0 | 0 | 0 | 0 | 0 | 0 | 0 | 0 | 0 | 0 | 0 | 0 | 38.9203 | 296.73 | 296.73 | 1 | 19088.94 | 0
2056 | 35849923 | 35858167 | 121548 | 1 | 1 | 1 | 1 | 2 |  | Затраты труда машинистов | 608254 | 1013 | чел.час | чел.час | 1 | 0 | -185737400 | 0.0125 | 0 | 0 | 0 | 0 | 0 | 0 | 0 | 0 | 1 | 1 | 1 | 1 | 0 | 1 | 1 | 0 | 0 | 0.01 | )*1,25 | 2 | 2 | 35858176 | 1 | 0 | 2225 | 0 | 0 | 0 | 0 | 0 | 0 | 0 | 0 | 0 | 0 | 0 | 0 | 0 | 0 | 0 | 0 | 0 | 0 | 0 | 0 | 0 | 0 | 0.0075625 | 0 | 0 | 1 | 0 | 0
2056 | 35849923 | 35858167 | 29172556 | 1 | 1 | 1 | 2 | 030954 | ТСЭМ Московской обл., 030954, приказ Минстроя России №675/пр от 21.09.2015 г. | Подъемники грузоподъемностью до 500 кг одномачтовые, высота подъема 45 м | 1368 | 1011 | маш.-ч | маш.-ч | 1 | 0 | -1302720870 | 0.0125 | 0 | 466.71 | 446.18 | 0 | 0 | 31.26 | 13.5 | 0 | 1 | 14.93 | 33.05 | 1 | 0 | 1 | 1 | 0 | 0 | 0.01 | )*1,25 | 0 | 2 | 35858177 | 1 | 0 | 2226 | 0 | 0 | 0 | 0 | 0 | 0 | 0 | 0 | 0 | 0 | 0 | 0 | 0 | 0 | 0 | 0 | 0 | 0 | 0 | 0 | 0 | 0 | 0.0075625 | 466.71 | 31.26 | 14.93 | 0.39 | 0.18
2056 | 35849923 | 35858167 | 29174913 | 1 | 1 | 1 | 2 | 400001 | ТСЭМ Московской обл., 400001, приказ Минстроя России №675/пр от 21.09.2015 г. | Автомобили бортовые, грузоподъемность до 5 т | 1368 | 1011 | маш.-ч | маш.-ч | 1 | 0 | 458544584 | 0.0125 | 0 | 932.72 | 383.38 | 0 | 0 | 87.17 | 11.6 | 0 | 1 | 10.7 | 33.05 | 1 | 0 | 1 | 1 | 0 | 0 | 0.01 | )*1,25 | 0 | 2 | 35858178 | 1 | 0 | 2227 | 0 | 0 | 0 | 0 | 0 | 0 | 0 | 0 | 0 | 0 | 0 | 0 | 0 | 0 | 0 | 0 | 0 | 0 | 0 | 0 | 0 | 0 | 0.0075625 | 932.72 | 87.17 | 10.7 | 1.09 | 0.15
2056 | 35849923 | 35858167 | 29109386 | 1 | 1 | 1 | 3 | 101-1743 | ТССЦ Московской обл., 101-1743, приказ Минстроя России №675/пр от 21.09.2015 г. | Клей «Бустилат» | 1348 | 1009 | т | т | 1000 | 0 | -1262442712 | 0.0341 | 55935.05 | 0 | 0 | 0 | 11300.01 | 0 | 0 | 0 | 4.95 | 1 | 1 | 1 | 0 | 1 | 0 | 0 | 0 | 0.0341 |  | 0 | 2 | 35858179 | 1 | 0 | 2228 | 0 | 0 | 0 | 0 | 0 | 0 | 0 | 0 | 0 | 0 | 0 | 0 | 0 | 0 | 0 | 0 | 0 | 0 | 0 | 0 | 0 | 0 | 0.02063 | 55935.05 | 11300.01 | 4.95 | 385.33 | 0
2056 | 35849923 | 35858167 | 29107800 | 1 | 1 | 1 | 3 | 101-1757 | ТССЦ Московской обл., 101-1757, приказ Минстроя России №675/пр от 21.09.2015 г. | Ветошь | 1346 | 1009 | кг | кг | 1 | 0 | -1570619850 | 0.01 | 46.61 | 0 | 0 | 0 | 1.81 | 0 | 0 | 0 | 25.75 | 1 | 1 | 1 | 0 | 1 | 0 | 0 | 0 | 0.01 |  | 0 | 2 | 35858180 | 1 | 0 | 2229 | 0 | 0 | 0 | 0 | 0 | 0 | 0 | 0 | 0 | 0 | 0 | 0 | 0 | 0 | 0 | 0 | 0 | 0 | 0 | 0 | 0 | 0 | 0.00605 | 46.61 | 1.81 | 25.75 | 0.02 | 0
2056 | 35849923 | 35858167 | 29109603 | 1 | 1 | 1 | 3 | 101-3920 | ТССЦ Московской обл., 101-3920, приказ Минстроя России №675/пр от 21.09.2015 г. | Обои на тканевой основе моющиеся пленочные (отечественного производства) | 1327 | 1005 | м2 | м2 | 1 | 0 | 1399429038 | 112 | 54.06 | 0 | 0 | 0 | 55.16 | 0 | 0 | 0 | 0.98 | 1 | 1 | 1 | 0 | 1 | 0 | 0 | 0 | 112 |  | 0 | 2 | 35858181 | 1 | 0 | 2230 | 0 | 0 | 0 | 0 | 0 | 0 | 0 | 0 | 0 | 0 | 0 | 0 | 0 | 0 | 0 | 0 | 0 | 0 | 0 | 0 | 0 | 0 | 67.76 | 54.06 | 55.16 | 0.98 | 6177.92 | 0
2057 | 35849923 | 35858182 | 29364679 | 1 | 1 | 1 | 1 | 1-2042-90 |  | Рабочий монтажник среднего разряда 4,2 | 1369 | 1013 | чел.-ч | чел.-ч | 1 | 0 | 931378261 | 35.052 | 0 | 0 | 0 | 316.85 | 0 | 0 | 0 | 316.85 | 1 | 1 | 1 | 1 | 0 | 1 | 1 | 0 | 0 | 30.48 | )*1,15 | 1 | 2 | 35858195 | 2 | 131072 | 2231 | 0 | 0 | 0 | 0 | 0 | 0 | 0 | 0 | 0 | 0 | 0 | 0 | 0 | 0 | 0 | 0 | 0 | 0 | 0 | 0 | 0 | 0 | 1.0516 | 316.85 | 316.85 | 1 | 11106.23 | 0
2057 | 35849923 | 35858182 | 121548 | 1 | 1 | 1 | 1 | 2 |  | Затраты труда машинистов | 608254 | 1013 | чел.час | чел.час | 1 | 0 | -185737400 | 0.03 | 0 | 0 | 0 | 0 | 0 | 0 | 0 | 0 | 1 | 1 | 1 | 1 | 0 | 1 | 0 | 0 | 0 | 0.03 |  | 2 | 2 | 35858196 | 1 | 0 | 2232 | 0 | 0 | 0 | 0 | 0 | 0 | 0 | 0 | 0 | 0 | 0 | 0 | 0 | 0 | 0 | 0 | 0 | 0 | 0 | 0 | 0 | 0 | 0.0009 | 0 | 0 | 1 | 0 | 0
2057 | 35849923 | 35858182 | 29172362 | 1 | 1 | 1 | 2 | 021102 | ТСЭМ Московской обл., 021102, приказ Минстроя России №675/пр от 21.09.2015 г. | Краны на автомобильном ходу при работе на монтаже технологического оборудования 10 т | 1368 | 1011 | маш.-ч | маш.-ч | 1 | 0 | 2071614860 | 0.03 | 0 | 1113.56 | 446.18 | 0 | 0 | 134.65 | 13.5 | 0 | 1 | 8.27 | 33.05 | 1 | 0 | 1 | 0 | 0 | 0 | 0.03 |  | 0 | 2 | 35858197 | 1 | 0 | 2233 | 0 | 0 | 0 | 0 | 0 | 0 | 0 | 0 | 0 | 0 | 0 | 0 | 0 | 0 | 0 | 0 | 0 | 0 | 0 | 0 | 0 | 0 | 0.0009 | 1113.56 | 134.65 | 8.27 | 4.04 | 0.41
2057 | 35849923 | 35858182 | 29174913 | 1 | 1 | 1 | 2 | 400001 | ТСЭМ Московской обл., 400001, приказ Минстроя России №675/пр от 21.09.2015 г. | Автомобили бортовые, грузоподъемность до 5 т | 1368 | 1011 | маш.-ч | маш.-ч | 1 | 0 | 458544584 | 0.02 | 0 | 932.72 | 383.38 | 0 | 0 | 87.17 | 11.6 | 0 | 1 | 10.7 | 33.05 | 1 | 0 | 1 | 0 | 0 | 0 | 0.02 |  | 0 | 2 | 35858198 | 1 | 0 | 2234 | 0 | 0 | 0 | 0 | 0 | 0 | 0 | 0 | 0 | 0 | 0 | 0 | 0 | 0 | 0 | 0 | 0 | 0 | 0 | 0 | 0 | 0 | 0.0006 | 932.72 | 87.17 | 10.7 | 1.74 | 0.23
2057 | 35849923 | 35858182 | 29114246 | 1 | 1 | 1 | 3 | 101-1977 | ТССЦ Московской обл., 101-1977, приказ Минстроя России №675/пр от 21.09.2015 г. | Болты с гайками и шайбами строительные | 1346 | 1009 | кг | кг | 1 | 0 | -421273247 | 1.5 | 83.08 | 0 | 0 | 0 | 9.04 | 0 | 0 | 0 | 9.19 | 1 | 1 | 1 | 0 | 1 | 0 | 0 | 0 | 1.5 |  | 0 | 2 | 35858199 | 1 | 0 | 2235 | 0 | 0 | 0 | 0 | 0 | 0 | 0 | 0 | 0 | 0 | 0 | 0 | 0 | 0 | 0 | 0 | 0 | 0 | 0 | 0 | 0 | 0 | 0.045 | 83.08 | 9.04 | 9.19 | 13.56 | 0
2057 | 35849923 | 35858182 | 29110838 | 1 | 1 | 1 | 3 | 101-2499 | ТССЦ Московской обл., 101-2499, приказ Минстроя России №675/пр от 21.09.2015 г. | Лента изоляционная прорезиненная односторонняя ширина 20 мм, толщина 0,25-0,35 мм | 1346 | 1009 | кг | кг | 1 | 0 | -667794164 | 0.42 | 100.04 | 0 | 0 | 0 | 30.5 | 0 | 0 | 0 | 3.28 | 1 | 1 | 1 | 0 | 1 | 0 | 0 | 0 | 0.42 |  | 0 | 2 | 35858200 | 1 | 0 | 2236 | 0 | 0 | 0 | 0 | 0 | 0 | 0 | 0 | 0 | 0 | 0 | 0 | 0 | 0 | 0 | 0 | 0 | 0 | 0 | 0 | 0 | 0 | 0.0126 | 100.04 | 30.5 | 3.28 | 12.81 | 0
2057 | 35849923 | 35858182 | 29149204 | 1 | 1 | 1 | 3 | 405-0219 | ТССЦ Московской обл., 405-0219, приказ Минстроя России №675/пр от 21.09.2015 г. | Гипсовые вяжущие, марка Г3 | 1348 | 1009 | т | т | 1000 | 0 | -1132764130 | 0.00315 | 4978.46 | 0 | 0 | 0 | 729.98 | 0 | 0 | 0 | 6.82 | 1 | 1 | 1 | 0 | 1 | 0 | 0 | 0 | 0.00315 |  | 0 | 2 | 35858201 | 1 | 0 | 2237 | 0 | 0 | 0 | 0 | 0 | 0 | 0 | 0 | 0 | 0 | 0 | 0 | 0 | 0 | 0 | 0 | 0 | 0 | 0 | 0 | 0 | 0 | 9.45e-05 | 4978.46 | 729.98 | 6.82 | 2.3 | 0
2057 | 35849923 | 35858182 | 29156251 | 1 | 1 | 1 | 3 | 503-0475 | ТССЦ Московской обл., 503-0475, приказ Минстроя России №675/пр от 21.09.2015 г. | Розетка скрытой проводки с заземлением | 1354 | 1010 | шт. | шт. | 1 | 0 | -652224790 | 66.6667 | 52.5 | 0 | 0 | 0 | 7.62 | 0 | 0 | 0 | 6.89 | 1 | 1 | 1 | 0 | 0 | 0 | 0 | 0 | 66.6667 |  | 0 | 1 | -1 | 0 | 0 |  | 0 | 0 | 0 | 0 | 0 | 0 | 0 | 0 | 0 | 0 | 0 | 0 | 0 | 0 | 0 | 0 | 0 | 0 | 0 | 0 | 0 | 0 | 2 | 52.5 | 7.62 | 6.89 | 508 | 0
2057 | 35849923 | 35858182 | 29156254 | 1 | 1 | 1 | 3 | 503-0597 | ТССЦ Московской обл., 503-0597, приказ Минстроя России №675/пр от 21.09.2015 г. | Розетка телевизионная для скрытой проводки, марка САТ-Г, белая | 1354 | 1010 | шт. | шт. | 1 | 0 | -1484870884 | 33.3333 | 76.59 | 0 | 0 | 0 | 9.01 | 0 | 0 | 0 | 8.5 | 1 | 1 | 1 | 0 | 0 | 0 | 0 | 0 | 33.3333 |  | 0 | 1 | -1 | 0 | 0 |  | 0 | 0 | 0 | 0 | 0 | 0 | 0 | 0 | 0 | 0 | 0 | 0 | 0 | 0 | 0 | 0 | 0 | 0 | 0 | 0 | 0 | 0 | 1 | 76.59 | 9.01 | 8.5 | 300.33 | 0
2057 | 35849923 | 35858182 | 29156142 | 1 | 1 | 1 | 3 | 503-0606 | ТССЦ Московской обл., 503-0606, приказ Минстроя России №675/пр от 21.09.2015 г. | Коробка для установки розеток и выключателей скрытой проводки | 1356 | 1010 | 1000 шт. | 1000 шт. | 1000 | 0 | -1152774928 | 0.1 | 5115.96 | 0 | 0 | 0 | 1998.42 | 0 | 0 | 0 | 2.56 | 1 | 1 | 1 | 0 | 0 | 0 | 0 | 0 | 0.1 |  | 0 | 1 | -1 | 0 | 0 |  | 0 | 0 | 0 | 0 | 0 | 0 | 0 | 0 | 0 | 0 | 0 | 0 | 0 | 0 | 0 | 0 | 0 | 0 | 0 | 0 | 0 | 0 | 0.003 | 5115.96 | 1998.42 | 2.56 | 199.84 | 0
2057 | 35849923 | 35858182 | 29170678 | 1 | 1 | 1 | 3 | 509-0783 | ТССЦ Московской обл., 509-0783, приказ Минстроя России №675/пр от 21.09.2015 г. | Втулки изолирующие | 1354 | 1010 | шт. | шт. | 1 | 0 | -808655695 | 102 | 0.69 | 0 | 0 | 0 | 0.28 | 0 | 0 | 0 | 2.46 | 1 | 1 | 1 | 0 | 1 | 0 | 0 | 0 | 102 |  | 0 | 2 | 35858202 | 1 | 0 | 2238 | 0 | 0 | 0 | 0 | 0 | 0 | 0 | 0 | 0 | 0 | 0 | 0 | 0 | 0 | 0 | 0 | 0 | 0 | 0 | 0 | 0 | 0 | 3.06 | 0.69 | 0.28 | 2.46 | 28.56 | 0
2057 | 35849923 | 35858182 | 29171808 | 1 | 1 | 1 | 3 | 999-9950 | ТССЦ Московской обл., 999-9950, приказ Минстроя России №675/пр от 21.09.2015 г. | Вспомогательные ненормируемые материалы (2% от ОЗП) | 1374 | 1013 | РУБ | РУБ | 1 | 0 | -915781824 | 6.05 | 1 | 0 | 0 | 0 | 1 | 0 | 0 | 0 | 1 | 1 | 1 | 1 | 0 | 1 | 0 | 0 | 0 | 6.05 |  | 0 | 2 | 35858203 | 1 | 0 | 2239 | 0 | 0 | 0 | 0 | 0 | 0 | 0 | 0 | 0 | 0 | 0 | 0 | 0 | 0 | 0 | 0 | 0 | 0 | 0 | 0 | 0 | 0 | 0.1815 | 1 | 1 | 1 | 6.05 | 0
2061 | 35849923 | 35858207 | 29364679 | 1 | 1 | 1 | 1 | 1-2042-90 |  | Рабочий монтажник среднего разряда 4,2 | 1369 | 1013 | чел.-ч | чел.-ч | 1 | 0 | 931378261 | 30.176 | 0 | 0 | 0 | 316.85 | 0 | 0 | 0 | 316.85 | 1 | 1 | 1 | 1 | 0 | 1 | 1 | 0 | 0 | 26.24 | )*1,15 | 1 | 2 | 35858217 | 2 | 131072 | 2240 | 0 | 0 | 0 | 0 | 0 | 0 | 0 | 0 | 0 | 0 | 0 | 0 | 0 | 0 | 0 | 0 | 0 | 0 | 0 | 0 | 0 | 0 | 0.30176 | 316.85 | 316.85 | 1 | 9561.26 | 0
2061 | 35849923 | 35858207 | 121548 | 1 | 1 | 1 | 1 | 2 |  | Затраты труда машинистов | 608254 | 1013 | чел.час | чел.час | 1 | 0 | -185737400 | 0.03 | 0 | 0 | 0 | 0 | 0 | 0 | 0 | 0 | 1 | 1 | 1 | 1 | 0 | 1 | 0 | 0 | 0 | 0.03 |  | 2 | 2 | 35858218 | 1 | 0 | 2241 | 0 | 0 | 0 | 0 | 0 | 0 | 0 | 0 | 0 | 0 | 0 | 0 | 0 | 0 | 0 | 0 | 0 | 0 | 0 | 0 | 0 | 0 | 0.0003 | 0 | 0 | 1 | 0 | 0
2061 | 35849923 | 35858207 | 29172362 | 1 | 1 | 1 | 2 | 021102 | ТСЭМ Московской обл., 021102, приказ Минстроя России №675/пр от 21.09.2015 г. | Краны на автомобильном ходу при работе на монтаже технологического оборудования 10 т | 1368 | 1011 | маш.-ч | маш.-ч | 1 | 0 | 2071614860 | 0.03 | 0 | 1113.56 | 446.18 | 0 | 0 | 134.65 | 13.5 | 0 | 1 | 8.27 | 33.05 | 1 | 0 | 1 | 0 | 0 | 0 | 0.03 |  | 0 | 2 | 35858219 | 1 | 0 | 2242 | 0 | 0 | 0 | 0 | 0 | 0 | 0 | 0 | 0 | 0 | 0 | 0 | 0 | 0 | 0 | 0 | 0 | 0 | 0 | 0 | 0 | 0 | 0.0003 | 1113.56 | 134.65 | 8.27 | 4.04 | 0.41
2061 | 35849923 | 35858207 | 29174913 | 1 | 1 | 1 | 2 | 400001 | ТСЭМ Московской обл., 400001, приказ Минстроя России №675/пр от 21.09.2015 г. | Автомобили бортовые, грузоподъемность до 5 т | 1368 | 1011 | маш.-ч | маш.-ч | 1 | 0 | 458544584 | 0.02 | 0 | 932.72 | 383.38 | 0 | 0 | 87.17 | 11.6 | 0 | 1 | 10.7 | 33.05 | 1 | 0 | 1 | 0 | 0 | 0 | 0.02 |  | 0 | 2 | 35858220 | 1 | 0 | 2243 | 0 | 0 | 0 | 0 | 0 | 0 | 0 | 0 | 0 | 0 | 0 | 0 | 0 | 0 | 0 | 0 | 0 | 0 | 0 | 0 | 0 | 0 | 0.0002 | 932.72 | 87.17 | 10.7 | 1.74 | 0.23
2061 | 35849923 | 35858207 | 29149204 | 1 | 1 | 1 | 3 | 405-0219 | ТССЦ Московской обл., 405-0219, приказ Минстроя России №675/пр от 21.09.2015 г. | Гипсовые вяжущие, марка Г3 | 1348 | 1009 | т | т | 1000 | 0 | -1132764130 | 0.00315 | 4978.46 | 0 | 0 | 0 | 729.98 | 0 | 0 | 0 | 6.82 | 1 | 1 | 1 | 0 | 1 | 0 | 0 | 0 | 0.00315 |  | 0 | 2 | 35858221 | 1 | 0 | 2244 | 0 | 0 | 0 | 0 | 0 | 0 | 0 | 0 | 0 | 0 | 0 | 0 | 0 | 0 | 0 | 0 | 0 | 0 | 0 | 0 | 0 | 0 | 3.15e-05 | 4978.46 | 729.98 | 6.82 | 2.3 | 0
2061 | 35849923 | 35858207 | 29156142 | 1 | 1 | 1 | 3 | 503-0606 | ТССЦ Московской обл., 503-0606, приказ Минстроя России №675/пр от 21.09.2015 г. | Коробка для установки розеток и выключателей скрытой проводки | 1356 | 1010 | 1000 шт. | 1000 шт. | 1000 | 0 | -1152774928 | 0.1 | 5115.96 | 0 | 0 | 0 | 1998.42 | 0 | 0 | 0 | 2.56 | 1 | 1 | 1 | 0 | 0 | 0 | 0 | 0 | 0.1 |  | 0 | 1 | -1 | 0 | 0 |  | 0 | 0 | 0 | 0 | 0 | 0 | 0 | 0 | 0 | 0 | 0 | 0 | 0 | 0 | 0 | 0 | 0 | 0 | 0 | 0 | 0 | 0 | 0.001 | 5115.96 | 1998.42 | 2.56 | 199.84 | 0
2061 | 35849923 | 35858207 | 29170678 | 1 | 1 | 1 | 3 | 509-0783 | ТССЦ Московской обл., 509-0783, приказ Минстроя России №675/пр от 21.09.2015 г. | Втулки изолирующие | 1354 | 1010 | шт. | шт. | 1 | 0 | -808655695 | 102 | 0.69 | 0 | 0 | 0 | 0.28 | 0 | 0 | 0 | 2.46 | 1 | 1 | 1 | 0 | 1 | 0 | 0 | 0 | 102 |  | 0 | 2 | 35858222 | 1 | 0 | 2245 | 0 | 0 | 0 | 0 | 0 | 0 | 0 | 0 | 0 | 0 | 0 | 0 | 0 | 0 | 0 | 0 | 0 | 0 | 0 | 0 | 0 | 0 | 1.02 | 0.69 | 0.28 | 2.46 | 28.56 | 0
2061 | 35849923 | 35858207 | 29169278 | 1 | 1 | 1 | 3 | 509-4600 | ТССЦ Московской обл., 509-4600, приказ Минстроя России №675/пр от 21.09.2015 г. | Выключатель двухклавишный для скрытой проводки серии "Прима", марка С56-039 с подсветкой, цвет бежевый | 1354 | 1010 | шт. | шт. | 1 | 0 | -1190793685 | 100 | 76.47 | 0 | 0 | 0 | 8.81 | 0 | 0 | 0 | 8.68 | 1 | 1 | 1 | 0 | 0 | 0 | 0 | 0 | 100 |  | 0 | 1 | -1 | 0 | 0 |  | 0 | 0 | 0 | 0 | 0 | 0 | 0 | 0 | 0 | 0 | 0 | 0 | 0 | 0 | 0 | 0 | 0 | 0 | 0 | 0 | 0 | 0 | 1 | 76.47 | 8.81 | 8.68 | 881 | 0
2061 | 35849923 | 35858207 | 29171808 | 1 | 1 | 1 | 3 | 999-9950 | ТССЦ Московской обл., 999-9950, приказ Минстроя России №675/пр от 21.09.2015 г. | Вспомогательные ненормируемые материалы (2% от ОЗП) | 1374 | 1013 | РУБ | РУБ | 1 | 0 | -915781824 | 5.21 | 1 | 0 | 0 | 0 | 1 | 0 | 0 | 0 | 1 | 1 | 1 | 1 | 0 | 1 | 0 | 0 | 0 | 5.21 |  | 0 | 2 | 35858223 | 1 | 0 | 2246 | 0 | 0 | 0 | 0 | 0 | 0 | 0 | 0 | 0 | 0 | 0 | 0 | 0 | 0 | 0 | 0 | 0 | 0 | 0 | 0 | 0 | 0 | 0.0521 | 1 | 1 | 1 | 5.21 | 0
2064 | 35849923 | 35858226 | 18442760 | 1 | 1 | 1 | 1 | 1-1050-90 |  | Рабочий строитель среднего разряда 5 | 1369 | 1013 | чел.-ч | чел.-ч | 1 | 0 | 1855713677 | 29.946 | 0 | 0 | 0 | 354.22 | 0 | 0 | 0 | 354.22 | 1 | 1 | 1 | 1 | 0 | 1 | 1 | 0 | 0 | 26.04 | )*1,15 | 1 | 2 | 35858233 | 1 | 0 | 2247 | 0 | 0 | 0 | 0 | 0 | 0 | 0 | 0 | 0 | 0 | 0 | 0 | 0 | 0 | 0 | 0 | 0 | 0 | 0 | 0 | 0 | 0 | 10.9602 | 354.22 | 354.22 | 1 | 10607.47 | 0
2064 | 35849923 | 35858226 | 29173472 | 1 | 1 | 1 | 2 | 134041 | ТСЭМ Московской обл., 134041, приказ Минстроя России №675/пр от 21.09.2015 г. | Шуруповерт | 1368 | 1011 | маш.-ч | маш.-ч | 1 | 0 | 275932499 | 9.125 | 0 | 12.75 | 0 | 0 | 0 | 3 | 0 | 0 | 1 | 4.25 | 33.05 | 1 | 0 | 1 | 1 | 0 | 0 | 7.3 | )*1,25 | 0 | 2 | 35858234 | 1 | 0 | 2248 | 0 | 0 | 0 | 0 | 0 | 0 | 0 | 0 | 0 | 0 | 0 | 0 | 0 | 0 | 0 | 0 | 0 | 0 | 0 | 0 | 0 | 0 | 3.3397 | 12.75 | 3 | 4.25 | 27.38 | 0
2064 | 35849923 | 35858226 | 29174580 | 1 | 1 | 1 | 2 | 331451 | ТСЭМ Московской обл., 331451, приказ Минстроя России №675/пр от 21.09.2015 г. | Перфораторы электрические | 1368 | 1011 | маш.-ч | маш.-ч | 1 | 0 | -169468834 | 9.125 | 0 | 31.87 | 0 | 0 | 0 | 2.08 | 0 | 0 | 1 | 15.32 | 33.05 | 1 | 0 | 1 | 1 | 0 | 0 | 7.3 | )*1,25 | 0 | 2 | 35858235 | 1 | 0 | 2249 | 0 | 0 | 0 | 0 | 0 | 0 | 0 | 0 | 0 | 0 | 0 | 0 | 0 | 0 | 0 | 0 | 0 | 0 | 0 | 0 | 0 | 0 | 3.3397 | 31.87 | 2.08 | 15.32 | 18.98 | 0
2064 | 35849923 | 35858226 | 29174613 | 1 | 1 | 1 | 2 | 332203 | ТСЭМ Московской обл., 332203, приказ Минстроя России №675/пр от 21.09.2015 г. | Пушка тепловая мощностью 26-44 кВт-ч | 1368 | 1011 | маш.-ч | маш.-ч | 1 | 0 | 494066865 | 1.825 | 0 | 0.52 | 0 | 0 | 0 | 0.14 | 0 | 0 | 1 | 3.71 | 33.05 | 1 | 0 | 1 | 1 | 0 | 0 | 1.46 | )*1,25 | 0 | 2 | 35858236 | 1 | 0 | 2250 | 0 | 0 | 0 | 0 | 0 | 0 | 0 | 0 | 0 | 0 | 0 | 0 | 0 | 0 | 0 | 0 | 0 | 0 | 0 | 0 | 0 | 0 | 0.66795 | 0.52 | 0.14 | 3.71 | 0.25 | 0
2064 | 35849923 | 35858226 | 29174913 | 1 | 1 | 1 | 2 | 400001 | ТСЭМ Московской обл., 400001, приказ Минстроя России №675/пр от 21.09.2015 г. | Автомобили бортовые, грузоподъемность до 5 т | 1368 | 1011 | маш.-ч | маш.-ч | 1 | 0 | 458544584 | 0.175 | 0 | 932.72 | 383.38 | 0 | 0 | 87.17 | 11.6 | 0 | 1 | 10.7 | 33.05 | 1 | 0 | 1 | 1 | 0 | 0 | 0.14 | )*1,25 | 0 | 2 | 35858237 | 1 | 0 | 2251 | 0 | 0 | 0 | 0 | 0 | 0 | 0 | 0 | 0 | 0 | 0 | 0 | 0 | 0 | 0 | 0 | 0 | 0 | 0 | 0 | 0 | 0 | 0.06405 | 932.72 | 87.17 | 10.7 | 15.25 | 2.03
2064 | 35849923 | 35858226 | 29114699 | 1 | 1 | 1 | 3 | 101-2064 | ТССЦ Московской обл., 101-2064, приказ Минстроя России №675/пр от 21.09.2015 г. | Шуруп строительный с потайной головкой | 1354 | 1010 | шт. | шт. | 1 | 0 | -1364626454 | 1366.1202 | 0.24 | 0 | 0 | 0 | 0.05 | 0 | 0 | 0 | 4.7 | 1 | 1 | 1 | 1 | 0 | 0 | 0 | 0 | 1366.1202 |  | 0 | 2 | 35858238 | 1 | 6144 | 2252 | 0 | 0 | 0 | 0 | 0 | 0 | 0 | 0 | 0 | 0 | 0 | 0 | 0 | 0 | 0 | 0 | 0 | 0 | 0 | 0 | 0 | 0 | 500 | 0.24 | 0.05 | 4.7 | 68.31 | 0
2070 | 35849923 | 35858248 | 18442760 | 1 | 1 | 1 | 1 | 1-1050-90 |  | Рабочий строитель среднего разряда 5 | 1369 | 1013 | чел.-ч | чел.-ч | 1 | 0 | 1855713677 | 42.0095 | 0 | 0 | 0 | 354.22 | 0 | 0 | 0 | 354.22 | 1 | 1 | 1 | 1 | 0 | 1 | 1 | 0 | 0 | 36.53 | )*1,15 | 1 | 2 | 35858251 | 1 | 0 | 2257 | 0 | 0 | 0 | 0 | 0 | 0 | 0 | 0 | 0 | 0 | 0 | 0 | 0 | 0 | 0 | 0 | 0 | 0 | 0 | 0 | 0 | 0 | 2.5206 | 354.22 | 354.22 | 1 | 14880.61 | 0
2070 | 35849923 | 35858248 | 29109376 | 1 | 1 | 1 | 3 | 101-2885 | ТССЦ Московской обл., 101-2885, приказ Минстроя России №675/пр от 21.09.2015 г. | Клей цианакрилатный Permabond С791 | 1346 | 1009 | кг | кг | 1 | 0 | -501888552 | 1.25 | 25647.39 | 0 | 0 | 0 | 4894.54 | 0 | 0 | 0 | 5.24 | 1 | 1 | 1 | 0 | 0 | 0 | 0 | 0 | 1.25 |  | 0 | 2 | 35858252 | 1 | 6144 | 2258 | 0 | 0 | 0 | 0 | 0 | 0 | 0 | 0 | 0 | 0 | 0 | 0 | 0 | 0 | 0 | 0 | 0 | 0 | 0 | 0 | 0 | 0 | 0.075 | 25647.39 | 4894.54 | 5.24 | 6118.18 | 0
2073 | 35849923 | 35858256 | 29364679 | 1 | 1 | 1 | 1 | 1-2042-90 |  | Рабочий монтажник среднего разряда 4,2 | 1369 | 1013 | чел.-ч | чел.-ч | 1 | 0 | 931378261 | 108.56 | 0 | 0 | 0 | 316.85 | 0 | 0 | 0 | 316.85 | 1 | 1 | 1 | 1 | 0 | 1 | 1 | 0 | 0 | 94.4 | )*1,15 | 1 | 2 | 35858264 | 1 | 0 | 2260 | 0 | 0 | 0 | 0 | 0 | 0 | 0 | 0 | 0 | 0 | 0 | 0 | 0 | 0 | 0 | 0 | 0 | 0 | 0 | 0 | 0 | 0 | 6.5136 | 316.85 | 316.85 | 1 | 34397.24 | 0
2073 | 35849923 | 35858256 | 121548 | 1 | 1 | 1 | 1 | 2 |  | Затраты труда машинистов | 608254 | 1013 | чел.час | чел.час | 1 | 0 | -185737400 | 0.2 | 0 | 0 | 0 | 0 | 0 | 0 | 0 | 0 | 1 | 1 | 1 | 1 | 0 | 1 | 0 | 0 | 0 | 0.2 |  | 2 | 2 | 35858265 | 1 | 0 | 2261 | 0 | 0 | 0 | 0 | 0 | 0 | 0 | 0 | 0 | 0 | 0 | 0 | 0 | 0 | 0 | 0 | 0 | 0 | 0 | 0 | 0 | 0 | 0.012 | 0 | 0 | 1 | 0 | 0
2073 | 35849923 | 35858256 | 29172362 | 1 | 1 | 1 | 2 | 021102 | ТСЭМ Московской обл., 021102, приказ Минстроя России №675/пр от 21.09.2015 г. | Краны на автомобильном ходу при работе на монтаже технологического оборудования 10 т | 1368 | 1011 | маш.-ч | маш.-ч | 1 | 0 | 2071614860 | 0.2 | 0 | 1113.56 | 446.18 | 0 | 0 | 134.65 | 13.5 | 0 | 1 | 8.27 | 33.05 | 1 | 0 | 1 | 0 | 0 | 0 | 0.2 |  | 0 | 2 | 35858266 | 1 | 0 | 2262 | 0 | 0 | 0 | 0 | 0 | 0 | 0 | 0 | 0 | 0 | 0 | 0 | 0 | 0 | 0 | 0 | 0 | 0 | 0 | 0 | 0 | 0 | 0.012 | 1113.56 | 134.65 | 8.27 | 26.93 | 2.7
2073 | 35849923 | 35858256 | 29174913 | 1 | 1 | 1 | 2 | 400001 | ТСЭМ Московской обл., 400001, приказ Минстроя России №675/пр от 21.09.2015 г. | Автомобили бортовые, грузоподъемность до 5 т | 1368 | 1011 | маш.-ч | маш.-ч | 1 | 0 | 458544584 | 0.2 | 0 | 932.72 | 383.38 | 0 | 0 | 87.17 | 11.6 | 0 | 1 | 10.7 | 33.05 | 1 | 0 | 1 | 0 | 0 | 0 | 0.2 |  | 0 | 2 | 35858267 | 1 | 0 | 2263 | 0 | 0 | 0 | 0 | 0 | 0 | 0 | 0 | 0 | 0 | 0 | 0 | 0 | 0 | 0 | 0 | 0 | 0 | 0 | 0 | 0 | 0 | 0.012 | 932.72 | 87.17 | 10.7 | 17.43 | 2.32
2073 | 35849923 | 35858256 | 29164111 | 1 | 1 | 1 | 3 | 509-0167 | ТССЦ Московской обл., 509-0167, приказ Минстроя России №675/пр от 21.09.2015 г. | Сжимы соединительные | 1355 | 1010 | 100 шт. | 100 шт. | 100 | 0 | -1689080274 | 1.02 | 783 | 0 | 0 | 0 | 100 | 0 | 0 | 0 | 7.83 | 1 | 1 | 1 | 0 | 1 | 0 | 0 | 0 | 1.02 |  | 0 | 2 | 35858268 | 1 | 0 | 2264 | 0 | 0 | 0 | 0 | 0 | 0 | 0 | 0 | 0 | 0 | 0 | 0 | 0 | 0 | 0 | 0 | 0 | 0 | 0 | 0 | 0 | 0 | 0.0612 | 783 | 100 | 7.83 | 102 | 0
2073 | 35849923 | 35858256 | 29170288 | 1 | 1 | 1 | 3 | 509-1338 | ТССЦ Московской обл., 509-1338, приказ Минстроя России №675/пр от 21.09.2015 г. | Светильник точечный марки AMBER 50 2 05 R50, неповоротный, с накладным стеклом, хром | 1354 | 1010 | шт. | шт. | 1 | 0 | -1432988646 | 100 | 54.36 | 0 | 0 | 0 | 15.27 | 0 | 0 | 0 | 3.56 | 1 | 1 | 1 | 0 | 0 | 0 | 0 | 0 | 100 |  | 0 | 1 | -1 | 0 | 0 |  | 0 | 0 | 0 | 0 | 0 | 0 | 0 | 0 | 0 | 0 | 0 | 0 | 0 | 0 | 0 | 0 | 0 | 0 | 0 | 0 | 0 | 0 | 6 | 54.36 | 15.27 | 3.56 | 1527 | 0
2073 | 35849923 | 35858256 | 29171808 | 1 | 1 | 1 | 3 | 999-9950 | ТССЦ Московской обл., 999-9950, приказ Минстроя России №675/пр от 21.09.2015 г. | Вспомогательные ненормируемые материалы (2% от ОЗП) | 1374 | 1013 | РУБ | РУБ | 1 | 0 | -915781824 | 18.73 | 1 | 0 | 0 | 0 | 1 | 0 | 0 | 0 | 1 | 1 | 1 | 1 | 0 | 1 | 0 | 0 | 0 | 18.73 |  | 0 | 2 | 35858269 | 1 | 0 | 2265 | 0 | 0 | 0 | 0 | 0 | 0 | 0 | 0 | 0 | 0 | 0 | 0 | 0 | 0 | 0 | 0 | 0 | 0 | 0 | 0 | 0 | 0 | 1.1238 | 1 | 1 | 1 | 18.73 | 0
2148 | 35849923 | 35858271 | 18406804 | 1 | 1 | 1 | 1 | 1-1020-90 |  | Рабочий строитель среднего разряда 2 | 1369 | 1013 | чел.-ч | чел.-ч | 1 | 0 | 254330056 | 7.67 | 0 | 0 | 0 | 249.14 | 0 | 0 | 0 | 249.14 | 1 | 1 | 1 | 1 | 0 | 1 | 0 | 0 | 0 | 7.67 |  | 1 | 2 | 35858274 | 1 | 0 | 2266 | 0 | 0 | 0 | 0 | 0 | 0 | 0 | 0 | 0 | 0 | 0 | 0 | 0 | 0 | 0 | 0 | 0 | 0 | 0 | 0 | 0 | 0 | 3.3058 | 249.14 | 249.14 | 1 | 1910.9 | 0
2148 | 35849923 | 35858271 | 29164349 | 1 | 1 | 1 | 3 | 509-9900 | ТССЦ Московской обл., 509-9900, приказ Минстроя России №675/пр от 21.09.2015 г. | Строительный мусор | 1348 | 1009 | т | т | 1000 | 0 | -304821490 | 0.7 | 0 | 0 | 0 | 0 | 0 | 0 | 0 | 0 | 1 | 1 | 1 | 1 | 0 | 0 | 0 | 0 | 0 | 0.7 |  | 0 | 2 | 35858275 | 1 | 0 | 2267 | 0 | 0 | 0 | 0 | 0 | 0 | 0 | 0 | 0 | 0 | 0 | 0 | 0 | 0 | 0 | 0 | 0 | 0 | 0 | 0 | 0 | 0 | 0.3017 | 0 | 0 | 1 | 0 | 0
2150 | 35849923 | 35858277 | 18406804 | 1 | 1 | 1 | 1 | 1-1020-90 |  | Рабочий строитель среднего разряда 2 | 1369 | 1013 | чел.-ч | чел.-ч | 1 | 0 | 254330056 | 11.39 | 0 | 0 | 0 | 249.14 | 0 | 0 | 0 | 249.14 | 1 | 1 | 1 | 1 | 0 | 1 | 0 | 0 | 0 | 11.39 |  | 1 | 2 | 35858282 | 2 | 131072 | 2268 | 0 | 0 | 0 | 0 | 0 | 0 | 0 | 0 | 0 | 0 | 0 | 0 | 0 | 0 | 0 | 0 | 0 | 0 | 0 | 0 | 0 | 0 | 4.9091 | 249.14 | 249.14 | 1 | 2837.7 | 0
2150 | 35849923 | 35858277 | 121548 | 1 | 1 | 1 | 1 | 2 |  | Затраты труда машинистов | 608254 | 1013 | чел.час | чел.час | 1 | 0 | -185737400 | 0.13 | 0 | 0 | 0 | 0 | 0 | 0 | 0 | 0 | 1 | 1 | 1 | 1 | 0 | 1 | 0 | 0 | 0 | 0.13 |  | 2 | 2 | 35858283 | 1 | 0 | 2269 | 0 | 0 | 0 | 0 | 0 | 0 | 0 | 0 | 0 | 0 | 0 | 0 | 0 | 0 | 0 | 0 | 0 | 0 | 0 | 0 | 0 | 0 | 0.05603 | 0 | 0 | 1 | 0 | 0
2150 | 35849923 | 35858277 | 29172556 | 1 | 1 | 1 | 2 | 030954 | ТСЭМ Московской обл., 030954, приказ Минстроя России №675/пр от 21.09.2015 г. | Подъемники грузоподъемностью до 500 кг одномачтовые, высота подъема 45 м | 1368 | 1011 | маш.-ч | маш.-ч | 1 | 0 | -1302720870 | 0.13 | 0 | 466.71 | 446.18 | 0 | 0 | 31.26 | 13.5 | 0 | 1 | 14.93 | 33.05 | 1 | 0 | 1 | 0 | 0 | 0 | 0.13 |  | 0 | 2 | 35858284 | 1 | 0 | 2270 | 0 | 0 | 0 | 0 | 0 | 0 | 0 | 0 | 0 | 0 | 0 | 0 | 0 | 0 | 0 | 0 | 0 | 0 | 0 | 0 | 0 | 0 | 0.05603 | 466.71 | 31.26 | 14.93 | 4.06 | 1.76
2150 | 35849923 | 35858277 | 29164349 | 1 | 1 | 1 | 3 | 509-9900 | ТССЦ Московской обл., 509-9900, приказ Минстроя России №675/пр от 21.09.2015 г. | Строительный мусор | 1348 | 1009 | т | т | 1000 | 0 | -304821490 | 0.47 | 0 | 0 | 0 | 0 | 0 | 0 | 0 | 0 | 1 | 1 | 1 | 1 | 0 | 0 | 0 | 0 | 0 | 0.47 |  | 0 | 2 | 35858285 | 1 | 0 | 2271 | 0 | 0 | 0 | 0 | 0 | 0 | 0 | 0 | 0 | 0 | 0 | 0 | 0 | 0 | 0 | 0 | 0 | 0 | 0 | 0 | 0 | 0 | 0.20257 | 0 | 0 | 1 | 0 | 0
2152 | 35849923 | 35858287 | 18406804 | 1 | 1 | 1 | 1 | 1-1020-90 |  | Рабочий строитель среднего разряда 2 | 1369 | 1013 | чел.-ч | чел.-ч | 1 | 0 | 254330056 | 3.77 | 0 | 0 | 0 | 249.14 | 0 | 0 | 0 | 249.14 | 1 | 1 | 1 | 1 | 0 | 1 | 0 | 0 | 0 | 3.77 |  | 1 | 2 | 35858290 | 2 | 131072 | 2272 | 0 | 0 | 0 | 0 | 0 | 0 | 0 | 0 | 0 | 0 | 0 | 0 | 0 | 0 | 0 | 0 | 0 | 0 | 0 | 0 | 0 | 0 | 4.1131 | 249.14 | 249.14 | 1 | 939.26 | 0
2152 | 35849923 | 35858287 | 29164349 | 1 | 1 | 1 | 3 | 509-9900 | ТССЦ Московской обл., 509-9900, приказ Минстроя России №675/пр от 21.09.2015 г. | Строительный мусор | 1348 | 1009 | т | т | 1000 | 0 | -304821490 | 0.11 | 0 | 0 | 0 | 0 | 0 | 0 | 0 | 0 | 1 | 1 | 1 | 1 | 0 | 0 | 0 | 0 | 0 | 0.11 |  | 0 | 2 | 35858291 | 1 | 0 | 2273 | 0 | 0 | 0 | 0 | 0 | 0 | 0 | 0 | 0 | 0 | 0 | 0 | 0 | 0 | 0 | 0 | 0 | 0 | 0 | 0 | 0 | 0 | 0.12001 | 0 | 0 | 1 | 0 | 0
2154 | 35849923 | 35858293 | 18406804 | 1 | 1 | 1 | 1 | 1-1020-90 |  | Рабочий строитель среднего разряда 2 | 1369 | 1013 | чел.-ч | чел.-ч | 1 | 0 | 254330056 | 5.84 | 0 | 0 | 0 | 249.14 | 0 | 0 | 0 | 249.14 | 1 | 1 | 1 | 1 | 0 | 1 | 0 | 0 | 0 | 5.84 |  | 1 | 2 | 35858295 | 2 | 131072 | 2274 | 0 | 0 | 0 | 0 | 0 | 0 | 0 | 0 | 0 | 0 | 0 | 0 | 0 | 0 | 0 | 0 | 0 | 0 | 0 | 0 | 0 | 0 | 0.7592 | 249.14 | 249.14 | 1 | 1454.98 | 0
2155 | 35849923 | 35858296 | 18406804 | 1 | 1 | 1 | 1 | 1-1020-90 |  | Рабочий строитель среднего разряда 2 | 1369 | 1013 | чел.-ч | чел.-ч | 1 | 0 | 254330056 | 9.64 | 0 | 0 | 0 | 249.14 | 0 | 0 | 0 | 249.14 | 1 | 1 | 1 | 1 | 0 | 1 | 0 | 0 | 0 | 9.64 |  | 1 | 2 | 35858300 | 1 | 0 | 2275 | 0 | 0 | 0 | 0 | 0 | 0 | 0 | 0 | 0 | 0 | 0 | 0 | 0 | 0 | 0 | 0 | 0 | 0 | 0 | 0 | 0 | 0 | 4.82 | 249.14 | 249.14 | 1 | 2401.71 | 0
2155 | 35849923 | 35858296 | 121548 | 1 | 1 | 1 | 1 | 2 |  | Затраты труда машинистов | 608254 | 1013 | чел.час | чел.час | 1 | 0 | -185737400 | 0.01 | 0 | 0 | 0 | 0 | 0 | 0 | 0 | 0 | 1 | 1 | 1 | 1 | 0 | 1 | 0 | 0 | 0 | 0.01 |  | 2 | 2 | 35858301 | 1 | 0 | 2276 | 0 | 0 | 0 | 0 | 0 | 0 | 0 | 0 | 0 | 0 | 0 | 0 | 0 | 0 | 0 | 0 | 0 | 0 | 0 | 0 | 0 | 0 | 0.005 | 0 | 0 | 1 | 0 | 0
2155 | 35849923 | 35858296 | 29172556 | 1 | 1 | 1 | 2 | 030954 | ТСЭМ Московской обл., 030954, приказ Минстроя России №675/пр от 21.09.2015 г. | Подъемники грузоподъемностью до 500 кг одномачтовые, высота подъема 45 м | 1368 | 1011 | маш.-ч | маш.-ч | 1 | 0 | -1302720870 | 0.01 | 0 | 466.71 | 446.18 | 0 | 0 | 31.26 | 13.5 | 0 | 1 | 14.93 | 33.05 | 1 | 0 | 1 | 0 | 0 | 0 | 0.01 |  | 0 | 2 | 35858302 | 1 | 0 | 2277 | 0 | 0 | 0 | 0 | 0 | 0 | 0 | 0 | 0 | 0 | 0 | 0 | 0 | 0 | 0 | 0 | 0 | 0 | 0 | 0 | 0 | 0 | 0.005 | 466.71 | 31.26 | 14.93 | 0.31 | 0.14
2156 | 35849923 | 35858303 | 18408066 | 1 | 1 | 1 | 1 | 1-1023-90 |  | Рабочий строитель среднего разряда 2,3 | 1369 | 1013 | чел.-ч | чел.-ч | 1 | 0 | -886480961 | 17.89 | 0 | 0 | 0 | 256.16 | 0 | 0 | 0 | 256.16 | 1 | 1 | 1 | 1 | 0 | 1 | 0 | 0 | 0 | 17.89 |  | 1 | 2 | 35858307 | 1 | 0 | 2278 | 0 | 0 | 0 | 0 | 0 | 0 | 0 | 0 | 0 | 0 | 0 | 0 | 0 | 0 | 0 | 0 | 0 | 0 | 0 | 0 | 0 | 0 | 1.4312 | 256.16 | 256.16 | 1 | 4582.7 | 0
2156 | 35849923 | 35858303 | 121548 | 1 | 1 | 1 | 1 | 2 |  | Затраты труда машинистов | 608254 | 1013 | чел.час | чел.час | 1 | 0 | -185737400 | 0.08 | 0 | 0 | 0 | 0 | 0 | 0 | 0 | 0 | 1 | 1 | 1 | 1 | 0 | 1 | 0 | 0 | 0 | 0.08 |  | 2 | 2 | 35858308 | 1 | 0 | 2279 | 0 | 0 | 0 | 0 | 0 | 0 | 0 | 0 | 0 | 0 | 0 | 0 | 0 | 0 | 0 | 0 | 0 | 0 | 0 | 0 | 0 | 0 | 0.0064 | 0 | 0 | 1 | 0 | 0
2156 | 35849923 | 35858303 | 29172556 | 1 | 1 | 1 | 2 | 030954 | ТСЭМ Московской обл., 030954, приказ Минстроя России №675/пр от 21.09.2015 г. | Подъемники грузоподъемностью до 500 кг одномачтовые, высота подъема 45 м | 1368 | 1011 | маш.-ч | маш.-ч | 1 | 0 | -1302720870 | 0.08 | 0 | 466.71 | 446.18 | 0 | 0 | 31.26 | 13.5 | 0 | 1 | 14.93 | 33.05 | 1 | 0 | 1 | 0 | 0 | 0 | 0.08 |  | 0 | 2 | 35858309 | 1 | 0 | 2280 | 0 | 0 | 0 | 0 | 0 | 0 | 0 | 0 | 0 | 0 | 0 | 0 | 0 | 0 | 0 | 0 | 0 | 0 | 0 | 0 | 0 | 0 | 0.0064 | 466.71 | 31.26 | 14.93 | 2.5 | 1.08
2194 | 35849923 | 35858310 | 18407150 | 1 | 1 | 1 | 1 | 1-1030-90 |  | Рабочий строитель среднего разряда 3 | 1369 | 1013 | чел.-ч | чел.-ч | 1 | 0 | -931037793 | 24.3685 | 0 | 0 | 0 | 272.45 | 0 | 0 | 0 | 272.45 | 1 | 1 | 1 | 1 | 0 | 1 | 1 | 0 | 0 | 21.19 | )*1,15 | 1 | 2 | 35858318 | 1 | 0 | 2281 | 0 | 0 | 0 | 0 | 0 | 0 | 0 | 0 | 0 | 0 | 0 | 0 | 0 | 0 | 0 | 0 | 0 | 0 | 0 | 0 | 0 | 0 | 0.36553 | 272.45 | 272.45 | 1 | 6639.2 | 0
2194 | 35849923 | 35858310 | 121548 | 1 | 1 | 1 | 1 | 2 |  | Затраты труда машинистов | 608254 | 1013 | чел.час | чел.час | 1 | 0 | -185737400 | 0.05 | 0 | 0 | 0 | 0 | 0 | 0 | 0 | 0 | 1 | 1 | 1 | 1 | 0 | 1 | 1 | 0 | 0 | 0.04 | )*1,25 | 2 | 2 | 35858319 | 1 | 0 | 2282 | 0 | 0 | 0 | 0 | 0 | 0 | 0 | 0 | 0 | 0 | 0 | 0 | 0 | 0 | 0 | 0 | 0 | 0 | 0 | 0 | 0 | 0 | 0.00075 | 0 | 0 | 1 | 0 | 0
2194 | 35849923 | 35858310 | 29172556 | 1 | 1 | 1 | 2 | 030954 | ТСЭМ Московской обл., 030954, приказ Минстроя России №675/пр от 21.09.2015 г. | Подъемники грузоподъемностью до 500 кг одномачтовые, высота подъема 45 м | 1368 | 1011 | маш.-ч | маш.-ч | 1 | 0 | -1302720870 | 0.05 | 0 | 466.71 | 446.18 | 0 | 0 | 31.26 | 13.5 | 0 | 1 | 14.93 | 33.05 | 1 | 0 | 1 | 1 | 0 | 0 | 0.04 | )*1,25 | 0 | 2 | 35858320 | 1 | 0 | 2283 | 0 | 0 | 0 | 0 | 0 | 0 | 0 | 0 | 0 | 0 | 0 | 0 | 0 | 0 | 0 | 0 | 0 | 0 | 0 | 0 | 0 | 0 | 0.00075 | 466.71 | 31.26 | 14.93 | 1.56 | 0.68
2194 | 35849923 | 35858310 | 29174913 | 1 | 1 | 1 | 2 | 400001 | ТСЭМ Московской обл., 400001, приказ Минстроя России №675/пр от 21.09.2015 г. | Автомобили бортовые, грузоподъемность до 5 т | 1368 | 1011 | маш.-ч | маш.-ч | 1 | 0 | 458544584 | 0.1875 | 0 | 932.72 | 383.38 | 0 | 0 | 87.17 | 11.6 | 0 | 1 | 10.7 | 33.05 | 1 | 0 | 1 | 1 | 0 | 0 | 0.15 | )*1,25 | 0 | 2 | 35858321 | 1 | 0 | 2284 | 0 | 0 | 0 | 0 | 0 | 0 | 0 | 0 | 0 | 0 | 0 | 0 | 0 | 0 | 0 | 0 | 0 | 0 | 0 | 0 | 0 | 0 | 0.0028125 | 932.72 | 87.17 | 10.7 | 16.35 | 2.18
2194 | 35849923 | 35858310 | 29108696 | 1 | 1 | 1 | 3 | 101-2388 | ТССЦ Московской обл., 101-2388, приказ Минстроя России №675/пр от 21.09.2015 г. | Герметик пенополиуретановый (пена монтажная) типа Makrofleks, Soudal в баллонах по 750 мл | 1354 | 1010 | шт. | шт. | 1 | 0 | 2109155817 | 56.6 | 310.51 | 0 | 0 | 0 | 67.21 | 0 | 0 | 0 | 4.62 | 1 | 1 | 1 | 0 | 1 | 0 | 0 | 0 | 56.6 |  | 0 | 2 | 35858322 | 1 | 0 | 2285 | 0 | 0 | 0 | 0 | 0 | 0 | 0 | 0 | 0 | 0 | 0 | 0 | 0 | 0 | 0 | 0 | 0 | 0 | 0 | 0 | 0 | 0 | 0.849 | 310.51 | 67.21 | 4.62 | 3804.09 | 0
2194 | 35849923 | 35858310 | 29109720 | 1 | 1 | 1 | 3 | 101-2904 | ТССЦ Московской обл., 101-2904, приказ Минстроя России №675/пр от 21.09.2015 г. | Доски подоконные ПВХ, шириной 200 мм | 1301 | 1003 | м | м | 1 | 0 | -716496253 | 100 | 108.23 | 0 | 0 | 0 | 131.99 | 0 | 0 | 0 | 0.82 | 1 | 1 | 1 | 0 | 0 | 0 | 0 | 0 | 100 |  | 0 | 1 | -1 | 0 | 0 |  | 0 | 0 | 0 | 0 | 0 | 0 | 0 | 0 | 0 | 0 | 0 | 0 | 0 | 0 | 0 | 0 | 0 | 0 | 0 | 0 | 0 | 0 | 1.5 | 108.23 | 131.99 | 0.82 | 13199 | 0
2194 | 35849923 | 35858310 | 29115197 | 1 | 1 | 1 | 3 | 102-0303 | ТССЦ Московской обл., 102-0303, приказ Минстроя России №675/пр от 21.09.2015 г. | Клинья пластиковые монтажные | 1354 | 1010 | шт. | шт. | 1 | 0 | -1208533646 | 400 | 3.65 | 0 | 0 | 0 | 0.5 | 0 | 0 | 0 | 7.29 | 1 | 1 | 1 | 0 | 1 | 0 | 0 | 0 | 400 |  | 0 | 2 | 35858324 | 1 | 0 | 2287 | 0 | 0 | 0 | 0 | 0 | 0 | 0 | 0 | 0 | 0 | 0 | 0 | 0 | 0 | 0 | 0 | 0 | 0 | 0 | 0 | 0 | 0 | 6 | 3.65 | 0.5 | 7.29 | 200 | 0
2196 | 35849923 | 35858353 | 18413230 | 1 | 1 | 1 | 1 | 1-1036-90 |  | Рабочий строитель среднего разряда 3,6 | 1369 | 1013 | чел.-ч | чел.-ч | 1 | 0 | 355262106 | 191.4405 | 0 | 0 | 0 | 293.22 | 0 | 0 | 0 | 293.22 | 1 | 1 | 1 | 1 | 0 | 1 | 1 | 0 | 0 | 166.47 | )*1,15 | 1 | 2 | 35858363 | 1 | 0 | 2288 | 0 | 0 | 0 | 0 | 0 | 0 | 0 | 0 | 0 | 0 | 0 | 0 | 0 | 0 | 0 | 0 | 0 | 0 | 0 | 0 | 0 | 0 | 2.2973 | 293.22 | 293.22 | 1 | 56134.18 | 0
2196 | 35849923 | 35858353 | 121548 | 1 | 1 | 1 | 1 | 2 |  | Затраты труда машинистов | 608254 | 1013 | чел.час | чел.час | 1 | 0 | -185737400 | 0.1 | 0 | 0 | 0 | 0 | 0 | 0 | 0 | 0 | 1 | 1 | 1 | 1 | 0 | 1 | 1 | 0 | 0 | 0.08 | )*1,25 | 2 | 2 | 35858364 | 1 | 0 | 2289 | 0 | 0 | 0 | 0 | 0 | 0 | 0 | 0 | 0 | 0 | 0 | 0 | 0 | 0 | 0 | 0 | 0 | 0 | 0 | 0 | 0 | 0 | 0.0012 | 0 | 0 | 1 | 0 | 0
2196 | 35849923 | 35858353 | 29172556 | 1 | 1 | 1 | 2 | 030954 | ТСЭМ Московской обл., 030954, приказ Минстроя России №675/пр от 21.09.2015 г. | Подъемники грузоподъемностью до 500 кг одномачтовые, высота подъема 45 м | 1368 | 1011 | маш.-ч | маш.-ч | 1 | 0 | -1302720870 | 0.1 | 0 | 466.71 | 446.18 | 0 | 0 | 31.26 | 13.5 | 0 | 1 | 14.93 | 33.05 | 1 | 0 | 1 | 1 | 0 | 0 | 0.08 | )*1,25 | 0 | 2 | 35858365 | 1 | 0 | 2290 | 0 | 0 | 0 | 0 | 0 | 0 | 0 | 0 | 0 | 0 | 0 | 0 | 0 | 0 | 0 | 0 | 0 | 0 | 0 | 0 | 0 | 0 | 0.0012 | 466.71 | 31.26 | 14.93 | 3.13 | 1.35
2196 | 35849923 | 35858353 | 29174591 | 1 | 1 | 1 | 2 | 331531 | ТСЭМ Московской обл., 331531, приказ Минстроя России №675/пр от 21.09.2015 г. | Пила дисковая электрическая | 1368 | 1011 | маш.-ч | маш.-ч | 1 | 0 | 1598042632 | 0.325 | 0 | 9.47 | 0 | 0 | 0 | 0.95 | 0 | 0 | 1 | 9.97 | 33.05 | 1 | 0 | 1 | 1 | 0 | 0 | 0.26 | )*1,25 | 0 | 2 | 35858366 | 1 | 0 | 2291 | 0 | 0 | 0 | 0 | 0 | 0 | 0 | 0 | 0 | 0 | 0 | 0 | 0 | 0 | 0 | 0 | 0 | 0 | 0 | 0 | 0 | 0 | 0.0039 | 9.47 | 0.95 | 9.97 | 0.31 | 0
2196 | 35849923 | 35858353 | 29174913 | 1 | 1 | 1 | 2 | 400001 | ТСЭМ Московской обл., 400001, приказ Минстроя России №675/пр от 21.09.2015 г. | Автомобили бортовые, грузоподъемность до 5 т | 1368 | 1011 | маш.-ч | маш.-ч | 1 | 0 | 458544584 | 0.625 | 0 | 932.72 | 383.38 | 0 | 0 | 87.17 | 11.6 | 0 | 1 | 10.7 | 33.05 | 1 | 0 | 1 | 1 | 0 | 0 | 0.5 | )*1,25 | 0 | 2 | 35858367 | 1 | 0 | 2292 | 0 | 0 | 0 | 0 | 0 | 0 | 0 | 0 | 0 | 0 | 0 | 0 | 0 | 0 | 0 | 0 | 0 | 0 | 0 | 0 | 0 | 0 | 0.0075 | 932.72 | 87.17 | 10.7 | 54.49 | 7.25
2196 | 35849923 | 35858353 | 29107800 | 1 | 1 | 1 | 3 | 101-1757 | ТССЦ Московской обл., 101-1757, приказ Минстроя России №675/пр от 21.09.2015 г. | Ветошь | 1346 | 1009 | кг | кг | 1 | 0 | -1570619850 | 0.2 | 46.61 | 0 | 0 | 0 | 1.81 | 0 | 0 | 0 | 25.75 | 1 | 1 | 1 | 0 | 1 | 0 | 0 | 0 | 0.2 |  | 0 | 2 | 35858368 | 1 | 0 | 2293 | 0 | 0 | 0 | 0 | 0 | 0 | 0 | 0 | 0 | 0 | 0 | 0 | 0 | 0 | 0 | 0 | 0 | 0 | 0 | 0 | 0 | 0 | 0.0024 | 46.61 | 1.81 | 25.75 | 0.36 | 0
2196 | 35849923 | 35858353 | 29109348 | 1 | 1 | 1 | 3 | 101-2416 | ТССЦ Московской обл., 101-2416, приказ Минстроя России №675/пр от 21.09.2015 г. | Грунтовка «Бетоконтакт», КНАУФ | 1346 | 1009 | кг | кг | 1 | 0 | -1686930993 | 8.9167 | 134.02 | 0 | 0 | 0 | 22.91 | 0 | 0 | 0 | 5.85 | 1 | 1 | 1 | 0 | 0 | 0 | 0 | 0 | 8.9167 |  | 0 | 1 | -1 | 0 | 0 |  | 0 | 0 | 0 | 0 | 0 | 0 | 0 | 0 | 0 | 0 | 0 | 0 | 0 | 0 | 0 | 0 | 0 | 0 | 0 | 0 | 0 | 0 | 0.107 | 134.02 | 22.91 | 5.85 | 204.28 | 0
2196 | 35849923 | 35858353 | 29109411 | 1 | 1 | 1 | 3 | 101-2434 | ТССЦ Московской обл., 101-2434, приказ Минстроя России №675/пр от 21.09.2015 г. | Клей ПВА | 1346 | 1009 | кг | кг | 1 | 0 | -1130535485 | 30 | 53.91 | 0 | 0 | 0 | 15.95 | 0 | 0 | 0 | 3.38 | 1 | 1 | 1 | 0 | 1 | 0 | 0 | 0 | 30 |  | 0 | 2 | 35858369 | 1 | 0 | 2294 | 0 | 0 | 0 | 0 | 0 | 0 | 0 | 0 | 0 | 0 | 0 | 0 | 0 | 0 | 0 | 0 | 0 | 0 | 0 | 0 | 0 | 0 | 0.36 | 53.91 | 15.95 | 3.38 | 478.5 | 0
2196 | 35849923 | 35858353 | 29109648 | 1 | 1 | 1 | 3 | 101-6871 | ТССЦ Московской обл., 101-6871, приказ Минстроя России №675/пр от 21.09.2015 г. | Сэндвич-панели для откосов (наружные слои – листы из поливинилхлорида, внутреннее наполнение – вспененный пенополистирол) белые, ширина 1,5 м, длина 3,0 м, толщина 10 мм | 1327 | 1005 | м2 | м2 | 1 | 0 | -1326923709 | 105 | 226.72 | 0 | 0 | 0 | 377.87 | 0 | 0 | 0 | 0.6 | 1 | 1 | 1 | 0 | 0 | 0 | 0 | 0 | 105 |  | 0 | 1 | -1 | 0 | 0 |  | 0 | 0 | 0 | 0 | 0 | 0 | 0 | 0 | 0 | 0 | 0 | 0 | 0 | 0 | 0 | 0 | 0 | 0 | 0 | 0 | 0 | 0 | 1.26 | 226.72 | 377.87 | 0.6 | 39676.35 | 0
2199 | 35849923 | 35858374 | 18407150 | 1 | 1 | 1 | 1 | 1-1030-90 |  | Рабочий строитель среднего разряда 3 | 1369 | 1013 | чел.-ч | чел.-ч | 1 | 0 | -931037793 | 41.101 | 0 | 0 | 0 | 272.45 | 0 | 0 | 0 | 272.45 | 1 | 1 | 1 | 1 | 0 | 1 | 1 | 0 | 0 | 35.74 | )*1,15 | 1 | 2 | 36142792 | 1 | 0 | 2297 | 0 | 0 | 0 | 0 | 0 | 0 | 0 | 0 | 0 | 0 | 0 | 0 | 0 | 0 | 0 | 0 | 0 | 0 | 0 | 0 | 0 | 0 | 17.7145 | 272.45 | 272.45 | 1 | 11197.96 | 0
2199 | 35849923 | 35858374 | 121548 | 1 | 1 | 1 | 1 | 2 |  | Затраты труда машинистов | 608254 | 1013 | чел.час | чел.час | 1 | 0 | -185737400 | 0.225 | 0 | 0 | 0 | 0 | 0 | 0 | 0 | 0 | 1 | 1 | 1 | 1 | 0 | 1 | 1 | 0 | 0 | 0.18 | )*1,25 | 2 | 2 | 36142793 | 1 | 0 | 2298 | 0 | 0 | 0 | 0 | 0 | 0 | 0 | 0 | 0 | 0 | 0 | 0 | 0 | 0 | 0 | 0 | 0 | 0 | 0 | 0 | 0 | 0 | 0.096975 | 0 | 0 | 1 | 0 | 0
2199 | 35849923 | 35858374 | 29172556 | 1 | 1 | 1 | 2 | 030954 | ТСЭМ Московской обл., 030954, приказ Минстроя России №675/пр от 21.09.2015 г. | Подъемники грузоподъемностью до 500 кг одномачтовые, высота подъема 45 м | 1368 | 1011 | маш.-ч | маш.-ч | 1 | 0 | -1302720870 | 0.225 | 0 | 466.71 | 446.18 | 0 | 0 | 31.26 | 13.5 | 0 | 1 | 14.93 | 33.05 | 1 | 0 | 1 | 1 | 0 | 0 | 0.18 | )*1,25 | 0 | 2 | 36142794 | 1 | 0 | 2299 | 0 | 0 | 0 | 0 | 0 | 0 | 0 | 0 | 0 | 0 | 0 | 0 | 0 | 0 | 0 | 0 | 0 | 0 | 0 | 0 | 0 | 0 | 0.096975 | 466.71 | 31.26 | 14.93 | 7.04 | 3.04
2199 | 35849923 | 35858374 | 29174591 | 1 | 1 | 1 | 2 | 331531 | ТСЭМ Московской обл., 331531, приказ Минстроя России №675/пр от 21.09.2015 г. | Пила дисковая электрическая | 1368 | 1011 | маш.-ч | маш.-ч | 1 | 0 | 1598042632 | 0.4 | 0 | 9.47 | 0 | 0 | 0 | 0.95 | 0 | 0 | 1 | 9.97 | 33.05 | 1 | 0 | 1 | 1 | 0 | 0 | 0.32 | )*1,25 | 0 | 2 | 36142795 | 1 | 0 | 2300 | 0 | 0 | 0 | 0 | 0 | 0 | 0 | 0 | 0 | 0 | 0 | 0 | 0 | 0 | 0 | 0 | 0 | 0 | 0 | 0 | 0 | 0 | 0.1724 | 9.47 | 0.95 | 9.97 | 0.38 | 0
2199 | 35849923 | 35858374 | 29174913 | 1 | 1 | 1 | 2 | 400001 | ТСЭМ Московской обл., 400001, приказ Минстроя России №675/пр от 21.09.2015 г. | Автомобили бортовые, грузоподъемность до 5 т | 1368 | 1011 | маш.-ч | маш.-ч | 1 | 0 | 458544584 | 0.325 | 0 | 932.72 | 383.38 | 0 | 0 | 87.17 | 11.6 | 0 | 1 | 10.7 | 33.05 | 1 | 0 | 1 | 1 | 0 | 0 | 0.26 | )*1,25 | 0 | 2 | 36142796 | 1 | 0 | 2301 | 0 | 0 | 0 | 0 | 0 | 0 | 0 | 0 | 0 | 0 | 0 | 0 | 0 | 0 | 0 | 0 | 0 | 0 | 0 | 0 | 0 | 0 | 0.14008 | 932.72 | 87.17 | 10.7 | 28.33 | 3.78
2199 | 35849923 | 35858374 | 29109162 | 1 | 1 | 1 | 3 | 101-1742 | ТССЦ Московской обл., 101-1742, приказ Минстроя России №675/пр от 21.09.2015 г. | Толь с крупнозернистой посыпкой гидроизоляционный марки ТГ-350 | 1327 | 1005 | м2 | м2 | 1 | 0 | 2002905425 | 21 | 33.75 | 0 | 0 | 0 | 5.71 | 0 | 0 | 0 | 5.91 | 1 | 1 | 1 | 0 | 1 | 1 | 0 | 0 | 21 |  | 0 | 2 | 36142797 | 1 | 0 | 2302 | 0 | 0 | 0 | 0 | 0 | 0 | 0 | 0 | 0 | 0 | 0 | 0 | 0 | 0 | 0 | 0 | 0 | 0 | 0 | 0 | 0 | 0 | 9.051 | 33.75 | 5.71 | 5.91 | 119.91 | 0
2199 | 35849923 | 35858374 | 29131086 | 1 | 1 | 1 | 3 | 203-0399 | ТССЦ Московской обл., 203-0399, приказ Минстроя России №675/пр от 21.09.2015 г. | Лаги половые антисептированные, применяемые в строительстве жилых, общественных и производственных зданий при производстве деревянных полов тип II, сечением 100х40; 100х60; 120х60; 100-150х40-60 мм | 1339 | 1007 | м3 | м3 | 1 | 0 | 135382931 | 0.82 | 6560.13 | 0 | 0 | 0 | 1970.01 | 0 | 0 | 0 | 3.33 | 1 | 1 | 1 | 0 | 1 | 1 | 0 | 0 | 0.82 |  | 0 | 2 | 36142798 | 1 | 0 | 2303 | 0 | 0 | 0 | 0 | 0 | 0 | 0 | 0 | 0 | 0 | 0 | 0 | 0 | 0 | 0 | 0 | 0 | 0 | 0 | 0 | 0 | 0 | 0.35342 | 6560.13 | 1970.01 | 3.33 | 1615.41 | 0
2200 | 35849923 | 35858401 | 18407150 | 1 | 1 | 1 | 1 | 1-1030-90 |  | Рабочий строитель среднего разряда 3 | 1369 | 1013 | чел.-ч | чел.-ч | 1 | 0 | -931037793 | 69.828 | 0 | 0 | 0 | 272.45 | 0 | 0 | 0 | 272.45 | 1 | 1 | 1 | 1 | 0 | 1 | 1 | 0 | 0 | 60.72 | )*1,15 | 1 | 2 | 35858410 | 1 | 0 | 2304 | 0 | 0 | 0 | 0 | 0 | 0 | 0 | 0 | 0 | 0 | 0 | 0 | 0 | 0 | 0 | 0 | 0 | 0 | 0 | 0 | 0 | 0 | 30.0959 | 272.45 | 272.45 | 1 | 19024.63 | 0
2200 | 35849923 | 35858401 | 121548 | 1 | 1 | 1 | 1 | 2 |  | Затраты труда машинистов | 608254 | 1013 | чел.час | чел.час | 1 | 0 | -185737400 | 0.725 | 0 | 0 | 0 | 0 | 0 | 0 | 0 | 0 | 1 | 1 | 1 | 1 | 0 | 1 | 1 | 0 | 0 | 0.58 | )*1,25 | 2 | 2 | 35858411 | 1 | 0 | 2305 | 0 | 0 | 0 | 0 | 0 | 0 | 0 | 0 | 0 | 0 | 0 | 0 | 0 | 0 | 0 | 0 | 0 | 0 | 0 | 0 | 0 | 0 | 0.31248 | 0 | 0 | 1 | 0 | 0
2200 | 35849923 | 35858401 | 29172556 | 1 | 1 | 1 | 2 | 030954 | ТСЭМ Московской обл., 030954, приказ Минстроя России №675/пр от 21.09.2015 г. | Подъемники грузоподъемностью до 500 кг одномачтовые, высота подъема 45 м | 1368 | 1011 | маш.-ч | маш.-ч | 1 | 0 | -1302720870 | 0.725 | 0 | 466.71 | 446.18 | 0 | 0 | 31.26 | 13.5 | 0 | 1 | 14.93 | 33.05 | 1 | 0 | 1 | 1 | 0 | 0 | 0.58 | )*1,25 | 0 | 2 | 35858412 | 1 | 0 | 2306 | 0 | 0 | 0 | 0 | 0 | 0 | 0 | 0 | 0 | 0 | 0 | 0 | 0 | 0 | 0 | 0 | 0 | 0 | 0 | 0 | 0 | 0 | 0.31248 | 466.71 | 31.26 | 14.93 | 22.66 | 9.79
2200 | 35849923 | 35858401 | 29174591 | 1 | 1 | 1 | 2 | 331531 | ТСЭМ Московской обл., 331531, приказ Минстроя России №675/пр от 21.09.2015 г. | Пила дисковая электрическая | 1368 | 1011 | маш.-ч | маш.-ч | 1 | 0 | 1598042632 | 1.025 | 0 | 9.47 | 0 | 0 | 0 | 0.95 | 0 | 0 | 1 | 9.97 | 33.05 | 1 | 0 | 1 | 1 | 0 | 0 | 0.82 | )*1,25 | 0 | 2 | 35858413 | 1 | 0 | 2307 | 0 | 0 | 0 | 0 | 0 | 0 | 0 | 0 | 0 | 0 | 0 | 0 | 0 | 0 | 0 | 0 | 0 | 0 | 0 | 0 | 0 | 0 | 0.44177 | 9.47 | 0.95 | 9.97 | 0.98 | 0
2200 | 35849923 | 35858401 | 29174661 | 1 | 1 | 1 | 2 | 340311 | ТСЭМ Московской обл., 340311, приказ Минстроя России №675/пр от 21.09.2015 г. | Машина для острожки деревянных полов | 1368 | 1011 | маш.-ч | маш.-ч | 1 | 0 | -2115030577 | 3.375 | 0 | 25.44 | 0 | 0 | 0 | 2.09 | 0 | 0 | 1 | 12.17 | 33.05 | 1 | 0 | 1 | 1 | 0 | 0 | 2.7 | )*1,25 | 0 | 2 | 35858414 | 1 | 0 | 2308 | 0 | 0 | 0 | 0 | 0 | 0 | 0 | 0 | 0 | 0 | 0 | 0 | 0 | 0 | 0 | 0 | 0 | 0 | 0 | 0 | 0 | 0 | 1.4546 | 25.44 | 2.09 | 12.17 | 7.05 | 0
2200 | 35849923 | 35858401 | 29174913 | 1 | 1 | 1 | 2 | 400001 | ТСЭМ Московской обл., 400001, приказ Минстроя России №675/пр от 21.09.2015 г. | Автомобили бортовые, грузоподъемность до 5 т | 1368 | 1011 | маш.-ч | маш.-ч | 1 | 0 | 458544584 | 1.05 | 0 | 932.72 | 383.38 | 0 | 0 | 87.17 | 11.6 | 0 | 1 | 10.7 | 33.05 | 1 | 0 | 1 | 1 | 0 | 0 | 0.84 | )*1,25 | 0 | 2 | 35858415 | 1 | 0 | 2309 | 0 | 0 | 0 | 0 | 0 | 0 | 0 | 0 | 0 | 0 | 0 | 0 | 0 | 0 | 0 | 0 | 0 | 0 | 0 | 0 | 0 | 0 | 0.45255 | 932.72 | 87.17 | 10.7 | 91.53 | 12.18
2200 | 35849923 | 35858401 | 29114332 | 1 | 1 | 1 | 3 | 101-1805 | ТССЦ Московской обл., 101-1805, приказ Минстроя России №675/пр от 21.09.2015 г. | Гвозди строительные | 1348 | 1009 | т | т | 1000 | 0 | 233971917 | 0.0123 | 54619.68 | 0 | 0 | 0 | 11978 | 0 | 0 | 0 | 4.56 | 1 | 1 | 1 | 0 | 1 | 0 | 0 | 0 | 0.0123 |  | 0 | 2 | 35858416 | 1 | 0 | 2310 | 0 | 0 | 0 | 0 | 0 | 0 | 0 | 0 | 0 | 0 | 0 | 0 | 0 | 0 | 0 | 0 | 0 | 0 | 0 | 0 | 0 | 0 | 0.0053013 | 54619.68 | 11978 | 4.56 | 147.33 | 0
2200 | 35849923 | 35858401 | 29130788 | 1 | 1 | 1 | 3 | 203-0344 | ТССЦ Московской обл., 203-0344, приказ Минстроя России №675/пр от 21.09.2015 г. | Доски для покрытия полов со шпунтом и гребнем из древесины антисептированные тип ДП-27 толщиной 27 мм, шириной без гребня от 100 до 140 мм | 1339 | 1007 | м3 | м3 | 1 | 0 | 23409818 | 2.88 | 14208.11 | 0 | 0 | 0 | 2156.01 | 0 | 0 | 0 | 6.59 | 1 | 1 | 1 | 0 | 1 | 0 | 0 | 0 | 2.88 |  | 0 | 2 | 35858417 | 1 | 0 | 2311 | 0 | 0 | 0 | 0 | 0 | 0 | 0 | 0 | 0 | 0 | 0 | 0 | 0 | 0 | 0 | 0 | 0 | 0 | 0 | 0 | 0 | 0 | 1.2413 | 14208.11 | 2156.01 | 6.59 | 6209.31 | 0
2201 | 35849923 | 35858418 | 18408291 | 1 | 1 | 1 | 1 | 1-1025-90 |  | Рабочий строитель среднего разряда 2,5 | 1369 | 1013 | чел.-ч | чел.-ч | 1 | 0 | 1933892413 | 35.949 | 0 | 0 | 0 | 260.96 | 0 | 0 | 0 | 260.96 | 1 | 1 | 1 | 1 | 0 | 1 | 1 | 0 | 0 | 31.26 | )*1,15 | 1 | 2 | 35858426 | 1 | 0 | 2312 | 0 | 0 | 0 | 0 | 0 | 0 | 0 | 0 | 0 | 0 | 0 | 0 | 0 | 0 | 0 | 0 | 0 | 0 | 0 | 0 | 0 | 0 | 15.494 | 260.96 | 260.96 | 1 | 9381.25 | 0
2201 | 35849923 | 35858418 | 121548 | 1 | 1 | 1 | 1 | 2 |  | Затраты труда машинистов | 608254 | 1013 | чел.час | чел.час | 1 | 0 | -185737400 | 8.375 | 0 | 0 | 0 | 0 | 0 | 0 | 0 | 0 | 1 | 1 | 1 | 1 | 0 | 1 | 1 | 0 | 0 | 6.7 | )*1,25 | 2 | 2 | 35858427 | 1 | 0 | 2313 | 0 | 0 | 0 | 0 | 0 | 0 | 0 | 0 | 0 | 0 | 0 | 0 | 0 | 0 | 0 | 0 | 0 | 0 | 0 | 0 | 0 | 0 | 3.6096 | 0 | 0 | 1 | 0 | 0
2201 | 35849923 | 35858418 | 29172710 | 1 | 1 | 1 | 2 | 050101 | ТСЭМ Московской обл., 050101, приказ Минстроя России №675/пр от 21.09.2015 г. | Компрессоры передвижные с двигателем внутреннего сгорания давлением до 686 кПа (7 ат), производительность до 5 м3/мин | 1368 | 1011 | маш.-ч | маш.-ч | 1 | 0 | -1676841219 | 8.375 | 0 | 539.16 | 332.48 | 0 | 0 | 46.56 | 10.06 | 0 | 1 | 11.58 | 33.05 | 1 | 0 | 1 | 1 | 0 | 0 | 6.7 | )*1,25 | 0 | 2 | 35858428 | 1 | 0 | 2314 | 0 | 0 | 0 | 0 | 0 | 0 | 0 | 0 | 0 | 0 | 0 | 0 | 0 | 0 | 0 | 0 | 0 | 0 | 0 | 0 | 0 | 0 | 3.6096 | 539.16 | 46.56 | 11.58 | 389.94 | 84.25
2201 | 35849923 | 35858418 | 29173472 | 1 | 1 | 1 | 2 | 134041 | ТСЭМ Московской обл., 134041, приказ Минстроя России №675/пр от 21.09.2015 г. | Шуруповерт | 1368 | 1011 | маш.-ч | маш.-ч | 1 | 0 | 275932499 | 13.75 | 0 | 12.75 | 0 | 0 | 0 | 3 | 0 | 0 | 1 | 4.25 | 33.05 | 1 | 0 | 1 | 1 | 0 | 0 | 11 | )*1,25 | 0 | 2 | 35858429 | 1 | 0 | 2315 | 0 | 0 | 0 | 0 | 0 | 0 | 0 | 0 | 0 | 0 | 0 | 0 | 0 | 0 | 0 | 0 | 0 | 0 | 0 | 0 | 0 | 0 | 5.9262 | 12.75 | 3 | 4.25 | 41.25 | 0
2201 | 35849923 | 35858418 | 29174913 | 1 | 1 | 1 | 2 | 400001 | ТСЭМ Московской обл., 400001, приказ Минстроя России №675/пр от 21.09.2015 г. | Автомобили бортовые, грузоподъемность до 5 т | 1368 | 1011 | маш.-ч | маш.-ч | 1 | 0 | 458544584 | 0.4375 | 0 | 932.72 | 383.38 | 0 | 0 | 87.17 | 11.6 | 0 | 1 | 10.7 | 33.05 | 1 | 0 | 1 | 1 | 0 | 0 | 0.35 | )*1,25 | 0 | 2 | 35858430 | 1 | 0 | 2316 | 0 | 0 | 0 | 0 | 0 | 0 | 0 | 0 | 0 | 0 | 0 | 0 | 0 | 0 | 0 | 0 | 0 | 0 | 0 | 0 | 0 | 0 | 0.18856 | 932.72 | 87.17 | 10.7 | 38.14 | 5.08
2201 | 35849923 | 35858418 | 29114687 | 1 | 1 | 1 | 3 | 101-1480 | ТССЦ Московской обл., 101-1480, приказ Минстроя России №675/пр от 21.09.2015 г. | Шурупы с полукруглой головкой 3,5х35 мм | 1348 | 1009 | т | т | 1000 | 0 | 157955001 | 0.0018 | 105069.06 | 0 | 0 | 0 | 16974 | 0 | 0 | 0 | 6.19 | 1 | 1 | 1 | 0 | 1 | 0 | 0 | 0 | 0.0018 |  | 0 | 2 | 35858431 | 1 | 0 | 2317 | 0 | 0 | 0 | 0 | 0 | 0 | 0 | 0 | 0 | 0 | 0 | 0 | 0 | 0 | 0 | 0 | 0 | 0 | 0 | 0 | 0 | 0 | 0.0007758 | 105069.06 | 16974 | 6.19 | 30.55 | 0
2201 | 35849923 | 35858418 | 29115292 | 1 | 1 | 1 | 3 | 102-0443 | ТССЦ Московской обл., 102-0443, приказ Минстроя России №675/пр от 21.09.2015 г. | Фанера общего назначения из шпона лиственных пород водостойкая марки ФК, сорт 2/4, толщина 12 мм | 1339 | 1007 | м3 | м3 | 1 | 0 | 582810497 | 1.24 | 26287.8 | 0 | 0 | 0 | 4478.33 | 0 | 0 | 0 | 5.87 | 1 | 1 | 1 | 0 | 1 | 0 | 0 | 0 | 1.24 |  | 0 | 2 | 35858432 | 1 | 0 | 2318 | 0 | 0 | 0 | 0 | 0 | 0 | 0 | 0 | 0 | 0 | 0 | 0 | 0 | 0 | 0 | 0 | 0 | 0 | 0 | 0 | 0 | 0 | 0.53444 | 26287.8 | 4478.33 | 5.87 | 5553.13 | 0
2202 | 35849923 | 36142780 | 31427882 | 1 | 1 | 1 | 1 | 1-100-30-90 |  | Рабочий среднего разряда 3,0 | 1369 | 1013 | чел.-ч | чел.-ч | 1 | 0 | -573087009 | 52.049 | 0 | 0 | 0 | 272.45 | 0 | 0 | 0 | 272.45 | 1 | 1 | 1 | 1 | 0 | 1 | 1 | 0 | 0 | 45.26 | )*1,15 | 1 | 2 | 36142781 | 1 | 0 | 2319 | 0 | 0 | 0 | 0 | 0 | 0 | 0 | 0 | 0 | 0 | 0 | 0 | 0 | 0 | 0 | 0 | 0 | 0 | 0 | 0 | 0 | 0 | 22.4331 | 272.45 | 272.45 | 1 | 14180.75 | 0
2202 | 35849923 | 36142780 | 121548 | 1 | 1 | 1 | 1 | 2 |  | Затраты труда машинистов | 608254 | 1013 | чел.час | чел.час | 1 | 0 | -185737400 | 0.05 | 0 | 0 | 0 | 0 | 0 | 0 | 0 | 0 | 1 | 1 | 1 | 1 | 0 | 1 | 1 | 0 | 0 | 0.04 | )*1,25 | 2 | 2 | 36142782 | 1 | 0 | 2320 | 0 | 0 | 0 | 0 | 0 | 0 | 0 | 0 | 0 | 0 | 0 | 0 | 0 | 0 | 0 | 0 | 0 | 0 | 0 | 0 | 0 | 0 | 0.02155 | 0 | 0 | 1 | 0 | 0
2202 | 35849923 | 36142780 | 35554737 | 1 | 1 | 1 | 2 | 030954 | ТСНБ-2001 Московской области, 030954, протокол от 29.07.2020 г. № 07 | Подъемники грузоподъемностью до 500 кг одномачтовые, высота подъема 45 м | 1368 | 1011 | маш.-ч | маш.-ч | 1 | 0 | 290757077 | 0.05 | 0 | 466.71 | 446.18 | 0 | 0 | 31.26 | 13.5 | 0 | 1 | 14.93 | 33.05 | 1 | 0 | 1 | 1 | 0 | 0 | 0.04 | )*1,25 | 0 | 2 | 36142783 | 1 | 0 | 2321 | 0 | 0 | 0 | 0 | 0 | 0 | 0 | 0 | 0 | 0 | 0 | 0 | 0 | 0 | 0 | 0 | 0 | 0 | 0 | 0 | 0 | 0 | 0.02155 | 466.71 | 31.26 | 14.93 | 1.56 | 0.68
2202 | 35849923 | 36142780 | 35555025 | 1 | 1 | 1 | 2 | 331305 | ТСНБ-2001 Московской области, 331305, протокол от 29.07.2020 г. № 07 | Пылесосы промышленные | 1368 | 1011 | маш.-ч | маш.-ч | 1 | 0 | 269071542 | 1.6875 | 0 | 21.3 | 0 | 0 | 0 | 2.7 | 0 | 0 | 1 | 7.89 | 33.05 | 1 | 0 | 1 | 1 | 0 | 0 | 1.35 | )*1,25 | 0 | 2 | 36142784 | 1 | 0 | 2322 | 0 | 0 | 0 | 0 | 0 | 0 | 0 | 0 | 0 | 0 | 0 | 0 | 0 | 0 | 0 | 0 | 0 | 0 | 0 | 0 | 0 | 0 | 0.72731 | 21.3 | 2.7 | 7.89 | 4.56 | 0
2202 | 35849923 | 36142780 | 35555088 | 1 | 1 | 1 | 2 | 400001 | ТСНБ-2001 Московской области, 400001, протокол от 29.07.2020 г. № 07 | Автомобили бортовые, грузоподъемность до 5 т | 1368 | 1011 | маш.-ч | маш.-ч | 1 | 0 | 586434904 | 0.0125 | 0 | 932.72 | 383.38 | 0 | 0 | 87.17 | 11.6 | 0 | 1 | 10.7 | 33.05 | 1 | 0 | 1 | 1 | 0 | 0 | 0.01 | )*1,25 | 0 | 2 | 36142785 | 1 | 0 | 2323 | 0 | 0 | 0 | 0 | 0 | 0 | 0 | 0 | 0 | 0 | 0 | 0 | 0 | 0 | 0 | 0 | 0 | 0 | 0 | 0 | 0 | 0 | 0.0053875 | 932.72 | 87.17 | 10.7 | 1.09 | 0.15
2202 | 35849923 | 36142780 | 35552818 | 1 | 1 | 1 | 3 | 101-2025 | ТСНБ-2001 Московской области, 101-2025, протокол от 29.07.2020 г. № 07 | Лента полимерная (фторопластовая) для сварки линолеума | 1308 | 1003 | 100 м | 100 м | 100 | 0 | -1755052483 | 0.68 | 528.81 | 0 | 0 | 0 | 99.4 | 0 | 0 | 0 | 5.32 | 1 | 1 | 1 | 0 | 1 | 1 | 0 | 0 | 0.68 |  | 0 | 2 | 36142786 | 1 | 0 | 2324 | 0 | 0 | 0 | 0 | 0 | 0 | 0 | 0 | 0 | 0 | 0 | 0 | 0 | 0 | 0 | 0 | 0 | 0 | 0 | 0 | 0 | 0 | 0.29308 | 528.81 | 99.4 | 5.32 | 67.59 | 0
2202 | 35849923 | 36142780 | 29110964 | 1 | 1 | 1 | 3 | 101-4216 | ТССЦ Московской обл., 101-4216, приказ Минстроя России №675/пр от 21.09.2015 г. | Линолеум полукоммерческий гетерогенный "TARKETT ИДИЛЛИЯ" (толщина 3,2 мм, толщина защитного слоя 0,5 мм, класс 23/32) | 1327 | 1005 | м2 | м2 | 1 | 0 | -100917442 | 102 | 516.15 | 0 | 0 | 0 | 82.19 | 0 | 0 | 0 | 6.28 | 1 | 1 | 1 | 0 | 0 | 0 | 0 | 0 | 102 |  | 0 | 1 | -1 | 0 | 0 |  | 0 | 0 | 0 | 0 | 0 | 0 | 0 | 0 | 0 | 0 | 0 | 0 | 0 | 0 | 0 | 0 | 0 | 0 | 0 | 0 | 0 | 0 | 43.962 | 516.15 | 82.19 | 6.28 | 8383.38 | 0
2202 | 35849923 | 36142780 | 35554067 | 1 | 1 | 1 | 3 | 101-9877 | ТСНБ-2001 Московской области, 101-9877, протокол от 29.07.2020 г. № 07 | Линолеум без подосновы | 1327 | 1005 | м2 | м2 | 1 | 1 | 722712840 | 102 | 0 | 0 | 0 | 0 | 0 | 0 | 0 | 0 | 1 | 1 | 1 | 1 | 0 | 0 | 1 | 0 | 0 | 102 |  | 0 | 2 | 36142787 | 1 | 0 | 2325 | 0 | 0 | 0 | 0 | 0 | 0 | 0 | 0 | 0 | 0 | 0 | 0 | 0 | 0 | 0 | 0 | 0 | 0 | 0 | 0 | 0 | 0 | 43.962 | 0 | 0 | 1 | 0 | 0
2202 | 35849923 | 36142780 | 35553389 | 1 | 1 | 1 | 3 | 113-0626 | ТСНБ-2001 Московской области, 113-0626, протокол от 29.07.2020 г. № 07 | Клей Forbo 522, для укладки ПВХ-покрытий | 1346 | 1009 | кг | кг | 1 | 0 | -2074468820 | 27 | 207.8 | 0 | 0 | 0 | 26.71 | 0 | 0 | 0 | 7.78 | 1 | 1 | 1 | 0 | 1 | 1 | 0 | 0 | 27 |  | 0 | 2 | 36142788 | 1 | 0 | 2326 | 0 | 0 | 0 | 0 | 0 | 0 | 0 | 0 | 0 | 0 | 0 | 0 | 0 | 0 | 0 | 0 | 0 | 0 | 0 | 0 | 0 | 0 | 11.637 | 207.8 | 26.71 | 7.78 | 721.17 | 0
2205 | 35849923 | 35858451 | 18413230 | 1 | 1 | 1 | 1 | 1-1036-90 |  | Рабочий строитель среднего разряда 3,6 | 1369 | 1013 | чел.-ч | чел.-ч | 1 | 0 | 355262106 | 7.659 | 0 | 0 | 0 | 293.22 | 0 | 0 | 0 | 293.22 | 1 | 1 | 1 | 1 | 0 | 1 | 1 | 0 | 0 | 6.66 | )*1,15 | 1 | 2 | 35858464 | 2 | 131072 | 2327 | 0 | 0 | 0 | 0 | 0 | 0 | 0 | 0 | 0 | 0 | 0 | 0 | 0 | 0 | 0 | 0 | 0 | 0 | 0 | 0 | 0 | 0 | 8.356 | 293.22 | 293.22 | 1 | 2245.78 | 0
2205 | 35849923 | 35858451 | 29173472 | 1 | 1 | 1 | 2 | 134041 | ТСЭМ Московской обл., 134041, приказ Минстроя России №675/пр от 21.09.2015 г. | Шуруповерт | 1368 | 1011 | маш.-ч | маш.-ч | 1 | 0 | 275932499 | 2.5125 | 0 | 12.75 | 0 | 0 | 0 | 3 | 0 | 0 | 1 | 4.25 | 33.05 | 1 | 0 | 1 | 1 | 0 | 0 | 2.01 | )*1,25 | 0 | 2 | 35858465 | 1 | 0 | 2328 | 0 | 0 | 0 | 0 | 0 | 0 | 0 | 0 | 0 | 0 | 0 | 0 | 0 | 0 | 0 | 0 | 0 | 0 | 0 | 0 | 0 | 0 | 2.7411 | 12.75 | 3 | 4.25 | 7.54 | 0
2205 | 35849923 | 35858451 | 29174500 | 1 | 1 | 1 | 2 | 330206 | ТСЭМ Московской обл., 330206, приказ Минстроя России №675/пр от 21.09.2015 г. | Дрели электрические | 1368 | 1011 | маш.-ч | маш.-ч | 1 | 0 | -239831557 | 1.6625 | 0 | 7.33 | 0 | 0 | 0 | 1.95 | 0 | 0 | 1 | 3.76 | 33.05 | 1 | 0 | 1 | 1 | 0 | 0 | 1.33 | )*1,25 | 0 | 2 | 35858466 | 1 | 0 | 2329 | 0 | 0 | 0 | 0 | 0 | 0 | 0 | 0 | 0 | 0 | 0 | 0 | 0 | 0 | 0 | 0 | 0 | 0 | 0 | 0 | 0 | 0 | 1.8138 | 7.33 | 1.95 | 3.76 | 3.24 | 0
2205 | 35849923 | 35858451 | 29174913 | 1 | 1 | 1 | 2 | 400001 | ТСЭМ Московской обл., 400001, приказ Минстроя России №675/пр от 21.09.2015 г. | Автомобили бортовые, грузоподъемность до 5 т | 1368 | 1011 | маш.-ч | маш.-ч | 1 | 0 | 458544584 | 0.0375 | 0 | 932.72 | 383.38 | 0 | 0 | 87.17 | 11.6 | 0 | 1 | 10.7 | 33.05 | 1 | 0 | 1 | 1 | 0 | 0 | 0.03 | )*1,25 | 0 | 2 | 35858467 | 1 | 0 | 2330 | 0 | 0 | 0 | 0 | 0 | 0 | 0 | 0 | 0 | 0 | 0 | 0 | 0 | 0 | 0 | 0 | 0 | 0 | 0 | 0 | 0 | 0 | 0.040912 | 932.72 | 87.17 | 10.7 | 3.28 | 0.44
2205 | 35849923 | 35858451 | 29114471 | 1 | 1 | 1 | 3 | 101-2201 | ТССЦ Московской обл., 101-2201, приказ Минстроя России №675/пр от 21.09.2015 г. | Дюбели распорные полиэтиленовые 6х30 мм | 1358 | 1010 | 10 шт. | 10 шт. | 10 | 0 | 610395517 | 26.3 | 1.55 | 0 | 0 | 0 | 1.6 | 0 | 0 | 0 | 0.97 | 1 | 1 | 1 | 0 | 1 | 0 | 0 | 0 | 26.3 |  | 0 | 2 | 35858468 | 1 | 0 | 2331 | 0 | 0 | 0 | 0 | 0 | 0 | 0 | 0 | 0 | 0 | 0 | 0 | 0 | 0 | 0 | 0 | 0 | 0 | 0 | 0 | 0 | 0 | 28.6933 | 1.55 | 1.6 | 0.97 | 42.08 | 0
2205 | 35849923 | 35858451 | 29114305 | 1 | 1 | 1 | 3 | 101-4282 | ТССЦ Московской обл., 101-4282, приказ Минстроя России №675/пр от 21.09.2015 г. | Винты самонарезающие остроконечные длиной 35 мм | 1354 | 1010 | шт. | шт. | 1 | 0 | -1753782198 | 263 | 0.21 | 0 | 0 | 0 | 0.12 | 0 | 0 | 0 | 1.78 | 1 | 1 | 1 | 0 | 1 | 0 | 0 | 0 | 263 |  | 0 | 2 | 35858469 | 1 | 0 | 2332 | 0 | 0 | 0 | 0 | 0 | 0 | 0 | 0 | 0 | 0 | 0 | 0 | 0 | 0 | 0 | 0 | 0 | 0 | 0 | 0 | 0 | 0 | 286.933 | 0.21 | 0.12 | 1.78 | 31.56 | 0
2205 | 35849923 | 35858451 | 29111012 | 1 | 1 | 1 | 3 | 101-4847 | ТССЦ Московской обл., 101-4847, приказ Минстроя России №675/пр от 21.09.2015 г. | Уголок наружный для пластикового плинтуса, высота 48 мм | 1354 | 1010 | шт. | шт. | 1 | 0 | -532370196 | 7 | 12.73 | 0 | 0 | 0 | 1.29 | 0 | 0 | 0 | 9.87 | 1 | 1 | 1 | 0 | 1 | 0 | 0 | 0 | 7 |  | 0 | 2 | 35858470 | 1 | 0 | 2333 | 0 | 0 | 0 | 0 | 0 | 0 | 0 | 0 | 0 | 0 | 0 | 0 | 0 | 0 | 0 | 0 | 0 | 0 | 0 | 0 | 0 | 0 | 7.637 | 12.73 | 1.29 | 9.87 | 9.03 | 0
2205 | 35849923 | 35858451 | 29111013 | 1 | 1 | 1 | 3 | 101-4848 | ТССЦ Московской обл., 101-4848, приказ Минстроя России №675/пр от 21.09.2015 г. | Уголок внутренний для пластикового плинтуса, высота 48 мм | 1354 | 1010 | шт. | шт. | 1 | 0 | -463883208 | 7 | 12.73 | 0 | 0 | 0 | 1.29 | 0 | 0 | 0 | 9.87 | 1 | 1 | 1 | 0 | 1 | 0 | 0 | 0 | 7 |  | 0 | 2 | 35858471 | 1 | 0 | 2334 | 0 | 0 | 0 | 0 | 0 | 0 | 0 | 0 | 0 | 0 | 0 | 0 | 0 | 0 | 0 | 0 | 0 | 0 | 0 | 0 | 0 | 0 | 7.637 | 12.73 | 1.29 | 9.87 | 9.03 | 0
2205 | 35849923 | 35858451 | 29111016 | 1 | 1 | 1 | 3 | 101-4849 | ТССЦ Московской обл., 101-4849, приказ Минстроя России №675/пр от 21.09.2015 г. | Соединитель для пластикового плинтуса, высота 48 мм | 1354 | 1010 | шт. | шт. | 1 | 0 | -983964523 | 40 | 12.73 | 0 | 0 | 0 | 1.29 | 0 | 0 | 0 | 9.87 | 1 | 1 | 1 | 0 | 1 | 0 | 0 | 0 | 40 |  | 0 | 2 | 35858472 | 1 | 0 | 2335 | 0 | 0 | 0 | 0 | 0 | 0 | 0 | 0 | 0 | 0 | 0 | 0 | 0 | 0 | 0 | 0 | 0 | 0 | 0 | 0 | 0 | 0 | 43.64 | 12.73 | 1.29 | 9.87 | 51.6 | 0
2205 | 35849923 | 35858451 | 29111019 | 1 | 1 | 1 | 3 | 101-4850 | ТССЦ Московской обл., 101-4850, приказ Минстроя России №675/пр от 21.09.2015 г. | Заглушка торцевая для пластикового плинтуса левая, высота 48 мм | 1354 | 1010 | шт. | шт. | 1 | 0 | 395384367 | 8 | 8.67 | 0 | 0 | 0 | 0.63 | 0 | 0 | 0 | 13.76 | 1 | 1 | 1 | 0 | 1 | 0 | 0 | 0 | 8 |  | 0 | 2 | 35858473 | 1 | 0 | 2336 | 0 | 0 | 0 | 0 | 0 | 0 | 0 | 0 | 0 | 0 | 0 | 0 | 0 | 0 | 0 | 0 | 0 | 0 | 0 | 0 | 0 | 0 | 8.728 | 8.67 | 0.63 | 13.76 | 5.04 | 0
2205 | 35849923 | 35858451 | 29111018 | 1 | 1 | 1 | 3 | 101-4851 | ТССЦ Московской обл., 101-4851, приказ Минстроя России №675/пр от 21.09.2015 г. | Заглушки торцевая для пластикового плинтуса правая, высота 48 мм | 1354 | 1010 | шт. | шт. | 1 | 0 | -1405133353 | 8 | 8.67 | 0 | 0 | 0 | 0.63 | 0 | 0 | 0 | 13.76 | 1 | 1 | 1 | 0 | 1 | 0 | 0 | 0 | 8 |  | 0 | 2 | 35858474 | 1 | 0 | 2337 | 0 | 0 | 0 | 0 | 0 | 0 | 0 | 0 | 0 | 0 | 0 | 0 | 0 | 0 | 0 | 0 | 0 | 0 | 0 | 0 | 0 | 0 | 8.728 | 8.67 | 0.63 | 13.76 | 5.04 | 0
2205 | 35849923 | 35858451 | 29110997 | 1 | 1 | 1 | 3 | 101-4852 | ТССЦ Московской обл., 101-4852, приказ Минстроя России №675/пр от 21.09.2015 г. | Плинтуса для полов пластиковые, 19х48 мм | 1301 | 1003 | м | м | 1 | 0 | 1996222970 | 101 | 27.92 | 0 | 0 | 0 | 12.3 | 0 | 0 | 0 | 2.27 | 1 | 1 | 1 | 0 | 1 | 0 | 0 | 0 | 101 |  | 0 | 2 | 35858475 | 1 | 0 | 2338 | 0 | 0 | 0 | 0 | 0 | 0 | 0 | 0 | 0 | 0 | 0 | 0 | 0 | 0 | 0 | 0 | 0 | 0 | 0 | 0 | 0 | 0 | 110.191 | 27.92 | 12.3 | 2.27 | 1242.3 | 0
2206 | 35849923 | 35858476 | 18409850 | 1 | 1 | 1 | 1 | 1-1035-90 |  | Рабочий строитель среднего разряда 3,5 | 1369 | 1013 | чел.-ч | чел.-ч | 1 | 0 | 855544366 | 96.6 | 0 | 0 | 0 | 289.7 | 0 | 0 | 0 | 289.7 | 1 | 1 | 1 | 1 | 0 | 1 | 1 | 0 | 0 | 84 | )*1,15 | 1 | 2 | 35858495 | 2 | 131072 | 2339 | 0 | 0 | 0 | 0 | 0 | 0 | 0 | 0 | 0 | 0 | 0 | 0 | 0 | 0 | 0 | 0 | 0 | 0 | 0 | 0 | 0 | 0 | 145.866 | 289.7 | 289.7 | 1 | 27985.02 | 0
2206 | 35849923 | 35858476 | 29173472 | 1 | 1 | 1 | 2 | 134041 | ТСЭМ Московской обл., 134041, приказ Минстроя России №675/пр от 21.09.2015 г. | Шуруповерт | 1368 | 1011 | маш.-ч | маш.-ч | 1 | 0 | 275932499 | 2.75 | 0 | 12.75 | 0 | 0 | 0 | 3 | 0 | 0 | 1 | 4.25 | 33.05 | 1 | 0 | 1 | 1 | 0 | 0 | 2.2 | )*1,25 | 0 | 2 | 35858496 | 1 | 0 | 2340 | 0 | 0 | 0 | 0 | 0 | 0 | 0 | 0 | 0 | 0 | 0 | 0 | 0 | 0 | 0 | 0 | 0 | 0 | 0 | 0 | 0 | 0 | 4.1525 | 12.75 | 3 | 4.25 | 8.25 | 0
2206 | 35849923 | 35858476 | 29174538 | 1 | 1 | 1 | 2 | 330901 | ТСЭМ Московской обл., 330901, приказ Минстроя России №675/пр от 21.09.2015 г. | Ножницы электрические | 1368 | 1011 | маш.-ч | маш.-ч | 1 | 0 | 1107538725 | 0.2125 | 0 | 187.1 | 0 | 0 | 0 | 33.59 | 0 | 0 | 1 | 5.57 | 33.05 | 1 | 0 | 1 | 1 | 0 | 0 | 0.17 | )*1,25 | 0 | 2 | 35858497 | 1 | 0 | 2341 | 0 | 0 | 0 | 0 | 0 | 0 | 0 | 0 | 0 | 0 | 0 | 0 | 0 | 0 | 0 | 0 | 0 | 0 | 0 | 0 | 0 | 0 | 0.32088 | 187.1 | 33.59 | 5.57 | 7.14 | 0
2206 | 35849923 | 35858476 | 29174580 | 1 | 1 | 1 | 2 | 331451 | ТСЭМ Московской обл., 331451, приказ Минстроя России №675/пр от 21.09.2015 г. | Перфораторы электрические | 1368 | 1011 | маш.-ч | маш.-ч | 1 | 0 | -169468834 | 1.0875 | 0 | 31.87 | 0 | 0 | 0 | 2.08 | 0 | 0 | 1 | 15.32 | 33.05 | 1 | 0 | 1 | 1 | 0 | 0 | 0.87 | )*1,25 | 0 | 2 | 35858498 | 1 | 0 | 2342 | 0 | 0 | 0 | 0 | 0 | 0 | 0 | 0 | 0 | 0 | 0 | 0 | 0 | 0 | 0 | 0 | 0 | 0 | 0 | 0 | 0 | 0 | 1.6421 | 31.87 | 2.08 | 15.32 | 2.26 | 0
2206 | 35849923 | 35858476 | 29109354 | 1 | 1 | 1 | 3 | 101-2430 | ТССЦ Московской обл., 101-2430, приказ Минстроя России №675/пр от 21.09.2015 г. | Грунтовка «Тифенгрунд», КНАУФ | 1346 | 1009 | кг | кг | 1 | 0 | -882693383 | 10 | 64.01 | 0 | 0 | 0 | 46.72 | 0 | 0 | 0 | 1.37 | 1 | 1 | 1 | 0 | 1 | 0 | 0 | 0 | 10 |  | 0 | 2 | 35858499 | 1 | 0 | 2343 | 0 | 0 | 0 | 0 | 0 | 0 | 0 | 0 | 0 | 0 | 0 | 0 | 0 | 0 | 0 | 0 | 0 | 0 | 0 | 0 | 0 | 0 | 15.1 | 64.01 | 46.72 | 1.37 | 467.2 | 0
2206 | 35849923 | 35858476 | 29109414 | 1 | 1 | 1 | 3 | 101-2435 | ТССЦ Московской обл., 101-2435, приказ Минстроя России №675/пр от 21.09.2015 г. | Клей «Перлфикс», КНАУФ | 1346 | 1009 | кг | кг | 1 | 0 | 1092262719 | 137 | 10.1 | 0 | 0 | 0 | 1.58 | 0 | 0 | 0 | 6.39 | 1 | 1 | 1 | 0 | 1 | 0 | 0 | 0 | 137 |  | 0 | 2 | 35858500 | 1 | 0 | 2344 | 0 | 0 | 0 | 0 | 0 | 0 | 0 | 0 | 0 | 0 | 0 | 0 | 0 | 0 | 0 | 0 | 0 | 0 | 0 | 0 | 0 | 0 | 206.87 | 10.1 | 1.58 | 6.39 | 216.46 | 0
2206 | 35849923 | 35858476 | 29109781 | 1 | 1 | 1 | 3 | 101-2437 | ТССЦ Московской обл., 101-2437, приказ Минстроя России №675/пр от 21.09.2015 г. | Шпаклевка «Унифлот», КНАУФ | 1346 | 1009 | кг | кг | 1 | 0 | -306339415 | 10 | 60.38 | 0 | 0 | 0 | 11.12 | 0 | 0 | 0 | 5.43 | 1 | 1 | 1 | 0 | 1 | 0 | 0 | 0 | 10 |  | 0 | 2 | 35858501 | 1 | 0 | 2345 | 0 | 0 | 0 | 0 | 0 | 0 | 0 | 0 | 0 | 0 | 0 | 0 | 0 | 0 | 0 | 0 | 0 | 0 | 0 | 0 | 0 | 0 | 15.1 | 60.38 | 11.12 | 5.43 | 111.2 | 0
2206 | 35849923 | 35858476 | 29109782 | 1 | 1 | 1 | 3 | 101-2438 | ТССЦ Московской обл., 101-2438, приказ Минстроя России №675/пр от 21.09.2015 г. | Шпаклевка «Фугенфюллер», КНАУФ | 1346 | 1009 | кг | кг | 1 | 0 | -71279152 | 69 | 16.31 | 0 | 0 | 0 | 4.36 | 0 | 0 | 0 | 3.74 | 1 | 1 | 1 | 0 | 1 | 0 | 0 | 0 | 69 |  | 0 | 2 | 35858502 | 1 | 0 | 2346 | 0 | 0 | 0 | 0 | 0 | 0 | 0 | 0 | 0 | 0 | 0 | 0 | 0 | 0 | 0 | 0 | 0 | 0 | 0 | 0 | 0 | 0 | 104.19 | 16.31 | 4.36 | 3.74 | 300.84 | 0
2206 | 35849923 | 35858476 | 29110699 | 1 | 1 | 1 | 3 | 101-2474 | ТССЦ Московской обл., 101-2474, приказ Минстроя России №675/пр от 21.09.2015 г. | Лента бумажная для повышения трещиностойкости стыков ГКЛ и ГВЛ | 1301 | 1003 | м | м | 1 | 0 | 1063889258 | 118 | 1.24 | 0 | 0 | 0 | 0.17 | 0 | 0 | 0 | 7.29 | 1 | 1 | 1 | 0 | 1 | 0 | 0 | 0 | 118 |  | 0 | 2 | 35858503 | 1 | 0 | 2347 | 0 | 0 | 0 | 0 | 0 | 0 | 0 | 0 | 0 | 0 | 0 | 0 | 0 | 0 | 0 | 0 | 0 | 0 | 0 | 0 | 0 | 0 | 178.18 | 1.24 | 0.17 | 7.29 | 20.06 | 0
2206 | 35849923 | 35858476 | 29110797 | 1 | 1 | 1 | 3 | 101-2480 | ТССЦ Московской обл., 101-2480, приказ Минстроя России №675/пр от 21.09.2015 г. | Лента разделительная для сопряжения потолка из ЛГК со стеной | 1301 | 1003 | м | м | 1 | 0 | 1919953005 | 80 | 15.5 | 0 | 0 | 0 | 1.74 | 0 | 0 | 0 | 8.91 | 1 | 1 | 1 | 0 | 1 | 0 | 0 | 0 | 80 |  | 0 | 2 | 35858504 | 1 | 0 | 2348 | 0 | 0 | 0 | 0 | 0 | 0 | 0 | 0 | 0 | 0 | 0 | 0 | 0 | 0 | 0 | 0 | 0 | 0 | 0 | 0 | 0 | 0 | 120.8 | 15.5 | 1.74 | 8.91 | 139.2 | 0
2206 | 35849923 | 35858476 | 29110815 | 1 | 1 | 1 | 3 | 101-2486 | ТССЦ Московской обл., 101-2486, приказ Минстроя России №675/пр от 21.09.2015 г. | Лента эластичная самоклеящаяся для профилей направляющих «Дихтунгсбанд» 70/30000 мм | 1301 | 1003 | м | м | 1 | 0 | -1169660804 | 117 | 6.29 | 0 | 0 | 0 | 0.85 | 0 | 0 | 0 | 7.4 | 1 | 1 | 1 | 0 | 1 | 0 | 0 | 0 | 117 |  | 0 | 2 | 35858505 | 1 | 0 | 2349 | 0 | 0 | 0 | 0 | 0 | 0 | 0 | 0 | 0 | 0 | 0 | 0 | 0 | 0 | 0 | 0 | 0 | 0 | 0 | 0 | 0 | 0 | 176.67 | 6.29 | 0.85 | 7.4 | 99.45 | 0
2206 | 35849923 | 35858476 | 29111455 | 1 | 1 | 1 | 3 | 101-2509 | ТССЦ Московской обл., 101-2509, приказ Минстроя России №675/пр от 21.09.2015 г. | Листы гипсокартонные ГКЛ 12,5 мм | 1327 | 1005 | м2 | м2 | 1 | 0 | -1126346608 | 225 | 73.79 | 0 | 0 | 0 | 15.06 | 0 | 0 | 0 | 4.9 | 1 | 1 | 1 | 0 | 1 | 0 | 0 | 0 | 225 |  | 0 | 2 | 35858506 | 1 | 0 | 2350 | 0 | 0 | 0 | 0 | 0 | 0 | 0 | 0 | 0 | 0 | 0 | 0 | 0 | 0 | 0 | 0 | 0 | 0 | 0 | 0 | 0 | 0 | 339.75 | 73.79 | 15.06 | 4.9 | 3388.5 | 0
2206 | 35849923 | 35858476 | 29114733 | 1 | 1 | 1 | 3 | 101-2583 | ТССЦ Московской обл., 101-2583, приказ Минстроя России №675/пр от 21.09.2015 г. | Шуруп самонарезающий (TN) 3,5/25 мм | 1354 | 1010 | шт. | шт. | 1 | 0 | -1352915271 | 790 | 0.3 | 0 | 0 | 0 | 0.02 | 0 | 0 | 0 | 14.91 | 1 | 1 | 1 | 0 | 1 | 0 | 0 | 0 | 790 |  | 0 | 2 | 35858507 | 1 | 0 | 2351 | 0 | 0 | 0 | 0 | 0 | 0 | 0 | 0 | 0 | 0 | 0 | 0 | 0 | 0 | 0 | 0 | 0 | 0 | 0 | 0 | 0 | 0 | 1192.9 | 0.3 | 0.02 | 14.91 | 15.8 | 0
2206 | 35849923 | 35858476 | 29114734 | 1 | 1 | 1 | 3 | 101-2584 | ТССЦ Московской обл., 101-2584, приказ Минстроя России №675/пр от 21.09.2015 г. | Шуруп самонарезающий (TN) 3,5/35 мм | 1354 | 1010 | шт. | шт. | 1 | 0 | 1370092194 | 1844 | 0.38 | 0 | 0 | 0 | 0.03 | 0 | 0 | 0 | 12.55 | 1 | 1 | 1 | 0 | 1 | 0 | 0 | 0 | 1844 |  | 0 | 2 | 35858508 | 1 | 0 | 2352 | 0 | 0 | 0 | 0 | 0 | 0 | 0 | 0 | 0 | 0 | 0 | 0 | 0 | 0 | 0 | 0 | 0 | 0 | 0 | 0 | 0 | 0 | 2784.44 | 0.38 | 0.03 | 12.55 | 55.32 | 0
2206 | 35849923 | 35858476 | 29114482 | 1 | 1 | 1 | 3 | 101-2590 | ТССЦ Московской обл., 101-2590, приказ Минстроя России №675/пр от 21.09.2015 г. | Дюбель с шурупом 6/35 мм | 1354 | 1010 | шт. | шт. | 1 | 0 | -520920930 | 149 | 0.33 | 0 | 0 | 0 | 0.07 | 0 | 0 | 0 | 4.74 | 1 | 1 | 1 | 0 | 1 | 0 | 0 | 0 | 149 |  | 0 | 2 | 35858509 | 1 | 0 | 2353 | 0 | 0 | 0 | 0 | 0 | 0 | 0 | 0 | 0 | 0 | 0 | 0 | 0 | 0 | 0 | 0 | 0 | 0 | 0 | 0 | 0 | 0 | 224.99 | 0.33 | 0.07 | 4.74 | 10.43 | 0
2206 | 35849923 | 35858476 | 29129584 | 1 | 1 | 1 | 3 | 201-0793 | ТССЦ Московской обл., 201-0793, приказ Минстроя России №675/пр от 21.09.2015 г. | Профиль направляющий ПН-4 75/40/0,6 | 1301 | 1003 | м | м | 1 | 0 | -1665253311 | 86 | 53.07 | 0 | 0 | 0 | 7.22 | 0 | 0 | 0 | 7.35 | 1 | 1 | 1 | 0 | 1 | 0 | 0 | 0 | 86 |  | 0 | 2 | 35858510 | 1 | 0 | 2354 | 0 | 0 | 0 | 0 | 0 | 0 | 0 | 0 | 0 | 0 | 0 | 0 | 0 | 0 | 0 | 0 | 0 | 0 | 0 | 0 | 0 | 0 | 129.86 | 53.07 | 7.22 | 7.35 | 620.92 | 0
2206 | 35849923 | 35858476 | 29129619 | 1 | 1 | 1 | 3 | 201-0807 | ТССЦ Московской обл., 201-0807, приказ Минстроя России №675/пр от 21.09.2015 г. | Профиль стоечный ПС-4 75/50/0,6 | 1301 | 1003 | м | м | 1 | 0 | 1030922947 | 234 | 61.61 | 0 | 0 | 0 | 8.44 | 0 | 0 | 0 | 7.3 | 1 | 1 | 1 | 0 | 1 | 0 | 0 | 0 | 234 |  | 0 | 2 | 35858511 | 1 | 0 | 2355 | 0 | 0 | 0 | 0 | 0 | 0 | 0 | 0 | 0 | 0 | 0 | 0 | 0 | 0 | 0 | 0 | 0 | 0 | 0 | 0 | 0 | 0 | 353.34 | 61.61 | 8.44 | 7.3 | 1974.96 | 0
2206 | 35849923 | 35858476 | 29129715 | 1 | 1 | 1 | 3 | 201-0834 | ТССЦ Московской обл., 201-0834, приказ Минстроя России №675/пр от 21.09.2015 г. | Бруски деревянные 75*50 мм | 1301 | 1003 | м | м | 1 | 0 | -1083681358 | 37 | 31.71 | 0 | 0 | 0 | 6.33 | 0 | 0 | 0 | 5.01 | 1 | 1 | 1 | 0 | 1 | 0 | 0 | 0 | 37 |  | 0 | 2 | 35858512 | 1 | 0 | 2356 | 0 | 0 | 0 | 0 | 0 | 0 | 0 | 0 | 0 | 0 | 0 | 0 | 0 | 0 | 0 | 0 | 0 | 0 | 0 | 0 | 0 | 0 | 55.87 | 31.71 | 6.33 | 5.01 | 234.21 | 0
2207 | 35849923 | 35858513 | 18410244 | 1 | 1 | 1 | 1 | 1-1037-90 |  | Рабочий строитель среднего разряда 3,7 | 1369 | 1013 | чел.-ч | чел.-ч | 1 | 0 | -1803619151 | 83.099 | 0 | 0 | 0 | 296.73 | 0 | 0 | 0 | 296.73 | 1 | 1 | 1 | 1 | 0 | 1 | 1 | 0 | 0 | 72.26 | )*1,15 | 1 | 2 | 35858521 | 2 | 131072 | 2357 | 0 | 0 | 0 | 0 | 0 | 0 | 0 | 0 | 0 | 0 | 0 | 0 | 0 | 0 | 0 | 0 | 0 | 0 | 0 | 0 | 0 | 0 | 125.4795 | 296.73 | 296.73 | 1 | 24657.97 | 0
2207 | 35849923 | 35858513 | 121548 | 1 | 1 | 1 | 1 | 2 |  | Затраты труда машинистов | 608254 | 1013 | чел.час | чел.час | 1 | 0 | -185737400 | 0.0125 | 0 | 0 | 0 | 0 | 0 | 0 | 0 | 0 | 1 | 1 | 1 | 1 | 0 | 1 | 1 | 0 | 0 | 0.01 | )*1,25 | 2 | 2 | 35858522 | 1 | 0 | 2358 | 0 | 0 | 0 | 0 | 0 | 0 | 0 | 0 | 0 | 0 | 0 | 0 | 0 | 0 | 0 | 0 | 0 | 0 | 0 | 0 | 0 | 0 | 0.018875 | 0 | 0 | 1 | 0 | 0
2207 | 35849923 | 35858513 | 29172556 | 1 | 1 | 1 | 2 | 030954 | ТСЭМ Московской обл., 030954, приказ Минстроя России №675/пр от 21.09.2015 г. | Подъемники грузоподъемностью до 500 кг одномачтовые, высота подъема 45 м | 1368 | 1011 | маш.-ч | маш.-ч | 1 | 0 | -1302720870 | 0.0125 | 0 | 466.71 | 446.18 | 0 | 0 | 31.26 | 13.5 | 0 | 1 | 14.93 | 33.05 | 1 | 0 | 1 | 1 | 0 | 0 | 0.01 | )*1,25 | 0 | 2 | 35858523 | 1 | 0 | 2359 | 0 | 0 | 0 | 0 | 0 | 0 | 0 | 0 | 0 | 0 | 0 | 0 | 0 | 0 | 0 | 0 | 0 | 0 | 0 | 0 | 0 | 0 | 0.018875 | 466.71 | 31.26 | 14.93 | 0.39 | 0.18
2207 | 35849923 | 35858513 | 29174913 | 1 | 1 | 1 | 2 | 400001 | ТСЭМ Московской обл., 400001, приказ Минстроя России №675/пр от 21.09.2015 г. | Автомобили бортовые, грузоподъемность до 5 т | 1368 | 1011 | маш.-ч | маш.-ч | 1 | 0 | 458544584 | 0.0125 | 0 | 932.72 | 383.38 | 0 | 0 | 87.17 | 11.6 | 0 | 1 | 10.7 | 33.05 | 1 | 0 | 1 | 1 | 0 | 0 | 0.01 | )*1,25 | 0 | 2 | 35858524 | 1 | 0 | 2360 | 0 | 0 | 0 | 0 | 0 | 0 | 0 | 0 | 0 | 0 | 0 | 0 | 0 | 0 | 0 | 0 | 0 | 0 | 0 | 0 | 0 | 0 | 0.018875 | 932.72 | 87.17 | 10.7 | 1.09 | 0.15
2207 | 35849923 | 35858513 | 29109386 | 1 | 1 | 1 | 3 | 101-1743 | ТССЦ Московской обл., 101-1743, приказ Минстроя России №675/пр от 21.09.2015 г. | Клей «Бустилат» | 1348 | 1009 | т | т | 1000 | 0 | -1262442712 | 0.0341 | 55935.05 | 0 | 0 | 0 | 11300.01 | 0 | 0 | 0 | 4.95 | 1 | 1 | 1 | 0 | 1 | 0 | 0 | 0 | 0.0341 |  | 0 | 2 | 35858525 | 1 | 0 | 2361 | 0 | 0 | 0 | 0 | 0 | 0 | 0 | 0 | 0 | 0 | 0 | 0 | 0 | 0 | 0 | 0 | 0 | 0 | 0 | 0 | 0 | 0 | 0.051491 | 55935.05 | 11300.01 | 4.95 | 385.33 | 0
2207 | 35849923 | 35858513 | 29107800 | 1 | 1 | 1 | 3 | 101-1757 | ТССЦ Московской обл., 101-1757, приказ Минстроя России №675/пр от 21.09.2015 г. | Ветошь | 1346 | 1009 | кг | кг | 1 | 0 | -1570619850 | 0.01 | 46.61 | 0 | 0 | 0 | 1.81 | 0 | 0 | 0 | 25.75 | 1 | 1 | 1 | 0 | 1 | 0 | 0 | 0 | 0.01 |  | 0 | 2 | 35858526 | 1 | 0 | 2362 | 0 | 0 | 0 | 0 | 0 | 0 | 0 | 0 | 0 | 0 | 0 | 0 | 0 | 0 | 0 | 0 | 0 | 0 | 0 | 0 | 0 | 0 | 0.0151 | 46.61 | 1.81 | 25.75 | 0.02 | 0
2207 | 35849923 | 35858513 | 29109603 | 1 | 1 | 1 | 3 | 101-3920 | ТССЦ Московской обл., 101-3920, приказ Минстроя России №675/пр от 21.09.2015 г. | Обои на тканевой основе моющиеся пленочные (отечественного производства) | 1327 | 1005 | м2 | м2 | 1 | 0 | 1399429038 | 112 | 54.06 | 0 | 0 | 0 | 55.16 | 0 | 0 | 0 | 0.98 | 1 | 1 | 1 | 0 | 1 | 0 | 0 | 0 | 112 |  | 0 | 2 | 35858527 | 1 | 0 | 2363 | 0 | 0 | 0 | 0 | 0 | 0 | 0 | 0 | 0 | 0 | 0 | 0 | 0 | 0 | 0 | 0 | 0 | 0 | 0 | 0 | 0 | 0 | 169.12 | 54.06 | 55.16 | 0.98 | 6177.92 | 0
2208 | 35849923 | 35858528 | 29364679 | 1 | 1 | 1 | 1 | 1-2042-90 |  | Рабочий монтажник среднего разряда 4,2 | 1369 | 1013 | чел.-ч | чел.-ч | 1 | 0 | 931378261 | 30.48 | 0 | 0 | 0 | 316.85 | 0 | 0 | 0 | 316.85 | 1 | 1 | 1 | 1 | 0 | 1 | 0 | 0 | 0 | 30.48 |  | 1 | 2 | 35858541 | 2 | 131072 | 2364 | 0 | 0 | 0 | 0 | 0 | 0 | 0 | 0 | 0 | 0 | 0 | 0 | 0 | 0 | 0 | 0 | 0 | 0 | 0 | 0 | 0 | 0 | 1.2192 | 316.85 | 316.85 | 1 | 9657.59 | 0
2208 | 35849923 | 35858528 | 121548 | 1 | 1 | 1 | 1 | 2 |  | Затраты труда машинистов | 608254 | 1013 | чел.час | чел.час | 1 | 0 | -185737400 | 0.03 | 0 | 0 | 0 | 0 | 0 | 0 | 0 | 0 | 1 | 1 | 1 | 1 | 0 | 1 | 0 | 0 | 0 | 0.03 |  | 2 | 2 | 35858542 | 1 | 0 | 2365 | 0 | 0 | 0 | 0 | 0 | 0 | 0 | 0 | 0 | 0 | 0 | 0 | 0 | 0 | 0 | 0 | 0 | 0 | 0 | 0 | 0 | 0 | 0.0012 | 0 | 0 | 1 | 0 | 0
2208 | 35849923 | 35858528 | 29172362 | 1 | 1 | 1 | 2 | 021102 | ТСЭМ Московской обл., 021102, приказ Минстроя России №675/пр от 21.09.2015 г. | Краны на автомобильном ходу при работе на монтаже технологического оборудования 10 т | 1368 | 1011 | маш.-ч | маш.-ч | 1 | 0 | 2071614860 | 0.03 | 0 | 1113.56 | 446.18 | 0 | 0 | 134.65 | 13.5 | 0 | 1 | 8.27 | 33.05 | 1 | 0 | 1 | 0 | 0 | 0 | 0.03 |  | 0 | 2 | 35858543 | 1 | 0 | 2366 | 0 | 0 | 0 | 0 | 0 | 0 | 0 | 0 | 0 | 0 | 0 | 0 | 0 | 0 | 0 | 0 | 0 | 0 | 0 | 0 | 0 | 0 | 0.0012 | 1113.56 | 134.65 | 8.27 | 4.04 | 0.41
2208 | 35849923 | 35858528 | 29174913 | 1 | 1 | 1 | 2 | 400001 | ТСЭМ Московской обл., 400001, приказ Минстроя России №675/пр от 21.09.2015 г. | Автомобили бортовые, грузоподъемность до 5 т | 1368 | 1011 | маш.-ч | маш.-ч | 1 | 0 | 458544584 | 0.02 | 0 | 932.72 | 383.38 | 0 | 0 | 87.17 | 11.6 | 0 | 1 | 10.7 | 33.05 | 1 | 0 | 1 | 0 | 0 | 0 | 0.02 |  | 0 | 2 | 35858544 | 1 | 0 | 2367 | 0 | 0 | 0 | 0 | 0 | 0 | 0 | 0 | 0 | 0 | 0 | 0 | 0 | 0 | 0 | 0 | 0 | 0 | 0 | 0 | 0 | 0 | 0.0008 | 932.72 | 87.17 | 10.7 | 1.74 | 0.23
2208 | 35849923 | 35858528 | 29114246 | 1 | 1 | 1 | 3 | 101-1977 | ТССЦ Московской обл., 101-1977, приказ Минстроя России №675/пр от 21.09.2015 г. | Болты с гайками и шайбами строительные | 1346 | 1009 | кг | кг | 1 | 0 | -421273247 | 1.5 | 83.08 | 0 | 0 | 0 | 9.04 | 0 | 0 | 0 | 9.19 | 1 | 1 | 1 | 0 | 1 | 0 | 0 | 0 | 1.5 |  | 0 | 2 | 35858545 | 1 | 0 | 2368 | 0 | 0 | 0 | 0 | 0 | 0 | 0 | 0 | 0 | 0 | 0 | 0 | 0 | 0 | 0 | 0 | 0 | 0 | 0 | 0 | 0 | 0 | 0.06 | 83.08 | 9.04 | 9.19 | 13.56 | 0
2208 | 35849923 | 35858528 | 29110838 | 1 | 1 | 1 | 3 | 101-2499 | ТССЦ Московской обл., 101-2499, приказ Минстроя России №675/пр от 21.09.2015 г. | Лента изоляционная прорезиненная односторонняя ширина 20 мм, толщина 0,25-0,35 мм | 1346 | 1009 | кг | кг | 1 | 0 | -667794164 | 0.42 | 100.04 | 0 | 0 | 0 | 30.5 | 0 | 0 | 0 | 3.28 | 1 | 1 | 1 | 0 | 1 | 0 | 0 | 0 | 0.42 |  | 0 | 2 | 35858546 | 1 | 0 | 2369 | 0 | 0 | 0 | 0 | 0 | 0 | 0 | 0 | 0 | 0 | 0 | 0 | 0 | 0 | 0 | 0 | 0 | 0 | 0 | 0 | 0 | 0 | 0.0168 | 100.04 | 30.5 | 3.28 | 12.81 | 0
2208 | 35849923 | 35858528 | 29149204 | 1 | 1 | 1 | 3 | 405-0219 | ТССЦ Московской обл., 405-0219, приказ Минстроя России №675/пр от 21.09.2015 г. | Гипсовые вяжущие, марка Г3 | 1348 | 1009 | т | т | 1000 | 0 | -1132764130 | 0.00315 | 4978.46 | 0 | 0 | 0 | 729.98 | 0 | 0 | 0 | 6.82 | 1 | 1 | 1 | 0 | 1 | 0 | 0 | 0 | 0.00315 |  | 0 | 2 | 35858547 | 1 | 0 | 2370 | 0 | 0 | 0 | 0 | 0 | 0 | 0 | 0 | 0 | 0 | 0 | 0 | 0 | 0 | 0 | 0 | 0 | 0 | 0 | 0 | 0 | 0 | 0.000126 | 4978.46 | 729.98 | 6.82 | 2.3 | 0
2208 | 35849923 | 35858528 | 29156251 | 1 | 1 | 1 | 3 | 503-0475 | ТССЦ Московской обл., 503-0475, приказ Минстроя России №675/пр от 21.09.2015 г. | Розетка скрытой проводки с заземлением | 1354 | 1010 | шт. | шт. | 1 | 0 | -652224790 | 100 | 52.5 | 0 | 0 | 0 | 7.62 | 0 | 0 | 0 | 6.89 | 1 | 1 | 1 | 0 | 0 | 0 | 0 | 0 | 100 |  | 0 | 1 | -1 | 0 | 0 |  | 0 | 0 | 0 | 0 | 0 | 0 | 0 | 0 | 0 | 0 | 0 | 0 | 0 | 0 | 0 | 0 | 0 | 0 | 0 | 0 | 0 | 0 | 4 | 52.5 | 7.62 | 6.89 | 762 | 0
2208 | 35849923 | 35858528 | 29156254 | 1 | 1 | 1 | 3 | 503-0597 | ТССЦ Московской обл., 503-0597, приказ Минстроя России №675/пр от 21.09.2015 г. | Розетка телевизионная для скрытой проводки, марка САТ-Г, белая | 1354 | 1010 | шт. | шт. | 1 | 0 | -1484870884 | 0 | 76.59 | 0 | 0 | 0 | 9.01 | 0 | 0 | 0 | 8.5 | 1 | 1 | 1 | 0 | 0 | 0 | 0 | 0 | 0 |  | 0 | 1 | -1 | 0 | 0 |  | 0 | 0 | 0 | 0 | 0 | 0 | 0 | 0 | 0 | 0 | 0 | 0 | 0 | 0 | 0 | 0 | 0 | 0 | 0 | 0 | 0 | 0 | 0 | 76.59 | 9.01 | 8.5 | 0 | 0
2208 | 35849923 | 35858528 | 29156142 | 1 | 1 | 1 | 3 | 503-0606 | ТССЦ Московской обл., 503-0606, приказ Минстроя России №675/пр от 21.09.2015 г. | Коробка для установки розеток и выключателей скрытой проводки | 1356 | 1010 | 1000 шт. | 1000 шт. | 1000 | 0 | -1152774928 | 0.1 | 5115.96 | 0 | 0 | 0 | 1998.42 | 0 | 0 | 0 | 2.56 | 1 | 1 | 1 | 0 | 0 | 0 | 0 | 0 | 0.1 |  | 0 | 1 | -1 | 0 | 0 |  | 0 | 0 | 0 | 0 | 0 | 0 | 0 | 0 | 0 | 0 | 0 | 0 | 0 | 0 | 0 | 0 | 0 | 0 | 0 | 0 | 0 | 0 | 0.004 | 5115.96 | 1998.42 | 2.56 | 199.84 | 0
2208 | 35849923 | 35858528 | 29170678 | 1 | 1 | 1 | 3 | 509-0783 | ТССЦ Московской обл., 509-0783, приказ Минстроя России №675/пр от 21.09.2015 г. | Втулки изолирующие | 1354 | 1010 | шт. | шт. | 1 | 0 | -808655695 | 102 | 0.69 | 0 | 0 | 0 | 0.28 | 0 | 0 | 0 | 2.46 | 1 | 1 | 1 | 0 | 1 | 0 | 0 | 0 | 102 |  | 0 | 2 | 35858548 | 1 | 0 | 2371 | 0 | 0 | 0 | 0 | 0 | 0 | 0 | 0 | 0 | 0 | 0 | 0 | 0 | 0 | 0 | 0 | 0 | 0 | 0 | 0 | 0 | 0 | 4.08 | 0.69 | 0.28 | 2.46 | 28.56 | 0
2208 | 35849923 | 35858528 | 29171808 | 1 | 1 | 1 | 3 | 999-9950 | ТССЦ Московской обл., 999-9950, приказ Минстроя России №675/пр от 21.09.2015 г. | Вспомогательные ненормируемые материалы (2% от ОЗП) | 1374 | 1013 | РУБ | РУБ | 1 | 0 | -915781824 | 6.05 | 1 | 0 | 0 | 0 | 1 | 0 | 0 | 0 | 1 | 1 | 1 | 1 | 0 | 1 | 0 | 0 | 0 | 6.05 |  | 0 | 2 | 35858549 | 1 | 0 | 2372 | 0 | 0 | 0 | 0 | 0 | 0 | 0 | 0 | 0 | 0 | 0 | 0 | 0 | 0 | 0 | 0 | 0 | 0 | 0 | 0 | 0 | 0 | 0.242 | 1 | 1 | 1 | 6.05 | 0
2212 | 35849923 | 35858553 | 29364679 | 1 | 1 | 1 | 1 | 1-2042-90 |  | Рабочий монтажник среднего разряда 4,2 | 1369 | 1013 | чел.-ч | чел.-ч | 1 | 0 | 931378261 | 26.24 | 0 | 0 | 0 | 316.85 | 0 | 0 | 0 | 316.85 | 1 | 1 | 1 | 1 | 0 | 1 | 0 | 0 | 0 | 26.24 |  | 1 | 2 | 36142769 | 1 | 0 | 2373 | 0 | 0 | 0 | 0 | 0 | 0 | 0 | 0 | 0 | 0 | 0 | 0 | 0 | 0 | 0 | 0 | 0 | 0 | 0 | 0 | 0 | 0 | 0.5248 | 316.85 | 316.85 | 1 | 8314.14 | 0
2212 | 35849923 | 35858553 | 121548 | 1 | 1 | 1 | 1 | 2 |  | Затраты труда машинистов | 608254 | 1013 | чел.час | чел.час | 1 | 0 | -185737400 | 0.03 | 0 | 0 | 0 | 0 | 0 | 0 | 0 | 0 | 1 | 1 | 1 | 1 | 0 | 1 | 0 | 0 | 0 | 0.03 |  | 2 | 2 | 36142770 | 1 | 0 | 2374 | 0 | 0 | 0 | 0 | 0 | 0 | 0 | 0 | 0 | 0 | 0 | 0 | 0 | 0 | 0 | 0 | 0 | 0 | 0 | 0 | 0 | 0 | 0.0006 | 0 | 0 | 1 | 0 | 0
2212 | 35849923 | 35858553 | 29172362 | 1 | 1 | 1 | 2 | 021102 | ТСЭМ Московской обл., 021102, приказ Минстроя России №675/пр от 21.09.2015 г. | Краны на автомобильном ходу при работе на монтаже технологического оборудования 10 т | 1368 | 1011 | маш.-ч | маш.-ч | 1 | 0 | 2071614860 | 0.03 | 0 | 1113.56 | 446.18 | 0 | 0 | 134.65 | 13.5 | 0 | 1 | 8.27 | 33.05 | 1 | 0 | 1 | 0 | 0 | 0 | 0.03 |  | 0 | 2 | 36142771 | 1 | 0 | 2375 | 0 | 0 | 0 | 0 | 0 | 0 | 0 | 0 | 0 | 0 | 0 | 0 | 0 | 0 | 0 | 0 | 0 | 0 | 0 | 0 | 0 | 0 | 0.0006 | 1113.56 | 134.65 | 8.27 | 4.04 | 0.41
2212 | 35849923 | 35858553 | 29174913 | 1 | 1 | 1 | 2 | 400001 | ТСЭМ Московской обл., 400001, приказ Минстроя России №675/пр от 21.09.2015 г. | Автомобили бортовые, грузоподъемность до 5 т | 1368 | 1011 | маш.-ч | маш.-ч | 1 | 0 | 458544584 | 0.02 | 0 | 932.72 | 383.38 | 0 | 0 | 87.17 | 11.6 | 0 | 1 | 10.7 | 33.05 | 1 | 0 | 1 | 0 | 0 | 0 | 0.02 |  | 0 | 2 | 36142772 | 1 | 0 | 2376 | 0 | 0 | 0 | 0 | 0 | 0 | 0 | 0 | 0 | 0 | 0 | 0 | 0 | 0 | 0 | 0 | 0 | 0 | 0 | 0 | 0 | 0 | 0.0004 | 932.72 | 87.17 | 10.7 | 1.74 | 0.23
2212 | 35849923 | 35858553 | 29149204 | 1 | 1 | 1 | 3 | 405-0219 | ТССЦ Московской обл., 405-0219, приказ Минстроя России №675/пр от 21.09.2015 г. | Гипсовые вяжущие, марка Г3 | 1348 | 1009 | т | т | 1000 | 0 | -1132764130 | 0.00315 | 4978.46 | 0 | 0 | 0 | 729.98 | 0 | 0 | 0 | 6.82 | 1 | 1 | 1 | 0 | 1 | 0 | 0 | 0 | 0.00315 |  | 0 | 2 | 36142773 | 1 | 0 | 2377 | 0 | 0 | 0 | 0 | 0 | 0 | 0 | 0 | 0 | 0 | 0 | 0 | 0 | 0 | 0 | 0 | 0 | 0 | 0 | 0 | 0 | 0 | 6.3e-05 | 4978.46 | 729.98 | 6.82 | 2.3 | 0
2212 | 35849923 | 35858553 | 29156142 | 1 | 1 | 1 | 3 | 503-0606 | ТССЦ Московской обл., 503-0606, приказ Минстроя России №675/пр от 21.09.2015 г. | Коробка для установки розеток и выключателей скрытой проводки | 1356 | 1010 | 1000 шт. | 1000 шт. | 1000 | 0 | -1152774928 | 100 | 5115.96 | 0 | 0 | 0 | 1998.42 | 0 | 0 | 0 | 2.56 | 1 | 1 | 1 | 0 | 0 | 0 | 0 | 0 | 100 |  | 0 | 1 | -1 | 0 | 0 |  | 0 | 0 | 0 | 0 | 0 | 0 | 0 | 0 | 0 | 0 | 0 | 0 | 0 | 0 | 0 | 0 | 0 | 0 | 0 | 0 | 0 | 0 | 2 | 5115.96 | 1998.42 | 2.56 | 199842 | 0
2212 | 35849923 | 35858553 | 29170678 | 1 | 1 | 1 | 3 | 509-0783 | ТССЦ Московской обл., 509-0783, приказ Минстроя России №675/пр от 21.09.2015 г. | Втулки изолирующие | 1354 | 1010 | шт. | шт. | 1 | 0 | -808655695 | 102 | 0.69 | 0 | 0 | 0 | 0.28 | 0 | 0 | 0 | 2.46 | 1 | 1 | 1 | 0 | 1 | 0 | 0 | 0 | 102 |  | 0 | 2 | 36142774 | 1 | 0 | 2378 | 0 | 0 | 0 | 0 | 0 | 0 | 0 | 0 | 0 | 0 | 0 | 0 | 0 | 0 | 0 | 0 | 0 | 0 | 0 | 0 | 0 | 0 | 2.04 | 0.69 | 0.28 | 2.46 | 28.56 | 0
2212 | 35849923 | 35858553 | 29169278 | 1 | 1 | 1 | 3 | 509-4600 | ТССЦ Московской обл., 509-4600, приказ Минстроя России №675/пр от 21.09.2015 г. | Выключатель двухклавишный для скрытой проводки серии "Прима", марка С56-039 с подсветкой, цвет бежевый | 1354 | 1010 | шт. | шт. | 1 | 0 | -1190793685 | 100 | 76.47 | 0 | 0 | 0 | 8.81 | 0 | 0 | 0 | 8.68 | 1 | 1 | 1 | 0 | 0 | 0 | 0 | 0 | 100 |  | 0 | 1 | -1 | 0 | 0 |  | 0 | 0 | 0 | 0 | 0 | 0 | 0 | 0 | 0 | 0 | 0 | 0 | 0 | 0 | 0 | 0 | 0 | 0 | 0 | 0 | 0 | 0 | 2 | 76.47 | 8.81 | 8.68 | 881 | 0
2212 | 35849923 | 35858553 | 29171808 | 1 | 1 | 1 | 3 | 999-9950 | ТССЦ Московской обл., 999-9950, приказ Минстроя России №675/пр от 21.09.2015 г. | Вспомогательные ненормируемые материалы (2% от ОЗП) | 1374 | 1013 | РУБ | РУБ | 1 | 0 | -915781824 | 5.21 | 1 | 0 | 0 | 0 | 1 | 0 | 0 | 0 | 1 | 1 | 1 | 1 | 0 | 1 | 0 | 0 | 0 | 5.21 |  | 0 | 2 | 36142775 | 1 | 0 | 2379 | 0 | 0 | 0 | 0 | 0 | 0 | 0 | 0 | 0 | 0 | 0 | 0 | 0 | 0 | 0 | 0 | 0 | 0 | 0 | 0 | 0 | 0 | 0.1042 | 1 | 1 | 1 | 5.21 | 0
2215 | 35849923 | 35858572 | 18407546 | 1 | 1 | 1 | 1 | 1-1038-90 |  | Рабочий строитель среднего разряда 3,8 | 1369 | 1013 | чел.-ч | чел.-ч | 1 | 0 | 1709986911 | 117.829 | 0 | 0 | 0 | 300.24 | 0 | 0 | 0 | 300.24 | 1 | 1 | 1 | 1 | 0 | 1 | 1 | 0 | 0 | 102.46 | )*1,15 | 1 | 2 | 35858579 | 2 | 131072 | 2380 | 0 | 0 | 0 | 0 | 0 | 0 | 0 | 0 | 0 | 0 | 0 | 0 | 0 | 0 | 0 | 0 | 0 | 0 | 0 | 0 | 0 | 0 | 50.7843 | 300.24 | 300.24 | 1 | 35376.98 | 0
2215 | 35849923 | 35858572 | 121548 | 1 | 1 | 1 | 1 | 2 |  | Затраты труда машинистов | 608254 | 1013 | чел.час | чел.час | 1 | 0 | -185737400 | 0.95 | 0 | 0 | 0 | 0 | 0 | 0 | 0 | 0 | 1 | 1 | 1 | 1 | 0 | 1 | 1 | 0 | 0 | 0.76 | )*1,25 | 2 | 2 | 35858580 | 1 | 0 | 2381 | 0 | 0 | 0 | 0 | 0 | 0 | 0 | 0 | 0 | 0 | 0 | 0 | 0 | 0 | 0 | 0 | 0 | 0 | 0 | 0 | 0 | 0 | 0.40945 | 0 | 0 | 1 | 0 | 0
2215 | 35849923 | 35858572 | 29172556 | 1 | 1 | 1 | 2 | 030954 | ТСЭМ Московской обл., 030954, приказ Минстроя России №675/пр от 21.09.2015 г. | Подъемники грузоподъемностью до 500 кг одномачтовые, высота подъема 45 м | 1368 | 1011 | маш.-ч | маш.-ч | 1 | 0 | -1302720870 | 0.95 | 0 | 466.71 | 446.18 | 0 | 0 | 31.26 | 13.5 | 0 | 1 | 14.93 | 33.05 | 1 | 0 | 1 | 1 | 0 | 0 | 0.76 | )*1,25 | 0 | 2 | 35858581 | 1 | 0 | 2382 | 0 | 0 | 0 | 0 | 0 | 0 | 0 | 0 | 0 | 0 | 0 | 0 | 0 | 0 | 0 | 0 | 0 | 0 | 0 | 0 | 0 | 0 | 0.40945 | 466.71 | 31.26 | 14.93 | 29.7 | 12.83
2215 | 35849923 | 35858572 | 29174500 | 1 | 1 | 1 | 2 | 330206 | ТСЭМ Московской обл., 330206, приказ Минстроя России №675/пр от 21.09.2015 г. | Дрели электрические | 1368 | 1011 | маш.-ч | маш.-ч | 1 | 0 | -239831557 | 6.6875 | 0 | 7.33 | 0 | 0 | 0 | 1.95 | 0 | 0 | 1 | 3.76 | 33.05 | 1 | 0 | 1 | 1 | 0 | 0 | 5.35 | )*1,25 | 0 | 2 | 35858582 | 1 | 0 | 2383 | 0 | 0 | 0 | 0 | 0 | 0 | 0 | 0 | 0 | 0 | 0 | 0 | 0 | 0 | 0 | 0 | 0 | 0 | 0 | 0 | 0 | 0 | 2.8823 | 7.33 | 1.95 | 3.76 | 13.04 | 0
2215 | 35849923 | 35858572 | 29174913 | 1 | 1 | 1 | 2 | 400001 | ТСЭМ Московской обл., 400001, приказ Минстроя России №675/пр от 21.09.2015 г. | Автомобили бортовые, грузоподъемность до 5 т | 1368 | 1011 | маш.-ч | маш.-ч | 1 | 0 | 458544584 | 5.725 | 0 | 932.72 | 383.38 | 0 | 0 | 87.17 | 11.6 | 0 | 1 | 10.7 | 33.05 | 1 | 0 | 1 | 1 | 0 | 0 | 4.58 | )*1,25 | 0 | 2 | 35858583 | 1 | 0 | 2384 | 0 | 0 | 0 | 0 | 0 | 0 | 0 | 0 | 0 | 0 | 0 | 0 | 0 | 0 | 0 | 0 | 0 | 0 | 0 | 0 | 0 | 0 | 2.4675 | 932.72 | 87.17 | 10.7 | 499.05 | 66.41
2215 | 35849923 | 35858572 | 29109671 | 1 | 1 | 1 | 3 | 101-2414 | ТССЦ Московской обл., 101-2414, приказ Минстроя России №675/пр от 21.09.2015 г. | Панели потолочные с комплектующими «Армстронг» | 1327 | 1005 | м2 | м2 | 1 | 0 | 1862876160 | 103 | 246.76 | 0 | 0 | 0 | 51.95 | 0 | 0 | 0 | 4.75 | 1 | 1 | 1 | 0 | 1 | 0 | 0 | 0 | 103 |  | 0 | 2 | 35858584 | 1 | 0 | 2385 | 0 | 0 | 0 | 0 | 0 | 0 | 0 | 0 | 0 | 0 | 0 | 0 | 0 | 0 | 0 | 0 | 0 | 0 | 0 | 0 | 0 | 0 | 44.393 | 246.76 | 51.95 | 4.75 | 5350.85 | 0
2216 | 35849923 | 35858585 | 29364679 | 1 | 1 | 1 | 1 | 1-2042-90 |  | Рабочий монтажник среднего разряда 4,2 | 1369 | 1013 | чел.-ч | чел.-ч | 1 | 0 | 931378261 | 131.2 | 0 | 0 | 0 | 316.85 | 0 | 0 | 0 | 316.85 | 1 | 1 | 1 | 1 | 0 | 1 | 0 | 0 | 0 | 131.2 |  | 1 | 2 | 36142758 | 1 | 0 | 2386 | 0 | 0 | 0 | 0 | 0 | 0 | 0 | 0 | 0 | 0 | 0 | 0 | 0 | 0 | 0 | 0 | 0 | 0 | 0 | 0 | 0 | 0 | 10.496 | 316.85 | 316.85 | 1 | 41570.72 | 0
2216 | 35849923 | 35858585 | 121548 | 1 | 1 | 1 | 1 | 2 |  | Затраты труда машинистов | 608254 | 1013 | чел.час | чел.час | 1 | 0 | -185737400 | 0.99 | 0 | 0 | 0 | 0 | 0 | 0 | 0 | 0 | 1 | 1 | 1 | 1 | 0 | 1 | 0 | 0 | 0 | 0.99 |  | 2 | 2 | 36142759 | 1 | 0 | 2387 | 0 | 0 | 0 | 0 | 0 | 0 | 0 | 0 | 0 | 0 | 0 | 0 | 0 | 0 | 0 | 0 | 0 | 0 | 0 | 0 | 0 | 0 | 0.0792 | 0 | 0 | 1 | 0 | 0
2216 | 35849923 | 35858585 | 29172362 | 1 | 1 | 1 | 2 | 021102 | ТСЭМ Московской обл., 021102, приказ Минстроя России №675/пр от 21.09.2015 г. | Краны на автомобильном ходу при работе на монтаже технологического оборудования 10 т | 1368 | 1011 | маш.-ч | маш.-ч | 1 | 0 | 2071614860 | 0.99 | 0 | 1113.56 | 446.18 | 0 | 0 | 134.65 | 13.5 | 0 | 1 | 8.27 | 33.05 | 1 | 0 | 1 | 0 | 0 | 0 | 0.99 |  | 0 | 2 | 36142760 | 1 | 0 | 2388 | 0 | 0 | 0 | 0 | 0 | 0 | 0 | 0 | 0 | 0 | 0 | 0 | 0 | 0 | 0 | 0 | 0 | 0 | 0 | 0 | 0 | 0 | 0.0792 | 1113.56 | 134.65 | 8.27 | 133.3 | 13.37
2216 | 35849923 | 35858585 | 29174913 | 1 | 1 | 1 | 2 | 400001 | ТСЭМ Московской обл., 400001, приказ Минстроя России №675/пр от 21.09.2015 г. | Автомобили бортовые, грузоподъемность до 5 т | 1368 | 1011 | маш.-ч | маш.-ч | 1 | 0 | 458544584 | 0.99 | 0 | 932.72 | 383.38 | 0 | 0 | 87.17 | 11.6 | 0 | 1 | 10.7 | 33.05 | 1 | 0 | 1 | 0 | 0 | 0 | 0.99 |  | 0 | 2 | 36142761 | 1 | 0 | 2389 | 0 | 0 | 0 | 0 | 0 | 0 | 0 | 0 | 0 | 0 | 0 | 0 | 0 | 0 | 0 | 0 | 0 | 0 | 0 | 0 | 0 | 0 | 0.0792 | 932.72 | 87.17 | 10.7 | 86.3 | 11.48
2216 | 35849923 | 35858585 | 29110793 | 1 | 1 | 1 | 3 | 101-2478 | ТССЦ Московской обл., 101-2478, приказ Минстроя России №675/пр от 21.09.2015 г. | Лента К226 | 1308 | 1003 | 100 м | 100 м | 100 | 0 | -729819178 | 0.1 | 565.69 | 0 | 0 | 0 | 120.36 | 0 | 0 | 0 | 4.7 | 1 | 1 | 1 | 0 | 1 | 0 | 0 | 0 | 0.1 |  | 0 | 2 | 36142762 | 1 | 0 | 2390 | 0 | 0 | 0 | 0 | 0 | 0 | 0 | 0 | 0 | 0 | 0 | 0 | 0 | 0 | 0 | 0 | 0 | 0 | 0 | 0 | 0 | 0 | 0.008 | 565.69 | 120.36 | 4.7 | 12.04 | 0
2216 | 35849923 | 35858585 | 29110838 | 1 | 1 | 1 | 3 | 101-2499 | ТССЦ Московской обл., 101-2499, приказ Минстроя России №675/пр от 21.09.2015 г. | Лента изоляционная прорезиненная односторонняя ширина 20 мм, толщина 0,25-0,35 мм | 1346 | 1009 | кг | кг | 1 | 0 | -667794164 | 0.42 | 100.04 | 0 | 0 | 0 | 30.5 | 0 | 0 | 0 | 3.28 | 1 | 1 | 1 | 0 | 1 | 0 | 0 | 0 | 0.42 |  | 0 | 2 | 36142763 | 1 | 0 | 2391 | 0 | 0 | 0 | 0 | 0 | 0 | 0 | 0 | 0 | 0 | 0 | 0 | 0 | 0 | 0 | 0 | 0 | 0 | 0 | 0 | 0 | 0 | 0.0336 | 100.04 | 30.5 | 3.28 | 12.81 | 0
2216 | 35849923 | 35858585 | 31436326 | 1 | 1 | 1 | 3 | 509-1380-212 | Московская область Каталог текущих цен на материалы (ГАУ Мособлгосэкспертиза), 509-1380-212 | Светильник светодиодный "Varton" Е070 (аналог 4*18), встраиваемый, без рассеивателя, размер 595х595х50мм, 36W, 3950К, IP20, арт.V1-Е0-00070-01000-2003639 (V-01-069-036-3950К) | 1354 | 1010 | шт. | шт. | 1 | 0 | 1671901660 | 100 | 2301.78 | 0 | 0 | 0 | 2301.78 | 0 | 0 | 0 | 1 | 1 | 1 | 1 | 0 | 0 | 0 | 0 | 0 | 100 |  | 0 | 1 | -1 | 0 | 0 |  | 0 | 0 | 0 | 0 | 0 | 0 | 0 | 0 | 0 | 0 | 0 | 0 | 0 | 0 | 0 | 0 | 0 | 0 | 0 | 0 | 0 | 0 | 8 | 2301.78 | 2301.78 | 1 | 230178 | 0
2216 | 35849923 | 35858585 | 31435964 | 1 | 1 | 1 | 3 | 509-1380-31 | Московская область Каталог текущих цен на материалы (ГАУ Мособлгосэкспертиза), 509-1380-31 | Светильник светодиодный "Varton" А220 (аналог 1*36), встраиваемый, без рассеивателя, размер 1195х100х50мм, 18W, 4000К, IP20, арт.V1-А0-00220-20000-2001840 (V-01-221-018-4100К) | 1354 | 1010 | шт. | шт. | 1 | 0 | -44639939 | 50 | 1520.57 | 0 | 0 | 0 | 1520.57 | 0 | 0 | 0 | 1 | 1 | 1 | 1 | 0 | 0 | 0 | 0 | 0 | 50 |  | 0 | 1 | -1 | 0 | 0 |  | 0 | 0 | 0 | 0 | 0 | 0 | 0 | 0 | 0 | 0 | 0 | 0 | 0 | 0 | 0 | 0 | 0 | 0 | 0 | 0 | 0 | 0 | 4 | 1520.57 | 1520.57 | 1 | 76028.5 | 0
2216 | 35849923 | 35858585 | 29171808 | 1 | 1 | 1 | 3 | 999-9950 | ТССЦ Московской обл., 999-9950, приказ Минстроя России №675/пр от 21.09.2015 г. | Вспомогательные ненормируемые материалы (2% от ОЗП) | 1374 | 1013 | РУБ | РУБ | 1 | 0 | -915781824 | 26.03 | 1 | 0 | 0 | 0 | 1 | 0 | 0 | 0 | 1 | 1 | 1 | 1 | 0 | 1 | 0 | 0 | 0 | 26.03 |  | 0 | 2 | 36142764 | 1 | 0 | 2392 | 0 | 0 | 0 | 0 | 0 | 0 | 0 | 0 | 0 | 0 | 0 | 0 | 0 | 0 | 0 | 0 | 0 | 0 | 0 | 0 | 0 | 0 | 2.0824 | 1 | 1 | 1 | 26.03 | 0
2219 | 35849923 | 35858604 | 29361034 | 1 | 1 | 1 | 1 | 1-2038-90 |  | Рабочий монтажник среднего разряда 3,8 | 1369 | 1013 | чел.-ч | чел.-ч | 1 | 0 | 184923391 | 18.584 | 0 | 0 | 0 | 300.24 | 0 | 0 | 0 | 300.24 | 1 | 1 | 1 | 1 | 0 | 1 | 1 | 0 | 0 | 16.16 | )*1,15 | 1 | 2 | 35858619 | 2 | 131072 | 2393 | 0 | 0 | 0 | 0 | 0 | 0 | 0 | 0 | 0 | 0 | 0 | 0 | 0 | 0 | 0 | 0 | 0 | 0 | 0 | 0 | 0 | 0 | 74.336 | 300.24 | 300.24 | 1 | 5579.66 | 0
2219 | 35849923 | 35858604 | 121548 | 1 | 1 | 1 | 1 | 2 |  | Затраты труда машинистов | 608254 | 1013 | чел.час | чел.час | 1 | 0 | -185737400 | 0.18 | 0 | 0 | 0 | 0 | 0 | 0 | 0 | 0 | 1 | 1 | 1 | 1 | 0 | 1 | 0 | 0 | 0 | 0.18 |  | 2 | 2 | 35858620 | 1 | 0 | 2394 | 0 | 0 | 0 | 0 | 0 | 0 | 0 | 0 | 0 | 0 | 0 | 0 | 0 | 0 | 0 | 0 | 0 | 0 | 0 | 0 | 0 | 0 | 0.72 | 0 | 0 | 1 | 0 | 0
2219 | 35849923 | 35858604 | 29172362 | 1 | 1 | 1 | 2 | 021102 | ТСЭМ Московской обл., 021102, приказ Минстроя России №675/пр от 21.09.2015 г. | Краны на автомобильном ходу при работе на монтаже технологического оборудования 10 т | 1368 | 1011 | маш.-ч | маш.-ч | 1 | 0 | 2071614860 | 0.18 | 0 | 1113.56 | 446.18 | 0 | 0 | 134.65 | 13.5 | 0 | 1 | 8.27 | 33.05 | 1 | 0 | 1 | 0 | 0 | 0 | 0.18 |  | 0 | 2 | 35858621 | 1 | 0 | 2395 | 0 | 0 | 0 | 0 | 0 | 0 | 0 | 0 | 0 | 0 | 0 | 0 | 0 | 0 | 0 | 0 | 0 | 0 | 0 | 0 | 0 | 0 | 0.72 | 1113.56 | 134.65 | 8.27 | 24.24 | 2.43
2219 | 35849923 | 35858604 | 29174913 | 1 | 1 | 1 | 2 | 400001 | ТСЭМ Московской обл., 400001, приказ Минстроя России №675/пр от 21.09.2015 г. | Автомобили бортовые, грузоподъемность до 5 т | 1368 | 1011 | маш.-ч | маш.-ч | 1 | 0 | 458544584 | 0.18 | 0 | 932.72 | 383.38 | 0 | 0 | 87.17 | 11.6 | 0 | 1 | 10.7 | 33.05 | 1 | 0 | 1 | 0 | 0 | 0 | 0.18 |  | 0 | 2 | 35858622 | 1 | 0 | 2396 | 0 | 0 | 0 | 0 | 0 | 0 | 0 | 0 | 0 | 0 | 0 | 0 | 0 | 0 | 0 | 0 | 0 | 0 | 0 | 0 | 0 | 0 | 0.72 | 932.72 | 87.17 | 10.7 | 15.69 | 2.09
2219 | 35849923 | 35858604 | 29107914 | 1 | 1 | 1 | 3 | 101-0319 | ТССЦ Московской обл., 101-0319, приказ Минстроя России №675/пр от 21.09.2015 г. | Картон строительный прокладочный марки Б | 1348 | 1009 | т | т | 1000 | 0 | 1538009951 | 0.00033 | 153450.08 | 0 | 0 | 0 | 19800.01 | 0 | 0 | 0 | 7.75 | 1 | 1 | 1 | 0 | 1 | 0 | 0 | 0 | 0.00033 |  | 0 | 2 | 35858623 | 1 | 0 | 2397 | 0 | 0 | 0 | 0 | 0 | 0 | 0 | 0 | 0 | 0 | 0 | 0 | 0 | 0 | 0 | 0 | 0 | 0 | 0 | 0 | 0 | 0 | 0.00132 | 153450.08 | 19800.01 | 7.75 | 6.53 | 0
2219 | 35849923 | 35858604 | 29111245 | 1 | 1 | 1 | 3 | 101-0612 | ТССЦ Московской обл., 101-0612, приказ Минстроя России №675/пр от 21.09.2015 г. | Мастика клеящая морозостойкая битумно-масляная МБ-50 | 1348 | 1009 | т | т | 1000 | 0 | -479587120 | 0.0014 | 34372.89 | 0 | 0 | 0 | 3960.01 | 0 | 0 | 0 | 8.68 | 1 | 1 | 1 | 0 | 1 | 0 | 0 | 0 | 0.0014 |  | 0 | 2 | 35858624 | 1 | 0 | 2398 | 0 | 0 | 0 | 0 | 0 | 0 | 0 | 0 | 0 | 0 | 0 | 0 | 0 | 0 | 0 | 0 | 0 | 0 | 0 | 0 | 0 | 0 | 0.0056 | 34372.89 | 3960.01 | 8.68 | 5.54 | 0
2219 | 35849923 | 35858604 | 29108269 | 1 | 1 | 1 | 3 | 101-1764 | ТССЦ Московской обл., 101-1764, приказ Минстроя России №675/пр от 21.09.2015 г. | Тальк молотый, сорт I | 1348 | 1009 | т | т | 1000 | 0 | -1250586262 | 0.0003 | 17435.7 | 0 | 0 | 0 | 1820.01 | 0 | 0 | 0 | 9.58 | 1 | 1 | 1 | 0 | 1 | 0 | 0 | 0 | 0.0003 |  | 0 | 2 | 35858625 | 1 | 0 | 2399 | 0 | 0 | 0 | 0 | 0 | 0 | 0 | 0 | 0 | 0 | 0 | 0 | 0 | 0 | 0 | 0 | 0 | 0 | 0 | 0 | 0 | 0 | 0.0012 | 17435.7 | 1820.01 | 9.58 | 0.55 | 0
2219 | 35849923 | 35858604 | 29110426 | 1 | 1 | 1 | 3 | 101-2143 | ТССЦ Московской обл., 101-2143, приказ Минстроя России №675/пр от 21.09.2015 г. | Краска | 1346 | 1009 | кг | кг | 1 | 0 | 1314148174 | 0.04 | 63.36 | 0 | 0 | 0 | 28.67 | 0 | 0 | 0 | 2.21 | 1 | 1 | 1 | 0 | 1 | 0 | 0 | 0 | 0.04 |  | 0 | 2 | 35858626 | 1 | 0 | 2400 | 0 | 0 | 0 | 0 | 0 | 0 | 0 | 0 | 0 | 0 | 0 | 0 | 0 | 0 | 0 | 0 | 0 | 0 | 0 | 0 | 0 | 0 | 0.16 | 63.36 | 28.67 | 2.21 | 1.15 | 0
2219 | 35849923 | 35858604 | 29110838 | 1 | 1 | 1 | 3 | 101-2499 | ТССЦ Московской обл., 101-2499, приказ Минстроя России №675/пр от 21.09.2015 г. | Лента изоляционная прорезиненная односторонняя ширина 20 мм, толщина 0,25-0,35 мм | 1346 | 1009 | кг | кг | 1 | 0 | -667794164 | 0.16 | 100.04 | 0 | 0 | 0 | 30.5 | 0 | 0 | 0 | 3.28 | 1 | 1 | 1 | 0 | 1 | 0 | 0 | 0 | 0.16 |  | 0 | 2 | 35858627 | 1 | 0 | 2401 | 0 | 0 | 0 | 0 | 0 | 0 | 0 | 0 | 0 | 0 | 0 | 0 | 0 | 0 | 0 | 0 | 0 | 0 | 0 | 0 | 0 | 0 | 0.64 | 100.04 | 30.5 | 3.28 | 4.88 | 0
2219 | 35849923 | 35858604 | 29114470 | 1 | 1 | 1 | 3 | 101-3914 | ТССЦ Московской обл., 101-3914, приказ Минстроя России №675/пр от 21.09.2015 г. | Дюбели распорные полипропиленовые | 1355 | 1010 | 100 шт. | 100 шт. | 100 | 0 | -228248654 | 0.32 | 55.19 | 0 | 0 | 0 | 86.24 | 0 | 0 | 0 | 0.64 | 1 | 1 | 1 | 0 | 1 | 0 | 0 | 0 | 0.32 |  | 0 | 2 | 35858628 | 1 | 0 | 2402 | 0 | 0 | 0 | 0 | 0 | 0 | 0 | 0 | 0 | 0 | 0 | 0 | 0 | 0 | 0 | 0 | 0 | 0 | 0 | 0 | 0 | 0 | 1.28 | 55.19 | 86.24 | 0.64 | 27.6 | 0
2219 | 35849923 | 35858604 | 29117055 | 1 | 1 | 1 | 3 | 103-2412 | ТССЦ Московской обл., 103-2412, приказ Минстроя России №675/пр от 21.09.2015 г. | Трубы гибкие гофрированные легкие из самозатухающего ПВХ (IP55) серии FL, с зондом, диаметром 16 мм | 1302 | 1003 | 10 м | 10 м | 10 | 0 | 2119047365 | 10 | 62.74 | 0 | 0 | 0 | 16.82 | 0 | 0 | 0 | 3.73 | 1 | 1 | 1 | 0 | 0 | 0 | 0 | 0 | 10 |  | 0 | 1 | -1 | 0 | 0 |  | 0 | 0 | 0 | 0 | 0 | 0 | 0 | 0 | 0 | 0 | 0 | 0 | 0 | 0 | 0 | 0 | 0 | 0 | 0 | 0 | 0 | 0 | 40 | 62.74 | 16.82 | 3.73 | 168.2 | 0
2219 | 35849923 | 35858604 | 29149204 | 1 | 1 | 1 | 3 | 405-0219 | ТССЦ Московской обл., 405-0219, приказ Минстроя России №675/пр от 21.09.2015 г. | Гипсовые вяжущие, марка Г3 | 1348 | 1009 | т | т | 1000 | 0 | -1132764130 | 0.021 | 4978.46 | 0 | 0 | 0 | 729.98 | 0 | 0 | 0 | 6.82 | 1 | 1 | 1 | 0 | 1 | 0 | 0 | 0 | 0.021 |  | 0 | 2 | 35858629 | 1 | 0 | 2403 | 0 | 0 | 0 | 0 | 0 | 0 | 0 | 0 | 0 | 0 | 0 | 0 | 0 | 0 | 0 | 0 | 0 | 0 | 0 | 0 | 0 | 0 | 0.084 | 4978.46 | 729.98 | 6.82 | 15.33 | 0
2219 | 35849923 | 35858604 | 29152134 | 1 | 1 | 1 | 3 | 501-8442 | ТССЦ Московской обл., 501-8442, приказ Минстроя России №675/пр от 21.09.2015 г. | Кабель силовой с медными жилами с поливинилхлоридной изоляцией и оболочкой, не распространяющий горение марки ВВГнг, напряжением 0,66 кВ, с числом жил - 3 и сечением 1,5 мм2 | 1477 | 1013 | 1000 м | 1000 М | 1 | 0 | -941243289 | 0.102 | 31991.33 | 0 | 0 | 0 | 3090.95 | 0 | 0 | 0 | 10.35 | 1 | 1 | 1 | 0 | 0 | 0 | 0 | 0 | 0.102 |  | 0 | 1 | -1 | 0 | 0 |  | 0 | 0 | 0 | 0 | 0 | 0 | 0 | 0 | 0 | 0 | 0 | 0 | 0 | 0 | 0 | 0 | 0 | 0 | 0 | 0 | 0 | 0 | 0.408 | 31991.33 | 3090.95 | 10.35 | 315.28 | 0
2219 | 35849923 | 35858604 | 29171808 | 1 | 1 | 1 | 3 | 999-9950 | ТССЦ Московской обл., 999-9950, приказ Минстроя России №675/пр от 21.09.2015 г. | Вспомогательные ненормируемые материалы (2% от ОЗП) | 1374 | 1013 | РУБ | РУБ | 1 | 0 | -915781824 | 3.04 | 1 | 0 | 0 | 0 | 1 | 0 | 0 | 0 | 1 | 1 | 1 | 1 | 0 | 1 | 0 | 0 | 0 | 3.04 |  | 0 | 2 | 35858630 | 1 | 0 | 2404 | 0 | 0 | 0 | 0 | 0 | 0 | 0 | 0 | 0 | 0 | 0 | 0 | 0 | 0 | 0 | 0 | 0 | 0 | 0 | 0 | 0 | 0 | 12.16 | 1 | 1 | 1 | 3.04 | 0
2297 | 35849923 | 35858633 | 18406804 | 1 | 1 | 1 | 1 | 1-1020-90 |  | Рабочий строитель среднего разряда 2 | 1369 | 1013 | чел.-ч | чел.-ч | 1 | 0 | 254330056 | 5.84 | 0 | 0 | 0 | 249.14 | 0 | 0 | 0 | 249.14 | 1 | 1 | 1 | 1 | 0 | 1 | 0 | 0 | 0 | 5.84 |  | 1 | 2 | 35858635 | 1 | 0 | 2405 | 0 | 0 | 0 | 0 | 0 | 0 | 0 | 0 | 0 | 0 | 0 | 0 | 0 | 0 | 0 | 0 | 0 | 0 | 0 | 0 | 0 | 0 | 0.1168 | 249.14 | 249.14 | 1 | 1454.98 | 0
2298 | 35849923 | 35858636 | 18406804 | 1 | 1 | 1 | 1 | 1-1020-90 |  | Рабочий строитель среднего разряда 2 | 1369 | 1013 | чел.-ч | чел.-ч | 1 | 0 | 254330056 | 6.32 | 0 | 0 | 0 | 249.14 | 0 | 0 | 0 | 249.14 | 1 | 1 | 1 | 1 | 0 | 1 | 0 | 0 | 0 | 6.32 |  | 1 | 2 | 35858640 | 1 | 0 | 2406 | 0 | 0 | 0 | 0 | 0 | 0 | 0 | 0 | 0 | 0 | 0 | 0 | 0 | 0 | 0 | 0 | 0 | 0 | 0 | 0 | 0 | 0 | 0.1264 | 249.14 | 249.14 | 1 | 1574.56 | 0
2298 | 35849923 | 35858636 | 121548 | 1 | 1 | 1 | 1 | 2 |  | Затраты труда машинистов | 608254 | 1013 | чел.час | чел.час | 1 | 0 | -185737400 | 0.03 | 0 | 0 | 0 | 0 | 0 | 0 | 0 | 0 | 1 | 1 | 1 | 1 | 0 | 1 | 0 | 0 | 0 | 0.03 |  | 2 | 2 | 35858641 | 1 | 0 | 2407 | 0 | 0 | 0 | 0 | 0 | 0 | 0 | 0 | 0 | 0 | 0 | 0 | 0 | 0 | 0 | 0 | 0 | 0 | 0 | 0 | 0 | 0 | 0.0006 | 0 | 0 | 1 | 0 | 0
2298 | 35849923 | 35858636 | 29172556 | 1 | 1 | 1 | 2 | 030954 | ТСЭМ Московской обл., 030954, приказ Минстроя России №675/пр от 21.09.2015 г. | Подъемники грузоподъемностью до 500 кг одномачтовые, высота подъема 45 м | 1368 | 1011 | маш.-ч | маш.-ч | 1 | 0 | -1302720870 | 0.03 | 0 | 466.71 | 446.18 | 0 | 0 | 31.26 | 13.5 | 0 | 1 | 14.93 | 33.05 | 1 | 0 | 1 | 0 | 0 | 0 | 0.03 |  | 0 | 2 | 35858642 | 1 | 0 | 2408 | 0 | 0 | 0 | 0 | 0 | 0 | 0 | 0 | 0 | 0 | 0 | 0 | 0 | 0 | 0 | 0 | 0 | 0 | 0 | 0 | 0 | 0 | 0.0006 | 466.71 | 31.26 | 14.93 | 0.94 | 0.41
2299 | 35849923 | 35858643 | 18408066 | 1 | 1 | 1 | 1 | 1-1023-90 |  | Рабочий строитель среднего разряда 2,3 | 1369 | 1013 | чел.-ч | чел.-ч | 1 | 0 | -886480961 | 179.3 | 0 | 0 | 0 | 256.16 | 0 | 0 | 0 | 256.16 | 1 | 1 | 1 | 1 | 0 | 1 | 0 | 0 | 0 | 179.3 |  | 1 | 2 | 35858649 | 1 | 0 | 2409 | 0 | 0 | 0 | 0 | 0 | 0 | 0 | 0 | 0 | 0 | 0 | 0 | 0 | 0 | 0 | 0 | 0 | 0 | 0 | 0 | 0 | 0 | 7.172 | 256.16 | 256.16 | 1 | 45929.49 | 0
2299 | 35849923 | 35858643 | 121548 | 1 | 1 | 1 | 1 | 2 |  | Затраты труда машинистов | 608254 | 1013 | чел.час | чел.час | 1 | 0 | -185737400 | 3.97 | 0 | 0 | 0 | 0 | 0 | 0 | 0 | 0 | 1 | 1 | 1 | 1 | 0 | 1 | 0 | 0 | 0 | 3.97 |  | 2 | 2 | 35858650 | 1 | 0 | 2410 | 0 | 0 | 0 | 0 | 0 | 0 | 0 | 0 | 0 | 0 | 0 | 0 | 0 | 0 | 0 | 0 | 0 | 0 | 0 | 0 | 0 | 0 | 0.1588 | 0 | 0 | 1 | 0 | 0
2299 | 35849923 | 35858643 | 29172710 | 1 | 1 | 1 | 2 | 050101 | ТСЭМ Московской обл., 050101, приказ Минстроя России №675/пр от 21.09.2015 г. | Компрессоры передвижные с двигателем внутреннего сгорания давлением до 686 кПа (7 ат), производительность до 5 м3/мин | 1368 | 1011 | маш.-ч | маш.-ч | 1 | 0 | -1676841219 | 3.97 | 0 | 539.16 | 332.48 | 0 | 0 | 46.56 | 10.06 | 0 | 1 | 11.58 | 33.05 | 1 | 0 | 1 | 0 | 0 | 0 | 3.97 |  | 0 | 2 | 35858651 | 1 | 0 | 2411 | 0 | 0 | 0 | 0 | 0 | 0 | 0 | 0 | 0 | 0 | 0 | 0 | 0 | 0 | 0 | 0 | 0 | 0 | 0 | 0 | 0 | 0 | 0.1588 | 539.16 | 46.56 | 11.58 | 184.84 | 39.94
2299 | 35849923 | 35858643 | 29174533 | 1 | 1 | 1 | 2 | 330804 | ТСЭМ Московской обл., 330804, приказ Минстроя России №675/пр от 21.09.2015 г. | Молотки при работе от передвижных компрессорных станций отбойные пневматические | 1368 | 1011 | маш.-ч | маш.-ч | 1 | 0 | 1235896746 | 7.93 | 0 | 5.06 | 0 | 0 | 0 | 1.53 | 0 | 0 | 1 | 3.31 | 33.05 | 1 | 0 | 1 | 0 | 0 | 0 | 7.93 |  | 0 | 2 | 35858652 | 1 | 0 | 2412 | 0 | 0 | 0 | 0 | 0 | 0 | 0 | 0 | 0 | 0 | 0 | 0 | 0 | 0 | 0 | 0 | 0 | 0 | 0 | 0 | 0 | 0 | 0.3172 | 5.06 | 1.53 | 3.31 | 12.13 | 0
2299 | 35849923 | 35858643 | 29164349 | 1 | 1 | 1 | 3 | 509-9900 | ТССЦ Московской обл., 509-9900, приказ Минстроя России №675/пр от 21.09.2015 г. | Строительный мусор | 1348 | 1009 | т | т | 1000 | 0 | -304821490 | 10.5 | 0 | 0 | 0 | 0 | 0 | 0 | 0 | 0 | 1 | 1 | 1 | 1 | 0 | 0 | 0 | 0 | 0 | 10.5 |  | 0 | 2 | 35858653 | 1 | 0 | 2413 | 0 | 0 | 0 | 0 | 0 | 0 | 0 | 0 | 0 | 0 | 0 | 0 | 0 | 0 | 0 | 0 | 0 | 0 | 0 | 0 | 0 | 0 | 0.42 | 0 | 0 | 1 | 0 | 0
2301 | 35849923 | 35858655 | 18407150 | 1 | 1 | 1 | 1 | 1-1030-90 |  | Рабочий строитель среднего разряда 3 | 1369 | 1013 | чел.-ч | чел.-ч | 1 | 0 | -931037793 | 63.84 | 0 | 0 | 0 | 272.45 | 0 | 0 | 0 | 272.45 | 1 | 1 | 1 | 1 | 0 | 1 | 0 | 0 | 0 | 63.84 |  | 1 | 2 | 35858660 | 1 | 0 | 2414 | 0 | 0 | 0 | 0 | 0 | 0 | 0 | 0 | 0 | 0 | 0 | 0 | 0 | 0 | 0 | 0 | 0 | 0 | 0 | 0 | 0 | 0 | 1.2768 | 272.45 | 272.45 | 1 | 17393.21 | 0
2301 | 35849923 | 35858655 | 121548 | 1 | 1 | 1 | 1 | 2 |  | Затраты труда машинистов | 608254 | 1013 | чел.час | чел.час | 1 | 0 | -185737400 | 0.29 | 0 | 0 | 0 | 0 | 0 | 0 | 0 | 0 | 1 | 1 | 1 | 1 | 0 | 1 | 0 | 0 | 0 | 0.29 |  | 2 | 2 | 35858661 | 1 | 0 | 2415 | 0 | 0 | 0 | 0 | 0 | 0 | 0 | 0 | 0 | 0 | 0 | 0 | 0 | 0 | 0 | 0 | 0 | 0 | 0 | 0 | 0 | 0 | 0.0058 | 0 | 0 | 1 | 0 | 0
2301 | 35849923 | 35858655 | 29172556 | 1 | 1 | 1 | 2 | 030954 | ТСЭМ Московской обл., 030954, приказ Минстроя России №675/пр от 21.09.2015 г. | Подъемники грузоподъемностью до 500 кг одномачтовые, высота подъема 45 м | 1368 | 1011 | маш.-ч | маш.-ч | 1 | 0 | -1302720870 | 0.29 | 0 | 466.71 | 446.18 | 0 | 0 | 31.26 | 13.5 | 0 | 1 | 14.93 | 33.05 | 1 | 0 | 1 | 0 | 0 | 0 | 0.29 |  | 0 | 2 | 35858662 | 1 | 0 | 2416 | 0 | 0 | 0 | 0 | 0 | 0 | 0 | 0 | 0 | 0 | 0 | 0 | 0 | 0 | 0 | 0 | 0 | 0 | 0 | 0 | 0 | 0 | 0.0058 | 466.71 | 31.26 | 14.93 | 9.07 | 3.92
2301 | 35849923 | 35858655 | 29164350 | 1 | 1 | 1 | 3 | 509-9899 | ТССЦ Московской обл., 509-9899, приказ Минстроя России №675/пр от 21.09.2015 г. | Строительный мусор и масса возвратных материалов | 1348 | 1009 | т | т | 1000 | 0 | 1697669219 | 2.65 | 0 | 0 | 0 | 0 | 0 | 0 | 0 | 0 | 1 | 1 | 1 | 1 | 0 | 0 | 0 | 0 | 0 | 2.65 |  | 0 | 2 | 35858663 | 1 | 0 | 2417 | 0 | 0 | 0 | 0 | 0 | 0 | 0 | 0 | 0 | 0 | 0 | 0 | 0 | 0 | 0 | 0 | 0 | 0 | 0 | 0 | 0 | 0 | 0.053 | 0 | 0 | 1 | 0 | 0
2303 | 35849923 | 35858665 | 18407150 | 1 | 1 | 1 | 1 | 1-1030-90 |  | Рабочий строитель среднего разряда 3 | 1369 | 1013 | чел.-ч | чел.-ч | 1 | 0 | -931037793 | 51.3 | 0 | 0 | 0 | 272.45 | 0 | 0 | 0 | 272.45 | 1 | 1 | 1 | 1 | 0 | 1 | 0 | 0 | 0 | 51.3 |  | 1 | 2 | 35858670 | 1 | 0 | 2418 | 0 | 0 | 0 | 0 | 0 | 0 | 0 | 0 | 0 | 0 | 0 | 0 | 0 | 0 | 0 | 0 | 0 | 0 | 0 | 0 | 0 | 0 | 0.513 | 272.45 | 272.45 | 1 | 13976.69 | 0
2303 | 35849923 | 35858665 | 121548 | 1 | 1 | 1 | 1 | 2 |  | Затраты труда машинистов | 608254 | 1013 | чел.час | чел.час | 1 | 0 | -185737400 | 0.26 | 0 | 0 | 0 | 0 | 0 | 0 | 0 | 0 | 1 | 1 | 1 | 1 | 0 | 1 | 0 | 0 | 0 | 0.26 |  | 2 | 2 | 35858671 | 1 | 0 | 2419 | 0 | 0 | 0 | 0 | 0 | 0 | 0 | 0 | 0 | 0 | 0 | 0 | 0 | 0 | 0 | 0 | 0 | 0 | 0 | 0 | 0 | 0 | 0.0026 | 0 | 0 | 1 | 0 | 0
2303 | 35849923 | 35858665 | 29172556 | 1 | 1 | 1 | 2 | 030954 | ТСЭМ Московской обл., 030954, приказ Минстроя России №675/пр от 21.09.2015 г. | Подъемники грузоподъемностью до 500 кг одномачтовые, высота подъема 45 м | 1368 | 1011 | маш.-ч | маш.-ч | 1 | 0 | -1302720870 | 0.26 | 0 | 466.71 | 446.18 | 0 | 0 | 31.26 | 13.5 | 0 | 1 | 14.93 | 33.05 | 1 | 0 | 1 | 0 | 0 | 0 | 0.26 |  | 0 | 2 | 35858672 | 1 | 0 | 2420 | 0 | 0 | 0 | 0 | 0 | 0 | 0 | 0 | 0 | 0 | 0 | 0 | 0 | 0 | 0 | 0 | 0 | 0 | 0 | 0 | 0 | 0 | 0.0026 | 466.71 | 31.26 | 14.93 | 8.13 | 3.51
2303 | 35849923 | 35858665 | 29164350 | 1 | 1 | 1 | 3 | 509-9899 | ТССЦ Московской обл., 509-9899, приказ Минстроя России №675/пр от 21.09.2015 г. | Строительный мусор и масса возвратных материалов | 1348 | 1009 | т | т | 1000 | 0 | 1697669219 | 1.82 | 0 | 0 | 0 | 0 | 0 | 0 | 0 | 0 | 1 | 1 | 1 | 1 | 0 | 0 | 0 | 0 | 0 | 1.82 |  | 0 | 2 | 35858673 | 1 | 0 | 2421 | 0 | 0 | 0 | 0 | 0 | 0 | 0 | 0 | 0 | 0 | 0 | 0 | 0 | 0 | 0 | 0 | 0 | 0 | 0 | 0 | 0 | 0 | 0.0182 | 0 | 0 | 1 | 0 | 0
2305 | 35849923 | 35858675 | 18407150 | 1 | 1 | 1 | 1 | 1-1030-90 |  | Рабочий строитель среднего разряда 3 | 1369 | 1013 | чел.-ч | чел.-ч | 1 | 0 | -931037793 | 69.87 | 0 | 0 | 0 | 272.45 | 0 | 0 | 0 | 272.45 | 1 | 1 | 1 | 1 | 0 | 1 | 0 | 0 | 0 | 69.87 |  | 1 | 2 | 35858680 | 1 | 0 | 2422 | 0 | 0 | 0 | 0 | 0 | 0 | 0 | 0 | 0 | 0 | 0 | 0 | 0 | 0 | 0 | 0 | 0 | 0 | 0 | 0 | 0 | 0 | 7.8254 | 272.45 | 272.45 | 1 | 19036.08 | 0
2305 | 35849923 | 35858675 | 121548 | 1 | 1 | 1 | 1 | 2 |  | Затраты труда машинистов | 608254 | 1013 | чел.час | чел.час | 1 | 0 | -185737400 | 1.44 | 0 | 0 | 0 | 0 | 0 | 0 | 0 | 0 | 1 | 1 | 1 | 1 | 0 | 1 | 0 | 0 | 0 | 1.44 |  | 2 | 2 | 35858681 | 1 | 0 | 2423 | 0 | 0 | 0 | 0 | 0 | 0 | 0 | 0 | 0 | 0 | 0 | 0 | 0 | 0 | 0 | 0 | 0 | 0 | 0 | 0 | 0 | 0 | 0.16128 | 0 | 0 | 1 | 0 | 0
2305 | 35849923 | 35858675 | 29172556 | 1 | 1 | 1 | 2 | 030954 | ТСЭМ Московской обл., 030954, приказ Минстроя России №675/пр от 21.09.2015 г. | Подъемники грузоподъемностью до 500 кг одномачтовые, высота подъема 45 м | 1368 | 1011 | маш.-ч | маш.-ч | 1 | 0 | -1302720870 | 1.44 | 0 | 466.71 | 446.18 | 0 | 0 | 31.26 | 13.5 | 0 | 1 | 14.93 | 33.05 | 1 | 0 | 1 | 0 | 0 | 0 | 1.44 |  | 0 | 2 | 35858682 | 1 | 0 | 2424 | 0 | 0 | 0 | 0 | 0 | 0 | 0 | 0 | 0 | 0 | 0 | 0 | 0 | 0 | 0 | 0 | 0 | 0 | 0 | 0 | 0 | 0 | 0.16128 | 466.71 | 31.26 | 14.93 | 45.01 | 19.44
2305 | 35849923 | 35858675 | 29164349 | 1 | 1 | 1 | 3 | 509-9900 | ТССЦ Московской обл., 509-9900, приказ Минстроя России №675/пр от 21.09.2015 г. | Строительный мусор | 1348 | 1009 | т | т | 1000 | 0 | -304821490 | 5.2 | 0 | 0 | 0 | 0 | 0 | 0 | 0 | 0 | 1 | 1 | 1 | 1 | 0 | 0 | 0 | 0 | 0 | 5.2 |  | 0 | 2 | 35858683 | 1 | 0 | 2425 | 0 | 0 | 0 | 0 | 0 | 0 | 0 | 0 | 0 | 0 | 0 | 0 | 0 | 0 | 0 | 0 | 0 | 0 | 0 | 0 | 0 | 0 | 0.5824 | 0 | 0 | 1 | 0 | 0
2307 | 35849923 | 35858685 | 18407525 | 1 | 1 | 1 | 1 | 1-1021-90 |  | Рабочий строитель среднего разряда 2,1 | 1369 | 1013 | чел.-ч | чел.-ч | 1 | 0 | -364664199 | 74.3 | 0 | 0 | 0 | 251.37 | 0 | 0 | 0 | 251.37 | 1 | 1 | 1 | 1 | 0 | 1 | 0 | 0 | 0 | 74.3 |  | 1 | 2 | 35858691 | 1 | 0 | 2426 | 0 | 0 | 0 | 0 | 0 | 0 | 0 | 0 | 0 | 0 | 0 | 0 | 0 | 0 | 0 | 0 | 0 | 0 | 0 | 0 | 0 | 0 | 33.435 | 251.37 | 251.37 | 1 | 18676.79 | 0
2307 | 35849923 | 35858685 | 121548 | 1 | 1 | 1 | 1 | 2 |  | Затраты труда машинистов | 608254 | 1013 | чел.час | чел.час | 1 | 0 | -185737400 | 1.99 | 0 | 0 | 0 | 0 | 0 | 0 | 0 | 0 | 1 | 1 | 1 | 1 | 0 | 1 | 0 | 0 | 0 | 1.99 |  | 2 | 2 | 35858692 | 1 | 0 | 2427 | 0 | 0 | 0 | 0 | 0 | 0 | 0 | 0 | 0 | 0 | 0 | 0 | 0 | 0 | 0 | 0 | 0 | 0 | 0 | 0 | 0 | 0 | 0.8955 | 0 | 0 | 1 | 0 | 0
2307 | 35849923 | 35858685 | 29172556 | 1 | 1 | 1 | 2 | 030954 | ТСЭМ Московской обл., 030954, приказ Минстроя России №675/пр от 21.09.2015 г. | Подъемники грузоподъемностью до 500 кг одномачтовые, высота подъема 45 м | 1368 | 1011 | маш.-ч | маш.-ч | 1 | 0 | -1302720870 | 0.35 | 0 | 466.71 | 446.18 | 0 | 0 | 31.26 | 13.5 | 0 | 1 | 14.93 | 33.05 | 1 | 0 | 1 | 0 | 0 | 0 | 0.35 |  | 0 | 2 | 35858693 | 1 | 0 | 2428 | 0 | 0 | 0 | 0 | 0 | 0 | 0 | 0 | 0 | 0 | 0 | 0 | 0 | 0 | 0 | 0 | 0 | 0 | 0 | 0 | 0 | 0 | 0.1575 | 466.71 | 31.26 | 14.93 | 10.94 | 4.73
2307 | 35849923 | 35858685 | 29172710 | 1 | 1 | 1 | 2 | 050101 | ТСЭМ Московской обл., 050101, приказ Минстроя России №675/пр от 21.09.2015 г. | Компрессоры передвижные с двигателем внутреннего сгорания давлением до 686 кПа (7 ат), производительность до 5 м3/мин | 1368 | 1011 | маш.-ч | маш.-ч | 1 | 0 | -1676841219 | 1.64 | 0 | 539.16 | 332.48 | 0 | 0 | 46.56 | 10.06 | 0 | 1 | 11.58 | 33.05 | 1 | 0 | 1 | 0 | 0 | 0 | 1.64 |  | 0 | 2 | 35858694 | 1 | 0 | 2429 | 0 | 0 | 0 | 0 | 0 | 0 | 0 | 0 | 0 | 0 | 0 | 0 | 0 | 0 | 0 | 0 | 0 | 0 | 0 | 0 | 0 | 0 | 0.738 | 539.16 | 46.56 | 11.58 | 76.36 | 16.5
2307 | 35849923 | 35858685 | 29174533 | 1 | 1 | 1 | 2 | 330804 | ТСЭМ Московской обл., 330804, приказ Минстроя России №675/пр от 21.09.2015 г. | Молотки при работе от передвижных компрессорных станций отбойные пневматические | 1368 | 1011 | маш.-ч | маш.-ч | 1 | 0 | 1235896746 | 3.28 | 0 | 5.06 | 0 | 0 | 0 | 1.53 | 0 | 0 | 1 | 3.31 | 33.05 | 1 | 0 | 1 | 0 | 0 | 0 | 3.28 |  | 0 | 2 | 35858695 | 1 | 0 | 2430 | 0 | 0 | 0 | 0 | 0 | 0 | 0 | 0 | 0 | 0 | 0 | 0 | 0 | 0 | 0 | 0 | 0 | 0 | 0 | 0 | 0 | 0 | 1.476 | 5.06 | 1.53 | 3.31 | 5.02 | 0
2343 | 35849923 | 35858696 | 18407150 | 1 | 1 | 1 | 1 | 1-1030-90 |  | Рабочий строитель среднего разряда 3 | 1369 | 1013 | чел.-ч | чел.-ч | 1 | 0 | -931037793 | 24.3685 | 0 | 0 | 0 | 272.45 | 0 | 0 | 0 | 272.45 | 1 | 1 | 1 | 1 | 0 | 1 | 1 | 0 | 0 | 21.19 | )*1,15 | 1 | 2 | 35858704 | 1 | 0 | 2431 | 0 | 0 | 0 | 0 | 0 | 0 | 0 | 0 | 0 | 0 | 0 | 0 | 0 | 0 | 0 | 0 | 0 | 0 | 0 | 0 | 0 | 0 | 0.56048 | 272.45 | 272.45 | 1 | 6639.2 | 0
2343 | 35849923 | 35858696 | 121548 | 1 | 1 | 1 | 1 | 2 |  | Затраты труда машинистов | 608254 | 1013 | чел.час | чел.час | 1 | 0 | -185737400 | 0.05 | 0 | 0 | 0 | 0 | 0 | 0 | 0 | 0 | 1 | 1 | 1 | 1 | 0 | 1 | 1 | 0 | 0 | 0.04 | )*1,25 | 2 | 2 | 35858705 | 1 | 0 | 2432 | 0 | 0 | 0 | 0 | 0 | 0 | 0 | 0 | 0 | 0 | 0 | 0 | 0 | 0 | 0 | 0 | 0 | 0 | 0 | 0 | 0 | 0 | 0.00115 | 0 | 0 | 1 | 0 | 0
2343 | 35849923 | 35858696 | 29172556 | 1 | 1 | 1 | 2 | 030954 | ТСЭМ Московской обл., 030954, приказ Минстроя России №675/пр от 21.09.2015 г. | Подъемники грузоподъемностью до 500 кг одномачтовые, высота подъема 45 м | 1368 | 1011 | маш.-ч | маш.-ч | 1 | 0 | -1302720870 | 0.05 | 0 | 466.71 | 446.18 | 0 | 0 | 31.26 | 13.5 | 0 | 1 | 14.93 | 33.05 | 1 | 0 | 1 | 1 | 0 | 0 | 0.04 | )*1,25 | 0 | 2 | 35858706 | 1 | 0 | 2433 | 0 | 0 | 0 | 0 | 0 | 0 | 0 | 0 | 0 | 0 | 0 | 0 | 0 | 0 | 0 | 0 | 0 | 0 | 0 | 0 | 0 | 0 | 0.00115 | 466.71 | 31.26 | 14.93 | 1.56 | 0.68
2343 | 35849923 | 35858696 | 29174913 | 1 | 1 | 1 | 2 | 400001 | ТСЭМ Московской обл., 400001, приказ Минстроя России №675/пр от 21.09.2015 г. | Автомобили бортовые, грузоподъемность до 5 т | 1368 | 1011 | маш.-ч | маш.-ч | 1 | 0 | 458544584 | 0.1875 | 0 | 932.72 | 383.38 | 0 | 0 | 87.17 | 11.6 | 0 | 1 | 10.7 | 33.05 | 1 | 0 | 1 | 1 | 0 | 0 | 0.15 | )*1,25 | 0 | 2 | 35858707 | 1 | 0 | 2434 | 0 | 0 | 0 | 0 | 0 | 0 | 0 | 0 | 0 | 0 | 0 | 0 | 0 | 0 | 0 | 0 | 0 | 0 | 0 | 0 | 0 | 0 | 0.0043125 | 932.72 | 87.17 | 10.7 | 16.35 | 2.18
2343 | 35849923 | 35858696 | 29108696 | 1 | 1 | 1 | 3 | 101-2388 | ТССЦ Московской обл., 101-2388, приказ Минстроя России №675/пр от 21.09.2015 г. | Герметик пенополиуретановый (пена монтажная) типа Makrofleks, Soudal в баллонах по 750 мл | 1354 | 1010 | шт. | шт. | 1 | 0 | 2109155817 | 56.6 | 310.51 | 0 | 0 | 0 | 67.21 | 0 | 0 | 0 | 4.62 | 1 | 1 | 1 | 0 | 1 | 0 | 0 | 0 | 56.6 |  | 0 | 2 | 35858708 | 1 | 0 | 2435 | 0 | 0 | 0 | 0 | 0 | 0 | 0 | 0 | 0 | 0 | 0 | 0 | 0 | 0 | 0 | 0 | 0 | 0 | 0 | 0 | 0 | 0 | 1.3018 | 310.51 | 67.21 | 4.62 | 3804.09 | 0
2343 | 35849923 | 35858696 | 29109720 | 1 | 1 | 1 | 3 | 101-2904 | ТССЦ Московской обл., 101-2904, приказ Минстроя России №675/пр от 21.09.2015 г. | Доски подоконные ПВХ, шириной 200 мм | 1301 | 1003 | м | м | 1 | 0 | -716496253 | 100 | 108.23 | 0 | 0 | 0 | 131.99 | 0 | 0 | 0 | 0.82 | 1 | 1 | 1 | 0 | 0 | 0 | 0 | 0 | 100 |  | 0 | 1 | -1 | 0 | 0 |  | 0 | 0 | 0 | 0 | 0 | 0 | 0 | 0 | 0 | 0 | 0 | 0 | 0 | 0 | 0 | 0 | 0 | 0 | 0 | 0 | 0 | 0 | 2.3 | 108.23 | 131.99 | 0.82 | 13199 | 0
2343 | 35849923 | 35858696 | 29115197 | 1 | 1 | 1 | 3 | 102-0303 | ТССЦ Московской обл., 102-0303, приказ Минстроя России №675/пр от 21.09.2015 г. | Клинья пластиковые монтажные | 1354 | 1010 | шт. | шт. | 1 | 0 | -1208533646 | 400 | 3.65 | 0 | 0 | 0 | 0.5 | 0 | 0 | 0 | 7.29 | 1 | 1 | 1 | 0 | 1 | 0 | 0 | 0 | 400 |  | 0 | 2 | 35858710 | 1 | 0 | 2437 | 0 | 0 | 0 | 0 | 0 | 0 | 0 | 0 | 0 | 0 | 0 | 0 | 0 | 0 | 0 | 0 | 0 | 0 | 0 | 0 | 0 | 0 | 9.2 | 3.65 | 0.5 | 7.29 | 200 | 0
2345 | 35849923 | 35858712 | 18413230 | 1 | 1 | 1 | 1 | 1-1036-90 |  | Рабочий строитель среднего разряда 3,6 | 1369 | 1013 | чел.-ч | чел.-ч | 1 | 0 | 355262106 | 191.4405 | 0 | 0 | 0 | 293.22 | 0 | 0 | 0 | 293.22 | 1 | 1 | 1 | 1 | 0 | 1 | 1 | 0 | 0 | 166.47 | )*1,15 | 1 | 2 | 35858722 | 1 | 0 | 2438 | 0 | 0 | 0 | 0 | 0 | 0 | 0 | 0 | 0 | 0 | 0 | 0 | 0 | 0 | 0 | 0 | 0 | 0 | 0 | 0 | 0 | 0 | 2.2973 | 293.22 | 293.22 | 1 | 56134.18 | 0
2345 | 35849923 | 35858712 | 121548 | 1 | 1 | 1 | 1 | 2 |  | Затраты труда машинистов | 608254 | 1013 | чел.час | чел.час | 1 | 0 | -185737400 | 0.1 | 0 | 0 | 0 | 0 | 0 | 0 | 0 | 0 | 1 | 1 | 1 | 1 | 0 | 1 | 1 | 0 | 0 | 0.08 | )*1,25 | 2 | 2 | 35858723 | 1 | 0 | 2439 | 0 | 0 | 0 | 0 | 0 | 0 | 0 | 0 | 0 | 0 | 0 | 0 | 0 | 0 | 0 | 0 | 0 | 0 | 0 | 0 | 0 | 0 | 0.0012 | 0 | 0 | 1 | 0 | 0
2345 | 35849923 | 35858712 | 29172556 | 1 | 1 | 1 | 2 | 030954 | ТСЭМ Московской обл., 030954, приказ Минстроя России №675/пр от 21.09.2015 г. | Подъемники грузоподъемностью до 500 кг одномачтовые, высота подъема 45 м | 1368 | 1011 | маш.-ч | маш.-ч | 1 | 0 | -1302720870 | 0.1 | 0 | 466.71 | 446.18 | 0 | 0 | 31.26 | 13.5 | 0 | 1 | 14.93 | 33.05 | 1 | 0 | 1 | 1 | 0 | 0 | 0.08 | )*1,25 | 0 | 2 | 35858724 | 1 | 0 | 2440 | 0 | 0 | 0 | 0 | 0 | 0 | 0 | 0 | 0 | 0 | 0 | 0 | 0 | 0 | 0 | 0 | 0 | 0 | 0 | 0 | 0 | 0 | 0.0012 | 466.71 | 31.26 | 14.93 | 3.13 | 1.35
2345 | 35849923 | 35858712 | 29174591 | 1 | 1 | 1 | 2 | 331531 | ТСЭМ Московской обл., 331531, приказ Минстроя России №675/пр от 21.09.2015 г. | Пила дисковая электрическая | 1368 | 1011 | маш.-ч | маш.-ч | 1 | 0 | 1598042632 | 0.325 | 0 | 9.47 | 0 | 0 | 0 | 0.95 | 0 | 0 | 1 | 9.97 | 33.05 | 1 | 0 | 1 | 1 | 0 | 0 | 0.26 | )*1,25 | 0 | 2 | 35858725 | 1 | 0 | 2441 | 0 | 0 | 0 | 0 | 0 | 0 | 0 | 0 | 0 | 0 | 0 | 0 | 0 | 0 | 0 | 0 | 0 | 0 | 0 | 0 | 0 | 0 | 0.0039 | 9.47 | 0.95 | 9.97 | 0.31 | 0
2345 | 35849923 | 35858712 | 29174913 | 1 | 1 | 1 | 2 | 400001 | ТСЭМ Московской обл., 400001, приказ Минстроя России №675/пр от 21.09.2015 г. | Автомобили бортовые, грузоподъемность до 5 т | 1368 | 1011 | маш.-ч | маш.-ч | 1 | 0 | 458544584 | 0.625 | 0 | 932.72 | 383.38 | 0 | 0 | 87.17 | 11.6 | 0 | 1 | 10.7 | 33.05 | 1 | 0 | 1 | 1 | 0 | 0 | 0.5 | )*1,25 | 0 | 2 | 35858726 | 1 | 0 | 2442 | 0 | 0 | 0 | 0 | 0 | 0 | 0 | 0 | 0 | 0 | 0 | 0 | 0 | 0 | 0 | 0 | 0 | 0 | 0 | 0 | 0 | 0 | 0.0075 | 932.72 | 87.17 | 10.7 | 54.49 | 7.25
2345 | 35849923 | 35858712 | 29107800 | 1 | 1 | 1 | 3 | 101-1757 | ТССЦ Московской обл., 101-1757, приказ Минстроя России №675/пр от 21.09.2015 г. | Ветошь | 1346 | 1009 | кг | кг | 1 | 0 | -1570619850 | 0.2 | 46.61 | 0 | 0 | 0 | 1.81 | 0 | 0 | 0 | 25.75 | 1 | 1 | 1 | 0 | 1 | 0 | 0 | 0 | 0.2 |  | 0 | 2 | 35858727 | 1 | 0 | 2443 | 0 | 0 | 0 | 0 | 0 | 0 | 0 | 0 | 0 | 0 | 0 | 0 | 0 | 0 | 0 | 0 | 0 | 0 | 0 | 0 | 0 | 0 | 0.0024 | 46.61 | 1.81 | 25.75 | 0.36 | 0
2345 | 35849923 | 35858712 | 29109411 | 1 | 1 | 1 | 3 | 101-2434 | ТССЦ Московской обл., 101-2434, приказ Минстроя России №675/пр от 21.09.2015 г. | Клей ПВА | 1346 | 1009 | кг | кг | 1 | 0 | -1130535485 | 30 | 53.91 | 0 | 0 | 0 | 15.95 | 0 | 0 | 0 | 3.38 | 1 | 1 | 1 | 0 | 1 | 0 | 0 | 0 | 30 |  | 0 | 2 | 35858728 | 1 | 0 | 2444 | 0 | 0 | 0 | 0 | 0 | 0 | 0 | 0 | 0 | 0 | 0 | 0 | 0 | 0 | 0 | 0 | 0 | 0 | 0 | 0 | 0 | 0 | 0.36 | 53.91 | 15.95 | 3.38 | 478.5 | 0
2345 | 35849923 | 35858712 | 29109535 | 1 | 1 | 1 | 3 | 101-9155 | ТССЦ Московской обл., 101-9155, приказ Минстроя России №675/пр от 21.09.2015 г. | Листы облицовочные декоративные | 1327 | 1005 | м2 | м2 | 1 | 0 | 522970763 | 105 | 0 | 0 | 0 | 0 | 0 | 0 | 0 | 0 | 1 | 1 | 1 | 1 | 0 | 0 | 0 | 0 | 0 | 105 |  | 0 | 2 | 35858729 | 1 | 0 | 2445 | 0 | 0 | 0 | 0 | 0 | 0 | 0 | 0 | 0 | 0 | 0 | 0 | 0 | 0 | 0 | 0 | 0 | 0 | 0 | 0 | 0 | 0 | 1.26 | 0 | 0 | 1 | 0 | 0
2345 | 35849923 | 35858712 | 29109265 | 1 | 1 | 1 | 3 | 101-9732 | ТССЦ Московской обл., 101-9732, приказ Минстроя России №675/пр от 21.09.2015 г. | Грунтовка | 1348 | 1009 | т | т | 1000 | 0 | -192135928 | 0.0089 | 0 | 0 | 0 | 0 | 0 | 0 | 0 | 0 | 1 | 1 | 1 | 1 | 0 | 0 | 0 | 0 | 0 | 0.0089 |  | 0 | 2 | 35858730 | 1 | 0 | 2446 | 0 | 0 | 0 | 0 | 0 | 0 | 0 | 0 | 0 | 0 | 0 | 0 | 0 | 0 | 0 | 0 | 0 | 0 | 0 | 0 | 0 | 0 | 0.0001068 | 0 | 0 | 1 | 0 | 0
2348 | 35849923 | 35858733 | 18411117 | 1 | 1 | 1 | 1 | 1-1040-90 |  | Рабочий строитель среднего разряда 4 | 1369 | 1013 | чел.-ч | чел.-ч | 1 | 0 | -1739886638 | 7.5325 | 0 | 0 | 0 | 307.27 | 0 | 0 | 0 | 307.27 | 1 | 1 | 1 | 1 | 0 | 1 | 1 | 0 | 0 | 6.55 | )*1,15 | 1 | 2 | 35858741 | 1 | 0 | 2447 | 0 | 0 | 0 | 0 | 0 | 0 | 0 | 0 | 0 | 0 | 0 | 0 | 0 | 0 | 0 | 0 | 0 | 0 | 0 | 0 | 0 | 0 | 3.3896 | 307.27 | 307.27 | 1 | 2314.51 | 0
2348 | 35849923 | 35858733 | 121548 | 1 | 1 | 1 | 1 | 2 |  | Затраты труда машинистов | 608254 | 1013 | чел.час | чел.час | 1 | 0 | -185737400 | 0.0125 | 0 | 0 | 0 | 0 | 0 | 0 | 0 | 0 | 1 | 1 | 1 | 1 | 0 | 1 | 1 | 0 | 0 | 0.01 | )*1,25 | 2 | 2 | 35858742 | 1 | 0 | 2448 | 0 | 0 | 0 | 0 | 0 | 0 | 0 | 0 | 0 | 0 | 0 | 0 | 0 | 0 | 0 | 0 | 0 | 0 | 0 | 0 | 0 | 0 | 0.005625 | 0 | 0 | 1 | 0 | 0
2348 | 35849923 | 35858733 | 29172556 | 1 | 1 | 1 | 2 | 030954 | ТСЭМ Московской обл., 030954, приказ Минстроя России №675/пр от 21.09.2015 г. | Подъемники грузоподъемностью до 500 кг одномачтовые, высота подъема 45 м | 1368 | 1011 | маш.-ч | маш.-ч | 1 | 0 | -1302720870 | 0.0125 | 0 | 466.71 | 446.18 | 0 | 0 | 31.26 | 13.5 | 0 | 1 | 14.93 | 33.05 | 1 | 0 | 1 | 1 | 0 | 0 | 0.01 | )*1,25 | 0 | 2 | 35858743 | 1 | 0 | 2449 | 0 | 0 | 0 | 0 | 0 | 0 | 0 | 0 | 0 | 0 | 0 | 0 | 0 | 0 | 0 | 0 | 0 | 0 | 0 | 0 | 0 | 0 | 0.005625 | 466.71 | 31.26 | 14.93 | 0.39 | 0.18
2348 | 35849923 | 35858733 | 29174913 | 1 | 1 | 1 | 2 | 400001 | ТСЭМ Московской обл., 400001, приказ Минстроя России №675/пр от 21.09.2015 г. | Автомобили бортовые, грузоподъемность до 5 т | 1368 | 1011 | маш.-ч | маш.-ч | 1 | 0 | 458544584 | 0.0125 | 0 | 932.72 | 383.38 | 0 | 0 | 87.17 | 11.6 | 0 | 1 | 10.7 | 33.05 | 1 | 0 | 1 | 1 | 0 | 0 | 0.01 | )*1,25 | 0 | 2 | 35858744 | 1 | 0 | 2450 | 0 | 0 | 0 | 0 | 0 | 0 | 0 | 0 | 0 | 0 | 0 | 0 | 0 | 0 | 0 | 0 | 0 | 0 | 0 | 0 | 0 | 0 | 0.005625 | 932.72 | 87.17 | 10.7 | 1.09 | 0.15
2348 | 35849923 | 35858733 | 29107800 | 1 | 1 | 1 | 3 | 101-1757 | ТССЦ Московской обл., 101-1757, приказ Минстроя России №675/пр от 21.09.2015 г. | Ветошь | 1346 | 1009 | кг | кг | 1 | 0 | -1570619850 | 0.1 | 46.61 | 0 | 0 | 0 | 1.81 | 0 | 0 | 0 | 25.75 | 1 | 1 | 1 | 0 | 1 | 0 | 0 | 0 | 0.1 |  | 0 | 2 | 35858745 | 1 | 0 | 2451 | 0 | 0 | 0 | 0 | 0 | 0 | 0 | 0 | 0 | 0 | 0 | 0 | 0 | 0 | 0 | 0 | 0 | 0 | 0 | 0 | 0 | 0 | 0.045 | 46.61 | 1.81 | 25.75 | 0.18 | 0
2348 | 35849923 | 35858733 | 35552854 | 1 | 1 | 1 | 3 | 101-2416 | ТСНБ-2001 Московской области, 101-2416, протокол от 29.07.2020 г. № 07 | Грунтовка: "Бетоконтакт", КНАУФ | 1346 | 1009 | кг | кг | 1 | 0 | -334051544 | 33.3333 | 134.02 | 0 | 0 | 0 | 22.91 | 0 | 0 | 0 | 5.85 | 1 | 1 | 1 | 0 | 0 | 0 | 0 | 0 | 33.3333 |  | 0 | 1 | -1 | 0 | 0 |  | 0 | 0 | 0 | 0 | 0 | 0 | 0 | 0 | 0 | 0 | 0 | 0 | 0 | 0 | 0 | 0 | 0 | 0 | 0 | 0 | 0 | 0 | 15 | 134.02 | 22.91 | 5.85 | 763.67 | 0
2348 | 35849923 | 35858733 | 29109265 | 1 | 1 | 1 | 3 | 101-9732 | ТССЦ Московской обл., 101-9732, приказ Минстроя России №675/пр от 21.09.2015 г. | Грунтовка | 1348 | 1009 | т | т | 1000 | 1 | -192135928 | 0.013 | 0 | 0 | 0 | 0 | 0 | 0 | 0 | 0 | 1 | 1 | 1 | 1 | 0 | 0 | 0 | 0 | 0 | 0.013 |  | 0 | 2 | 35858746 | 1 | 0 | 2452 | 0 | 0 | 0 | 0 | 0 | 0 | 0 | 0 | 0 | 0 | 0 | 0 | 0 | 0 | 0 | 0 | 0 | 0 | 0 | 0 | 0 | 0 | 0.00585 | 0 | 0 | 1 | 0 | 0
2351 | 35849923 | 35858749 | 18411117 | 1 | 1 | 1 | 1 | 1-1040-90 |  | Рабочий строитель среднего разряда 4 | 1369 | 1013 | чел.-ч | чел.-ч | 1 | 0 | -1739886638 | 18.768 | 0 | 0 | 0 | 307.27 | 0 | 0 | 0 | 307.27 | 1 | 1 | 1 | 1 | 0 | 1 | 1 | 0 | 0 | 16.32 | )*1,15 | 1 | 2 | 35858757 | 1 | 0 | 2453 | 0 | 0 | 0 | 0 | 0 | 0 | 0 | 0 | 0 | 0 | 0 | 0 | 0 | 0 | 0 | 0 | 0 | 0 | 0 | 0 | 0 | 0 | 8.4456 | 307.27 | 307.27 | 1 | 5766.85 | 0
2351 | 35849923 | 35858749 | 121548 | 1 | 1 | 1 | 1 | 2 |  | Затраты труда машинистов | 608254 | 1013 | чел.час | чел.час | 1 | 0 | -185737400 | 0.0125 | 0 | 0 | 0 | 0 | 0 | 0 | 0 | 0 | 1 | 1 | 1 | 1 | 0 | 1 | 1 | 0 | 0 | 0.01 | )*1,25 | 2 | 2 | 35858758 | 1 | 0 | 2454 | 0 | 0 | 0 | 0 | 0 | 0 | 0 | 0 | 0 | 0 | 0 | 0 | 0 | 0 | 0 | 0 | 0 | 0 | 0 | 0 | 0 | 0 | 0.005625 | 0 | 0 | 1 | 0 | 0
2351 | 35849923 | 35858749 | 29172556 | 1 | 1 | 1 | 2 | 030954 | ТСЭМ Московской обл., 030954, приказ Минстроя России №675/пр от 21.09.2015 г. | Подъемники грузоподъемностью до 500 кг одномачтовые, высота подъема 45 м | 1368 | 1011 | маш.-ч | маш.-ч | 1 | 0 | -1302720870 | 0.0125 | 0 | 466.71 | 446.18 | 0 | 0 | 31.26 | 13.5 | 0 | 1 | 14.93 | 33.05 | 1 | 0 | 1 | 1 | 0 | 0 | 0.01 | )*1,25 | 0 | 2 | 35858759 | 1 | 0 | 2455 | 0 | 0 | 0 | 0 | 0 | 0 | 0 | 0 | 0 | 0 | 0 | 0 | 0 | 0 | 0 | 0 | 0 | 0 | 0 | 0 | 0 | 0 | 0.005625 | 466.71 | 31.26 | 14.93 | 0.39 | 0.18
2351 | 35849923 | 35858749 | 29174913 | 1 | 1 | 1 | 2 | 400001 | ТСЭМ Московской обл., 400001, приказ Минстроя России №675/пр от 21.09.2015 г. | Автомобили бортовые, грузоподъемность до 5 т | 1368 | 1011 | маш.-ч | маш.-ч | 1 | 0 | 458544584 | 0.025 | 0 | 932.72 | 383.38 | 0 | 0 | 87.17 | 11.6 | 0 | 1 | 10.7 | 33.05 | 1 | 0 | 1 | 1 | 0 | 0 | 0.02 | )*1,25 | 0 | 2 | 35858760 | 1 | 0 | 2456 | 0 | 0 | 0 | 0 | 0 | 0 | 0 | 0 | 0 | 0 | 0 | 0 | 0 | 0 | 0 | 0 | 0 | 0 | 0 | 0 | 0 | 0 | 0.01125 | 932.72 | 87.17 | 10.7 | 2.18 | 0.29
2351 | 35849923 | 35858749 | 29107800 | 1 | 1 | 1 | 3 | 101-1757 | ТССЦ Московской обл., 101-1757, приказ Минстроя России №675/пр от 21.09.2015 г. | Ветошь | 1346 | 1009 | кг | кг | 1 | 0 | -1570619850 | 0.2 | 46.61 | 0 | 0 | 0 | 1.81 | 0 | 0 | 0 | 25.75 | 1 | 1 | 1 | 0 | 1 | 0 | 0 | 0 | 0.2 |  | 0 | 2 | 35858761 | 1 | 0 | 2457 | 0 | 0 | 0 | 0 | 0 | 0 | 0 | 0 | 0 | 0 | 0 | 0 | 0 | 0 | 0 | 0 | 0 | 0 | 0 | 0 | 0 | 0 | 0.09 | 46.61 | 1.81 | 25.75 | 0.36 | 0
2351 | 35849923 | 35858749 | 35552854 | 1 | 1 | 1 | 3 | 101-2416 | ТСНБ-2001 Московской области, 101-2416, протокол от 29.07.2020 г. № 07 | Грунтовка: "Бетоконтакт", КНАУФ | 1346 | 1009 | кг | кг | 1 | 0 | -334051544 | 33.3333 | 13.4 | 0 | 0 | 0 | 2.291 | 0 | 0 | 0 | 5.85 | 1 | 1 | 1 | 0 | 0 | 0 | 0 | 0 | 33.3333 |  | 0 | 1 | -1 | 0 | 0 |  | 0 | 0 | 0 | 0 | 0 | 0 | 0 | 0 | 0 | 0 | 0 | 0 | 0 | 0 | 0 | 0 | 0 | 0 | 0 | 0 | 0 | 0 | 15 | 13.4 | 2.291 | 5.85 | 76.37 | 0
2351 | 35849923 | 35858749 | 29109265 | 1 | 1 | 1 | 3 | 101-9732 | ТССЦ Московской обл., 101-9732, приказ Минстроя России №675/пр от 21.09.2015 г. | Грунтовка | 1348 | 1009 | т | т | 1000 | 1 | -192135928 | 0.02 | 0 | 0 | 0 | 0 | 0 | 0 | 0 | 0 | 1 | 1 | 1 | 1 | 0 | 0 | 0 | 0 | 0 | 0.02 |  | 0 | 2 | 35858762 | 1 | 0 | 2458 | 0 | 0 | 0 | 0 | 0 | 0 | 0 | 0 | 0 | 0 | 0 | 0 | 0 | 0 | 0 | 0 | 0 | 0 | 0 | 0 | 0 | 0 | 0.009 | 0 | 0 | 1 | 0 | 0
2354 | 35849923 | 35858765 | 18416200 | 1 | 1 | 1 | 1 | 1-1041-90 |  | Рабочий строитель среднего разряда 4,1 | 1369 | 1013 | чел.-ч | чел.-ч | 1 | 0 | -1663475933 | 84.87 | 0 | 0 | 0 | 311.74 | 0 | 0 | 0 | 311.74 | 1 | 1 | 1 | 1 | 0 | 1 | 1 | 0 | 0 | 73.8 | )*1,15 | 1 | 2 | 35858773 | 1 | 0 | 2459 | 0 | 0 | 0 | 0 | 0 | 0 | 0 | 0 | 0 | 0 | 0 | 0 | 0 | 0 | 0 | 0 | 0 | 0 | 0 | 0 | 0 | 0 | 38.1915 | 311.74 | 311.74 | 1 | 26457.37 | 0
2354 | 35849923 | 35858765 | 121548 | 1 | 1 | 1 | 1 | 2 |  | Затраты труда машинистов | 608254 | 1013 | чел.час | чел.час | 1 | 0 | -185737400 | 1.9 | 0 | 0 | 0 | 0 | 0 | 0 | 0 | 0 | 1 | 1 | 1 | 1 | 0 | 1 | 0 | 0 | 0 | 1.9 |  | 2 | 2 | 35858774 | 1 | 0 | 2460 | 0 | 0 | 0 | 0 | 0 | 0 | 0 | 0 | 0 | 0 | 0 | 0 | 0 | 0 | 0 | 0 | 0 | 0 | 0 | 0 | 0 | 0 | 0.855 | 0 | 0 | 1 | 0 | 0
2354 | 35849923 | 35858765 | 29172556 | 1 | 1 | 1 | 2 | 030954 | ТСЭМ Московской обл., 030954, приказ Минстроя России №675/пр от 21.09.2015 г. | Подъемники грузоподъемностью до 500 кг одномачтовые, высота подъема 45 м | 1368 | 1011 | маш.-ч | маш.-ч | 1 | 0 | -1302720870 | 0.46 | 0 | 466.71 | 446.18 | 0 | 0 | 31.26 | 13.5 | 0 | 1 | 14.93 | 33.05 | 1 | 0 | 1 | 0 | 0 | 0 | 0.46 |  | 0 | 2 | 35858775 | 1 | 0 | 2461 | 0 | 0 | 0 | 0 | 0 | 0 | 0 | 0 | 0 | 0 | 0 | 0 | 0 | 0 | 0 | 0 | 0 | 0 | 0 | 0 | 0 | 0 | 0.207 | 466.71 | 31.26 | 14.93 | 14.38 | 6.21
2354 | 35849923 | 35858765 | 29173141 | 1 | 1 | 1 | 2 | 110901 | ТСЭМ Московской обл., 110901, приказ Минстроя России №675/пр от 21.09.2015 г. | Растворосмесители передвижные 65 л | 1368 | 1011 | маш.-ч | маш.-ч | 1 | 0 | 1314032473 | 1.44 | 0 | 364.68 | 332.48 | 0 | 0 | 12.4 | 10.06 | 0 | 1 | 29.41 | 33.05 | 1 | 0 | 1 | 0 | 0 | 0 | 1.44 |  | 0 | 2 | 35858776 | 1 | 0 | 2462 | 0 | 0 | 0 | 0 | 0 | 0 | 0 | 0 | 0 | 0 | 0 | 0 | 0 | 0 | 0 | 0 | 0 | 0 | 0 | 0 | 0 | 0 | 0.648 | 364.68 | 12.4 | 29.41 | 17.86 | 14.49
2354 | 35849923 | 35858765 | 29109353 | 1 | 1 | 1 | 3 | 101-1944 | ТССЦ Московской обл., 101-1944, приказ Минстроя России №675/пр от 21.09.2015 г. | Грунтовка для внутренних работ ВАК-01-У | 1348 | 1009 | т | т | 1000 | 0 | -357757360 | 0.01 | 85654.08 | 0 | 0 | 0 | 11300.01 | 0 | 0 | 0 | 7.58 | 1 | 1 | 1 | 0 | 1 | 0 | 0 | 0 | 0.01 |  | 0 | 2 | 35858777 | 1 | 0 | 2463 | 0 | 0 | 0 | 0 | 0 | 0 | 0 | 0 | 0 | 0 | 0 | 0 | 0 | 0 | 0 | 0 | 0 | 0 | 0 | 0 | 0 | 0 | 0.0045 | 85654.08 | 11300.01 | 7.58 | 113 | 0
2354 | 35849923 | 35858765 | 29145311 | 1 | 1 | 1 | 3 | 402-9544 | ТССЦ Московской обл., 402-9544, приказ Минстроя России №675/пр от 21.09.2015 г. | Смеси сухие растворные типа «Ветонит» | 1348 | 1009 | т | т | 1000 | 0 | -393552753 | 1 | 0 | 0 | 0 | 0 | 0 | 0 | 0 | 0 | 1 | 1 | 1 | 1 | 0 | 0 | 0 | 0 | 0 | 1 |  | 0 | 2 | 35858778 | 1 | 6144 | 2464 | 0 | 0 | 0 | 0 | 0 | 0 | 0 | 0 | 0 | 0 | 0 | 0 | 0 | 0 | 0 | 0 | 0 | 0 | 0 | 0 | 0 | 0 | 0.45 | 0 | 0 | 1 | 0 | 0
2354 | 35849923 | 35858765 | 29150040 | 1 | 1 | 1 | 3 | 411-0001 | ТССЦ Московской обл., 411-0001, приказ Минстроя России №675/пр от 21.09.2015 г. | Вода | 1339 | 1007 | м3 | м3 | 1 | 0 | 693153122 | 0.63 | 22.2 | 0 | 0 | 0 | 2.44 | 0 | 0 | 0 | 9.1 | 1 | 1 | 1 | 0 | 1 | 0 | 0 | 0 | 0.63 |  | 0 | 2 | 35858779 | 1 | 0 | 2465 | 0 | 0 | 0 | 0 | 0 | 0 | 0 | 0 | 0 | 0 | 0 | 0 | 0 | 0 | 0 | 0 | 0 | 0 | 0 | 0 | 0 | 0 | 0.2835 | 22.2 | 2.44 | 9.1 | 1.54 | 0
2356 | 35849923 | 35858781 | 18413230 | 1 | 1 | 1 | 1 | 1-1036-90 |  | Рабочий строитель среднего разряда 3,6 | 1369 | 1013 | чел.-ч | чел.-ч | 1 | 0 | 355262106 | 206.6895 | 0 | 0 | 0 | 293.22 | 0 | 0 | 0 | 293.22 | 1 | 1 | 1 | 1 | 0 | 1 | 1 | 0 | 0 | 179.73 | )*1,15 | 1 | 2 | 35858795 | 1 | 0 | 2466 | 0 | 0 | 0 | 0 | 0 | 0 | 0 | 0 | 0 | 0 | 0 | 0 | 0 | 0 | 0 | 0 | 0 | 0 | 0 | 0 | 0 | 0 | 93.0103 | 293.22 | 293.22 | 1 | 60605.49 | 0
2356 | 35849923 | 35858781 | 121548 | 1 | 1 | 1 | 1 | 2 |  | Затраты труда машинистов | 608254 | 1013 | чел.час | чел.час | 1 | 0 | -185737400 | 2.0625 | 0 | 0 | 0 | 0 | 0 | 0 | 0 | 0 | 1 | 1 | 1 | 1 | 0 | 1 | 1 | 0 | 0 | 1.65 | )*1,25 | 2 | 2 | 35858796 | 1 | 0 | 2467 | 0 | 0 | 0 | 0 | 0 | 0 | 0 | 0 | 0 | 0 | 0 | 0 | 0 | 0 | 0 | 0 | 0 | 0 | 0 | 0 | 0 | 0 | 0.92812 | 0 | 0 | 1 | 0 | 0
2356 | 35849923 | 35858781 | 29172479 | 1 | 1 | 1 | 2 | 030101 | ТСЭМ Московской обл., 030101, приказ Минстроя России №675/пр от 21.09.2015 г. | Автопогрузчики 5 т | 1368 | 1011 | маш.-ч | маш.-ч | 1 | 0 | -996378858 | 0.1 | 0 | 901.01 | 332.48 | 0 | 0 | 99.89 | 10.06 | 0 | 1 | 9.02 | 33.05 | 1 | 0 | 1 | 1 | 0 | 0 | 0.08 | )*1,25 | 0 | 2 | 35858797 | 1 | 0 | 2468 | 0 | 0 | 0 | 0 | 0 | 0 | 0 | 0 | 0 | 0 | 0 | 0 | 0 | 0 | 0 | 0 | 0 | 0 | 0 | 0 | 0 | 0 | 0.045 | 901.01 | 99.89 | 9.02 | 9.99 | 1
2356 | 35849923 | 35858781 | 29172556 | 1 | 1 | 1 | 2 | 030954 | ТСЭМ Московской обл., 030954, приказ Минстроя России №675/пр от 21.09.2015 г. | Подъемники грузоподъемностью до 500 кг одномачтовые, высота подъема 45 м | 1368 | 1011 | маш.-ч | маш.-ч | 1 | 0 | -1302720870 | 0.3375 | 0 | 466.71 | 446.18 | 0 | 0 | 31.26 | 13.5 | 0 | 1 | 14.93 | 33.05 | 1 | 0 | 1 | 1 | 0 | 0 | 0.27 | )*1,25 | 0 | 2 | 35858798 | 1 | 0 | 2469 | 0 | 0 | 0 | 0 | 0 | 0 | 0 | 0 | 0 | 0 | 0 | 0 | 0 | 0 | 0 | 0 | 0 | 0 | 0 | 0 | 0 | 0 | 0.15188 | 466.71 | 31.26 | 14.93 | 10.55 | 4.56
2356 | 35849923 | 35858781 | 29173141 | 1 | 1 | 1 | 2 | 110901 | ТСЭМ Московской обл., 110901, приказ Минстроя России №675/пр от 21.09.2015 г. | Растворосмесители передвижные 65 л | 1368 | 1011 | маш.-ч | маш.-ч | 1 | 0 | 1314032473 | 1.625 | 0 | 364.68 | 332.48 | 0 | 0 | 12.4 | 10.06 | 0 | 1 | 29.41 | 33.05 | 1 | 0 | 1 | 1 | 0 | 0 | 1.3 | )*1,25 | 0 | 2 | 35858799 | 1 | 0 | 2470 | 0 | 0 | 0 | 0 | 0 | 0 | 0 | 0 | 0 | 0 | 0 | 0 | 0 | 0 | 0 | 0 | 0 | 0 | 0 | 0 | 0 | 0 | 0.73125 | 364.68 | 12.4 | 29.41 | 20.15 | 16.35
2356 | 35849923 | 35858781 | 29109983 | 1 | 1 | 1 | 3 | 101-0256 | ТССЦ Московской обл., 101-0256, приказ Минстроя России №675/пр от 21.09.2015 г. | Плитки керамические глазурованные для внутренней облицовки стен гладкие без завала белые | 1327 | 1005 | м2 | м2 | 1 | 0 | -2017624534 | 91.5 | 348.78 | 0 | 0 | 0 | 71.18 | 0 | 0 | 0 | 4.9 | 1 | 1 | 1 | 0 | 1 | 0 | 0 | 0 | 91.5 |  | 0 | 2 | 35858800 | 1 | 0 | 2471 | 0 | 0 | 0 | 0 | 0 | 0 | 0 | 0 | 0 | 0 | 0 | 0 | 0 | 0 | 0 | 0 | 0 | 0 | 0 | 0 | 0 | 0 | 41.175 | 348.78 | 71.18 | 4.9 | 6512.97 | 0
2356 | 35849923 | 35858781 | 29109903 | 1 | 1 | 1 | 3 | 101-1686 | ТССЦ Московской обл., 101-1686, приказ Минстроя России №675/пр от 21.09.2015 г. | Плитки керамические угловые | 1301 | 1003 | м | м | 1 | 0 | 150723624 | 61 | 42.85 | 0 | 0 | 0 | 16.87 | 0 | 0 | 0 | 2.54 | 1 | 1 | 1 | 0 | 1 | 0 | 0 | 0 | 61 |  | 0 | 2 | 35858801 | 1 | 0 | 2472 | 0 | 0 | 0 | 0 | 0 | 0 | 0 | 0 | 0 | 0 | 0 | 0 | 0 | 0 | 0 | 0 | 0 | 0 | 0 | 0 | 0 | 0 | 27.45 | 42.85 | 16.87 | 2.54 | 1029.07 | 0
2356 | 35849923 | 35858781 | 29107800 | 1 | 1 | 1 | 3 | 101-1757 | ТССЦ Московской обл., 101-1757, приказ Минстроя России №675/пр от 21.09.2015 г. | Ветошь | 1346 | 1009 | кг | кг | 1 | 0 | -1570619850 | 0.5 | 46.61 | 0 | 0 | 0 | 1.81 | 0 | 0 | 0 | 25.75 | 1 | 1 | 1 | 0 | 1 | 0 | 0 | 0 | 0.5 |  | 0 | 2 | 35858802 | 1 | 0 | 2473 | 0 | 0 | 0 | 0 | 0 | 0 | 0 | 0 | 0 | 0 | 0 | 0 | 0 | 0 | 0 | 0 | 0 | 0 | 0 | 0 | 0 | 0 | 0.225 | 46.61 | 1.81 | 25.75 | 0.91 | 0
2356 | 35849923 | 35858781 | 29109405 | 1 | 1 | 1 | 3 | 101-1776 | ТССЦ Московской обл., 101-1776, приказ Минстроя России №675/пр от 21.09.2015 г. | Клей для облицовочных работ водостойкий «Плюс» (сухая смесь) | 1348 | 1009 | т | т | 1000 | 0 | -343348389 | 0.375 | 10574.2 | 0 | 0 | 0 | 4316 | 0 | 0 | 0 | 2.45 | 1 | 1 | 1 | 0 | 1 | 0 | 0 | 0 | 0.375 |  | 0 | 2 | 35858803 | 1 | 0 | 2474 | 0 | 0 | 0 | 0 | 0 | 0 | 0 | 0 | 0 | 0 | 0 | 0 | 0 | 0 | 0 | 0 | 0 | 0 | 0 | 0 | 0 | 0 | 0.16875 | 10574.2 | 4316 | 2.45 | 1618.5 | 0
2356 | 35849923 | 35858781 | 29109888 | 1 | 1 | 1 | 3 | 101-1947 | ТССЦ Московской обл., 101-1947, приказ Минстроя России №675/пр от 21.09.2015 г. | Плитки керамические плинтусные прямые | 1301 | 1003 | м | м | 1 | 0 | 1471077615 | 56 | 347.32 | 0 | 0 | 0 | 23.74 | 0 | 0 | 0 | 14.63 | 1 | 1 | 1 | 0 | 1 | 0 | 0 | 0 | 56 |  | 0 | 2 | 35858804 | 1 | 0 | 2475 | 0 | 0 | 0 | 0 | 0 | 0 | 0 | 0 | 0 | 0 | 0 | 0 | 0 | 0 | 0 | 0 | 0 | 0 | 0 | 0 | 0 | 0 | 25.2 | 347.32 | 23.74 | 14.63 | 1329.44 | 0
2356 | 35849923 | 35858781 | 29109902 | 1 | 1 | 1 | 3 | 101-1948 | ТССЦ Московской обл., 101-1948, приказ Минстроя России №675/пр от 21.09.2015 г. | Плитки керамические фасонные карнизные прямые | 1301 | 1003 | м | м | 1 | 0 | -2000531620 | 56 | 64.12 | 0 | 0 | 0 | 19.85 | 0 | 0 | 0 | 3.23 | 1 | 1 | 1 | 0 | 1 | 0 | 0 | 0 | 56 |  | 0 | 2 | 35858805 | 1 | 0 | 2476 | 0 | 0 | 0 | 0 | 0 | 0 | 0 | 0 | 0 | 0 | 0 | 0 | 0 | 0 | 0 | 0 | 0 | 0 | 0 | 0 | 0 | 0 | 25.2 | 64.12 | 19.85 | 3.23 | 1111.6 | 0
2356 | 35849923 | 35858781 | 29145352 | 1 | 1 | 1 | 3 | 402-0071 | ТССЦ Московской обл., 402-0071, приказ Минстроя России №675/пр от 21.09.2015 г. | Смесь сухая (фуга) АТЛАС разных цветов для заделки швов водостойкая | 1348 | 1009 | т | т | 1000 | 0 | 1247647876 | 0.05 | 87497.47 | 0 | 0 | 0 | 9298.35 | 0 | 0 | 0 | 9.41 | 1 | 1 | 1 | 0 | 1 | 0 | 0 | 0 | 0.05 |  | 0 | 2 | 35858806 | 1 | 0 | 2477 | 0 | 0 | 0 | 0 | 0 | 0 | 0 | 0 | 0 | 0 | 0 | 0 | 0 | 0 | 0 | 0 | 0 | 0 | 0 | 0 | 0 | 0 | 0.0225 | 87497.47 | 9298.35 | 9.41 | 464.92 | 0
2356 | 35849923 | 35858781 | 29150040 | 1 | 1 | 1 | 3 | 411-0001 | ТССЦ Московской обл., 411-0001, приказ Минстроя России №675/пр от 21.09.2015 г. | Вода | 1339 | 1007 | м3 | м3 | 1 | 0 | 693153122 | 0.93 | 22.2 | 0 | 0 | 0 | 2.44 | 0 | 0 | 0 | 9.1 | 1 | 1 | 1 | 0 | 1 | 0 | 0 | 0 | 0.93 |  | 0 | 2 | 35858807 | 1 | 0 | 2478 | 0 | 0 | 0 | 0 | 0 | 0 | 0 | 0 | 0 | 0 | 0 | 0 | 0 | 0 | 0 | 0 | 0 | 0 | 0 | 0 | 0 | 0 | 0.4185 | 22.2 | 2.44 | 9.1 | 2.27 | 0
2357 | 35849923 | 35858808 | 29364679 | 1 | 1 | 1 | 1 | 1-2042-90 |  | Рабочий монтажник среднего разряда 4,2 | 1369 | 1013 | чел.-ч | чел.-ч | 1 | 0 | 931378261 | 29.624 | 0 | 0 | 0 | 316.85 | 0 | 0 | 0 | 316.85 | 1 | 1 | 1 | 1 | 0 | 1 | 1 | 0 | 0 | 25.76 | )*1,15 | 1 | 2 | 35858816 | 1 | 0 | 2479 | 0 | 0 | 0 | 0 | 0 | 0 | 0 | 0 | 0 | 0 | 0 | 0 | 0 | 0 | 0 | 0 | 0 | 0 | 0 | 0 | 0 | 0 | 0.29624 | 316.85 | 316.85 | 1 | 9386.37 | 0
2357 | 35849923 | 35858808 | 121548 | 1 | 1 | 1 | 1 | 2 |  | Затраты труда машинистов | 608254 | 1013 | чел.час | чел.час | 1 | 0 | -185737400 | 0.03 | 0 | 0 | 0 | 0 | 0 | 0 | 0 | 0 | 1 | 1 | 1 | 1 | 0 | 1 | 0 | 0 | 0 | 0.03 |  | 2 | 2 | 35858817 | 1 | 0 | 2480 | 0 | 0 | 0 | 0 | 0 | 0 | 0 | 0 | 0 | 0 | 0 | 0 | 0 | 0 | 0 | 0 | 0 | 0 | 0 | 0 | 0 | 0 | 0.0003 | 0 | 0 | 1 | 0 | 0
2357 | 35849923 | 35858808 | 29172362 | 1 | 1 | 1 | 2 | 021102 | ТСЭМ Московской обл., 021102, приказ Минстроя России №675/пр от 21.09.2015 г. | Краны на автомобильном ходу при работе на монтаже технологического оборудования 10 т | 1368 | 1011 | маш.-ч | маш.-ч | 1 | 0 | 2071614860 | 0.03 | 0 | 1113.56 | 446.18 | 0 | 0 | 134.65 | 13.5 | 0 | 1 | 8.27 | 33.05 | 1 | 0 | 1 | 0 | 0 | 0 | 0.03 |  | 0 | 2 | 35858818 | 1 | 0 | 2481 | 0 | 0 | 0 | 0 | 0 | 0 | 0 | 0 | 0 | 0 | 0 | 0 | 0 | 0 | 0 | 0 | 0 | 0 | 0 | 0 | 0 | 0 | 0.0003 | 1113.56 | 134.65 | 8.27 | 4.04 | 0.41
2357 | 35849923 | 35858808 | 29174913 | 1 | 1 | 1 | 2 | 400001 | ТСЭМ Московской обл., 400001, приказ Минстроя России №675/пр от 21.09.2015 г. | Автомобили бортовые, грузоподъемность до 5 т | 1368 | 1011 | маш.-ч | маш.-ч | 1 | 0 | 458544584 | 0.02 | 0 | 932.72 | 383.38 | 0 | 0 | 87.17 | 11.6 | 0 | 1 | 10.7 | 33.05 | 1 | 0 | 1 | 0 | 0 | 0 | 0.02 |  | 0 | 2 | 35858819 | 1 | 0 | 2482 | 0 | 0 | 0 | 0 | 0 | 0 | 0 | 0 | 0 | 0 | 0 | 0 | 0 | 0 | 0 | 0 | 0 | 0 | 0 | 0 | 0 | 0 | 0.0002 | 932.72 | 87.17 | 10.7 | 1.74 | 0.23
2357 | 35849923 | 35858808 | 29149204 | 1 | 1 | 1 | 3 | 405-0219 | ТССЦ Московской обл., 405-0219, приказ Минстроя России №675/пр от 21.09.2015 г. | Гипсовые вяжущие, марка Г3 | 1348 | 1009 | т | т | 1000 | 0 | -1132764130 | 0.00315 | 4978.46 | 0 | 0 | 0 | 729.98 | 0 | 0 | 0 | 6.82 | 1 | 1 | 1 | 0 | 1 | 0 | 0 | 0 | 0.00315 |  | 0 | 2 | 35858820 | 1 | 0 | 2483 | 0 | 0 | 0 | 0 | 0 | 0 | 0 | 0 | 0 | 0 | 0 | 0 | 0 | 0 | 0 | 0 | 0 | 0 | 0 | 0 | 0 | 0 | 3.15e-05 | 4978.46 | 729.98 | 6.82 | 2.3 | 0
2357 | 35849923 | 35858808 | 29170678 | 1 | 1 | 1 | 3 | 509-0783 | ТССЦ Московской обл., 509-0783, приказ Минстроя России №675/пр от 21.09.2015 г. | Втулки изолирующие | 1354 | 1010 | шт. | шт. | 1 | 0 | -808655695 | 102 | 0.69 | 0 | 0 | 0 | 0.28 | 0 | 0 | 0 | 2.46 | 1 | 1 | 1 | 0 | 1 | 0 | 0 | 0 | 102 |  | 0 | 2 | 35858821 | 1 | 0 | 2484 | 0 | 0 | 0 | 0 | 0 | 0 | 0 | 0 | 0 | 0 | 0 | 0 | 0 | 0 | 0 | 0 | 0 | 0 | 0 | 0 | 0 | 0 | 1.02 | 0.69 | 0.28 | 2.46 | 28.56 | 0
2357 | 35849923 | 35858808 | 29171808 | 1 | 1 | 1 | 3 | 999-9950 | ТССЦ Московской обл., 999-9950, приказ Минстроя России №675/пр от 21.09.2015 г. | Вспомогательные ненормируемые материалы (2% от ОЗП) | 1374 | 1013 | РУБ | РУБ | 1 | 0 | -915781824 | 5.11 | 1 | 0 | 0 | 0 | 1 | 0 | 0 | 0 | 1 | 1 | 1 | 1 | 0 | 1 | 0 | 0 | 0 | 5.11 |  | 0 | 2 | 35858822 | 1 | 0 | 2485 | 0 | 0 | 0 | 0 | 0 | 0 | 0 | 0 | 0 | 0 | 0 | 0 | 0 | 0 | 0 | 0 | 0 | 0 | 0 | 0 | 0 | 0 | 0.0511 | 1 | 1 | 1 | 5.11 | 0
2358 | 35849923 | 35858823 | 18411117 | 1 | 1 | 1 | 1 | 1-1040-90 |  | Рабочий строитель среднего разряда 4 | 1369 | 1013 | чел.-ч | чел.-ч | 1 | 0 | -1739886638 | 91.7815 | 0 | 0 | 0 | 307.27 | 0 | 0 | 0 | 307.27 | 1 | 1 | 1 | 1 | 0 | 1 | 1 | 0 | 0 | 79.81 | )*1,15 | 1 | 2 | 35858836 | 1 | 0 | 2486 | 0 | 0 | 0 | 0 | 0 | 0 | 0 | 0 | 0 | 0 | 0 | 0 | 0 | 0 | 0 | 0 | 0 | 0 | 0 | 0 | 0 | 0 | 10.2795 | 307.27 | 307.27 | 1 | 28201.7 | 0
2358 | 35849923 | 35858823 | 121548 | 1 | 1 | 1 | 1 | 2 |  | Затраты труда машинистов | 608254 | 1013 | чел.час | чел.час | 1 | 0 | -185737400 | 17.3 | 0 | 0 | 0 | 0 | 0 | 0 | 0 | 0 | 1 | 1 | 1 | 1 | 0 | 1 | 1 | 0 | 0 | 13.84 | )*1,25 | 2 | 2 | 35858837 | 1 | 0 | 2487 | 0 | 0 | 0 | 0 | 0 | 0 | 0 | 0 | 0 | 0 | 0 | 0 | 0 | 0 | 0 | 0 | 0 | 0 | 0 | 0 | 0 | 0 | 1.9376 | 0 | 0 | 1 | 0 | 0
2358 | 35849923 | 35858823 | 29172556 | 1 | 1 | 1 | 2 | 030954 | ТСЭМ Московской обл., 030954, приказ Минстроя России №675/пр от 21.09.2015 г. | Подъемники грузоподъемностью до 500 кг одномачтовые, высота подъема 45 м | 1368 | 1011 | маш.-ч | маш.-ч | 1 | 0 | -1302720870 | 1.15 | 0 | 466.71 | 446.18 | 0 | 0 | 31.26 | 13.5 | 0 | 1 | 14.93 | 33.05 | 1 | 0 | 1 | 1 | 0 | 0 | 0.92 | )*1,25 | 0 | 2 | 35858838 | 1 | 0 | 2488 | 0 | 0 | 0 | 0 | 0 | 0 | 0 | 0 | 0 | 0 | 0 | 0 | 0 | 0 | 0 | 0 | 0 | 0 | 0 | 0 | 0 | 0 | 0.1288 | 466.71 | 31.26 | 14.93 | 35.95 | 15.53
2358 | 35849923 | 35858823 | 29172710 | 1 | 1 | 1 | 2 | 050101 | ТСЭМ Московской обл., 050101, приказ Минстроя России №675/пр от 21.09.2015 г. | Компрессоры передвижные с двигателем внутреннего сгорания давлением до 686 кПа (7 ат), производительность до 5 м3/мин | 1368 | 1011 | маш.-ч | маш.-ч | 1 | 0 | -1676841219 | 12.4125 | 0 | 539.16 | 332.48 | 0 | 0 | 46.56 | 10.06 | 0 | 1 | 11.58 | 33.05 | 1 | 0 | 1 | 1 | 0 | 0 | 9.93 | )*1,25 | 0 | 2 | 35858839 | 1 | 0 | 2489 | 0 | 0 | 0 | 0 | 0 | 0 | 0 | 0 | 0 | 0 | 0 | 0 | 0 | 0 | 0 | 0 | 0 | 0 | 0 | 0 | 0 | 0 | 1.3902 | 539.16 | 46.56 | 11.58 | 577.93 | 124.88
2358 | 35849923 | 35858823 | 29173142 | 1 | 1 | 1 | 2 | 110902 | ТСЭМ Московской обл., 110902, приказ Минстроя России №675/пр от 21.09.2015 г. | Растворосмесители передвижные 250 л | 1368 | 1011 | маш.-ч | маш.-ч | 1 | 0 | 1457722446 | 3.7375 | 0 | 400.17 | 332.48 | 0 | 0 | 16.3 | 10.06 | 0 | 1 | 24.55 | 33.05 | 1 | 0 | 1 | 1 | 0 | 0 | 2.99 | )*1,25 | 0 | 2 | 35858840 | 1 | 0 | 2490 | 0 | 0 | 0 | 0 | 0 | 0 | 0 | 0 | 0 | 0 | 0 | 0 | 0 | 0 | 0 | 0 | 0 | 0 | 0 | 0 | 0 | 0 | 0.4186 | 400.17 | 16.3 | 24.55 | 60.93 | 37.6
2358 | 35849923 | 35858823 | 29174145 | 1 | 1 | 1 | 2 | 252502 | ТСЭМ Московской обл., 252502, приказ Минстроя России №675/пр от 21.09.2015 г. | Насосы для строительных растворов, производительность 5 м3/час | 1368 | 1011 | маш.-ч | маш.-ч | 1 | 0 | 524901310 | 12.4125 | 0 | 46.9 | 0 | 0 | 0 | 7.54 | 0 | 0 | 1 | 6.22 | 33.05 | 1 | 0 | 1 | 1 | 0 | 0 | 9.93 | )*1,25 | 0 | 2 | 35858841 | 1 | 0 | 2491 | 0 | 0 | 0 | 0 | 0 | 0 | 0 | 0 | 0 | 0 | 0 | 0 | 0 | 0 | 0 | 0 | 0 | 0 | 0 | 0 | 0 | 0 | 1.3902 | 46.9 | 7.54 | 6.22 | 93.59 | 0
2358 | 35849923 | 35858823 | 29174913 | 1 | 1 | 1 | 2 | 400001 | ТСЭМ Московской обл., 400001, приказ Минстроя России №675/пр от 21.09.2015 г. | Автомобили бортовые, грузоподъемность до 5 т | 1368 | 1011 | маш.-ч | маш.-ч | 1 | 0 | 458544584 | 3.3125 | 0 | 932.72 | 383.38 | 0 | 0 | 87.17 | 11.6 | 0 | 1 | 10.7 | 33.05 | 1 | 0 | 1 | 1 | 0 | 0 | 2.65 | )*1,25 | 0 | 2 | 35858842 | 1 | 0 | 2492 | 0 | 0 | 0 | 0 | 0 | 0 | 0 | 0 | 0 | 0 | 0 | 0 | 0 | 0 | 0 | 0 | 0 | 0 | 0 | 0 | 0 | 0 | 0.371 | 932.72 | 87.17 | 10.7 | 288.75 | 38.43
2358 | 35849923 | 35858823 | 29108452 | 1 | 1 | 1 | 3 | 101-0593 | ТССЦ Московской обл., 101-0593, приказ Минстроя России №675/пр от 21.09.2015 г. | Мастика битумно-бутилкаучуковая холодная | 1348 | 1009 | т | т | 1000 | 0 | 644401374 | 0.1 | 64927.15 | 0 | 0 | 0 | 12485.99 | 0 | 0 | 0 | 5.2 | 1 | 1 | 1 | 0 | 1 | 0 | 0 | 0 | 0.1 |  | 0 | 2 | 35858843 | 1 | 0 | 2493 | 0 | 0 | 0 | 0 | 0 | 0 | 0 | 0 | 0 | 0 | 0 | 0 | 0 | 0 | 0 | 0 | 0 | 0 | 0 | 0 | 0 | 0 | 0.0112 | 64927.15 | 12485.99 | 5.2 | 1248.6 | 0
2358 | 35849923 | 35858823 | 29109244 | 1 | 1 | 1 | 3 | 101-1748 | ТССЦ Московской обл., 101-1748, приказ Минстроя России №675/пр от 21.09.2015 г. | Портландцемент напрягающий, марки 400 | 1348 | 1009 | т | т | 1000 | 0 | -84705230 | 1.67 | 11004 | 0 | 0 | 0 | 600 | 0 | 0 | 0 | 18.34 | 1 | 1 | 1 | 0 | 1 | 0 | 0 | 0 | 1.67 |  | 0 | 2 | 35858844 | 1 | 0 | 2494 | 0 | 0 | 0 | 0 | 0 | 0 | 0 | 0 | 0 | 0 | 0 | 0 | 0 | 0 | 0 | 0 | 0 | 0 | 0 | 0 | 0 | 0 | 0.18704 | 11004 | 600 | 18.34 | 1002 | 0
2358 | 35849923 | 35858823 | 29110564 | 1 | 1 | 1 | 3 | 101-1749 | ТССЦ Московской обл., 101-1749, приказ Минстроя России №675/пр от 21.09.2015 г. | Латекс СКС-65 ГП | 1348 | 1009 | т | т | 1000 | 0 | 2028656298 | 0.032 | 81217.62 | 0 | 0 | 0 | 13673 | 0 | 0 | 0 | 5.94 | 1 | 1 | 1 | 0 | 1 | 0 | 0 | 0 | 0.032 |  | 0 | 2 | 35858845 | 1 | 0 | 2495 | 0 | 0 | 0 | 0 | 0 | 0 | 0 | 0 | 0 | 0 | 0 | 0 | 0 | 0 | 0 | 0 | 0 | 0 | 0 | 0 | 0 | 0 | 0.003584 | 81217.62 | 13673 | 5.94 | 437.54 | 0
2358 | 35849923 | 35858823 | 29149608 | 1 | 1 | 1 | 3 | 408-0122 | ТССЦ Московской обл., 408-0122, приказ Минстроя России №675/пр от 21.09.2015 г. | Песок природный для строительных работ средний | 1339 | 1007 | м3 | м3 | 1 | 0 | -1660702446 | 2.32 | 561.99 | 0 | 0 | 0 | 55.26 | 0 | 0 | 0 | 10.17 | 1 | 1 | 1 | 0 | 1 | 0 | 0 | 0 | 2.32 |  | 0 | 2 | 35858846 | 1 | 0 | 2496 | 0 | 0 | 0 | 0 | 0 | 0 | 0 | 0 | 0 | 0 | 0 | 0 | 0 | 0 | 0 | 0 | 0 | 0 | 0 | 0 | 0 | 0 | 0.25984 | 561.99 | 55.26 | 10.17 | 128.2 | 0
2358 | 35849923 | 35858823 | 29150040 | 1 | 1 | 1 | 3 | 411-0001 | ТССЦ Московской обл., 411-0001, приказ Минстроя России №675/пр от 21.09.2015 г. | Вода | 1339 | 1007 | м3 | м3 | 1 | 0 | 693153122 | 0.739 | 22.2 | 0 | 0 | 0 | 2.44 | 0 | 0 | 0 | 9.1 | 1 | 1 | 1 | 0 | 1 | 0 | 0 | 0 | 0.739 |  | 0 | 2 | 35858847 | 1 | 0 | 2497 | 0 | 0 | 0 | 0 | 0 | 0 | 0 | 0 | 0 | 0 | 0 | 0 | 0 | 0 | 0 | 0 | 0 | 0 | 0 | 0 | 0 | 0 | 0.082768 | 22.2 | 2.44 | 9.1 | 1.8 | 0
2359 | 35849923 | 35858848 | 18407150 | 1 | 1 | 1 | 1 | 1-1030-90 |  | Рабочий строитель среднего разряда 3 | 1369 | 1013 | чел.-ч | чел.-ч | 1 | 0 | -931037793 | 43.3205 | 0 | 0 | 0 | 272.45 | 0 | 0 | 0 | 272.45 | 1 | 1 | 1 | 1 | 0 | 1 | 1 | 0 | 0 | 37.67 | )*1,15 | 1 | 2 | 35858858 | 1 | 0 | 2498 | 0 | 0 | 0 | 0 | 0 | 0 | 0 | 0 | 0 | 0 | 0 | 0 | 0 | 0 | 0 | 0 | 0 | 0 | 0 | 0 | 0 | 0 | 4.8519 | 272.45 | 272.45 | 1 | 11802.67 | 0
2359 | 35849923 | 35858848 | 121548 | 1 | 1 | 1 | 1 | 2 |  | Затраты труда машинистов | 608254 | 1013 | чел.час | чел.час | 1 | 0 | -185737400 | 0.1625 | 0 | 0 | 0 | 0 | 0 | 0 | 0 | 0 | 1 | 1 | 1 | 1 | 0 | 1 | 1 | 0 | 0 | 0.13 | )*1,25 | 2 | 2 | 35858859 | 1 | 0 | 2499 | 0 | 0 | 0 | 0 | 0 | 0 | 0 | 0 | 0 | 0 | 0 | 0 | 0 | 0 | 0 | 0 | 0 | 0 | 0 | 0 | 0 | 0 | 0.0182 | 0 | 0 | 1 | 0 | 0
2359 | 35849923 | 35858848 | 29172554 | 1 | 1 | 1 | 2 | 030952 | ТСЭМ Московской обл., 030952, приказ Минстроя России №675/пр от 21.09.2015 г. | Подъемники грузоподъемностью до 500 кг одномачтовые, высота подъема 25 м | 1368 | 1011 | маш.-ч | маш.-ч | 1 | 0 | -227040401 | 0.1625 | 0 | 429.56 | 383.38 | 0 | 0 | 27.66 | 11.6 | 0 | 1 | 15.53 | 33.05 | 1 | 0 | 1 | 1 | 0 | 0 | 0.13 | )*1,25 | 0 | 2 | 35858860 | 1 | 0 | 2500 | 0 | 0 | 0 | 0 | 0 | 0 | 0 | 0 | 0 | 0 | 0 | 0 | 0 | 0 | 0 | 0 | 0 | 0 | 0 | 0 | 0 | 0 | 0.0182 | 429.56 | 27.66 | 15.53 | 4.5 | 1.89
2359 | 35849923 | 35858848 | 29174500 | 1 | 1 | 1 | 2 | 330206 | ТСЭМ Московской обл., 330206, приказ Минстроя России №675/пр от 21.09.2015 г. | Дрели электрические | 1368 | 1011 | маш.-ч | маш.-ч | 1 | 0 | -239831557 | 3.9125 | 0 | 7.33 | 0 | 0 | 0 | 1.95 | 0 | 0 | 1 | 3.76 | 33.05 | 1 | 0 | 1 | 1 | 0 | 0 | 3.13 | )*1,25 | 0 | 2 | 35858861 | 1 | 0 | 2501 | 0 | 0 | 0 | 0 | 0 | 0 | 0 | 0 | 0 | 0 | 0 | 0 | 0 | 0 | 0 | 0 | 0 | 0 | 0 | 0 | 0 | 0 | 0.4382 | 7.33 | 1.95 | 3.76 | 7.63 | 0
2359 | 35849923 | 35858848 | 29174567 | 1 | 1 | 1 | 2 | 331305 | ТСЭМ Московской обл., 331305, приказ Минстроя России №675/пр от 21.09.2015 г. | Пылесосы промышленные | 1368 | 1011 | маш.-ч | маш.-ч | 1 | 0 | -240953470 | 3.5 | 0 | 21.3 | 0 | 0 | 0 | 2.7 | 0 | 0 | 1 | 7.89 | 33.05 | 1 | 0 | 1 | 1 | 0 | 0 | 2.8 | )*1,25 | 0 | 2 | 35858862 | 1 | 0 | 2502 | 0 | 0 | 0 | 0 | 0 | 0 | 0 | 0 | 0 | 0 | 0 | 0 | 0 | 0 | 0 | 0 | 0 | 0 | 0 | 0 | 0 | 0 | 0.392 | 21.3 | 2.7 | 7.89 | 9.45 | 0
2359 | 35849923 | 35858848 | 29174913 | 1 | 1 | 1 | 2 | 400001 | ТСЭМ Московской обл., 400001, приказ Минстроя России №675/пр от 21.09.2015 г. | Автомобили бортовые, грузоподъемность до 5 т | 1368 | 1011 | маш.-ч | маш.-ч | 1 | 0 | 458544584 | 0.05 | 0 | 932.72 | 383.38 | 0 | 0 | 87.17 | 11.6 | 0 | 1 | 10.7 | 33.05 | 1 | 0 | 1 | 1 | 0 | 0 | 0.04 | )*1,25 | 0 | 2 | 35858863 | 1 | 0 | 2503 | 0 | 0 | 0 | 0 | 0 | 0 | 0 | 0 | 0 | 0 | 0 | 0 | 0 | 0 | 0 | 0 | 0 | 0 | 0 | 0 | 0 | 0 | 0.0056 | 932.72 | 87.17 | 10.7 | 4.36 | 0.58
2359 | 35849923 | 35858848 | 29109298 | 1 | 1 | 1 | 3 | 101-4163 | ТССЦ Московской обл., 101-4163, приказ Минстроя России №675/пр от 21.09.2015 г. | Грунтовка акриловая НОРТЕКС-ГРУНТ | 1346 | 1009 | кг | кг | 1 | 0 | 228780730 | 30 | 104.38 | 0 | 0 | 0 | 15.26 | 0 | 0 | 0 | 6.84 | 1 | 1 | 1 | 0 | 1 | 0 | 0 | 0 | 30 |  | 0 | 2 | 35858864 | 1 | 0 | 2504 | 0 | 0 | 0 | 0 | 0 | 0 | 0 | 0 | 0 | 0 | 0 | 0 | 0 | 0 | 0 | 0 | 0 | 0 | 0 | 0 | 0 | 0 | 3.36 | 104.38 | 15.26 | 6.84 | 457.8 | 0
2359 | 35849923 | 35858848 | 29145316 | 1 | 1 | 1 | 3 | 402-0194 | ТССЦ Московской обл., 402-0194, приказ Минстроя России №675/пр от 21.09.2015 г. | Смеси сухие для наливных полов, марка «Ветонит» 5000 | 1348 | 1009 | т | т | 1000 | 0 | -406617202 | 0.9 | 24658.56 | 0 | 0 | 0 | 11416 | 0 | 0 | 0 | 2.16 | 1 | 1 | 1 | 0 | 1 | 0 | 0 | 0 | 0.9 |  | 0 | 2 | 35858865 | 1 | 0 | 2505 | 0 | 0 | 0 | 0 | 0 | 0 | 0 | 0 | 0 | 0 | 0 | 0 | 0 | 0 | 0 | 0 | 0 | 0 | 0 | 0 | 0 | 0 | 0.1008 | 24658.56 | 11416 | 2.16 | 10274.4 | 0
2359 | 35849923 | 35858848 | 29150040 | 1 | 1 | 1 | 3 | 411-0001 | ТССЦ Московской обл., 411-0001, приказ Минстроя России №675/пр от 21.09.2015 г. | Вода | 1339 | 1007 | м3 | м3 | 1 | 0 | 693153122 | 0.174 | 22.2 | 0 | 0 | 0 | 2.44 | 0 | 0 | 0 | 9.1 | 1 | 1 | 1 | 0 | 1 | 0 | 0 | 0 | 0.174 |  | 0 | 2 | 35858866 | 1 | 0 | 2506 | 0 | 0 | 0 | 0 | 0 | 0 | 0 | 0 | 0 | 0 | 0 | 0 | 0 | 0 | 0 | 0 | 0 | 0 | 0 | 0 | 0 | 0 | 0.019488 | 22.2 | 2.44 | 9.1 | 0.42 | 0
2360 | 35849923 | 35858867 | 31427453 | 1 | 1 | 1 | 1 | 1-100-32-90 |  | Рабочий среднего разряда 3,2 | 1369 | 1013 | чел.-ч | чел.-ч | 1 | 0 | 1499813984 | 88.1245 | 0 | 0 | 0 | 279.16 | 0 | 0 | 0 | 279.16 | 1 | 1 | 1 | 1 | 0 | 1 | 1 | 0 | 0 | 76.63 | )*1,15 | 1 | 2 | 35858881 | 1 | 0 | 2507 | 0 | 0 | 0 | 0 | 0 | 0 | 0 | 0 | 0 | 0 | 0 | 0 | 0 | 0 | 0 | 0 | 0 | 0 | 0 | 0 | 0 | 0 | 9.8699 | 279.16 | 279.16 | 1 | 24600.83 | 0
2360 | 35849923 | 35858867 | 121548 | 1 | 1 | 1 | 1 | 2 |  | Затраты труда машинистов | 608254 | 1013 | чел.час | чел.час | 1 | 0 | -185737400 | 5.275 | 0 | 0 | 0 | 0 | 0 | 0 | 0 | 0 | 1 | 1 | 1 | 1 | 0 | 1 | 1 | 0 | 0 | 4.22 | )*1,25 | 2 | 2 | 35858882 | 1 | 0 | 2508 | 0 | 0 | 0 | 0 | 0 | 0 | 0 | 0 | 0 | 0 | 0 | 0 | 0 | 0 | 0 | 0 | 0 | 0 | 0 | 0 | 0 | 0 | 0.5908 | 0 | 0 | 1 | 0 | 0
2360 | 35849923 | 35858867 | 35554709 | 1 | 1 | 1 | 2 | 030101 | ТСНБ-2001 Московской области, 030101, протокол от 29.07.2020 г. № 07 | Автопогрузчики 5 т | 1368 | 1011 | маш.-ч | маш.-ч | 1 | 0 | 639682734 | 0.45 | 0 | 901.01 | 332.48 | 0 | 0 | 99.89 | 10.06 | 0 | 1 | 9.02 | 33.05 | 1 | 0 | 1 | 1 | 0 | 0 | 0.36 | )*1,25 | 0 | 2 | 35858883 | 1 | 0 | 2509 | 0 | 0 | 0 | 0 | 0 | 0 | 0 | 0 | 0 | 0 | 0 | 0 | 0 | 0 | 0 | 0 | 0 | 0 | 0 | 0 | 0 | 0 | 0.0504 | 901.01 | 99.89 | 9.02 | 44.95 | 4.53
2360 | 35849923 | 35858867 | 35554736 | 1 | 1 | 1 | 2 | 030953 | ТСНБ-2001 Московской области, 030953, протокол от 29.07.2020 г. № 07 | Подъемники грузоподъемностью до 500 кг одномачтовые, высота подъема 35 м | 1368 | 1011 | маш.-ч | маш.-ч | 1 | 0 | 217933004 | 2.875 | 0 | 436.01 | 383.38 | 0 | 0 | 29.46 | 11.6 | 0 | 1 | 14.8 | 33.05 | 1 | 0 | 1 | 1 | 0 | 0 | 2.3 | )*1,25 | 0 | 2 | 35858884 | 1 | 0 | 2510 | 0 | 0 | 0 | 0 | 0 | 0 | 0 | 0 | 0 | 0 | 0 | 0 | 0 | 0 | 0 | 0 | 0 | 0 | 0 | 0 | 0 | 0 | 0.322 | 436.01 | 29.46 | 14.8 | 84.7 | 33.35
2360 | 35849923 | 35858867 | 35554830 | 1 | 1 | 1 | 2 | 110901 | ТСНБ-2001 Московской области, 110901, протокол от 29.07.2020 г. № 07 | Растворосмесители передвижные 65 л | 1368 | 1011 | маш.-ч | маш.-ч | 1 | 0 | 490312154 | 1.95 | 0 | 364.68 | 332.48 | 0 | 0 | 12.4 | 10.06 | 0 | 1 | 29.41 | 33.05 | 1 | 0 | 1 | 1 | 0 | 0 | 1.56 | )*1,25 | 0 | 2 | 35858885 | 1 | 0 | 2511 | 0 | 0 | 0 | 0 | 0 | 0 | 0 | 0 | 0 | 0 | 0 | 0 | 0 | 0 | 0 | 0 | 0 | 0 | 0 | 0 | 0 | 0 | 0.2184 | 364.68 | 12.4 | 29.41 | 24.18 | 19.61
2360 | 35849923 | 35858867 | 35555043 | 1 | 1 | 1 | 2 | 339904 | ТСНБ-2001 Московской области, 339904, протокол от 29.07.2020 г. № 07 | Плиткорез MAKITA RH 4101 | 1368 | 1011 | маш.-ч | маш.-ч | 1 | 0 | 1736493163 | 0.0625 | 0 | 17.45 | 0 | 0 | 0 | 9.97 | 0 | 0 | 1 | 1.75 | 33.05 | 1 | 0 | 1 | 1 | 0 | 0 | 0.05 | )*1,25 | 0 | 2 | 35858886 | 1 | 0 | 2512 | 0 | 0 | 0 | 0 | 0 | 0 | 0 | 0 | 0 | 0 | 0 | 0 | 0 | 0 | 0 | 0 | 0 | 0 | 0 | 0 | 0 | 0 | 0.007 | 17.45 | 9.97 | 1.75 | 0.63 | 0
2360 | 35849923 | 35858867 | 35555088 | 1 | 1 | 1 | 2 | 400001 | ТСНБ-2001 Московской области, 400001, протокол от 29.07.2020 г. № 07 | Автомобили бортовые, грузоподъемность до 5 т | 1368 | 1011 | маш.-ч | маш.-ч | 1 | 0 | 586434904 | 0.35 | 0 | 932.72 | 383.38 | 0 | 0 | 87.17 | 11.6 | 0 | 1 | 10.7 | 33.05 | 1 | 0 | 1 | 1 | 0 | 0 | 0.28 | )*1,25 | 0 | 2 | 35858887 | 1 | 0 | 2513 | 0 | 0 | 0 | 0 | 0 | 0 | 0 | 0 | 0 | 0 | 0 | 0 | 0 | 0 | 0 | 0 | 0 | 0 | 0 | 0 | 0 | 0 | 0.0392 | 932.72 | 87.17 | 10.7 | 30.51 | 4.06
2360 | 35849923 | 35858867 | 29110036 | 1 | 1 | 1 | 3 | 101-1741 | ТССЦ Московской обл., 101-1741, приказ Минстроя России №675/пр от 21.09.2015 г. | Плитки керамические для полов гладкие неглазурованные многоцветные квадратные и прямоугольные | 1327 | 1005 | м2 | м2 | 1 | 0 | -236491345 | 100 | 533.59 | 0 | 0 | 0 | 67.8 | 0 | 0 | 0 | 7.87 | 1 | 1 | 1 | 0 | 0 | 0 | 0 | 0 | 100 |  | 0 | 1 | -1 | 0 | 0 |  | 0 | 0 | 0 | 0 | 0 | 0 | 0 | 0 | 0 | 0 | 0 | 0 | 0 | 0 | 0 | 0 | 0 | 0 | 0 | 0 | 0 | 0 | 11.2 | 533.59 | 67.8 | 7.87 | 6780 | 0
2360 | 35849923 | 35858867 | 35552759 | 1 | 1 | 1 | 3 | 101-1757 | ТСНБ-2001 Московской области, 101-1757, протокол от 29.07.2020 г. № 07 | Ветошь | 1346 | 1009 | кг | кг | 1 | 0 | 1303768260 | 0.5 | 46.61 | 0 | 0 | 0 | 1.81 | 0 | 0 | 0 | 25.75 | 1 | 1 | 1 | 0 | 1 | 0 | 0 | 0 | 0.5 |  | 0 | 2 | 35858888 | 1 | 0 | 2514 | 0 | 0 | 0 | 0 | 0 | 0 | 0 | 0 | 0 | 0 | 0 | 0 | 0 | 0 | 0 | 0 | 0 | 0 | 0 | 0 | 0 | 0 | 0.056 | 46.61 | 1.81 | 25.75 | 0.91 | 0
2360 | 35849923 | 35858867 | 35552810 | 1 | 1 | 1 | 3 | 101-1971 | ТСНБ-2001 Московской области, 101-1971, протокол от 29.07.2020 г. № 07 | Затирка «Старатели» (разной цветности) | 1348 | 1009 | т | т | 1000 | 0 | 688809200 | 0.05 | 38737.9 | 0 | 0 | 0 | 6532.53 | 0 | 0 | 0 | 5.93 | 1 | 1 | 1 | 0 | 1 | 0 | 0 | 0 | 0.05 |  | 0 | 2 | 35858889 | 1 | 0 | 2515 | 0 | 0 | 0 | 0 | 0 | 0 | 0 | 0 | 0 | 0 | 0 | 0 | 0 | 0 | 0 | 0 | 0 | 0 | 0 | 0 | 0 | 0 | 0.0056 | 38737.9 | 6532.53 | 5.93 | 326.63 | 0
2360 | 35849923 | 35858867 | 35552960 | 1 | 1 | 1 | 3 | 101-4368 | ТСНБ-2001 Московской области, 101-4368, протокол от 26.08.2020 г. № 08 | Клей плиточный «Юнис Гранит» | 1346 | 1009 | кг | кг | 1 | 0 | 1499488095 | 430 | 15.98 | 0 | 0 | 0 | 3.86 | 0 | 0 | 0 | 4.14 | 1 | 1 | 1 | 0 | 1 | 0 | 0 | 0 | 430 |  | 0 | 2 | 35858890 | 1 | 0 | 2516 | 0 | 0 | 0 | 0 | 0 | 0 | 0 | 0 | 0 | 0 | 0 | 0 | 0 | 0 | 0 | 0 | 0 | 0 | 0 | 0 | 0 | 0 | 48.16 | 15.98 | 3.86 | 4.14 | 1659.8 | 0
2360 | 35849923 | 35858867 | 35552967 | 1 | 1 | 1 | 3 | 101-5566 | ТСНБ-2001 Московской области, 101-5566, протокол от 29.07.2020 г. № 07 | Плитки керамогранитные размером 300х300х8 мм, бежевые | 1327 | 1005 | м2 | м2 | 1 | 0 | 1903771897 | 102 | 321.83 | 0 | 0 | 0 | 69.21 | 0 | 0 | 0 | 4.65 | 1 | 1 | 1 | 0 | 1 | 0 | 0 | 0 | 102 |  | 0 | 2 | 35858891 | 1 | 0 | 2517 | 0 | 0 | 0 | 0 | 0 | 0 | 0 | 0 | 0 | 0 | 0 | 0 | 0 | 0 | 0 | 0 | 0 | 0 | 0 | 0 | 0 | 0 | 11.424 | 321.83 | 69.21 | 4.65 | 7059.42 | 0
2360 | 35849923 | 35858867 | 35554227 | 1 | 1 | 1 | 3 | 411-0001 | ТСНБ-2001 Московской области, 411-0001, протокол от 29.07.2020 г. № 07 | Вода | 1339 | 1007 | м3 | м3 | 1 | 0 | 1003927546 | 3.5 | 22.2 | 0 | 0 | 0 | 2.44 | 0 | 0 | 0 | 9.1 | 1 | 1 | 1 | 0 | 1 | 0 | 0 | 0 | 3.5 |  | 0 | 2 | 35858892 | 1 | 0 | 2518 | 0 | 0 | 0 | 0 | 0 | 0 | 0 | 0 | 0 | 0 | 0 | 0 | 0 | 0 | 0 | 0 | 0 | 0 | 0 | 0 | 0 | 0 | 0.392 | 22.2 | 2.44 | 9.1 | 8.54 | 0
2362 | 35849923 | 35858894 | 18442760 | 1 | 1 | 1 | 1 | 1-1050-90 |  | Рабочий строитель среднего разряда 5 | 1369 | 1013 | чел.-ч | чел.-ч | 1 | 0 | 1855713677 | 29.946 | 0 | 0 | 0 | 354.22 | 0 | 0 | 0 | 354.22 | 1 | 1 | 1 | 1 | 0 | 1 | 1 | 0 | 0 | 26.04 | )*1,15 | 1 | 2 | 35858905 | 1 | 0 | 2519 | 0 | 0 | 0 | 0 | 0 | 0 | 0 | 0 | 0 | 0 | 0 | 0 | 0 | 0 | 0 | 0 | 0 | 0 | 0 | 0 | 0 | 0 | 3.354 | 354.22 | 354.22 | 1 | 10607.47 | 0
2362 | 35849923 | 35858894 | 29173472 | 1 | 1 | 1 | 2 | 134041 | ТСЭМ Московской обл., 134041, приказ Минстроя России №675/пр от 21.09.2015 г. | Шуруповерт | 1368 | 1011 | маш.-ч | маш.-ч | 1 | 0 | 275932499 | 9.125 | 0 | 12.75 | 0 | 0 | 0 | 3 | 0 | 0 | 1 | 4.25 | 33.05 | 1 | 0 | 1 | 1 | 0 | 0 | 7.3 | )*1,25 | 0 | 2 | 35858906 | 1 | 0 | 2520 | 0 | 0 | 0 | 0 | 0 | 0 | 0 | 0 | 0 | 0 | 0 | 0 | 0 | 0 | 0 | 0 | 0 | 0 | 0 | 0 | 0 | 0 | 1.022 | 12.75 | 3 | 4.25 | 27.38 | 0
2362 | 35849923 | 35858894 | 29174580 | 1 | 1 | 1 | 2 | 331451 | ТСЭМ Московской обл., 331451, приказ Минстроя России №675/пр от 21.09.2015 г. | Перфораторы электрические | 1368 | 1011 | маш.-ч | маш.-ч | 1 | 0 | -169468834 | 9.125 | 0 | 31.87 | 0 | 0 | 0 | 2.08 | 0 | 0 | 1 | 15.32 | 33.05 | 1 | 0 | 1 | 1 | 0 | 0 | 7.3 | )*1,25 | 0 | 2 | 35858907 | 1 | 0 | 2521 | 0 | 0 | 0 | 0 | 0 | 0 | 0 | 0 | 0 | 0 | 0 | 0 | 0 | 0 | 0 | 0 | 0 | 0 | 0 | 0 | 0 | 0 | 1.022 | 31.87 | 2.08 | 15.32 | 18.98 | 0
2362 | 35849923 | 35858894 | 29174613 | 1 | 1 | 1 | 2 | 332203 | ТСЭМ Московской обл., 332203, приказ Минстроя России №675/пр от 21.09.2015 г. | Пушка тепловая мощностью 26-44 кВт-ч | 1368 | 1011 | маш.-ч | маш.-ч | 1 | 0 | 494066865 | 1.825 | 0 | 0.52 | 0 | 0 | 0 | 0.14 | 0 | 0 | 1 | 3.71 | 33.05 | 1 | 0 | 1 | 1 | 0 | 0 | 1.46 | )*1,25 | 0 | 2 | 35858908 | 1 | 0 | 2522 | 0 | 0 | 0 | 0 | 0 | 0 | 0 | 0 | 0 | 0 | 0 | 0 | 0 | 0 | 0 | 0 | 0 | 0 | 0 | 0 | 0 | 0 | 0.2044 | 0.52 | 0.14 | 3.71 | 0.25 | 0
2362 | 35849923 | 35858894 | 29174913 | 1 | 1 | 1 | 2 | 400001 | ТСЭМ Московской обл., 400001, приказ Минстроя России №675/пр от 21.09.2015 г. | Автомобили бортовые, грузоподъемность до 5 т | 1368 | 1011 | маш.-ч | маш.-ч | 1 | 0 | 458544584 | 0.175 | 0 | 932.72 | 383.38 | 0 | 0 | 87.17 | 11.6 | 0 | 1 | 10.7 | 33.05 | 1 | 0 | 1 | 1 | 0 | 0 | 0.14 | )*1,25 | 0 | 2 | 35858909 | 1 | 0 | 2523 | 0 | 0 | 0 | 0 | 0 | 0 | 0 | 0 | 0 | 0 | 0 | 0 | 0 | 0 | 0 | 0 | 0 | 0 | 0 | 0 | 0 | 0 | 0.0196 | 932.72 | 87.17 | 10.7 | 15.25 | 2.03
2362 | 35849923 | 35858894 | 29114699 | 1 | 1 | 1 | 3 | 101-2064 | ТССЦ Московской обл., 101-2064, приказ Минстроя России №675/пр от 21.09.2015 г. | Шуруп строительный с потайной головкой | 1354 | 1010 | шт. | шт. | 1 | 0 | -1364626454 | 892.8571 | 0.24 | 0 | 0 | 0 | 0.05 | 0 | 0 | 0 | 4.7 | 1 | 1 | 1 | 1 | 0 | 1 | 0 | 0 | 892.8571 |  | 0 | 2 | 35858910 | 1 | 6144 | 2524 | 0 | 0 | 0 | 0 | 0 | 0 | 0 | 0 | 0 | 0 | 0 | 0 | 0 | 0 | 0 | 0 | 0 | 0 | 0 | 0 | 0 | 0 | 100 | 0.24 | 0.05 | 4.7 | 44.64 | 0
2362 | 35849923 | 35858894 | 29114420 | 1 | 1 | 1 | 3 | 101-3912 | ТССЦ Московской обл., 101-3912, приказ Минстроя России №675/пр от 21.09.2015 г. | Дюбели металлические Д 60 мм, L-20-25 мм | 1346 | 1009 | кг | кг | 1 | 0 | -300453912 | 44.6429 | 59.9 | 0 | 0 | 0 | 25.82 | 0 | 0 | 0 | 2.32 | 1 | 1 | 1 | 0 | 0 | 0 | 0 | 0 | 44.6429 |  | 0 | 1 | -1 | 0 | 0 |  | 0 | 0 | 0 | 0 | 0 | 0 | 0 | 0 | 0 | 0 | 0 | 0 | 0 | 0 | 0 | 0 | 0 | 0 | 0 | 0 | 0 | 0 | 5 | 59.9 | 25.82 | 2.32 | 1152.68 | 0
2362 | 35849923 | 35858894 | 29129522 | 1 | 1 | 1 | 3 | 201-1581 | ТССЦ Московской обл., 201-1581, приказ Минстроя России №675/пр от 21.09.2015 г. | Полотно натяжного потолка Standart лаковое белое с бортиком из ПВХ (гарпун) | 1327 | 1005 | м2 | м2 | 1 | 0 | -1143029035 | 100 | 149.26 | 0 | 0 | 0 | 24.59 | 0 | 0 | 0 | 6.07 | 1 | 1 | 1 | 0 | 0 | 0 | 0 | 0 | 100 |  | 0 | 1 | -1 | 0 | 0 |  | 0 | 0 | 0 | 0 | 0 | 0 | 0 | 0 | 0 | 0 | 0 | 0 | 0 | 0 | 0 | 0 | 0 | 0 | 0 | 0 | 0 | 0 | 11.2 | 149.26 | 24.59 | 6.07 | 2459 | 0
2362 | 35849923 | 35858894 | 29129519 | 1 | 1 | 1 | 3 | 201-1582 | ТССЦ Московской обл., 201-1582, приказ Минстроя России №675/пр от 21.09.2015 г. | Вставка L и Т-образная декоративная стеновая для натяжного потолка | 1301 | 1003 | м | м | 1 | 0 | 987958059 | 241.0714 | 21.67 | 0 | 0 | 0 | 8.27 | 0 | 0 | 0 | 2.62 | 1 | 1 | 1 | 0 | 0 | 0 | 0 | 0 | 241.0714 |  | 0 | 1 | -1 | 0 | 0 |  | 0 | 0 | 0 | 0 | 0 | 0 | 0 | 0 | 0 | 0 | 0 | 0 | 0 | 0 | 0 | 0 | 0 | 0 | 0 | 0 | 0 | 0 | 27 | 21.67 | 8.27 | 2.62 | 1993.66 | 0
2362 | 35849923 | 35858894 | 29129604 | 1 | 1 | 1 | 3 | 201-1583 | ТССЦ Московской обл., 201-1583, приказ Минстроя России №675/пр от 21.09.2015 г. | Багет (фиксирующий профиль) стеновой невидимый для натяжного потолка | 1301 | 1003 | м | м | 1 | 0 | 426561494 | 241.0714 | 13.66 | 0 | 0 | 0 | 6.76 | 0 | 0 | 0 | 2.02 | 1 | 1 | 1 | 0 | 0 | 0 | 0 | 0 | 241.0714 |  | 0 | 1 | -1 | 0 | 0 |  | 0 | 0 | 0 | 0 | 0 | 0 | 0 | 0 | 0 | 0 | 0 | 0 | 0 | 0 | 0 | 0 | 0 | 0 | 0 | 0 | 0 | 0 | 27 | 13.66 | 6.76 | 2.02 | 1629.64 | 0
2368 | 35849923 | 35858920 | 18442760 | 1 | 1 | 1 | 1 | 1-1050-90 |  | Рабочий строитель среднего разряда 5 | 1369 | 1013 | чел.-ч | чел.-ч | 1 | 0 | 1855713677 | 42.0095 | 0 | 0 | 0 | 354.22 | 0 | 0 | 0 | 354.22 | 1 | 1 | 1 | 1 | 0 | 1 | 1 | 0 | 0 | 36.53 | )*1,15 | 1 | 2 | 35858924 | 1 | 0 | 2529 | 0 | 0 | 0 | 0 | 0 | 0 | 0 | 0 | 0 | 0 | 0 | 0 | 0 | 0 | 0 | 0 | 0 | 0 | 0 | 0 | 0 | 0 | 2.5206 | 354.22 | 354.22 | 1 | 14880.61 | 0
2368 | 35849923 | 35858920 | 29109376 | 1 | 1 | 1 | 3 | 101-2885 | ТССЦ Московской обл., 101-2885, приказ Минстроя России №675/пр от 21.09.2015 г. | Клей цианакрилатный Permabond С791 | 1346 | 1009 | кг | кг | 1 | 0 | -501888552 | 0.83333 | 25647.39 | 0 | 0 | 0 | 4894.54 | 0 | 0 | 0 | 5.24 | 1 | 1 | 1 | 1 | 0 | 1 | 0 | 0 | 0.83333 |  | 0 | 2 | 35858925 | 1 | 6144 | 2530 | 0 | 0 | 0 | 0 | 0 | 0 | 0 | 0 | 0 | 0 | 0 | 0 | 0 | 0 | 0 | 0 | 0 | 0 | 0 | 0 | 0 | 0 | 0.05 | 25647.39 | 4894.54 | 5.24 | 4078.78 | 0
2368 | 35849923 | 35858920 | 29109730 | 1 | 1 | 1 | 3 | 101-4169 | ТССЦ Московской обл., 101-4169, приказ Минстроя России №675/пр от 21.09.2015 г. | Пластик поливинилхлоридный листовой толщиной 3-4 мм | 1327 | 1005 | м2 | м2 | 1 | 0 | 650529573 | 66.6667 | 372.63 | 0 | 0 | 0 | 37.3 | 0 | 0 | 0 | 9.99 | 1 | 1 | 1 | 1 | 0 | 1 | 0 | 0 | 66.6667 |  | 0 | 2 | 35858926 | 1 | 6144 | 2531 | 0 | 0 | 0 | 0 | 0 | 0 | 0 | 0 | 0 | 0 | 0 | 0 | 0 | 0 | 0 | 0 | 0 | 0 | 0 | 0 | 0 | 0 | 4 | 372.63 | 37.3 | 9.99 | 2486.67 | 0
2371 | 35849923 | 35858929 | 29364679 | 1 | 1 | 1 | 1 | 1-2042-90 |  | Рабочий монтажник среднего разряда 4,2 | 1369 | 1013 | чел.-ч | чел.-ч | 1 | 0 | 931378261 | 108.56 | 0 | 0 | 0 | 316.85 | 0 | 0 | 0 | 316.85 | 1 | 1 | 1 | 1 | 0 | 1 | 1 | 0 | 0 | 94.4 | )*1,15 | 1 | 2 | 35858936 | 1 | 0 | 2532 | 0 | 0 | 0 | 0 | 0 | 0 | 0 | 0 | 0 | 0 | 0 | 0 | 0 | 0 | 0 | 0 | 0 | 0 | 0 | 0 | 0 | 0 | 6.5136 | 316.85 | 316.85 | 1 | 34397.24 | 0
2371 | 35849923 | 35858929 | 121548 | 1 | 1 | 1 | 1 | 2 |  | Затраты труда машинистов | 608254 | 1013 | чел.час | чел.час | 1 | 0 | -185737400 | 0.2 | 0 | 0 | 0 | 0 | 0 | 0 | 0 | 0 | 1 | 1 | 1 | 1 | 0 | 1 | 1 | 0 | 0 | 0.2 |  | 2 | 2 | 35858937 | 1 | 0 | 2533 | 0 | 0 | 0 | 0 | 0 | 0 | 0 | 0 | 0 | 0 | 0 | 0 | 0 | 0 | 0 | 0 | 0 | 0 | 0 | 0 | 0 | 0 | 0.012 | 0 | 0 | 1 | 0 | 0
2371 | 35849923 | 35858929 | 29172362 | 1 | 1 | 1 | 2 | 021102 | ТСЭМ Московской обл., 021102, приказ Минстроя России №675/пр от 21.09.2015 г. | Краны на автомобильном ходу при работе на монтаже технологического оборудования 10 т | 1368 | 1011 | маш.-ч | маш.-ч | 1 | 0 | 2071614860 | 0.2 | 0 | 1113.56 | 446.18 | 0 | 0 | 134.65 | 13.5 | 0 | 1 | 8.27 | 33.05 | 1 | 0 | 1 | 1 | 0 | 0 | 0.2 |  | 0 | 2 | 35858938 | 1 | 0 | 2534 | 0 | 0 | 0 | 0 | 0 | 0 | 0 | 0 | 0 | 0 | 0 | 0 | 0 | 0 | 0 | 0 | 0 | 0 | 0 | 0 | 0 | 0 | 0.012 | 1113.56 | 134.65 | 8.27 | 26.93 | 2.7
2371 | 35849923 | 35858929 | 29174913 | 1 | 1 | 1 | 2 | 400001 | ТСЭМ Московской обл., 400001, приказ Минстроя России №675/пр от 21.09.2015 г. | Автомобили бортовые, грузоподъемность до 5 т | 1368 | 1011 | маш.-ч | маш.-ч | 1 | 0 | 458544584 | 0.2 | 0 | 932.72 | 383.38 | 0 | 0 | 87.17 | 11.6 | 0 | 1 | 10.7 | 33.05 | 1 | 0 | 1 | 1 | 0 | 0 | 0.2 |  | 0 | 2 | 35858939 | 1 | 0 | 2535 | 0 | 0 | 0 | 0 | 0 | 0 | 0 | 0 | 0 | 0 | 0 | 0 | 0 | 0 | 0 | 0 | 0 | 0 | 0 | 0 | 0 | 0 | 0.012 | 932.72 | 87.17 | 10.7 | 17.43 | 2.32
2371 | 35849923 | 35858929 | 29164111 | 1 | 1 | 1 | 3 | 509-0167 | ТССЦ Московской обл., 509-0167, приказ Минстроя России №675/пр от 21.09.2015 г. | Сжимы соединительные | 1355 | 1010 | 100 шт. | 100 шт. | 100 | 0 | -1689080274 | 1.02 | 783 | 0 | 0 | 0 | 100 | 0 | 0 | 0 | 7.83 | 1 | 1 | 1 | 0 | 1 | 1 | 0 | 0 | 1.02 |  | 0 | 2 | 35858940 | 1 | 0 | 2536 | 0 | 0 | 0 | 0 | 0 | 0 | 0 | 0 | 0 | 0 | 0 | 0 | 0 | 0 | 0 | 0 | 0 | 0 | 0 | 0 | 0 | 0 | 0.0612 | 783 | 100 | 7.83 | 102 | 0
2371 | 35849923 | 35858929 | 29171808 | 1 | 1 | 1 | 3 | 999-9950 | ТССЦ Московской обл., 999-9950, приказ Минстроя России №675/пр от 21.09.2015 г. | Вспомогательные ненормируемые материалы (2% от ОЗП) | 1374 | 1013 | РУБ | РУБ | 1 | 0 | -915781824 | 18.73 | 1 | 0 | 0 | 0 | 1 | 0 | 0 | 0 | 1 | 1 | 1 | 1 | 0 | 1 | 1 | 0 | 0 | 18.73 |  | 0 | 2 | 35858941 | 1 | 0 | 2537 | 0 | 0 | 0 | 0 | 0 | 0 | 0 | 0 | 0 | 0 | 0 | 0 | 0 | 0 | 0 | 0 | 0 | 0 | 0 | 0 | 0 | 0 | 1.1238 | 1 | 1 | 1 | 18.73 | 0
2373 | 35849923 | 35858943 | 18410280 | 1 | 1 | 1 | 1 | 1-1039-90 |  | Рабочий строитель среднего разряда 3,9 | 1369 | 1013 | чел.-ч | чел.-ч | 1 | 0 | -464685602 | 28.336 | 0 | 0 | 0 | 303.76 | 0 | 0 | 0 | 303.76 | 1 | 1 | 1 | 1 | 0 | 1 | 1 | 0 | 0 | 24.64 | )*1,15 | 1 | 2 | 35858960 | 1 | 0 | 2538 | 0 | 0 | 0 | 0 | 0 | 0 | 0 | 0 | 0 | 0 | 0 | 0 | 0 | 0 | 0 | 0 | 0 | 0 | 0 | 0 | 0 | 0 | 5.6672 | 303.76 | 303.76 | 1 | 8607.35 | 0
2373 | 35849923 | 35858943 | 121548 | 1 | 1 | 1 | 1 | 2 |  | Затраты труда машинистов | 608254 | 1013 | чел.час | чел.час | 1 | 0 | -185737400 | 0.4 | 0 | 0 | 0 | 0 | 0 | 0 | 0 | 0 | 1 | 1 | 1 | 1 | 0 | 1 | 1 | 0 | 0 | 0.32 | )*1,25 | 2 | 2 | 35858961 | 1 | 0 | 2539 | 0 | 0 | 0 | 0 | 0 | 0 | 0 | 0 | 0 | 0 | 0 | 0 | 0 | 0 | 0 | 0 | 0 | 0 | 0 | 0 | 0 | 0 | 0.08 | 0 | 0 | 1 | 0 | 0
2373 | 35849923 | 35858943 | 29172556 | 1 | 1 | 1 | 2 | 030954 | ТСЭМ Московской обл., 030954, приказ Минстроя России №675/пр от 21.09.2015 г. | Подъемники грузоподъемностью до 500 кг одномачтовые, высота подъема 45 м | 1368 | 1011 | маш.-ч | маш.-ч | 1 | 0 | -1302720870 | 0.4 | 0 | 466.71 | 446.18 | 0 | 0 | 31.26 | 13.5 | 0 | 1 | 14.93 | 33.05 | 1 | 0 | 1 | 1 | 0 | 0 | 0.32 | )*1,25 | 0 | 2 | 35858962 | 1 | 0 | 2540 | 0 | 0 | 0 | 0 | 0 | 0 | 0 | 0 | 0 | 0 | 0 | 0 | 0 | 0 | 0 | 0 | 0 | 0 | 0 | 0 | 0 | 0 | 0.08 | 466.71 | 31.26 | 14.93 | 12.5 | 5.4
2373 | 35849923 | 35858943 | 29174500 | 1 | 1 | 1 | 2 | 330206 | ТСЭМ Московской обл., 330206, приказ Минстроя России №675/пр от 21.09.2015 г. | Дрели электрические | 1368 | 1011 | маш.-ч | маш.-ч | 1 | 0 | -239831557 | 0.25 | 0 | 7.33 | 0 | 0 | 0 | 1.95 | 0 | 0 | 1 | 3.76 | 33.05 | 1 | 0 | 1 | 1 | 0 | 0 | 0.2 | )*1,25 | 0 | 2 | 35858963 | 1 | 0 | 2541 | 0 | 0 | 0 | 0 | 0 | 0 | 0 | 0 | 0 | 0 | 0 | 0 | 0 | 0 | 0 | 0 | 0 | 0 | 0 | 0 | 0 | 0 | 0.05 | 7.33 | 1.95 | 3.76 | 0.49 | 0
2373 | 35849923 | 35858943 | 29174913 | 1 | 1 | 1 | 2 | 400001 | ТСЭМ Московской обл., 400001, приказ Минстроя России №675/пр от 21.09.2015 г. | Автомобили бортовые, грузоподъемность до 5 т | 1368 | 1011 | маш.-ч | маш.-ч | 1 | 0 | 458544584 | 0.4875 | 0 | 932.72 | 383.38 | 0 | 0 | 87.17 | 11.6 | 0 | 1 | 10.7 | 33.05 | 1 | 0 | 1 | 1 | 0 | 0 | 0.39 | )*1,25 | 0 | 2 | 35858964 | 1 | 0 | 2542 | 0 | 0 | 0 | 0 | 0 | 0 | 0 | 0 | 0 | 0 | 0 | 0 | 0 | 0 | 0 | 0 | 0 | 0 | 0 | 0 | 0 | 0 | 0.0975 | 932.72 | 87.17 | 10.7 | 42.5 | 5.65
2373 | 35849923 | 35858943 | 29107886 | 1 | 1 | 1 | 3 | 101-0311 | ТССЦ Московской обл., 101-0311, приказ Минстроя России №675/пр от 21.09.2015 г. | Каболка | 1348 | 1009 | т | т | 1000 | 0 | -719107976 | 0.001 | 139038.85 | 0 | 0 | 0 | 30029.99 | 0 | 0 | 0 | 4.63 | 1 | 1 | 1 | 0 | 1 | 0 | 0 | 0 | 0.001 |  | 0 | 2 | 35858965 | 1 | 0 | 2543 | 0 | 0 | 0 | 0 | 0 | 0 | 0 | 0 | 0 | 0 | 0 | 0 | 0 | 0 | 0 | 0 | 0 | 0 | 0 | 0 | 0 | 0 | 0.0002 | 139038.85 | 30029.99 | 4.63 | 30.03 | 0
2373 | 35849923 | 35858943 | 29110398 | 1 | 1 | 1 | 3 | 101-0388 | ТССЦ Московской обл., 101-0388, приказ Минстроя России №675/пр от 21.09.2015 г. | Краски масляные земляные марки МА-0115 мумия, сурик железный | 1348 | 1009 | т | т | 1000 | 0 | -1693990939 | 0.0004 | 51858.14 | 0 | 0 | 0 | 15118.99 | 0 | 0 | 0 | 3.43 | 1 | 1 | 1 | 0 | 1 | 0 | 0 | 0 | 0.0004 |  | 0 | 2 | 35858966 | 1 | 0 | 2544 | 0 | 0 | 0 | 0 | 0 | 0 | 0 | 0 | 0 | 0 | 0 | 0 | 0 | 0 | 0 | 0 | 0 | 0 | 0 | 0 | 0 | 0 | 8e-05 | 51858.14 | 15118.99 | 3.43 | 6.05 | 0
2373 | 35849923 | 35858943 | 29110573 | 1 | 1 | 1 | 3 | 101-0628 | ТССЦ Московской обл., 101-0628, приказ Минстроя России №675/пр от 21.09.2015 г. | Олифа комбинированная, марки К-3 | 1348 | 1009 | т | т | 1000 | 0 | -1393116995 | 0.0002 | 66613.5 | 0 | 0 | 0 | 16950 | 0 | 0 | 0 | 3.93 | 1 | 1 | 1 | 0 | 1 | 0 | 0 | 0 | 0.0002 |  | 0 | 2 | 35858967 | 1 | 0 | 2545 | 0 | 0 | 0 | 0 | 0 | 0 | 0 | 0 | 0 | 0 | 0 | 0 | 0 | 0 | 0 | 0 | 0 | 0 | 0 | 0 | 0 | 0 | 4e-05 | 66613.5 | 16950 | 3.93 | 3.39 | 0
2373 | 35849923 | 35858943 | 29110148 | 1 | 1 | 1 | 3 | 101-0849 | ТССЦ Московской обл., 101-0849, приказ Минстроя России №675/пр от 21.09.2015 г. | Пластина резиновая рулонная вулканизированная | 1346 | 1009 | кг | кг | 1 | 0 | -1358070757 | 0.8 | 75.47 | 0 | 0 | 0 | 13.55 | 0 | 0 | 0 | 5.57 | 1 | 1 | 1 | 0 | 1 | 0 | 0 | 0 | 0.8 |  | 0 | 2 | 35858968 | 1 | 0 | 2546 | 0 | 0 | 0 | 0 | 0 | 0 | 0 | 0 | 0 | 0 | 0 | 0 | 0 | 0 | 0 | 0 | 0 | 0 | 0 | 0 | 0 | 0 | 0.16 | 75.47 | 13.55 | 5.57 | 10.84 | 0
2373 | 35849923 | 35858943 | 29107963 | 1 | 1 | 1 | 3 | 101-1669 | ТССЦ Московской обл., 101-1669, приказ Минстроя России №675/пр от 21.09.2015 г. | Очес льняной | 1346 | 1009 | кг | кг | 1 | 0 | -319904754 | 0.04 | 77.56 | 0 | 0 | 0 | 37.29 | 0 | 0 | 0 | 2.08 | 1 | 1 | 1 | 0 | 1 | 0 | 0 | 0 | 0.04 |  | 0 | 2 | 35858969 | 1 | 0 | 2547 | 0 | 0 | 0 | 0 | 0 | 0 | 0 | 0 | 0 | 0 | 0 | 0 | 0 | 0 | 0 | 0 | 0 | 0 | 0 | 0 | 0 | 0 | 0.008 | 77.56 | 37.29 | 2.08 | 1.49 | 0
2373 | 35849923 | 35858943 | 29107847 | 1 | 1 | 1 | 3 | 101-1847 | ТССЦ Московской обл., 101-1847, приказ Минстроя России №675/пр от 21.09.2015 г. | Замазка защитная | 1346 | 1009 | кг | кг | 1 | 0 | 557101164 | 4 | 43.82 | 0 | 0 | 0 | 9.61 | 0 | 0 | 0 | 4.56 | 1 | 1 | 1 | 0 | 1 | 0 | 0 | 0 | 4 |  | 0 | 2 | 35858970 | 1 | 0 | 2548 | 0 | 0 | 0 | 0 | 0 | 0 | 0 | 0 | 0 | 0 | 0 | 0 | 0 | 0 | 0 | 0 | 0 | 0 | 0 | 0 | 0 | 0 | 0.8 | 43.82 | 9.61 | 4.56 | 38.44 | 0
2373 | 35849923 | 35858943 | 29114694 | 1 | 1 | 1 | 3 | 101-2184 | ТССЦ Московской обл., 101-2184, приказ Минстроя России №675/пр от 21.09.2015 г. | Шурупы с полукруглой головкой 6х60 мм | 1348 | 1009 | т | т | 1000 | 0 | -826559280 | 0.0005 | 102796.02 | 0 | 0 | 0 | 12429.99 | 0 | 0 | 0 | 8.27 | 1 | 1 | 1 | 0 | 1 | 0 | 0 | 0 | 0.0005 |  | 0 | 2 | 35858971 | 1 | 0 | 2549 | 0 | 0 | 0 | 0 | 0 | 0 | 0 | 0 | 0 | 0 | 0 | 0 | 0 | 0 | 0 | 0 | 0 | 0 | 0 | 0 | 0 | 0 | 0.0001 | 102796.02 | 12429.99 | 8.27 | 6.21 | 0
2373 | 35849923 | 35858943 | 29114473 | 1 | 1 | 1 | 3 | 101-2203 | ТССЦ Московской обл., 101-2203, приказ Минстроя России №675/пр от 21.09.2015 г. | Дюбели распорные полиэтиленовые 8х30 мм | 1358 | 1010 | 10 шт. | 10 шт. | 10 | 0 | 84558108 | 4 | 2.26 | 0 | 0 | 0 | 1.79 | 0 | 0 | 0 | 1.26 | 1 | 1 | 1 | 0 | 1 | 0 | 0 | 0 | 4 |  | 0 | 2 | 35858972 | 1 | 0 | 2550 | 0 | 0 | 0 | 0 | 0 | 0 | 0 | 0 | 0 | 0 | 0 | 0 | 0 | 0 | 0 | 0 | 0 | 0 | 0 | 0 | 0 | 0 | 0.8 | 2.26 | 1.79 | 1.26 | 7.16 | 0
2373 | 35849923 | 35858943 | 29122326 | 1 | 1 | 1 | 3 | 113-0074 | ТССЦ Московской обл., 113-0074, приказ Минстроя России №675/пр от 21.09.2015 г. | Клей фенолполивинилацетатный марки БФ-2, сорт I | 1348 | 1009 | т | т | 1000 | 0 | -428454134 | 0.0008 | 315030.99 | 0 | 0 | 0 | 12329.98 | 0 | 0 | 0 | 25.55 | 1 | 1 | 1 | 0 | 1 | 0 | 0 | 0 | 0.0008 |  | 0 | 2 | 35858973 | 1 | 0 | 2551 | 0 | 0 | 0 | 0 | 0 | 0 | 0 | 0 | 0 | 0 | 0 | 0 | 0 | 0 | 0 | 0 | 0 | 0 | 0 | 0 | 0 | 0 | 0.00016 | 315030.99 | 12329.98 | 25.55 | 9.86 | 0
2373 | 35849923 | 35858943 | 29142044 | 1 | 1 | 1 | 3 | 301-1521 | ТССЦ Московской обл., 301-1521, приказ Минстроя России №675/пр от 21.09.2015 г. | Унитаз-компакт «Комфорт» | 1035 | 1013 | компл. | компл. | 1 | 0 | 1628522888 | 10 | 3377.16 | 0 | 0 | 0 | 318 | 0 | 0 | 0 | 10.62 | 1 | 1 | 1 | 0 | 1 | 0 | 0 | 0 | 10 |  | 0 | 2 | 35858974 | 1 | 0 | 2552 | 0 | 0 | 0 | 0 | 0 | 0 | 0 | 0 | 0 | 0 | 0 | 0 | 0 | 0 | 0 | 0 | 0 | 0 | 0 | 0 | 0 | 0 | 2 | 3377.16 | 318 | 10.62 | 3180 | 0
2373 | 35849923 | 35858943 | 29166036 | 1 | 1 | 1 | 3 | 509-1792 | ТССЦ Московской обл., 509-1792, приказ Минстроя России №675/пр от 21.09.2015 г. | Скобы скрепляющие и для подвеса | 1346 | 1009 | кг | кг | 1 | 0 | 1980390282 | 20 | 33.07 | 0 | 0 | 0 | 6.79 | 0 | 0 | 0 | 4.87 | 1 | 1 | 1 | 0 | 1 | 0 | 0 | 0 | 20 |  | 0 | 2 | 35858975 | 1 | 0 | 2553 | 0 | 0 | 0 | 0 | 0 | 0 | 0 | 0 | 0 | 0 | 0 | 0 | 0 | 0 | 0 | 0 | 0 | 0 | 0 | 0 | 0 | 0 | 4 | 33.07 | 6.79 | 4.87 | 135.8 | 0
2374 | 35849923 | 35858976 | 18411117 | 1 | 1 | 1 | 1 | 1-1040-90 |  | Рабочий строитель среднего разряда 4 | 1369 | 1013 | чел.-ч | чел.-ч | 1 | 0 | -1739886638 | 24.8975 | 0 | 0 | 0 | 307.27 | 0 | 0 | 0 | 307.27 | 1 | 1 | 1 | 1 | 0 | 1 | 1 | 0 | 0 | 21.65 | )*1,15 | 1 | 2 | 35858990 | 1 | 0 | 2554 | 0 | 0 | 0 | 0 | 0 | 0 | 0 | 0 | 0 | 0 | 0 | 0 | 0 | 0 | 0 | 0 | 0 | 0 | 0 | 0 | 0 | 0 | 2.4897 | 307.27 | 307.27 | 1 | 7650.26 | 0
2374 | 35849923 | 35858976 | 121548 | 1 | 1 | 1 | 1 | 2 |  | Затраты труда машинистов | 608254 | 1013 | чел.час | чел.час | 1 | 0 | -185737400 | 0.1625 | 0 | 0 | 0 | 0 | 0 | 0 | 0 | 0 | 1 | 1 | 1 | 1 | 0 | 1 | 1 | 0 | 0 | 0.13 | )*1,25 | 2 | 2 | 35858991 | 1 | 0 | 2555 | 0 | 0 | 0 | 0 | 0 | 0 | 0 | 0 | 0 | 0 | 0 | 0 | 0 | 0 | 0 | 0 | 0 | 0 | 0 | 0 | 0 | 0 | 0.01625 | 0 | 0 | 1 | 0 | 0
2374 | 35849923 | 35858976 | 29172556 | 1 | 1 | 1 | 2 | 030954 | ТСЭМ Московской обл., 030954, приказ Минстроя России №675/пр от 21.09.2015 г. | Подъемники грузоподъемностью до 500 кг одномачтовые, высота подъема 45 м | 1368 | 1011 | маш.-ч | маш.-ч | 1 | 0 | -1302720870 | 0.1625 | 0 | 466.71 | 446.18 | 0 | 0 | 31.26 | 13.5 | 0 | 1 | 14.93 | 33.05 | 1 | 0 | 1 | 1 | 0 | 0 | 0.13 | )*1,25 | 0 | 2 | 35858992 | 1 | 0 | 2556 | 0 | 0 | 0 | 0 | 0 | 0 | 0 | 0 | 0 | 0 | 0 | 0 | 0 | 0 | 0 | 0 | 0 | 0 | 0 | 0 | 0 | 0 | 0.01625 | 466.71 | 31.26 | 14.93 | 5.08 | 2.2
2374 | 35849923 | 35858976 | 29174500 | 1 | 1 | 1 | 2 | 330206 | ТСЭМ Московской обл., 330206, приказ Минстроя России №675/пр от 21.09.2015 г. | Дрели электрические | 1368 | 1011 | маш.-ч | маш.-ч | 1 | 0 | -239831557 | 0.25 | 0 | 7.33 | 0 | 0 | 0 | 1.95 | 0 | 0 | 1 | 3.76 | 33.05 | 1 | 0 | 1 | 1 | 0 | 0 | 0.2 | )*1,25 | 0 | 2 | 35858993 | 1 | 0 | 2557 | 0 | 0 | 0 | 0 | 0 | 0 | 0 | 0 | 0 | 0 | 0 | 0 | 0 | 0 | 0 | 0 | 0 | 0 | 0 | 0 | 0 | 0 | 0.025 | 7.33 | 1.95 | 3.76 | 0.49 | 0
2374 | 35849923 | 35858976 | 29174913 | 1 | 1 | 1 | 2 | 400001 | ТСЭМ Московской обл., 400001, приказ Минстроя России №675/пр от 21.09.2015 г. | Автомобили бортовые, грузоподъемность до 5 т | 1368 | 1011 | маш.-ч | маш.-ч | 1 | 0 | 458544584 | 0.275 | 0 | 932.72 | 383.38 | 0 | 0 | 87.17 | 11.6 | 0 | 1 | 10.7 | 33.05 | 1 | 0 | 1 | 1 | 0 | 0 | 0.22 | )*1,25 | 0 | 2 | 35858994 | 1 | 0 | 2558 | 0 | 0 | 0 | 0 | 0 | 0 | 0 | 0 | 0 | 0 | 0 | 0 | 0 | 0 | 0 | 0 | 0 | 0 | 0 | 0 | 0 | 0 | 0.0275 | 932.72 | 87.17 | 10.7 | 23.98 | 3.19
2374 | 35849923 | 35858976 | 29110398 | 1 | 1 | 1 | 3 | 101-0388 | ТССЦ Московской обл., 101-0388, приказ Минстроя России №675/пр от 21.09.2015 г. | Краски масляные земляные марки МА-0115 мумия, сурик железный | 1348 | 1009 | т | т | 1000 | 0 | -1693990939 | 0.0004 | 51858.14 | 0 | 0 | 0 | 15118.99 | 0 | 0 | 0 | 3.43 | 1 | 1 | 1 | 0 | 1 | 0 | 0 | 0 | 0.0004 |  | 0 | 2 | 35858995 | 1 | 0 | 2559 | 0 | 0 | 0 | 0 | 0 | 0 | 0 | 0 | 0 | 0 | 0 | 0 | 0 | 0 | 0 | 0 | 0 | 0 | 0 | 0 | 0 | 0 | 4e-05 | 51858.14 | 15118.99 | 3.43 | 6.05 | 0
2374 | 35849923 | 35858976 | 29110573 | 1 | 1 | 1 | 3 | 101-0628 | ТССЦ Московской обл., 101-0628, приказ Минстроя России №675/пр от 21.09.2015 г. | Олифа комбинированная, марки К-3 | 1348 | 1009 | т | т | 1000 | 0 | -1393116995 | 0.0002 | 66613.5 | 0 | 0 | 0 | 16950 | 0 | 0 | 0 | 3.93 | 1 | 1 | 1 | 0 | 1 | 0 | 0 | 0 | 0.0002 |  | 0 | 2 | 35858996 | 1 | 0 | 2560 | 0 | 0 | 0 | 0 | 0 | 0 | 0 | 0 | 0 | 0 | 0 | 0 | 0 | 0 | 0 | 0 | 0 | 0 | 0 | 0 | 0 | 0 | 2e-05 | 66613.5 | 16950 | 3.93 | 3.39 | 0
2374 | 35849923 | 35858976 | 29112724 | 1 | 1 | 1 | 3 | 101-0782 | ТССЦ Московской обл., 101-0782, приказ Минстроя России №675/пр от 21.09.2015 г. | Поковки из квадратных заготовок, масса 1,8 кг | 1348 | 1009 | т | т | 1000 | 0 | -1557645616 | 0.0036 | 27968.63 | 0 | 0 | 0 | 5989 | 0 | 0 | 0 | 4.67 | 1 | 1 | 1 | 0 | 1 | 0 | 0 | 0 | 0.0036 |  | 0 | 2 | 35858997 | 1 | 0 | 2561 | 0 | 0 | 0 | 0 | 0 | 0 | 0 | 0 | 0 | 0 | 0 | 0 | 0 | 0 | 0 | 0 | 0 | 0 | 0 | 0 | 0 | 0 | 0.00036 | 27968.63 | 5989 | 4.67 | 21.56 | 0
2374 | 35849923 | 35858976 | 29107963 | 1 | 1 | 1 | 3 | 101-1669 | ТССЦ Московской обл., 101-1669, приказ Минстроя России №675/пр от 21.09.2015 г. | Очес льняной | 1346 | 1009 | кг | кг | 1 | 0 | -319904754 | 0.3 | 77.56 | 0 | 0 | 0 | 37.29 | 0 | 0 | 0 | 2.08 | 1 | 1 | 1 | 0 | 1 | 0 | 0 | 0 | 0.3 |  | 0 | 2 | 35858998 | 1 | 0 | 2562 | 0 | 0 | 0 | 0 | 0 | 0 | 0 | 0 | 0 | 0 | 0 | 0 | 0 | 0 | 0 | 0 | 0 | 0 | 0 | 0 | 0 | 0 | 0.03 | 77.56 | 37.29 | 2.08 | 11.19 | 0
2374 | 35849923 | 35858976 | 29107847 | 1 | 1 | 1 | 3 | 101-1847 | ТССЦ Московской обл., 101-1847, приказ Минстроя России №675/пр от 21.09.2015 г. | Замазка защитная | 1346 | 1009 | кг | кг | 1 | 0 | 557101164 | 2 | 43.82 | 0 | 0 | 0 | 9.61 | 0 | 0 | 0 | 4.56 | 1 | 1 | 1 | 0 | 1 | 0 | 0 | 0 | 2 |  | 0 | 2 | 35858999 | 1 | 0 | 2563 | 0 | 0 | 0 | 0 | 0 | 0 | 0 | 0 | 0 | 0 | 0 | 0 | 0 | 0 | 0 | 0 | 0 | 0 | 0 | 0 | 0 | 0 | 0.2 | 43.82 | 9.61 | 4.56 | 19.22 | 0
2374 | 35849923 | 35858976 | 29114696 | 1 | 1 | 1 | 3 | 101-2186 | ТССЦ Московской обл., 101-2186, приказ Минстроя России №675/пр от 21.09.2015 г. | Шурупы с полукруглой головкой 6х90 мм | 1348 | 1009 | т | т | 1000 | 0 | 780798500 | 0.0007 | 102831 | 0 | 0 | 0 | 11350 | 0 | 0 | 0 | 9.06 | 1 | 1 | 1 | 0 | 1 | 0 | 0 | 0 | 0.0007 |  | 0 | 2 | 35859000 | 1 | 0 | 2564 | 0 | 0 | 0 | 0 | 0 | 0 | 0 | 0 | 0 | 0 | 0 | 0 | 0 | 0 | 0 | 0 | 0 | 0 | 0 | 0 | 0 | 0 | 7e-05 | 102831 | 11350 | 9.06 | 7.95 | 0
2374 | 35849923 | 35858976 | 29114474 | 1 | 1 | 1 | 3 | 101-2204 | ТССЦ Московской обл., 101-2204, приказ Минстроя России №675/пр от 21.09.2015 г. | Дюбели распорные полиэтиленовые 8х40 мм | 1358 | 1010 | 10 шт. | 10 шт. | 10 | 0 | -937517064 | 4 | 2.46 | 0 | 0 | 0 | 2 | 0 | 0 | 0 | 1.23 | 1 | 1 | 1 | 0 | 1 | 0 | 0 | 0 | 4 |  | 0 | 2 | 35859001 | 1 | 0 | 2565 | 0 | 0 | 0 | 0 | 0 | 0 | 0 | 0 | 0 | 0 | 0 | 0 | 0 | 0 | 0 | 0 | 0 | 0 | 0 | 0 | 0 | 0 | 0.4 | 2.46 | 2 | 1.23 | 8 | 0
2374 | 35849923 | 35858976 | 29142266 | 1 | 1 | 1 | 3 | 301-0825 | ТССЦ Московской обл., 301-0825, приказ Минстроя России №675/пр от 21.09.2015 г. | Умывальники полуфарфоровые и фарфоровые с кронштейнами, сифоном бутылочным латунным и выпуском, овальные со скрытыми установочными поверхностями без спинки размером 550х480х150 мм | 1035 | 1013 | компл. | компл. | 1 | 0 | 1448847441 | 10 | 1489.8 | 0 | 0 | 0 | 130 | 0 | 0 | 0 | 11.46 | 1 | 1 | 1 | 0 | 1 | 0 | 0 | 0 | 10 |  | 0 | 2 | 35859002 | 1 | 0 | 2566 | 0 | 0 | 0 | 0 | 0 | 0 | 0 | 0 | 0 | 0 | 0 | 0 | 0 | 0 | 0 | 0 | 0 | 0 | 0 | 0 | 0 | 0 | 1 | 1489.8 | 130 | 11.46 | 1300 | 0
2375 | 35849923 | 35859003 | 18411117 | 1 | 1 | 1 | 1 | 1-1040-90 |  | Рабочий строитель среднего разряда 4 | 1369 | 1013 | чел.-ч | чел.-ч | 1 | 0 | -1739886638 | 8.05 | 0 | 0 | 0 | 307.27 | 0 | 0 | 0 | 307.27 | 1 | 1 | 1 | 1 | 0 | 1 | 1 | 0 | 0 | 7 | )*1,15 | 1 | 2 | 35859012 | 1 | 0 | 2567 | 0 | 0 | 0 | 0 | 0 | 0 | 0 | 0 | 0 | 0 | 0 | 0 | 0 | 0 | 0 | 0 | 0 | 0 | 0 | 0 | 0 | 0 | 0.805 | 307.27 | 307.27 | 1 | 2473.52 | 0
2375 | 35849923 | 35859003 | 29174500 | 1 | 1 | 1 | 2 | 330206 | ТСЭМ Московской обл., 330206, приказ Минстроя России №675/пр от 21.09.2015 г. | Дрели электрические | 1368 | 1011 | маш.-ч | маш.-ч | 1 | 0 | -239831557 | 0.125 | 0 | 7.33 | 0 | 0 | 0 | 1.95 | 0 | 0 | 1 | 3.76 | 33.05 | 1 | 0 | 1 | 1 | 0 | 0 | 0.1 | )*1,25 | 0 | 2 | 35859013 | 1 | 0 | 2568 | 0 | 0 | 0 | 0 | 0 | 0 | 0 | 0 | 0 | 0 | 0 | 0 | 0 | 0 | 0 | 0 | 0 | 0 | 0 | 0 | 0 | 0 | 0.0125 | 7.33 | 1.95 | 3.76 | 0.25 | 0
2375 | 35849923 | 35859003 | 29110398 | 1 | 1 | 1 | 3 | 101-0388 | ТССЦ Московской обл., 101-0388, приказ Минстроя России №675/пр от 21.09.2015 г. | Краски масляные земляные марки МА-0115 мумия, сурик железный | 1348 | 1009 | т | т | 1000 | 0 | -1693990939 | 0.00026 | 51858.14 | 0 | 0 | 0 | 15118.99 | 0 | 0 | 0 | 3.43 | 1 | 1 | 1 | 0 | 1 | 0 | 0 | 0 | 0.00026 |  | 0 | 2 | 35859014 | 1 | 0 | 2569 | 0 | 0 | 0 | 0 | 0 | 0 | 0 | 0 | 0 | 0 | 0 | 0 | 0 | 0 | 0 | 0 | 0 | 0 | 0 | 0 | 0 | 0 | 2.6e-05 | 51858.14 | 15118.99 | 3.43 | 3.93 | 0
2375 | 35849923 | 35859003 | 29110573 | 1 | 1 | 1 | 3 | 101-0628 | ТССЦ Московской обл., 101-0628, приказ Минстроя России №675/пр от 21.09.2015 г. | Олифа комбинированная, марки К-3 | 1348 | 1009 | т | т | 1000 | 0 | -1393116995 | 0.00013 | 66613.5 | 0 | 0 | 0 | 16950 | 0 | 0 | 0 | 3.93 | 1 | 1 | 1 | 0 | 1 | 0 | 0 | 0 | 0.00013 |  | 0 | 2 | 35859015 | 1 | 0 | 2570 | 0 | 0 | 0 | 0 | 0 | 0 | 0 | 0 | 0 | 0 | 0 | 0 | 0 | 0 | 0 | 0 | 0 | 0 | 0 | 0 | 0 | 0 | 1.3e-05 | 66613.5 | 16950 | 3.93 | 2.2 | 0
2375 | 35849923 | 35859003 | 29107963 | 1 | 1 | 1 | 3 | 101-1669 | ТССЦ Московской обл., 101-1669, приказ Минстроя России №675/пр от 21.09.2015 г. | Очес льняной | 1346 | 1009 | кг | кг | 1 | 0 | -319904754 | 0.13 | 77.56 | 0 | 0 | 0 | 37.29 | 0 | 0 | 0 | 2.08 | 1 | 1 | 1 | 0 | 1 | 0 | 0 | 0 | 0.13 |  | 0 | 2 | 35859016 | 1 | 0 | 2571 | 0 | 0 | 0 | 0 | 0 | 0 | 0 | 0 | 0 | 0 | 0 | 0 | 0 | 0 | 0 | 0 | 0 | 0 | 0 | 0 | 0 | 0 | 0.013 | 77.56 | 37.29 | 2.08 | 4.85 | 0
2375 | 35849923 | 35859003 | 29114689 | 1 | 1 | 1 | 3 | 101-2181 | ТССЦ Московской обл., 101-2181, приказ Минстроя России №675/пр от 21.09.2015 г. | Шурупы с полукруглой головкой 5х35 мм | 1348 | 1009 | т | т | 1000 | 0 | -900326152 | 0.0001 | 99191.32 | 0 | 0 | 0 | 12429.99 | 0 | 0 | 0 | 7.98 | 1 | 1 | 1 | 0 | 1 | 0 | 0 | 0 | 0.0001 |  | 0 | 2 | 35859017 | 1 | 0 | 2572 | 0 | 0 | 0 | 0 | 0 | 0 | 0 | 0 | 0 | 0 | 0 | 0 | 0 | 0 | 0 | 0 | 0 | 0 | 0 | 0 | 0 | 0 | 1e-05 | 99191.32 | 12429.99 | 7.98 | 1.24 | 0
2375 | 35849923 | 35859003 | 29114471 | 1 | 1 | 1 | 3 | 101-2201 | ТССЦ Московской обл., 101-2201, приказ Минстроя России №675/пр от 21.09.2015 г. | Дюбели распорные полиэтиленовые 6х30 мм | 1358 | 1010 | 10 шт. | 10 шт. | 10 | 0 | 610395517 | 2 | 1.55 | 0 | 0 | 0 | 1.6 | 0 | 0 | 0 | 0.97 | 1 | 1 | 1 | 0 | 1 | 0 | 0 | 0 | 2 |  | 0 | 2 | 35859018 | 1 | 0 | 2573 | 0 | 0 | 0 | 0 | 0 | 0 | 0 | 0 | 0 | 0 | 0 | 0 | 0 | 0 | 0 | 0 | 0 | 0 | 0 | 0 | 0 | 0 | 0.2 | 1.55 | 1.6 | 0.97 | 3.2 | 0
2375 | 35849923 | 35859003 | 29142422 | 1 | 1 | 1 | 3 | 301-1527 | ТССЦ Московской обл., 301-1527, приказ Минстроя России №675/пр от 21.09.2015 г. | Смеситель латунный с гальванопокрытием для мойки настольный, с верхней камерой смешения | 1354 | 1010 | шт. | шт. | 1 | 0 | -837193999 | 10 | 561.99 | 0 | 0 | 0 | 143 | 0 | 0 | 0 | 3.93 | 1 | 1 | 1 | 0 | 1 | 0 | 0 | 0 | 10 |  | 0 | 2 | 35859019 | 1 | 0 | 2574 | 0 | 0 | 0 | 0 | 0 | 0 | 0 | 0 | 0 | 0 | 0 | 0 | 0 | 0 | 0 | 0 | 0 | 0 | 0 | 0 | 0 | 0 | 1 | 561.99 | 143 | 3.93 | 1430 | 0
2445 | 35849923 | 35859020 | 18406804 | 1 | 1 | 1 | 1 | 1-1020-90 |  | Рабочий строитель среднего разряда 2 | 1369 | 1013 | чел.-ч | чел.-ч | 1 | 0 | 254330056 | 5.84 | 0 | 0 | 0 | 249.14 | 0 | 0 | 0 | 249.14 | 1 | 1 | 1 | 1 | 0 | 1 | 0 | 0 | 0 | 5.84 |  | 1 | 2 | 35859022 | 1 | 0 | 2575 | 0 | 0 | 0 | 0 | 0 | 0 | 0 | 0 | 0 | 0 | 0 | 0 | 0 | 0 | 0 | 0 | 0 | 0 | 0 | 0 | 0 | 0 | 0.1168 | 249.14 | 249.14 | 1 | 1454.98 | 0
2446 | 35849923 | 35859023 | 29364679 | 1 | 1 | 1 | 1 | 1-2042-90 |  | Рабочий монтажник среднего разряда 4,2 | 1369 | 1013 | чел.-ч | чел.-ч | 1 | 0 | 931378261 | 74.73 | 0 | 0 | 0 | 316.85 | 0 | 0 | 0 | 316.85 | 1 | 1 | 1 | 1 | 0 | 1 | 0 | 0 | 0 | 74.73 |  | 1 | 2 | 35859034 | 1 | 0 | 2576 | 0 | 0 | 0 | 0 | 0 | 0 | 0 | 0 | 0 | 0 | 0 | 0 | 0 | 0 | 0 | 0 | 0 | 0 | 0 | 0 | 0 | 0 | 1.4946 | 316.85 | 316.85 | 1 | 23678.2 | 0
2446 | 35849923 | 35859023 | 121548 | 1 | 1 | 1 | 1 | 2 |  | Затраты труда машинистов | 608254 | 1013 | чел.час | чел.час | 1 | 0 | -185737400 | 0.51 | 0 | 0 | 0 | 0 | 0 | 0 | 0 | 0 | 1 | 1 | 1 | 1 | 0 | 1 | 0 | 0 | 0 | 0.51 |  | 2 | 2 | 35859035 | 1 | 0 | 2577 | 0 | 0 | 0 | 0 | 0 | 0 | 0 | 0 | 0 | 0 | 0 | 0 | 0 | 0 | 0 | 0 | 0 | 0 | 0 | 0 | 0 | 0 | 0.0102 | 0 | 0 | 1 | 0 | 0
2446 | 35849923 | 35859023 | 29172362 | 1 | 1 | 1 | 2 | 021102 | ТСЭМ Московской обл., 021102, приказ Минстроя России №675/пр от 21.09.2015 г. | Краны на автомобильном ходу при работе на монтаже технологического оборудования 10 т | 1368 | 1011 | маш.-ч | маш.-ч | 1 | 0 | 2071614860 | 0.51 | 0 | 1113.56 | 446.18 | 0 | 0 | 134.65 | 13.5 | 0 | 1 | 8.27 | 33.05 | 1 | 0 | 1 | 0 | 0 | 0 | 0.51 |  | 0 | 2 | 35859036 | 1 | 0 | 2578 | 0 | 0 | 0 | 0 | 0 | 0 | 0 | 0 | 0 | 0 | 0 | 0 | 0 | 0 | 0 | 0 | 0 | 0 | 0 | 0 | 0 | 0 | 0.0102 | 1113.56 | 134.65 | 8.27 | 68.67 | 6.89
2446 | 35849923 | 35859023 | 29174500 | 1 | 1 | 1 | 2 | 330206 | ТСЭМ Московской обл., 330206, приказ Минстроя России №675/пр от 21.09.2015 г. | Дрели электрические | 1368 | 1011 | маш.-ч | маш.-ч | 1 | 0 | -239831557 | 16.38 | 0 | 7.33 | 0 | 0 | 0 | 1.95 | 0 | 0 | 1 | 3.76 | 33.05 | 1 | 0 | 1 | 0 | 0 | 0 | 16.38 |  | 0 | 2 | 35859037 | 1 | 0 | 2579 | 0 | 0 | 0 | 0 | 0 | 0 | 0 | 0 | 0 | 0 | 0 | 0 | 0 | 0 | 0 | 0 | 0 | 0 | 0 | 0 | 0 | 0 | 0.3276 | 7.33 | 1.95 | 3.76 | 31.94 | 0
2446 | 35849923 | 35859023 | 29174913 | 1 | 1 | 1 | 2 | 400001 | ТСЭМ Московской обл., 400001, приказ Минстроя России №675/пр от 21.09.2015 г. | Автомобили бортовые, грузоподъемность до 5 т | 1368 | 1011 | маш.-ч | маш.-ч | 1 | 0 | 458544584 | 0.51 | 0 | 932.72 | 383.38 | 0 | 0 | 87.17 | 11.6 | 0 | 1 | 10.7 | 33.05 | 1 | 0 | 1 | 0 | 0 | 0 | 0.51 |  | 0 | 2 | 35859038 | 1 | 0 | 2580 | 0 | 0 | 0 | 0 | 0 | 0 | 0 | 0 | 0 | 0 | 0 | 0 | 0 | 0 | 0 | 0 | 0 | 0 | 0 | 0 | 0 | 0 | 0.0102 | 932.72 | 87.17 | 10.7 | 44.46 | 5.92
2446 | 35849923 | 35859023 | 29114269 | 1 | 1 | 1 | 3 | 101-0115 | ТССЦ Московской обл., 101-0115, приказ Минстроя России №675/пр от 21.09.2015 г. | Винты с полукруглой головкой длиной 50 мм | 1348 | 1009 | т | т | 1000 | 0 | 2140487653 | 0.00306 | 113610.11 | 0 | 0 | 0 | 12429.99 | 0 | 0 | 0 | 9.14 | 1 | 1 | 1 | 0 | 1 | 0 | 0 | 0 | 0.00306 |  | 0 | 2 | 35859039 | 1 | 0 | 2581 | 0 | 0 | 0 | 0 | 0 | 0 | 0 | 0 | 0 | 0 | 0 | 0 | 0 | 0 | 0 | 0 | 0 | 0 | 0 | 0 | 0 | 0 | 6.12e-05 | 113610.11 | 12429.99 | 9.14 | 38.04 | 0
2446 | 35849923 | 35859023 | 29110838 | 1 | 1 | 1 | 3 | 101-2499 | ТССЦ Московской обл., 101-2499, приказ Минстроя России №675/пр от 21.09.2015 г. | Лента изоляционная прорезиненная односторонняя ширина 20 мм, толщина 0,25-0,35 мм | 1346 | 1009 | кг | кг | 1 | 0 | -667794164 | 0.31 | 100.04 | 0 | 0 | 0 | 30.5 | 0 | 0 | 0 | 3.28 | 1 | 1 | 1 | 0 | 1 | 0 | 0 | 0 | 0.31 |  | 0 | 2 | 35859040 | 1 | 0 | 2582 | 0 | 0 | 0 | 0 | 0 | 0 | 0 | 0 | 0 | 0 | 0 | 0 | 0 | 0 | 0 | 0 | 0 | 0 | 0 | 0 | 0 | 0 | 0.0062 | 100.04 | 30.5 | 3.28 | 9.46 | 0
2446 | 35849923 | 35859023 | 29114470 | 1 | 1 | 1 | 3 | 101-3914 | ТССЦ Московской обл., 101-3914, приказ Минстроя России №675/пр от 21.09.2015 г. | Дюбели распорные полипропиленовые | 1355 | 1010 | 100 шт. | 100 шт. | 100 | 0 | -228248654 | 4.08 | 55.19 | 0 | 0 | 0 | 86.24 | 0 | 0 | 0 | 0.64 | 1 | 1 | 1 | 0 | 1 | 0 | 0 | 0 | 4.08 |  | 0 | 2 | 35859041 | 1 | 0 | 2583 | 0 | 0 | 0 | 0 | 0 | 0 | 0 | 0 | 0 | 0 | 0 | 0 | 0 | 0 | 0 | 0 | 0 | 0 | 0 | 0 | 0 | 0 | 0.0816 | 55.19 | 86.24 | 0.64 | 351.86 | 0
2446 | 35849923 | 35859023 | 29164111 | 1 | 1 | 1 | 3 | 509-0167 | ТССЦ Московской обл., 509-0167, приказ Минстроя России №675/пр от 21.09.2015 г. | Сжимы соединительные | 1355 | 1010 | 100 шт. | 100 шт. | 100 | 0 | -1689080274 | 1.02 | 783 | 0 | 0 | 0 | 100 | 0 | 0 | 0 | 7.83 | 1 | 1 | 1 | 0 | 1 | 0 | 0 | 0 | 1.02 |  | 0 | 2 | 35859042 | 1 | 0 | 2584 | 0 | 0 | 0 | 0 | 0 | 0 | 0 | 0 | 0 | 0 | 0 | 0 | 0 | 0 | 0 | 0 | 0 | 0 | 0 | 0 | 0 | 0 | 0.0204 | 783 | 100 | 7.83 | 102 | 0
2446 | 35849923 | 35859023 | 29171808 | 1 | 1 | 1 | 3 | 999-9950 | ТССЦ Московской обл., 999-9950, приказ Минстроя России №675/пр от 21.09.2015 г. | Вспомогательные ненормируемые материалы (2% от ОЗП) | 1374 | 1013 | РУБ | РУБ | 1 | 0 | -915781824 | 14.83 | 1 | 0 | 0 | 0 | 1 | 0 | 0 | 0 | 1 | 1 | 1 | 1 | 0 | 1 | 0 | 0 | 0 | 14.83 |  | 0 | 2 | 35859043 | 1 | 0 | 2585 | 0 | 0 | 0 | 0 | 0 | 0 | 0 | 0 | 0 | 0 | 0 | 0 | 0 | 0 | 0 | 0 | 0 | 0 | 0 | 0 | 0 | 0 | 0.2966 | 1 | 1 | 1 | 14.83 | 0
2447 | 35849923 | 35859044 | 18408066 | 1 | 1 | 1 | 1 | 1-1023-90 |  | Рабочий строитель среднего разряда 2,3 | 1369 | 1013 | чел.-ч | чел.-ч | 1 | 0 | -886480961 | 179.3 | 0 | 0 | 0 | 256.16 | 0 | 0 | 0 | 256.16 | 1 | 1 | 1 | 1 | 0 | 1 | 0 | 0 | 0 | 179.3 |  | 1 | 2 | 35859050 | 1 | 0 | 2586 | 0 | 0 | 0 | 0 | 0 | 0 | 0 | 0 | 0 | 0 | 0 | 0 | 0 | 0 | 0 | 0 | 0 | 0 | 0 | 0 | 0 | 0 | 14.344 | 256.16 | 256.16 | 1 | 45929.49 | 0
2447 | 35849923 | 35859044 | 121548 | 1 | 1 | 1 | 1 | 2 |  | Затраты труда машинистов | 608254 | 1013 | чел.час | чел.час | 1 | 0 | -185737400 | 3.97 | 0 | 0 | 0 | 0 | 0 | 0 | 0 | 0 | 1 | 1 | 1 | 1 | 0 | 1 | 0 | 0 | 0 | 3.97 |  | 2 | 2 | 35859051 | 1 | 0 | 2587 | 0 | 0 | 0 | 0 | 0 | 0 | 0 | 0 | 0 | 0 | 0 | 0 | 0 | 0 | 0 | 0 | 0 | 0 | 0 | 0 | 0 | 0 | 0.3176 | 0 | 0 | 1 | 0 | 0
2447 | 35849923 | 35859044 | 29172710 | 1 | 1 | 1 | 2 | 050101 | ТСЭМ Московской обл., 050101, приказ Минстроя России №675/пр от 21.09.2015 г. | Компрессоры передвижные с двигателем внутреннего сгорания давлением до 686 кПа (7 ат), производительность до 5 м3/мин | 1368 | 1011 | маш.-ч | маш.-ч | 1 | 0 | -1676841219 | 3.97 | 0 | 539.16 | 332.48 | 0 | 0 | 46.56 | 10.06 | 0 | 1 | 11.58 | 33.05 | 1 | 0 | 1 | 0 | 0 | 0 | 3.97 |  | 0 | 2 | 35859052 | 1 | 0 | 2588 | 0 | 0 | 0 | 0 | 0 | 0 | 0 | 0 | 0 | 0 | 0 | 0 | 0 | 0 | 0 | 0 | 0 | 0 | 0 | 0 | 0 | 0 | 0.3176 | 539.16 | 46.56 | 11.58 | 184.84 | 39.94
2447 | 35849923 | 35859044 | 29174533 | 1 | 1 | 1 | 2 | 330804 | ТСЭМ Московской обл., 330804, приказ Минстроя России №675/пр от 21.09.2015 г. | Молотки при работе от передвижных компрессорных станций отбойные пневматические | 1368 | 1011 | маш.-ч | маш.-ч | 1 | 0 | 1235896746 | 7.93 | 0 | 5.06 | 0 | 0 | 0 | 1.53 | 0 | 0 | 1 | 3.31 | 33.05 | 1 | 0 | 1 | 0 | 0 | 0 | 7.93 |  | 0 | 2 | 35859053 | 1 | 0 | 2589 | 0 | 0 | 0 | 0 | 0 | 0 | 0 | 0 | 0 | 0 | 0 | 0 | 0 | 0 | 0 | 0 | 0 | 0 | 0 | 0 | 0 | 0 | 0.6344 | 5.06 | 1.53 | 3.31 | 12.13 | 0
2447 | 35849923 | 35859044 | 29164349 | 1 | 1 | 1 | 3 | 509-9900 | ТССЦ Московской обл., 509-9900, приказ Минстроя России №675/пр от 21.09.2015 г. | Строительный мусор | 1348 | 1009 | т | т | 1000 | 0 | -304821490 | 10.5 | 0 | 0 | 0 | 0 | 0 | 0 | 0 | 0 | 1 | 1 | 1 | 1 | 0 | 0 | 0 | 0 | 0 | 10.5 |  | 0 | 2 | 35859054 | 1 | 0 | 2590 | 0 | 0 | 0 | 0 | 0 | 0 | 0 | 0 | 0 | 0 | 0 | 0 | 0 | 0 | 0 | 0 | 0 | 0 | 0 | 0 | 0 | 0 | 0.84 | 0 | 0 | 1 | 0 | 0
2449 | 35849923 | 35859056 | 18407150 | 1 | 1 | 1 | 1 | 1-1030-90 |  | Рабочий строитель среднего разряда 3 | 1369 | 1013 | чел.-ч | чел.-ч | 1 | 0 | -931037793 | 63.84 | 0 | 0 | 0 | 272.45 | 0 | 0 | 0 | 272.45 | 1 | 1 | 1 | 1 | 0 | 1 | 0 | 0 | 0 | 63.84 |  | 1 | 2 | 35859061 | 1 | 0 | 2591 | 0 | 0 | 0 | 0 | 0 | 0 | 0 | 0 | 0 | 0 | 0 | 0 | 0 | 0 | 0 | 0 | 0 | 0 | 0 | 0 | 0 | 0 | 0.6384 | 272.45 | 272.45 | 1 | 17393.21 | 0
2449 | 35849923 | 35859056 | 121548 | 1 | 1 | 1 | 1 | 2 |  | Затраты труда машинистов | 608254 | 1013 | чел.час | чел.час | 1 | 0 | -185737400 | 0.29 | 0 | 0 | 0 | 0 | 0 | 0 | 0 | 0 | 1 | 1 | 1 | 1 | 0 | 1 | 0 | 0 | 0 | 0.29 |  | 2 | 2 | 35859062 | 1 | 0 | 2592 | 0 | 0 | 0 | 0 | 0 | 0 | 0 | 0 | 0 | 0 | 0 | 0 | 0 | 0 | 0 | 0 | 0 | 0 | 0 | 0 | 0 | 0 | 0.0029 | 0 | 0 | 1 | 0 | 0
2449 | 35849923 | 35859056 | 29172556 | 1 | 1 | 1 | 2 | 030954 | ТСЭМ Московской обл., 030954, приказ Минстроя России №675/пр от 21.09.2015 г. | Подъемники грузоподъемностью до 500 кг одномачтовые, высота подъема 45 м | 1368 | 1011 | маш.-ч | маш.-ч | 1 | 0 | -1302720870 | 0.29 | 0 | 466.71 | 446.18 | 0 | 0 | 31.26 | 13.5 | 0 | 1 | 14.93 | 33.05 | 1 | 0 | 1 | 0 | 0 | 0 | 0.29 |  | 0 | 2 | 35859063 | 1 | 0 | 2593 | 0 | 0 | 0 | 0 | 0 | 0 | 0 | 0 | 0 | 0 | 0 | 0 | 0 | 0 | 0 | 0 | 0 | 0 | 0 | 0 | 0 | 0 | 0.0029 | 466.71 | 31.26 | 14.93 | 9.07 | 3.92
2449 | 35849923 | 35859056 | 29164350 | 1 | 1 | 1 | 3 | 509-9899 | ТССЦ Московской обл., 509-9899, приказ Минстроя России №675/пр от 21.09.2015 г. | Строительный мусор и масса возвратных материалов | 1348 | 1009 | т | т | 1000 | 0 | 1697669219 | 2.65 | 0 | 0 | 0 | 0 | 0 | 0 | 0 | 0 | 1 | 1 | 1 | 1 | 0 | 0 | 0 | 0 | 0 | 2.65 |  | 0 | 2 | 35859064 | 1 | 0 | 2594 | 0 | 0 | 0 | 0 | 0 | 0 | 0 | 0 | 0 | 0 | 0 | 0 | 0 | 0 | 0 | 0 | 0 | 0 | 0 | 0 | 0 | 0 | 0.0265 | 0 | 0 | 1 | 0 | 0
2451 | 35849923 | 35859066 | 18407150 | 1 | 1 | 1 | 1 | 1-1030-90 |  | Рабочий строитель среднего разряда 3 | 1369 | 1013 | чел.-ч | чел.-ч | 1 | 0 | -931037793 | 51.3 | 0 | 0 | 0 | 272.45 | 0 | 0 | 0 | 272.45 | 1 | 1 | 1 | 1 | 0 | 1 | 0 | 0 | 0 | 51.3 |  | 1 | 2 | 35859071 | 1 | 0 | 2595 | 0 | 0 | 0 | 0 | 0 | 0 | 0 | 0 | 0 | 0 | 0 | 0 | 0 | 0 | 0 | 0 | 0 | 0 | 0 | 0 | 0 | 0 | 1.026 | 272.45 | 272.45 | 1 | 13976.69 | 0
2451 | 35849923 | 35859066 | 121548 | 1 | 1 | 1 | 1 | 2 |  | Затраты труда машинистов | 608254 | 1013 | чел.час | чел.час | 1 | 0 | -185737400 | 0.26 | 0 | 0 | 0 | 0 | 0 | 0 | 0 | 0 | 1 | 1 | 1 | 1 | 0 | 1 | 0 | 0 | 0 | 0.26 |  | 2 | 2 | 35859072 | 1 | 0 | 2596 | 0 | 0 | 0 | 0 | 0 | 0 | 0 | 0 | 0 | 0 | 0 | 0 | 0 | 0 | 0 | 0 | 0 | 0 | 0 | 0 | 0 | 0 | 0.0052 | 0 | 0 | 1 | 0 | 0
2451 | 35849923 | 35859066 | 29172556 | 1 | 1 | 1 | 2 | 030954 | ТСЭМ Московской обл., 030954, приказ Минстроя России №675/пр от 21.09.2015 г. | Подъемники грузоподъемностью до 500 кг одномачтовые, высота подъема 45 м | 1368 | 1011 | маш.-ч | маш.-ч | 1 | 0 | -1302720870 | 0.26 | 0 | 466.71 | 446.18 | 0 | 0 | 31.26 | 13.5 | 0 | 1 | 14.93 | 33.05 | 1 | 0 | 1 | 0 | 0 | 0 | 0.26 |  | 0 | 2 | 35859073 | 1 | 0 | 2597 | 0 | 0 | 0 | 0 | 0 | 0 | 0 | 0 | 0 | 0 | 0 | 0 | 0 | 0 | 0 | 0 | 0 | 0 | 0 | 0 | 0 | 0 | 0.0052 | 466.71 | 31.26 | 14.93 | 8.13 | 3.51
2451 | 35849923 | 35859066 | 29164350 | 1 | 1 | 1 | 3 | 509-9899 | ТССЦ Московской обл., 509-9899, приказ Минстроя России №675/пр от 21.09.2015 г. | Строительный мусор и масса возвратных материалов | 1348 | 1009 | т | т | 1000 | 0 | 1697669219 | 1.82 | 0 | 0 | 0 | 0 | 0 | 0 | 0 | 0 | 1 | 1 | 1 | 1 | 0 | 0 | 0 | 0 | 0 | 1.82 |  | 0 | 2 | 35859074 | 1 | 0 | 2598 | 0 | 0 | 0 | 0 | 0 | 0 | 0 | 0 | 0 | 0 | 0 | 0 | 0 | 0 | 0 | 0 | 0 | 0 | 0 | 0 | 0 | 0 | 0.0364 | 0 | 0 | 1 | 0 | 0
2453 | 35849923 | 35859076 | 18407150 | 1 | 1 | 1 | 1 | 1-1030-90 |  | Рабочий строитель среднего разряда 3 | 1369 | 1013 | чел.-ч | чел.-ч | 1 | 0 | -931037793 | 69.87 | 0 | 0 | 0 | 272.45 | 0 | 0 | 0 | 272.45 | 1 | 1 | 1 | 1 | 0 | 1 | 0 | 0 | 0 | 69.87 |  | 1 | 2 | 35859081 | 1 | 0 | 2599 | 0 | 0 | 0 | 0 | 0 | 0 | 0 | 0 | 0 | 0 | 0 | 0 | 0 | 0 | 0 | 0 | 0 | 0 | 0 | 0 | 0 | 0 | 10.4805 | 272.45 | 272.45 | 1 | 19036.08 | 0
2453 | 35849923 | 35859076 | 121548 | 1 | 1 | 1 | 1 | 2 |  | Затраты труда машинистов | 608254 | 1013 | чел.час | чел.час | 1 | 0 | -185737400 | 1.44 | 0 | 0 | 0 | 0 | 0 | 0 | 0 | 0 | 1 | 1 | 1 | 1 | 0 | 1 | 0 | 0 | 0 | 1.44 |  | 2 | 2 | 35859082 | 1 | 0 | 2600 | 0 | 0 | 0 | 0 | 0 | 0 | 0 | 0 | 0 | 0 | 0 | 0 | 0 | 0 | 0 | 0 | 0 | 0 | 0 | 0 | 0 | 0 | 0.216 | 0 | 0 | 1 | 0 | 0
2453 | 35849923 | 35859076 | 29172556 | 1 | 1 | 1 | 2 | 030954 | ТСЭМ Московской обл., 030954, приказ Минстроя России №675/пр от 21.09.2015 г. | Подъемники грузоподъемностью до 500 кг одномачтовые, высота подъема 45 м | 1368 | 1011 | маш.-ч | маш.-ч | 1 | 0 | -1302720870 | 1.44 | 0 | 466.71 | 446.18 | 0 | 0 | 31.26 | 13.5 | 0 | 1 | 14.93 | 33.05 | 1 | 0 | 1 | 0 | 0 | 0 | 1.44 |  | 0 | 2 | 35859083 | 1 | 0 | 2601 | 0 | 0 | 0 | 0 | 0 | 0 | 0 | 0 | 0 | 0 | 0 | 0 | 0 | 0 | 0 | 0 | 0 | 0 | 0 | 0 | 0 | 0 | 0.216 | 466.71 | 31.26 | 14.93 | 45.01 | 19.44
2453 | 35849923 | 35859076 | 29164349 | 1 | 1 | 1 | 3 | 509-9900 | ТССЦ Московской обл., 509-9900, приказ Минстроя России №675/пр от 21.09.2015 г. | Строительный мусор | 1348 | 1009 | т | т | 1000 | 0 | -304821490 | 5.2 | 0 | 0 | 0 | 0 | 0 | 0 | 0 | 0 | 1 | 1 | 1 | 1 | 0 | 0 | 0 | 0 | 0 | 5.2 |  | 0 | 2 | 35859084 | 1 | 0 | 2602 | 0 | 0 | 0 | 0 | 0 | 0 | 0 | 0 | 0 | 0 | 0 | 0 | 0 | 0 | 0 | 0 | 0 | 0 | 0 | 0 | 0 | 0 | 0.78 | 0 | 0 | 1 | 0 | 0
2455 | 35849923 | 35859086 | 18407150 | 1 | 1 | 1 | 1 | 1-1030-90 |  | Рабочий строитель среднего разряда 3 | 1369 | 1013 | чел.-ч | чел.-ч | 1 | 0 | -931037793 | 0.9 | 0 | 0 | 0 | 272.45 | 0 | 0 | 0 | 272.45 | 1 | 1 | 1 | 1 | 0 | 1 | 0 | 0 | 0 | 0.9 |  | 1 | 2 | 35859088 | 1 | 0 | 2603 | 0 | 0 | 0 | 0 | 0 | 0 | 0 | 0 | 0 | 0 | 0 | 0 | 0 | 0 | 0 | 0 | 0 | 0 | 0 | 0 | 0 | 0 | 42.3 | 272.45 | 272.45 | 1 | 245.21 | 0
2491 | 35849923 | 35859089 | 18409661 | 1 | 1 | 1 | 1 | 1-1031-90 |  | Рабочий строитель среднего разряда 3,1 | 1369 | 1013 | чел.-ч | чел.-ч | 1 | 0 | 1989723076 | 41.6875 | 0 | 0 | 0 | 275.97 | 0 | 0 | 0 | 275.97 | 1 | 1 | 1 | 1 | 0 | 1 | 1 | 0 | 0 | 36.25 | )*1,15 | 1 | 2 | 35859102 | 1 | 0 | 2604 | 0 | 0 | 0 | 0 | 0 | 0 | 0 | 0 | 0 | 0 | 0 | 0 | 0 | 0 | 0 | 0 | 0 | 0 | 0 | 0 | 0 | 0 | 6.2531 | 275.97 | 275.97 | 1 | 11504.5 | 0
2491 | 35849923 | 35859089 | 121548 | 1 | 1 | 1 | 1 | 2 |  | Затраты труда машинистов | 608254 | 1013 | чел.час | чел.час | 1 | 0 | -185737400 | 0.125 | 0 | 0 | 0 | 0 | 0 | 0 | 0 | 0 | 1 | 1 | 1 | 1 | 0 | 1 | 1 | 0 | 0 | 0.1 | )*1,25 | 2 | 2 | 35859103 | 1 | 0 | 2605 | 0 | 0 | 0 | 0 | 0 | 0 | 0 | 0 | 0 | 0 | 0 | 0 | 0 | 0 | 0 | 0 | 0 | 0 | 0 | 0 | 0 | 0 | 0.01875 | 0 | 0 | 1 | 0 | 0
2491 | 35849923 | 35859089 | 29172556 | 1 | 1 | 1 | 2 | 030954 | ТСЭМ Московской обл., 030954, приказ Минстроя России №675/пр от 21.09.2015 г. | Подъемники грузоподъемностью до 500 кг одномачтовые, высота подъема 45 м | 1368 | 1011 | маш.-ч | маш.-ч | 1 | 0 | -1302720870 | 0.125 | 0 | 466.71 | 446.18 | 0 | 0 | 31.26 | 13.5 | 0 | 1 | 14.93 | 33.05 | 1 | 0 | 1 | 1 | 0 | 0 | 0.1 | )*1,25 | 0 | 2 | 35859104 | 1 | 0 | 2606 | 0 | 0 | 0 | 0 | 0 | 0 | 0 | 0 | 0 | 0 | 0 | 0 | 0 | 0 | 0 | 0 | 0 | 0 | 0 | 0 | 0 | 0 | 0.01875 | 466.71 | 31.26 | 14.93 | 3.91 | 1.69
2491 | 35849923 | 35859089 | 29174913 | 1 | 1 | 1 | 2 | 400001 | ТСЭМ Московской обл., 400001, приказ Минстроя России №675/пр от 21.09.2015 г. | Автомобили бортовые, грузоподъемность до 5 т | 1368 | 1011 | маш.-ч | маш.-ч | 1 | 0 | 458544584 | 0.075 | 0 | 932.72 | 383.38 | 0 | 0 | 87.17 | 11.6 | 0 | 1 | 10.7 | 33.05 | 1 | 0 | 1 | 1 | 0 | 0 | 0.06 | )*1,25 | 0 | 2 | 35859105 | 1 | 0 | 2607 | 0 | 0 | 0 | 0 | 0 | 0 | 0 | 0 | 0 | 0 | 0 | 0 | 0 | 0 | 0 | 0 | 0 | 0 | 0 | 0 | 0 | 0 | 0.01125 | 932.72 | 87.17 | 10.7 | 6.54 | 0.88
2491 | 35849923 | 35859089 | 29109189 | 1 | 1 | 1 | 3 | 101-0620 | ТССЦ Московской обл., 101-0620, приказ Минстроя России №675/пр от 21.09.2015 г. | Мел природный молотый | 1348 | 1009 | т | т | 1000 | 0 | 28191011 | 0.012 | 4199.13 | 0 | 0 | 0 | 586.47 | 0 | 0 | 0 | 7.16 | 1 | 1 | 1 | 0 | 1 | 0 | 0 | 0 | 0.012 |  | 0 | 2 | 35859106 | 1 | 0 | 2608 | 0 | 0 | 0 | 0 | 0 | 0 | 0 | 0 | 0 | 0 | 0 | 0 | 0 | 0 | 0 | 0 | 0 | 0 | 0 | 0 | 0 | 0 | 0.0018 | 4199.13 | 586.47 | 7.16 | 7.04 | 0
2491 | 35849923 | 35859089 | 29107945 | 1 | 1 | 1 | 3 | 101-0623 | ТССЦ Московской обл., 101-0623, приказ Минстроя России №675/пр от 21.09.2015 г. | Мыло твердое хозяйственное 72% | 1354 | 1010 | шт. | шт. | 1 | 0 | -1249715833 | 3.2 | 11.5 | 0 | 0 | 0 | 4.51 | 0 | 0 | 0 | 2.55 | 1 | 1 | 1 | 0 | 1 | 0 | 0 | 0 | 3.2 |  | 0 | 2 | 35859107 | 1 | 0 | 2609 | 0 | 0 | 0 | 0 | 0 | 0 | 0 | 0 | 0 | 0 | 0 | 0 | 0 | 0 | 0 | 0 | 0 | 0 | 0 | 0 | 0 | 0 | 0.48 | 11.5 | 4.51 | 2.55 | 14.43 | 0
2491 | 35849923 | 35859089 | 29107779 | 1 | 1 | 1 | 3 | 101-1596 | ТССЦ Московской обл., 101-1596, приказ Минстроя России №675/пр от 21.09.2015 г. | Шкурка шлифовальная двухслойная с зернистостью 40-25 | 1327 | 1005 | м2 | м2 | 1 | 0 | 2125256490 | 1.6 | 203.19 | 0 | 0 | 0 | 72.31 | 0 | 0 | 0 | 2.81 | 1 | 1 | 1 | 0 | 1 | 0 | 0 | 0 | 1.6 |  | 0 | 2 | 35859108 | 1 | 0 | 2610 | 0 | 0 | 0 | 0 | 0 | 0 | 0 | 0 | 0 | 0 | 0 | 0 | 0 | 0 | 0 | 0 | 0 | 0 | 0 | 0 | 0 | 0 | 0.24 | 203.19 | 72.31 | 2.81 | 115.7 | 0
2491 | 35849923 | 35859089 | 29109797 | 1 | 1 | 1 | 3 | 101-1712 | ТССЦ Московской обл., 101-1712, приказ Минстроя России №675/пр от 21.09.2015 г. | Шпатлевка клеевая | 1348 | 1009 | т | т | 1000 | 0 | 671224001 | 0.068 | 19924.25 | 0 | 0 | 0 | 4294.02 | 0 | 0 | 0 | 4.64 | 1 | 1 | 1 | 0 | 1 | 0 | 0 | 0 | 0.068 |  | 0 | 2 | 35859109 | 1 | 0 | 2611 | 0 | 0 | 0 | 0 | 0 | 0 | 0 | 0 | 0 | 0 | 0 | 0 | 0 | 0 | 0 | 0 | 0 | 0 | 0 | 0 | 0 | 0 | 0.0102 | 19924.25 | 4294.02 | 4.64 | 291.99 | 0
2491 | 35849923 | 35859089 | 29109499 | 1 | 1 | 1 | 3 | 101-1840 | ТССЦ Московской обл., 101-1840, приказ Минстроя России №675/пр от 21.09.2015 г. | Клей малярный жидкий | 1346 | 1009 | кг | кг | 1 | 0 | 898949199 | 2.43 | 28.23 | 0 | 0 | 0 | 8.09 | 0 | 0 | 0 | 3.49 | 1 | 1 | 1 | 0 | 1 | 0 | 0 | 0 | 2.43 |  | 0 | 2 | 35859110 | 1 | 0 | 2612 | 0 | 0 | 0 | 0 | 0 | 0 | 0 | 0 | 0 | 0 | 0 | 0 | 0 | 0 | 0 | 0 | 0 | 0 | 0 | 0 | 0 | 0 | 0.3645 | 28.23 | 8.09 | 3.49 | 19.66 | 0
2491 | 35849923 | 35859089 | 29110439 | 1 | 1 | 1 | 3 | 101-1959 | ТССЦ Московской обл., 101-1959, приказ Минстроя России №675/пр от 21.09.2015 г. | Краска водоэмульсионная ВЭАК-1180 | 1348 | 1009 | т | т | 1000 | 0 | 728140085 | 0.067 | 60221.13 | 0 | 0 | 0 | 15481.01 | 0 | 0 | 0 | 3.89 | 1 | 1 | 1 | 0 | 1 | 0 | 0 | 0 | 0.067 |  | 0 | 2 | 35859111 | 1 | 0 | 2613 | 0 | 0 | 0 | 0 | 0 | 0 | 0 | 0 | 0 | 0 | 0 | 0 | 0 | 0 | 0 | 0 | 0 | 0 | 0 | 0 | 0 | 0 | 0.01005 | 60221.13 | 15481.01 | 3.89 | 1037.23 | 0
2491 | 35849923 | 35859089 | 29149868 | 1 | 1 | 1 | 3 | 409-0639 | ТССЦ Московской обл., 409-0639, приказ Минстроя России №675/пр от 21.09.2015 г. | Пемза шлаковая (щебень пористый из металлургического шлака), марка 600, фракция 5-10 мм | 1339 | 1007 | м3 | м3 | 1 | 0 | -1546867598 | 0.0044 | 495.28 | 0 | 0 | 0 | 74.59 | 0 | 0 | 0 | 6.64 | 1 | 1 | 1 | 0 | 1 | 0 | 0 | 0 | 0.0044 |  | 0 | 2 | 35859112 | 1 | 0 | 2614 | 0 | 0 | 0 | 0 | 0 | 0 | 0 | 0 | 0 | 0 | 0 | 0 | 0 | 0 | 0 | 0 | 0 | 0 | 0 | 0 | 0 | 0 | 0.00066 | 495.28 | 74.59 | 6.64 | 0.33 | 0
2491 | 35849923 | 35859089 | 29150040 | 1 | 1 | 1 | 3 | 411-0001 | ТССЦ Московской обл., 411-0001, приказ Минстроя России №675/пр от 21.09.2015 г. | Вода | 1339 | 1007 | м3 | м3 | 1 | 0 | 693153122 | 0.24 | 22.2 | 0 | 0 | 0 | 2.44 | 0 | 0 | 0 | 9.1 | 1 | 1 | 1 | 0 | 1 | 0 | 0 | 0 | 0.24 |  | 0 | 2 | 35859113 | 1 | 0 | 2615 | 0 | 0 | 0 | 0 | 0 | 0 | 0 | 0 | 0 | 0 | 0 | 0 | 0 | 0 | 0 | 0 | 0 | 0 | 0 | 0 | 0 | 0 | 0.036 | 22.2 | 2.44 | 9.1 | 0.59 | 0
2492 | 35849923 | 35859114 | 29364679 | 1 | 1 | 1 | 1 | 1-2042-90 |  | Рабочий монтажник среднего разряда 4,2 | 1369 | 1013 | чел.-ч | чел.-ч | 1 | 0 | 931378261 | 85.9395 | 0 | 0 | 0 | 316.85 | 0 | 0 | 0 | 316.85 | 1 | 1 | 1 | 1 | 0 | 1 | 1 | 0 | 0 | 74.73 | )*1,15 | 1 | 2 | 35859125 | 1 | 0 | 2616 | 0 | 0 | 0 | 0 | 0 | 0 | 0 | 0 | 0 | 0 | 0 | 0 | 0 | 0 | 0 | 0 | 0 | 0 | 0 | 0 | 0 | 0 | 2.5782 | 316.85 | 316.85 | 1 | 27229.93 | 0
2492 | 35849923 | 35859114 | 121548 | 1 | 1 | 1 | 1 | 2 |  | Затраты труда машинистов | 608254 | 1013 | чел.час | чел.час | 1 | 0 | -185737400 | 0.51 | 0 | 0 | 0 | 0 | 0 | 0 | 0 | 0 | 1 | 1 | 1 | 1 | 0 | 1 | 0 | 0 | 0 | 0.51 |  | 2 | 2 | 35859126 | 1 | 0 | 2617 | 0 | 0 | 0 | 0 | 0 | 0 | 0 | 0 | 0 | 0 | 0 | 0 | 0 | 0 | 0 | 0 | 0 | 0 | 0 | 0 | 0 | 0 | 0.0153 | 0 | 0 | 1 | 0 | 0
2492 | 35849923 | 35859114 | 29172362 | 1 | 1 | 1 | 2 | 021102 | ТСЭМ Московской обл., 021102, приказ Минстроя России №675/пр от 21.09.2015 г. | Краны на автомобильном ходу при работе на монтаже технологического оборудования 10 т | 1368 | 1011 | маш.-ч | маш.-ч | 1 | 0 | 2071614860 | 0.51 | 0 | 1113.56 | 446.18 | 0 | 0 | 134.65 | 13.5 | 0 | 1 | 8.27 | 33.05 | 1 | 0 | 1 | 0 | 0 | 0 | 0.51 |  | 0 | 2 | 35859127 | 1 | 0 | 2618 | 0 | 0 | 0 | 0 | 0 | 0 | 0 | 0 | 0 | 0 | 0 | 0 | 0 | 0 | 0 | 0 | 0 | 0 | 0 | 0 | 0 | 0 | 0.0153 | 1113.56 | 134.65 | 8.27 | 68.67 | 6.89
2492 | 35849923 | 35859114 | 29174500 | 1 | 1 | 1 | 2 | 330206 | ТСЭМ Московской обл., 330206, приказ Минстроя России №675/пр от 21.09.2015 г. | Дрели электрические | 1368 | 1011 | маш.-ч | маш.-ч | 1 | 0 | -239831557 | 16.38 | 0 | 7.33 | 0 | 0 | 0 | 1.95 | 0 | 0 | 1 | 3.76 | 33.05 | 1 | 0 | 1 | 0 | 0 | 0 | 16.38 |  | 0 | 2 | 35859128 | 1 | 0 | 2619 | 0 | 0 | 0 | 0 | 0 | 0 | 0 | 0 | 0 | 0 | 0 | 0 | 0 | 0 | 0 | 0 | 0 | 0 | 0 | 0 | 0 | 0 | 0.4914 | 7.33 | 1.95 | 3.76 | 31.94 | 0
2492 | 35849923 | 35859114 | 29174913 | 1 | 1 | 1 | 2 | 400001 | ТСЭМ Московской обл., 400001, приказ Минстроя России №675/пр от 21.09.2015 г. | Автомобили бортовые, грузоподъемность до 5 т | 1368 | 1011 | маш.-ч | маш.-ч | 1 | 0 | 458544584 | 0.51 | 0 | 932.72 | 383.38 | 0 | 0 | 87.17 | 11.6 | 0 | 1 | 10.7 | 33.05 | 1 | 0 | 1 | 0 | 0 | 0 | 0.51 |  | 0 | 2 | 35859129 | 1 | 0 | 2620 | 0 | 0 | 0 | 0 | 0 | 0 | 0 | 0 | 0 | 0 | 0 | 0 | 0 | 0 | 0 | 0 | 0 | 0 | 0 | 0 | 0 | 0 | 0.0153 | 932.72 | 87.17 | 10.7 | 44.46 | 5.92
2492 | 35849923 | 35859114 | 29114269 | 1 | 1 | 1 | 3 | 101-0115 | ТССЦ Московской обл., 101-0115, приказ Минстроя России №675/пр от 21.09.2015 г. | Винты с полукруглой головкой длиной 50 мм | 1348 | 1009 | т | т | 1000 | 0 | 2140487653 | 0.00306 | 113610.11 | 0 | 0 | 0 | 12429.99 | 0 | 0 | 0 | 9.14 | 1 | 1 | 1 | 0 | 1 | 0 | 0 | 0 | 0.00306 |  | 0 | 2 | 35859130 | 1 | 0 | 2621 | 0 | 0 | 0 | 0 | 0 | 0 | 0 | 0 | 0 | 0 | 0 | 0 | 0 | 0 | 0 | 0 | 0 | 0 | 0 | 0 | 0 | 0 | 9.18e-05 | 113610.11 | 12429.99 | 9.14 | 38.04 | 0
2492 | 35849923 | 35859114 | 29110838 | 1 | 1 | 1 | 3 | 101-2499 | ТССЦ Московской обл., 101-2499, приказ Минстроя России №675/пр от 21.09.2015 г. | Лента изоляционная прорезиненная односторонняя ширина 20 мм, толщина 0,25-0,35 мм | 1346 | 1009 | кг | кг | 1 | 0 | -667794164 | 0.31 | 100.04 | 0 | 0 | 0 | 30.5 | 0 | 0 | 0 | 3.28 | 1 | 1 | 1 | 0 | 1 | 0 | 0 | 0 | 0.31 |  | 0 | 2 | 35859131 | 1 | 0 | 2622 | 0 | 0 | 0 | 0 | 0 | 0 | 0 | 0 | 0 | 0 | 0 | 0 | 0 | 0 | 0 | 0 | 0 | 0 | 0 | 0 | 0 | 0 | 0.0093 | 100.04 | 30.5 | 3.28 | 9.46 | 0
2492 | 35849923 | 35859114 | 29114470 | 1 | 1 | 1 | 3 | 101-3914 | ТССЦ Московской обл., 101-3914, приказ Минстроя России №675/пр от 21.09.2015 г. | Дюбели распорные полипропиленовые | 1355 | 1010 | 100 шт. | 100 шт. | 100 | 0 | -228248654 | 4.08 | 55.19 | 0 | 0 | 0 | 86.24 | 0 | 0 | 0 | 0.64 | 1 | 1 | 1 | 0 | 1 | 0 | 0 | 0 | 4.08 |  | 0 | 2 | 35859132 | 1 | 0 | 2623 | 0 | 0 | 0 | 0 | 0 | 0 | 0 | 0 | 0 | 0 | 0 | 0 | 0 | 0 | 0 | 0 | 0 | 0 | 0 | 0 | 0 | 0 | 0.1224 | 55.19 | 86.24 | 0.64 | 351.86 | 0
2492 | 35849923 | 35859114 | 29164111 | 1 | 1 | 1 | 3 | 509-0167 | ТССЦ Московской обл., 509-0167, приказ Минстроя России №675/пр от 21.09.2015 г. | Сжимы соединительные | 1355 | 1010 | 100 шт. | 100 шт. | 100 | 0 | -1689080274 | 1.02 | 783 | 0 | 0 | 0 | 100 | 0 | 0 | 0 | 7.83 | 1 | 1 | 1 | 0 | 1 | 0 | 0 | 0 | 1.02 |  | 0 | 2 | 35859133 | 1 | 0 | 2624 | 0 | 0 | 0 | 0 | 0 | 0 | 0 | 0 | 0 | 0 | 0 | 0 | 0 | 0 | 0 | 0 | 0 | 0 | 0 | 0 | 0 | 0 | 0.0306 | 783 | 100 | 7.83 | 102 | 0
2492 | 35849923 | 35859114 | 29171808 | 1 | 1 | 1 | 3 | 999-9950 | ТССЦ Московской обл., 999-9950, приказ Минстроя России №675/пр от 21.09.2015 г. | Вспомогательные ненормируемые материалы (2% от ОЗП) | 1374 | 1013 | РУБ | РУБ | 1 | 0 | -915781824 | 14.83 | 1 | 0 | 0 | 0 | 1 | 0 | 0 | 0 | 1 | 1 | 1 | 1 | 0 | 1 | 0 | 0 | 0 | 14.83 |  | 0 | 2 | 35859134 | 1 | 0 | 2625 | 0 | 0 | 0 | 0 | 0 | 0 | 0 | 0 | 0 | 0 | 0 | 0 | 0 | 0 | 0 | 0 | 0 | 0 | 0 | 0 | 0 | 0 | 0.4449 | 1 | 1 | 1 | 14.83 | 0
2493 | 35849923 | 35859135 | 18411117 | 1 | 1 | 1 | 1 | 1-1040-90 |  | Рабочий строитель среднего разряда 4 | 1369 | 1013 | чел.-ч | чел.-ч | 1 | 0 | -1739886638 | 7.5325 | 0 | 0 | 0 | 307.27 | 0 | 0 | 0 | 307.27 | 1 | 1 | 1 | 1 | 0 | 1 | 1 | 0 | 0 | 6.55 | )*1,15 | 1 | 2 | 35859143 | 1 | 0 | 2626 | 0 | 0 | 0 | 0 | 0 | 0 | 0 | 0 | 0 | 0 | 0 | 0 | 0 | 0 | 0 | 0 | 0 | 0 | 0 | 0 | 0 | 0 | 3.5403 | 307.27 | 307.27 | 1 | 2314.51 | 0
2493 | 35849923 | 35859135 | 121548 | 1 | 1 | 1 | 1 | 2 |  | Затраты труда машинистов | 608254 | 1013 | чел.час | чел.час | 1 | 0 | -185737400 | 0.0125 | 0 | 0 | 0 | 0 | 0 | 0 | 0 | 0 | 1 | 1 | 1 | 1 | 0 | 1 | 1 | 0 | 0 | 0.01 | )*1,25 | 2 | 2 | 35859144 | 1 | 0 | 2627 | 0 | 0 | 0 | 0 | 0 | 0 | 0 | 0 | 0 | 0 | 0 | 0 | 0 | 0 | 0 | 0 | 0 | 0 | 0 | 0 | 0 | 0 | 0.005875 | 0 | 0 | 1 | 0 | 0
2493 | 35849923 | 35859135 | 29172556 | 1 | 1 | 1 | 2 | 030954 | ТСЭМ Московской обл., 030954, приказ Минстроя России №675/пр от 21.09.2015 г. | Подъемники грузоподъемностью до 500 кг одномачтовые, высота подъема 45 м | 1368 | 1011 | маш.-ч | маш.-ч | 1 | 0 | -1302720870 | 0.0125 | 0 | 466.71 | 446.18 | 0 | 0 | 31.26 | 13.5 | 0 | 1 | 14.93 | 33.05 | 1 | 0 | 1 | 1 | 0 | 0 | 0.01 | )*1,25 | 0 | 2 | 35859145 | 1 | 0 | 2628 | 0 | 0 | 0 | 0 | 0 | 0 | 0 | 0 | 0 | 0 | 0 | 0 | 0 | 0 | 0 | 0 | 0 | 0 | 0 | 0 | 0 | 0 | 0.005875 | 466.71 | 31.26 | 14.93 | 0.39 | 0.18
2493 | 35849923 | 35859135 | 29174913 | 1 | 1 | 1 | 2 | 400001 | ТСЭМ Московской обл., 400001, приказ Минстроя России №675/пр от 21.09.2015 г. | Автомобили бортовые, грузоподъемность до 5 т | 1368 | 1011 | маш.-ч | маш.-ч | 1 | 0 | 458544584 | 0.0125 | 0 | 932.72 | 383.38 | 0 | 0 | 87.17 | 11.6 | 0 | 1 | 10.7 | 33.05 | 1 | 0 | 1 | 1 | 0 | 0 | 0.01 | )*1,25 | 0 | 2 | 35859146 | 1 | 0 | 2629 | 0 | 0 | 0 | 0 | 0 | 0 | 0 | 0 | 0 | 0 | 0 | 0 | 0 | 0 | 0 | 0 | 0 | 0 | 0 | 0 | 0 | 0 | 0.005875 | 932.72 | 87.17 | 10.7 | 1.09 | 0.15
2493 | 35849923 | 35859135 | 29107800 | 1 | 1 | 1 | 3 | 101-1757 | ТССЦ Московской обл., 101-1757, приказ Минстроя России №675/пр от 21.09.2015 г. | Ветошь | 1346 | 1009 | кг | кг | 1 | 0 | -1570619850 | 0.1 | 46.61 | 0 | 0 | 0 | 1.81 | 0 | 0 | 0 | 25.75 | 1 | 1 | 1 | 0 | 1 | 0 | 0 | 0 | 0.1 |  | 0 | 2 | 35859147 | 1 | 0 | 2630 | 0 | 0 | 0 | 0 | 0 | 0 | 0 | 0 | 0 | 0 | 0 | 0 | 0 | 0 | 0 | 0 | 0 | 0 | 0 | 0 | 0 | 0 | 0.047 | 46.61 | 1.81 | 25.75 | 0.18 | 0
2493 | 35849923 | 35859135 | 35552854 | 1 | 1 | 1 | 3 | 101-2416 | ТСНБ-2001 Московской области, 101-2416, протокол от 29.07.2020 г. № 07 | Грунтовка: "Бетоконтакт", КНАУФ | 1346 | 1009 | кг | кг | 1 | 0 | -334051544 | 21.2766 | 134.02 | 0 | 0 | 0 | 22.91 | 0 | 0 | 0 | 5.85 | 1 | 1 | 1 | 0 | 0 | 0 | 0 | 0 | 21.2766 |  | 0 | 1 | -1 | 0 | 0 |  | 0 | 0 | 0 | 0 | 0 | 0 | 0 | 0 | 0 | 0 | 0 | 0 | 0 | 0 | 0 | 0 | 0 | 0 | 0 | 0 | 0 | 0 | 10 | 134.02 | 22.91 | 5.85 | 487.45 | 0
2493 | 35849923 | 35859135 | 29109265 | 1 | 1 | 1 | 3 | 101-9732 | ТССЦ Московской обл., 101-9732, приказ Минстроя России №675/пр от 21.09.2015 г. | Грунтовка | 1348 | 1009 | т | т | 1000 | 1 | -192135928 | 0.013 | 0 | 0 | 0 | 0 | 0 | 0 | 0 | 0 | 1 | 1 | 1 | 1 | 0 | 0 | 0 | 0 | 0 | 0.013 |  | 0 | 2 | 35859148 | 1 | 0 | 2631 | 0 | 0 | 0 | 0 | 0 | 0 | 0 | 0 | 0 | 0 | 0 | 0 | 0 | 0 | 0 | 0 | 0 | 0 | 0 | 0 | 0 | 0 | 0.00611 | 0 | 0 | 1 | 0 | 0
2496 | 35849923 | 35859151 | 18411117 | 1 | 1 | 1 | 1 | 1-1040-90 |  | Рабочий строитель среднего разряда 4 | 1369 | 1013 | чел.-ч | чел.-ч | 1 | 0 | -1739886638 | 18.768 | 0 | 0 | 0 | 307.27 | 0 | 0 | 0 | 307.27 | 1 | 1 | 1 | 1 | 0 | 1 | 1 | 0 | 0 | 16.32 | )*1,15 | 1 | 2 | 35859159 | 1 | 0 | 2632 | 0 | 0 | 0 | 0 | 0 | 0 | 0 | 0 | 0 | 0 | 0 | 0 | 0 | 0 | 0 | 0 | 0 | 0 | 0 | 0 | 0 | 0 | 0 | 307.27 | 307.27 | 1 | 5766.85 | 0
2496 | 35849923 | 35859151 | 121548 | 1 | 1 | 1 | 1 | 2 |  | Затраты труда машинистов | 608254 | 1013 | чел.час | чел.час | 1 | 0 | -185737400 | 0.0125 | 0 | 0 | 0 | 0 | 0 | 0 | 0 | 0 | 1 | 1 | 1 | 1 | 0 | 1 | 1 | 0 | 0 | 0.01 | )*1,25 | 2 | 2 | 35859160 | 1 | 0 | 2633 | 0 | 0 | 0 | 0 | 0 | 0 | 0 | 0 | 0 | 0 | 0 | 0 | 0 | 0 | 0 | 0 | 0 | 0 | 0 | 0 | 0 | 0 | 0 | 0 | 0 | 1 | 0 | 0
2496 | 35849923 | 35859151 | 29172556 | 1 | 1 | 1 | 2 | 030954 | ТСЭМ Московской обл., 030954, приказ Минстроя России №675/пр от 21.09.2015 г. | Подъемники грузоподъемностью до 500 кг одномачтовые, высота подъема 45 м | 1368 | 1011 | маш.-ч | маш.-ч | 1 | 0 | -1302720870 | 0.0125 | 0 | 466.71 | 446.18 | 0 | 0 | 31.26 | 13.5 | 0 | 1 | 14.93 | 33.05 | 1 | 0 | 1 | 1 | 0 | 0 | 0.01 | )*1,25 | 0 | 2 | 35859161 | 1 | 0 | 2634 | 0 | 0 | 0 | 0 | 0 | 0 | 0 | 0 | 0 | 0 | 0 | 0 | 0 | 0 | 0 | 0 | 0 | 0 | 0 | 0 | 0 | 0 | 0 | 466.71 | 31.26 | 14.93 | 0.39 | 0.18
2496 | 35849923 | 35859151 | 29174913 | 1 | 1 | 1 | 2 | 400001 | ТСЭМ Московской обл., 400001, приказ Минстроя России №675/пр от 21.09.2015 г. | Автомобили бортовые, грузоподъемность до 5 т | 1368 | 1011 | маш.-ч | маш.-ч | 1 | 0 | 458544584 | 0.025 | 0 | 932.72 | 383.38 | 0 | 0 | 87.17 | 11.6 | 0 | 1 | 10.7 | 33.05 | 1 | 0 | 1 | 1 | 0 | 0 | 0.02 | )*1,25 | 0 | 2 | 35859162 | 1 | 0 | 2635 | 0 | 0 | 0 | 0 | 0 | 0 | 0 | 0 | 0 | 0 | 0 | 0 | 0 | 0 | 0 | 0 | 0 | 0 | 0 | 0 | 0 | 0 | 0 | 932.72 | 87.17 | 10.7 | 2.18 | 0.29
2496 | 35849923 | 35859151 | 29107800 | 1 | 1 | 1 | 3 | 101-1757 | ТССЦ Московской обл., 101-1757, приказ Минстроя России №675/пр от 21.09.2015 г. | Ветошь | 1346 | 1009 | кг | кг | 1 | 0 | -1570619850 | 0.2 | 46.61 | 0 | 0 | 0 | 1.81 | 0 | 0 | 0 | 25.75 | 1 | 1 | 1 | 0 | 1 | 0 | 0 | 0 | 0.2 |  | 0 | 2 | 35859163 | 1 | 0 | 2636 | 0 | 0 | 0 | 0 | 0 | 0 | 0 | 0 | 0 | 0 | 0 | 0 | 0 | 0 | 0 | 0 | 0 | 0 | 0 | 0 | 0 | 0 | 0 | 46.61 | 1.81 | 25.75 | 0.36 | 0
2496 | 35849923 | 35859151 | 35552854 | 1 | 1 | 1 | 3 | 101-2416 | ТСНБ-2001 Московской области, 101-2416, протокол от 29.07.2020 г. № 07 | Грунтовка: "Бетоконтакт", КНАУФ | 1346 | 1009 | кг | кг | 1 | 0 | -334051544 | 10 | 134.02 | 0 | 0 | 0 | 22.91 | 0 | 0 | 0 | 5.85 | 1 | 1 | 1 | 0 | 0 | 0 | 0 | 0 | 10 |  | 0 | 1 | -1 | 0 | 0 |  | 0 | 0 | 0 | 0 | 0 | 0 | 0 | 0 | 0 | 0 | 0 | 0 | 0 | 0 | 0 | 0 | 0 | 0 | 0 | 0 | 0 | 0 | 0 | 134.02 | 22.91 | 5.85 | 229.1 | 0
2496 | 35849923 | 35859151 | 29109265 | 1 | 1 | 1 | 3 | 101-9732 | ТССЦ Московской обл., 101-9732, приказ Минстроя России №675/пр от 21.09.2015 г. | Грунтовка | 1348 | 1009 | т | т | 1000 | 1 | -192135928 | 0.02 | 0 | 0 | 0 | 0 | 0 | 0 | 0 | 0 | 1 | 1 | 1 | 1 | 0 | 0 | 0 | 0 | 0 | 0.02 |  | 0 | 2 | 35859164 | 1 | 0 | 2637 | 0 | 0 | 0 | 0 | 0 | 0 | 0 | 0 | 0 | 0 | 0 | 0 | 0 | 0 | 0 | 0 | 0 | 0 | 0 | 0 | 0 | 0 | 0 | 0 | 0 | 1 | 0 | 0
2499 | 35849923 | 35859167 | 18416200 | 1 | 1 | 1 | 1 | 1-1041-90 |  | Рабочий строитель среднего разряда 4,1 | 1369 | 1013 | чел.-ч | чел.-ч | 1 | 0 | -1663475933 | 84.87 | 0 | 0 | 0 | 311.74 | 0 | 0 | 0 | 311.74 | 1 | 1 | 1 | 1 | 0 | 1 | 1 | 0 | 0 | 73.8 | )*1,15 | 1 | 2 | 35859175 | 1 | 0 | 2638 | 0 | 0 | 0 | 0 | 0 | 0 | 0 | 0 | 0 | 0 | 0 | 0 | 0 | 0 | 0 | 0 | 0 | 0 | 0 | 0 | 0 | 0 | 39.8889 | 311.74 | 311.74 | 1 | 26457.37 | 0
2499 | 35849923 | 35859167 | 121548 | 1 | 1 | 1 | 1 | 2 |  | Затраты труда машинистов | 608254 | 1013 | чел.час | чел.час | 1 | 0 | -185737400 | 1.9 | 0 | 0 | 0 | 0 | 0 | 0 | 0 | 0 | 1 | 1 | 1 | 1 | 0 | 1 | 0 | 0 | 0 | 1.9 |  | 2 | 2 | 35859176 | 1 | 0 | 2639 | 0 | 0 | 0 | 0 | 0 | 0 | 0 | 0 | 0 | 0 | 0 | 0 | 0 | 0 | 0 | 0 | 0 | 0 | 0 | 0 | 0 | 0 | 0.893 | 0 | 0 | 1 | 0 | 0
2499 | 35849923 | 35859167 | 29172556 | 1 | 1 | 1 | 2 | 030954 | ТСЭМ Московской обл., 030954, приказ Минстроя России №675/пр от 21.09.2015 г. | Подъемники грузоподъемностью до 500 кг одномачтовые, высота подъема 45 м | 1368 | 1011 | маш.-ч | маш.-ч | 1 | 0 | -1302720870 | 0.46 | 0 | 466.71 | 446.18 | 0 | 0 | 31.26 | 13.5 | 0 | 1 | 14.93 | 33.05 | 1 | 0 | 1 | 0 | 0 | 0 | 0.46 |  | 0 | 2 | 35859177 | 1 | 0 | 2640 | 0 | 0 | 0 | 0 | 0 | 0 | 0 | 0 | 0 | 0 | 0 | 0 | 0 | 0 | 0 | 0 | 0 | 0 | 0 | 0 | 0 | 0 | 0.2162 | 466.71 | 31.26 | 14.93 | 14.38 | 6.21
2499 | 35849923 | 35859167 | 29173141 | 1 | 1 | 1 | 2 | 110901 | ТСЭМ Московской обл., 110901, приказ Минстроя России №675/пр от 21.09.2015 г. | Растворосмесители передвижные 65 л | 1368 | 1011 | маш.-ч | маш.-ч | 1 | 0 | 1314032473 | 1.44 | 0 | 364.68 | 332.48 | 0 | 0 | 12.4 | 10.06 | 0 | 1 | 29.41 | 33.05 | 1 | 0 | 1 | 0 | 0 | 0 | 1.44 |  | 0 | 2 | 35859178 | 1 | 0 | 2641 | 0 | 0 | 0 | 0 | 0 | 0 | 0 | 0 | 0 | 0 | 0 | 0 | 0 | 0 | 0 | 0 | 0 | 0 | 0 | 0 | 0 | 0 | 0.6768 | 364.68 | 12.4 | 29.41 | 17.86 | 14.49
2499 | 35849923 | 35859167 | 29109353 | 1 | 1 | 1 | 3 | 101-1944 | ТССЦ Московской обл., 101-1944, приказ Минстроя России №675/пр от 21.09.2015 г. | Грунтовка для внутренних работ ВАК-01-У | 1348 | 1009 | т | т | 1000 | 0 | -357757360 | 0.01 | 85654.08 | 0 | 0 | 0 | 11300.01 | 0 | 0 | 0 | 7.58 | 1 | 1 | 1 | 0 | 1 | 0 | 0 | 0 | 0.01 |  | 0 | 2 | 35859179 | 1 | 0 | 2642 | 0 | 0 | 0 | 0 | 0 | 0 | 0 | 0 | 0 | 0 | 0 | 0 | 0 | 0 | 0 | 0 | 0 | 0 | 0 | 0 | 0 | 0 | 0.0047 | 85654.08 | 11300.01 | 7.58 | 113 | 0
2499 | 35849923 | 35859167 | 29145311 | 1 | 1 | 1 | 3 | 402-9544 | ТССЦ Московской обл., 402-9544, приказ Минстроя России №675/пр от 21.09.2015 г. | Смеси сухие растворные типа «Ветонит» | 1348 | 1009 | т | т | 1000 | 0 | -393552753 | 0.96 | 0 | 0 | 0 | 0 | 0 | 0 | 0 | 0 | 1 | 1 | 1 | 1 | 0 | 0 | 0 | 0 | 0 | 0.96 |  | 0 | 2 | 35859180 | 1 | 0 | 2643 | 0 | 0 | 0 | 0 | 0 | 0 | 0 | 0 | 0 | 0 | 0 | 0 | 0 | 0 | 0 | 0 | 0 | 0 | 0 | 0 | 0 | 0 | 0.4512 | 0 | 0 | 1 | 0 | 0
2499 | 35849923 | 35859167 | 29150040 | 1 | 1 | 1 | 3 | 411-0001 | ТССЦ Московской обл., 411-0001, приказ Минстроя России №675/пр от 21.09.2015 г. | Вода | 1339 | 1007 | м3 | м3 | 1 | 0 | 693153122 | 0.63 | 22.2 | 0 | 0 | 0 | 2.44 | 0 | 0 | 0 | 9.1 | 1 | 1 | 1 | 0 | 1 | 0 | 0 | 0 | 0.63 |  | 0 | 2 | 35859181 | 1 | 0 | 2644 | 0 | 0 | 0 | 0 | 0 | 0 | 0 | 0 | 0 | 0 | 0 | 0 | 0 | 0 | 0 | 0 | 0 | 0 | 0 | 0 | 0 | 0 | 0.2961 | 22.2 | 2.44 | 9.1 | 1.54 | 0
2501 | 35849923 | 35859183 | 18413230 | 1 | 1 | 1 | 1 | 1-1036-90 |  | Рабочий строитель среднего разряда 3,6 | 1369 | 1013 | чел.-ч | чел.-ч | 1 | 0 | 355262106 | 206.6895 | 0 | 0 | 0 | 293.22 | 0 | 0 | 0 | 293.22 | 1 | 1 | 1 | 1 | 0 | 1 | 1 | 0 | 0 | 179.73 | )*1,15 | 1 | 2 | 35859197 | 1 | 0 | 2645 | 0 | 0 | 0 | 0 | 0 | 0 | 0 | 0 | 0 | 0 | 0 | 0 | 0 | 0 | 0 | 0 | 0 | 0 | 0 | 0 | 0 | 0 | 97.1441 | 293.22 | 293.22 | 1 | 60605.49 | 0
2501 | 35849923 | 35859183 | 121548 | 1 | 1 | 1 | 1 | 2 |  | Затраты труда машинистов | 608254 | 1013 | чел.час | чел.час | 1 | 0 | -185737400 | 2.0625 | 0 | 0 | 0 | 0 | 0 | 0 | 0 | 0 | 1 | 1 | 1 | 1 | 0 | 1 | 1 | 0 | 0 | 1.65 | )*1,25 | 2 | 2 | 35859198 | 1 | 0 | 2646 | 0 | 0 | 0 | 0 | 0 | 0 | 0 | 0 | 0 | 0 | 0 | 0 | 0 | 0 | 0 | 0 | 0 | 0 | 0 | 0 | 0 | 0 | 0.96937 | 0 | 0 | 1 | 0 | 0
2501 | 35849923 | 35859183 | 29172479 | 1 | 1 | 1 | 2 | 030101 | ТСЭМ Московской обл., 030101, приказ Минстроя России №675/пр от 21.09.2015 г. | Автопогрузчики 5 т | 1368 | 1011 | маш.-ч | маш.-ч | 1 | 0 | -996378858 | 0.1 | 0 | 901.01 | 332.48 | 0 | 0 | 99.89 | 10.06 | 0 | 1 | 9.02 | 33.05 | 1 | 0 | 1 | 1 | 0 | 0 | 0.08 | )*1,25 | 0 | 2 | 35859199 | 1 | 0 | 2647 | 0 | 0 | 0 | 0 | 0 | 0 | 0 | 0 | 0 | 0 | 0 | 0 | 0 | 0 | 0 | 0 | 0 | 0 | 0 | 0 | 0 | 0 | 0.047 | 901.01 | 99.89 | 9.02 | 9.99 | 1
2501 | 35849923 | 35859183 | 29172556 | 1 | 1 | 1 | 2 | 030954 | ТСЭМ Московской обл., 030954, приказ Минстроя России №675/пр от 21.09.2015 г. | Подъемники грузоподъемностью до 500 кг одномачтовые, высота подъема 45 м | 1368 | 1011 | маш.-ч | маш.-ч | 1 | 0 | -1302720870 | 0.3375 | 0 | 466.71 | 446.18 | 0 | 0 | 31.26 | 13.5 | 0 | 1 | 14.93 | 33.05 | 1 | 0 | 1 | 1 | 0 | 0 | 0.27 | )*1,25 | 0 | 2 | 35859200 | 1 | 0 | 2648 | 0 | 0 | 0 | 0 | 0 | 0 | 0 | 0 | 0 | 0 | 0 | 0 | 0 | 0 | 0 | 0 | 0 | 0 | 0 | 0 | 0 | 0 | 0.15862 | 466.71 | 31.26 | 14.93 | 10.55 | 4.56
2501 | 35849923 | 35859183 | 29173141 | 1 | 1 | 1 | 2 | 110901 | ТСЭМ Московской обл., 110901, приказ Минстроя России №675/пр от 21.09.2015 г. | Растворосмесители передвижные 65 л | 1368 | 1011 | маш.-ч | маш.-ч | 1 | 0 | 1314032473 | 1.625 | 0 | 364.68 | 332.48 | 0 | 0 | 12.4 | 10.06 | 0 | 1 | 29.41 | 33.05 | 1 | 0 | 1 | 1 | 0 | 0 | 1.3 | )*1,25 | 0 | 2 | 35859201 | 1 | 0 | 2649 | 0 | 0 | 0 | 0 | 0 | 0 | 0 | 0 | 0 | 0 | 0 | 0 | 0 | 0 | 0 | 0 | 0 | 0 | 0 | 0 | 0 | 0 | 0.76375 | 364.68 | 12.4 | 29.41 | 20.15 | 16.35
2501 | 35849923 | 35859183 | 29109983 | 1 | 1 | 1 | 3 | 101-0256 | ТССЦ Московской обл., 101-0256, приказ Минстроя России №675/пр от 21.09.2015 г. | Плитки керамические глазурованные для внутренней облицовки стен гладкие без завала белые | 1327 | 1005 | м2 | м2 | 1 | 0 | -2017624534 | 91.5 | 348.78 | 0 | 0 | 0 | 71.18 | 0 | 0 | 0 | 4.9 | 1 | 1 | 1 | 0 | 1 | 0 | 0 | 0 | 91.5 |  | 0 | 2 | 35859202 | 1 | 0 | 2650 | 0 | 0 | 0 | 0 | 0 | 0 | 0 | 0 | 0 | 0 | 0 | 0 | 0 | 0 | 0 | 0 | 0 | 0 | 0 | 0 | 0 | 0 | 43.005 | 348.78 | 71.18 | 4.9 | 6512.97 | 0
2501 | 35849923 | 35859183 | 29109903 | 1 | 1 | 1 | 3 | 101-1686 | ТССЦ Московской обл., 101-1686, приказ Минстроя России №675/пр от 21.09.2015 г. | Плитки керамические угловые | 1301 | 1003 | м | м | 1 | 0 | 150723624 | 61 | 42.85 | 0 | 0 | 0 | 16.87 | 0 | 0 | 0 | 2.54 | 1 | 1 | 1 | 0 | 1 | 0 | 0 | 0 | 61 |  | 0 | 2 | 35859203 | 1 | 0 | 2651 | 0 | 0 | 0 | 0 | 0 | 0 | 0 | 0 | 0 | 0 | 0 | 0 | 0 | 0 | 0 | 0 | 0 | 0 | 0 | 0 | 0 | 0 | 28.67 | 42.85 | 16.87 | 2.54 | 1029.07 | 0
2501 | 35849923 | 35859183 | 29107800 | 1 | 1 | 1 | 3 | 101-1757 | ТССЦ Московской обл., 101-1757, приказ Минстроя России №675/пр от 21.09.2015 г. | Ветошь | 1346 | 1009 | кг | кг | 1 | 0 | -1570619850 | 0.5 | 46.61 | 0 | 0 | 0 | 1.81 | 0 | 0 | 0 | 25.75 | 1 | 1 | 1 | 0 | 1 | 0 | 0 | 0 | 0.5 |  | 0 | 2 | 35859204 | 1 | 0 | 2652 | 0 | 0 | 0 | 0 | 0 | 0 | 0 | 0 | 0 | 0 | 0 | 0 | 0 | 0 | 0 | 0 | 0 | 0 | 0 | 0 | 0 | 0 | 0.235 | 46.61 | 1.81 | 25.75 | 0.91 | 0
2501 | 35849923 | 35859183 | 29109405 | 1 | 1 | 1 | 3 | 101-1776 | ТССЦ Московской обл., 101-1776, приказ Минстроя России №675/пр от 21.09.2015 г. | Клей для облицовочных работ водостойкий «Плюс» (сухая смесь) | 1348 | 1009 | т | т | 1000 | 0 | -343348389 | 0.375 | 10574.2 | 0 | 0 | 0 | 4316 | 0 | 0 | 0 | 2.45 | 1 | 1 | 1 | 0 | 1 | 0 | 0 | 0 | 0.375 |  | 0 | 2 | 35859205 | 1 | 0 | 2653 | 0 | 0 | 0 | 0 | 0 | 0 | 0 | 0 | 0 | 0 | 0 | 0 | 0 | 0 | 0 | 0 | 0 | 0 | 0 | 0 | 0 | 0 | 0.17625 | 10574.2 | 4316 | 2.45 | 1618.5 | 0
2501 | 35849923 | 35859183 | 29109888 | 1 | 1 | 1 | 3 | 101-1947 | ТССЦ Московской обл., 101-1947, приказ Минстроя России №675/пр от 21.09.2015 г. | Плитки керамические плинтусные прямые | 1301 | 1003 | м | м | 1 | 0 | 1471077615 | 56 | 347.32 | 0 | 0 | 0 | 23.74 | 0 | 0 | 0 | 14.63 | 1 | 1 | 1 | 0 | 1 | 0 | 0 | 0 | 56 |  | 0 | 2 | 35859206 | 1 | 0 | 2654 | 0 | 0 | 0 | 0 | 0 | 0 | 0 | 0 | 0 | 0 | 0 | 0 | 0 | 0 | 0 | 0 | 0 | 0 | 0 | 0 | 0 | 0 | 26.32 | 347.32 | 23.74 | 14.63 | 1329.44 | 0
2501 | 35849923 | 35859183 | 29109902 | 1 | 1 | 1 | 3 | 101-1948 | ТССЦ Московской обл., 101-1948, приказ Минстроя России №675/пр от 21.09.2015 г. | Плитки керамические фасонные карнизные прямые | 1301 | 1003 | м | м | 1 | 0 | -2000531620 | 56 | 64.12 | 0 | 0 | 0 | 19.85 | 0 | 0 | 0 | 3.23 | 1 | 1 | 1 | 0 | 1 | 0 | 0 | 0 | 56 |  | 0 | 2 | 35859207 | 1 | 0 | 2655 | 0 | 0 | 0 | 0 | 0 | 0 | 0 | 0 | 0 | 0 | 0 | 0 | 0 | 0 | 0 | 0 | 0 | 0 | 0 | 0 | 0 | 0 | 26.32 | 64.12 | 19.85 | 3.23 | 1111.6 | 0
2501 | 35849923 | 35859183 | 29145352 | 1 | 1 | 1 | 3 | 402-0071 | ТССЦ Московской обл., 402-0071, приказ Минстроя России №675/пр от 21.09.2015 г. | Смесь сухая (фуга) АТЛАС разных цветов для заделки швов водостойкая | 1348 | 1009 | т | т | 1000 | 0 | 1247647876 | 0.05 | 87497.47 | 0 | 0 | 0 | 9298.35 | 0 | 0 | 0 | 9.41 | 1 | 1 | 1 | 0 | 1 | 0 | 0 | 0 | 0.05 |  | 0 | 2 | 35859208 | 1 | 0 | 2656 | 0 | 0 | 0 | 0 | 0 | 0 | 0 | 0 | 0 | 0 | 0 | 0 | 0 | 0 | 0 | 0 | 0 | 0 | 0 | 0 | 0 | 0 | 0.0235 | 87497.47 | 9298.35 | 9.41 | 464.92 | 0
2501 | 35849923 | 35859183 | 29150040 | 1 | 1 | 1 | 3 | 411-0001 | ТССЦ Московской обл., 411-0001, приказ Минстроя России №675/пр от 21.09.2015 г. | Вода | 1339 | 1007 | м3 | м3 | 1 | 0 | 693153122 | 0.93 | 22.2 | 0 | 0 | 0 | 2.44 | 0 | 0 | 0 | 9.1 | 1 | 1 | 1 | 0 | 1 | 0 | 0 | 0 | 0.93 |  | 0 | 2 | 35859209 | 1 | 0 | 2657 | 0 | 0 | 0 | 0 | 0 | 0 | 0 | 0 | 0 | 0 | 0 | 0 | 0 | 0 | 0 | 0 | 0 | 0 | 0 | 0 | 0 | 0 | 0.4371 | 22.2 | 2.44 | 9.1 | 2.27 | 0
2502 | 35849923 | 35859210 | 29364679 | 1 | 1 | 1 | 1 | 1-2042-90 |  | Рабочий монтажник среднего разряда 4,2 | 1369 | 1013 | чел.-ч | чел.-ч | 1 | 0 | 931378261 | 29.624 | 0 | 0 | 0 | 316.85 | 0 | 0 | 0 | 316.85 | 1 | 1 | 1 | 1 | 0 | 1 | 1 | 0 | 0 | 25.76 | )*1,15 | 1 | 2 | 35859218 | 1 | 0 | 2658 | 0 | 0 | 0 | 0 | 0 | 0 | 0 | 0 | 0 | 0 | 0 | 0 | 0 | 0 | 0 | 0 | 0 | 0 | 0 | 0 | 0 | 0 | 0.59248 | 316.85 | 316.85 | 1 | 9386.37 | 0
2502 | 35849923 | 35859210 | 121548 | 1 | 1 | 1 | 1 | 2 |  | Затраты труда машинистов | 608254 | 1013 | чел.час | чел.час | 1 | 0 | -185737400 | 0.03 | 0 | 0 | 0 | 0 | 0 | 0 | 0 | 0 | 1 | 1 | 1 | 1 | 0 | 1 | 0 | 0 | 0 | 0.03 |  | 2 | 2 | 35859219 | 1 | 0 | 2659 | 0 | 0 | 0 | 0 | 0 | 0 | 0 | 0 | 0 | 0 | 0 | 0 | 0 | 0 | 0 | 0 | 0 | 0 | 0 | 0 | 0 | 0 | 0.0006 | 0 | 0 | 1 | 0 | 0
2502 | 35849923 | 35859210 | 29172362 | 1 | 1 | 1 | 2 | 021102 | ТСЭМ Московской обл., 021102, приказ Минстроя России №675/пр от 21.09.2015 г. | Краны на автомобильном ходу при работе на монтаже технологического оборудования 10 т | 1368 | 1011 | маш.-ч | маш.-ч | 1 | 0 | 2071614860 | 0.03 | 0 | 1113.56 | 446.18 | 0 | 0 | 134.65 | 13.5 | 0 | 1 | 8.27 | 33.05 | 1 | 0 | 1 | 0 | 0 | 0 | 0.03 |  | 0 | 2 | 35859220 | 1 | 0 | 2660 | 0 | 0 | 0 | 0 | 0 | 0 | 0 | 0 | 0 | 0 | 0 | 0 | 0 | 0 | 0 | 0 | 0 | 0 | 0 | 0 | 0 | 0 | 0.0006 | 1113.56 | 134.65 | 8.27 | 4.04 | 0.41
2502 | 35849923 | 35859210 | 29174913 | 1 | 1 | 1 | 2 | 400001 | ТСЭМ Московской обл., 400001, приказ Минстроя России №675/пр от 21.09.2015 г. | Автомобили бортовые, грузоподъемность до 5 т | 1368 | 1011 | маш.-ч | маш.-ч | 1 | 0 | 458544584 | 0.02 | 0 | 932.72 | 383.38 | 0 | 0 | 87.17 | 11.6 | 0 | 1 | 10.7 | 33.05 | 1 | 0 | 1 | 0 | 0 | 0 | 0.02 |  | 0 | 2 | 35859221 | 1 | 0 | 2661 | 0 | 0 | 0 | 0 | 0 | 0 | 0 | 0 | 0 | 0 | 0 | 0 | 0 | 0 | 0 | 0 | 0 | 0 | 0 | 0 | 0 | 0 | 0.0004 | 932.72 | 87.17 | 10.7 | 1.74 | 0.23
2502 | 35849923 | 35859210 | 29149204 | 1 | 1 | 1 | 3 | 405-0219 | ТССЦ Московской обл., 405-0219, приказ Минстроя России №675/пр от 21.09.2015 г. | Гипсовые вяжущие, марка Г3 | 1348 | 1009 | т | т | 1000 | 0 | -1132764130 | 0.00315 | 4978.46 | 0 | 0 | 0 | 729.98 | 0 | 0 | 0 | 6.82 | 1 | 1 | 1 | 0 | 1 | 0 | 0 | 0 | 0.00315 |  | 0 | 2 | 35859222 | 1 | 0 | 2662 | 0 | 0 | 0 | 0 | 0 | 0 | 0 | 0 | 0 | 0 | 0 | 0 | 0 | 0 | 0 | 0 | 0 | 0 | 0 | 0 | 0 | 0 | 6.3e-05 | 4978.46 | 729.98 | 6.82 | 2.3 | 0
2502 | 35849923 | 35859210 | 29170678 | 1 | 1 | 1 | 3 | 509-0783 | ТССЦ Московской обл., 509-0783, приказ Минстроя России №675/пр от 21.09.2015 г. | Втулки изолирующие | 1354 | 1010 | шт. | шт. | 1 | 0 | -808655695 | 102 | 0.69 | 0 | 0 | 0 | 0.28 | 0 | 0 | 0 | 2.46 | 1 | 1 | 1 | 0 | 1 | 0 | 0 | 0 | 102 |  | 0 | 2 | 35859223 | 1 | 0 | 2663 | 0 | 0 | 0 | 0 | 0 | 0 | 0 | 0 | 0 | 0 | 0 | 0 | 0 | 0 | 0 | 0 | 0 | 0 | 0 | 0 | 0 | 0 | 2.04 | 0.69 | 0.28 | 2.46 | 28.56 | 0
2502 | 35849923 | 35859210 | 29171808 | 1 | 1 | 1 | 3 | 999-9950 | ТССЦ Московской обл., 999-9950, приказ Минстроя России №675/пр от 21.09.2015 г. | Вспомогательные ненормируемые материалы (2% от ОЗП) | 1374 | 1013 | РУБ | РУБ | 1 | 0 | -915781824 | 5.11 | 1 | 0 | 0 | 0 | 1 | 0 | 0 | 0 | 1 | 1 | 1 | 1 | 0 | 1 | 0 | 0 | 0 | 5.11 |  | 0 | 2 | 35859224 | 1 | 0 | 2664 | 0 | 0 | 0 | 0 | 0 | 0 | 0 | 0 | 0 | 0 | 0 | 0 | 0 | 0 | 0 | 0 | 0 | 0 | 0 | 0 | 0 | 0 | 0.1022 | 1 | 1 | 1 | 5.11 | 0
2503 | 35849923 | 35859225 | 18411117 | 1 | 1 | 1 | 1 | 1-1040-90 |  | Рабочий строитель среднего разряда 4 | 1369 | 1013 | чел.-ч | чел.-ч | 1 | 0 | -1739886638 | 91.7815 | 0 | 0 | 0 | 307.27 | 0 | 0 | 0 | 307.27 | 1 | 1 | 1 | 1 | 0 | 1 | 1 | 0 | 0 | 79.81 | )*1,15 | 1 | 2 | 35859238 | 1 | 0 | 2665 | 0 | 0 | 0 | 0 | 0 | 0 | 0 | 0 | 0 | 0 | 0 | 0 | 0 | 0 | 0 | 0 | 0 | 0 | 0 | 0 | 0 | 0 | 13.7672 | 307.27 | 307.27 | 1 | 28201.7 | 0
2503 | 35849923 | 35859225 | 121548 | 1 | 1 | 1 | 1 | 2 |  | Затраты труда машинистов | 608254 | 1013 | чел.час | чел.час | 1 | 0 | -185737400 | 17.3 | 0 | 0 | 0 | 0 | 0 | 0 | 0 | 0 | 1 | 1 | 1 | 1 | 0 | 1 | 1 | 0 | 0 | 13.84 | )*1,25 | 2 | 2 | 35859239 | 1 | 0 | 2666 | 0 | 0 | 0 | 0 | 0 | 0 | 0 | 0 | 0 | 0 | 0 | 0 | 0 | 0 | 0 | 0 | 0 | 0 | 0 | 0 | 0 | 0 | 2.595 | 0 | 0 | 1 | 0 | 0
2503 | 35849923 | 35859225 | 29172556 | 1 | 1 | 1 | 2 | 030954 | ТСЭМ Московской обл., 030954, приказ Минстроя России №675/пр от 21.09.2015 г. | Подъемники грузоподъемностью до 500 кг одномачтовые, высота подъема 45 м | 1368 | 1011 | маш.-ч | маш.-ч | 1 | 0 | -1302720870 | 1.15 | 0 | 466.71 | 446.18 | 0 | 0 | 31.26 | 13.5 | 0 | 1 | 14.93 | 33.05 | 1 | 0 | 1 | 1 | 0 | 0 | 0.92 | )*1,25 | 0 | 2 | 35859240 | 1 | 0 | 2667 | 0 | 0 | 0 | 0 | 0 | 0 | 0 | 0 | 0 | 0 | 0 | 0 | 0 | 0 | 0 | 0 | 0 | 0 | 0 | 0 | 0 | 0 | 0.1725 | 466.71 | 31.26 | 14.93 | 35.95 | 15.53
2503 | 35849923 | 35859225 | 29172710 | 1 | 1 | 1 | 2 | 050101 | ТСЭМ Московской обл., 050101, приказ Минстроя России №675/пр от 21.09.2015 г. | Компрессоры передвижные с двигателем внутреннего сгорания давлением до 686 кПа (7 ат), производительность до 5 м3/мин | 1368 | 1011 | маш.-ч | маш.-ч | 1 | 0 | -1676841219 | 12.4125 | 0 | 539.16 | 332.48 | 0 | 0 | 46.56 | 10.06 | 0 | 1 | 11.58 | 33.05 | 1 | 0 | 1 | 1 | 0 | 0 | 9.93 | )*1,25 | 0 | 2 | 35859241 | 1 | 0 | 2668 | 0 | 0 | 0 | 0 | 0 | 0 | 0 | 0 | 0 | 0 | 0 | 0 | 0 | 0 | 0 | 0 | 0 | 0 | 0 | 0 | 0 | 0 | 1.8619 | 539.16 | 46.56 | 11.58 | 577.93 | 124.88
2503 | 35849923 | 35859225 | 29173142 | 1 | 1 | 1 | 2 | 110902 | ТСЭМ Московской обл., 110902, приказ Минстроя России №675/пр от 21.09.2015 г. | Растворосмесители передвижные 250 л | 1368 | 1011 | маш.-ч | маш.-ч | 1 | 0 | 1457722446 | 3.7375 | 0 | 400.17 | 332.48 | 0 | 0 | 16.3 | 10.06 | 0 | 1 | 24.55 | 33.05 | 1 | 0 | 1 | 1 | 0 | 0 | 2.99 | )*1,25 | 0 | 2 | 35859242 | 1 | 0 | 2669 | 0 | 0 | 0 | 0 | 0 | 0 | 0 | 0 | 0 | 0 | 0 | 0 | 0 | 0 | 0 | 0 | 0 | 0 | 0 | 0 | 0 | 0 | 0.56063 | 400.17 | 16.3 | 24.55 | 60.93 | 37.6
2503 | 35849923 | 35859225 | 29174145 | 1 | 1 | 1 | 2 | 252502 | ТСЭМ Московской обл., 252502, приказ Минстроя России №675/пр от 21.09.2015 г. | Насосы для строительных растворов, производительность 5 м3/час | 1368 | 1011 | маш.-ч | маш.-ч | 1 | 0 | 524901310 | 12.4125 | 0 | 46.9 | 0 | 0 | 0 | 7.54 | 0 | 0 | 1 | 6.22 | 33.05 | 1 | 0 | 1 | 1 | 0 | 0 | 9.93 | )*1,25 | 0 | 2 | 35859243 | 1 | 0 | 2670 | 0 | 0 | 0 | 0 | 0 | 0 | 0 | 0 | 0 | 0 | 0 | 0 | 0 | 0 | 0 | 0 | 0 | 0 | 0 | 0 | 0 | 0 | 1.8619 | 46.9 | 7.54 | 6.22 | 93.59 | 0
2503 | 35849923 | 35859225 | 29174913 | 1 | 1 | 1 | 2 | 400001 | ТСЭМ Московской обл., 400001, приказ Минстроя России №675/пр от 21.09.2015 г. | Автомобили бортовые, грузоподъемность до 5 т | 1368 | 1011 | маш.-ч | маш.-ч | 1 | 0 | 458544584 | 3.3125 | 0 | 932.72 | 383.38 | 0 | 0 | 87.17 | 11.6 | 0 | 1 | 10.7 | 33.05 | 1 | 0 | 1 | 1 | 0 | 0 | 2.65 | )*1,25 | 0 | 2 | 35859244 | 1 | 0 | 2671 | 0 | 0 | 0 | 0 | 0 | 0 | 0 | 0 | 0 | 0 | 0 | 0 | 0 | 0 | 0 | 0 | 0 | 0 | 0 | 0 | 0 | 0 | 0.49687 | 932.72 | 87.17 | 10.7 | 288.75 | 38.43
2503 | 35849923 | 35859225 | 29108452 | 1 | 1 | 1 | 3 | 101-0593 | ТССЦ Московской обл., 101-0593, приказ Минстроя России №675/пр от 21.09.2015 г. | Мастика битумно-бутилкаучуковая холодная | 1348 | 1009 | т | т | 1000 | 0 | 644401374 | 0.1 | 64927.15 | 0 | 0 | 0 | 12485.99 | 0 | 0 | 0 | 5.2 | 1 | 1 | 1 | 0 | 1 | 0 | 0 | 0 | 0.1 |  | 0 | 2 | 35859245 | 1 | 0 | 2672 | 0 | 0 | 0 | 0 | 0 | 0 | 0 | 0 | 0 | 0 | 0 | 0 | 0 | 0 | 0 | 0 | 0 | 0 | 0 | 0 | 0 | 0 | 0.015 | 64927.15 | 12485.99 | 5.2 | 1248.6 | 0
2503 | 35849923 | 35859225 | 29109244 | 1 | 1 | 1 | 3 | 101-1748 | ТССЦ Московской обл., 101-1748, приказ Минстроя России №675/пр от 21.09.2015 г. | Портландцемент напрягающий, марки 400 | 1348 | 1009 | т | т | 1000 | 0 | -84705230 | 1.67 | 11004 | 0 | 0 | 0 | 600 | 0 | 0 | 0 | 18.34 | 1 | 1 | 1 | 0 | 1 | 0 | 0 | 0 | 1.67 |  | 0 | 2 | 35859246 | 1 | 0 | 2673 | 0 | 0 | 0 | 0 | 0 | 0 | 0 | 0 | 0 | 0 | 0 | 0 | 0 | 0 | 0 | 0 | 0 | 0 | 0 | 0 | 0 | 0 | 0.2505 | 11004 | 600 | 18.34 | 1002 | 0
2503 | 35849923 | 35859225 | 29110564 | 1 | 1 | 1 | 3 | 101-1749 | ТССЦ Московской обл., 101-1749, приказ Минстроя России №675/пр от 21.09.2015 г. | Латекс СКС-65 ГП | 1348 | 1009 | т | т | 1000 | 0 | 2028656298 | 0.032 | 81217.62 | 0 | 0 | 0 | 13673 | 0 | 0 | 0 | 5.94 | 1 | 1 | 1 | 0 | 1 | 0 | 0 | 0 | 0.032 |  | 0 | 2 | 35859247 | 1 | 0 | 2674 | 0 | 0 | 0 | 0 | 0 | 0 | 0 | 0 | 0 | 0 | 0 | 0 | 0 | 0 | 0 | 0 | 0 | 0 | 0 | 0 | 0 | 0 | 0.0048 | 81217.62 | 13673 | 5.94 | 437.54 | 0
2503 | 35849923 | 35859225 | 29149608 | 1 | 1 | 1 | 3 | 408-0122 | ТССЦ Московской обл., 408-0122, приказ Минстроя России №675/пр от 21.09.2015 г. | Песок природный для строительных работ средний | 1339 | 1007 | м3 | м3 | 1 | 0 | -1660702446 | 2.32 | 561.99 | 0 | 0 | 0 | 55.26 | 0 | 0 | 0 | 10.17 | 1 | 1 | 1 | 0 | 1 | 0 | 0 | 0 | 2.32 |  | 0 | 2 | 35859248 | 1 | 0 | 2675 | 0 | 0 | 0 | 0 | 0 | 0 | 0 | 0 | 0 | 0 | 0 | 0 | 0 | 0 | 0 | 0 | 0 | 0 | 0 | 0 | 0 | 0 | 0.348 | 561.99 | 55.26 | 10.17 | 128.2 | 0
2503 | 35849923 | 35859225 | 29150040 | 1 | 1 | 1 | 3 | 411-0001 | ТССЦ Московской обл., 411-0001, приказ Минстроя России №675/пр от 21.09.2015 г. | Вода | 1339 | 1007 | м3 | м3 | 1 | 0 | 693153122 | 0.739 | 22.2 | 0 | 0 | 0 | 2.44 | 0 | 0 | 0 | 9.1 | 1 | 1 | 1 | 0 | 1 | 0 | 0 | 0 | 0.739 |  | 0 | 2 | 35859249 | 1 | 0 | 2676 | 0 | 0 | 0 | 0 | 0 | 0 | 0 | 0 | 0 | 0 | 0 | 0 | 0 | 0 | 0 | 0 | 0 | 0 | 0 | 0 | 0 | 0 | 0.11085 | 22.2 | 2.44 | 9.1 | 1.8 | 0
2504 | 35849923 | 35859250 | 18407150 | 1 | 1 | 1 | 1 | 1-1030-90 |  | Рабочий строитель среднего разряда 3 | 1369 | 1013 | чел.-ч | чел.-ч | 1 | 0 | -931037793 | 43.3205 | 0 | 0 | 0 | 272.45 | 0 | 0 | 0 | 272.45 | 1 | 1 | 1 | 1 | 0 | 1 | 1 | 0 | 0 | 37.67 | )*1,15 | 1 | 2 | 35859260 | 1 | 0 | 2677 | 0 | 0 | 0 | 0 | 0 | 0 | 0 | 0 | 0 | 0 | 0 | 0 | 0 | 0 | 0 | 0 | 0 | 0 | 0 | 0 | 0 | 0 | 6.4981 | 272.45 | 272.45 | 1 | 11802.67 | 0
2504 | 35849923 | 35859250 | 121548 | 1 | 1 | 1 | 1 | 2 |  | Затраты труда машинистов | 608254 | 1013 | чел.час | чел.час | 1 | 0 | -185737400 | 0.1625 | 0 | 0 | 0 | 0 | 0 | 0 | 0 | 0 | 1 | 1 | 1 | 1 | 0 | 1 | 1 | 0 | 0 | 0.13 | )*1,25 | 2 | 2 | 35859261 | 1 | 0 | 2678 | 0 | 0 | 0 | 0 | 0 | 0 | 0 | 0 | 0 | 0 | 0 | 0 | 0 | 0 | 0 | 0 | 0 | 0 | 0 | 0 | 0 | 0 | 0.024375 | 0 | 0 | 1 | 0 | 0
2504 | 35849923 | 35859250 | 29172554 | 1 | 1 | 1 | 2 | 030952 | ТСЭМ Московской обл., 030952, приказ Минстроя России №675/пр от 21.09.2015 г. | Подъемники грузоподъемностью до 500 кг одномачтовые, высота подъема 25 м | 1368 | 1011 | маш.-ч | маш.-ч | 1 | 0 | -227040401 | 0.1625 | 0 | 429.56 | 383.38 | 0 | 0 | 27.66 | 11.6 | 0 | 1 | 15.53 | 33.05 | 1 | 0 | 1 | 1 | 0 | 0 | 0.13 | )*1,25 | 0 | 2 | 35859262 | 1 | 0 | 2679 | 0 | 0 | 0 | 0 | 0 | 0 | 0 | 0 | 0 | 0 | 0 | 0 | 0 | 0 | 0 | 0 | 0 | 0 | 0 | 0 | 0 | 0 | 0.024375 | 429.56 | 27.66 | 15.53 | 4.5 | 1.89
2504 | 35849923 | 35859250 | 29174500 | 1 | 1 | 1 | 2 | 330206 | ТСЭМ Московской обл., 330206, приказ Минстроя России №675/пр от 21.09.2015 г. | Дрели электрические | 1368 | 1011 | маш.-ч | маш.-ч | 1 | 0 | -239831557 | 3.9125 | 0 | 7.33 | 0 | 0 | 0 | 1.95 | 0 | 0 | 1 | 3.76 | 33.05 | 1 | 0 | 1 | 1 | 0 | 0 | 3.13 | )*1,25 | 0 | 2 | 35859263 | 1 | 0 | 2680 | 0 | 0 | 0 | 0 | 0 | 0 | 0 | 0 | 0 | 0 | 0 | 0 | 0 | 0 | 0 | 0 | 0 | 0 | 0 | 0 | 0 | 0 | 0.58687 | 7.33 | 1.95 | 3.76 | 7.63 | 0
2504 | 35849923 | 35859250 | 29174567 | 1 | 1 | 1 | 2 | 331305 | ТСЭМ Московской обл., 331305, приказ Минстроя России №675/пр от 21.09.2015 г. | Пылесосы промышленные | 1368 | 1011 | маш.-ч | маш.-ч | 1 | 0 | -240953470 | 3.5 | 0 | 21.3 | 0 | 0 | 0 | 2.7 | 0 | 0 | 1 | 7.89 | 33.05 | 1 | 0 | 1 | 1 | 0 | 0 | 2.8 | )*1,25 | 0 | 2 | 35859264 | 1 | 0 | 2681 | 0 | 0 | 0 | 0 | 0 | 0 | 0 | 0 | 0 | 0 | 0 | 0 | 0 | 0 | 0 | 0 | 0 | 0 | 0 | 0 | 0 | 0 | 0.525 | 21.3 | 2.7 | 7.89 | 9.45 | 0
2504 | 35849923 | 35859250 | 29174913 | 1 | 1 | 1 | 2 | 400001 | ТСЭМ Московской обл., 400001, приказ Минстроя России №675/пр от 21.09.2015 г. | Автомобили бортовые, грузоподъемность до 5 т | 1368 | 1011 | маш.-ч | маш.-ч | 1 | 0 | 458544584 | 0.05 | 0 | 932.72 | 383.38 | 0 | 0 | 87.17 | 11.6 | 0 | 1 | 10.7 | 33.05 | 1 | 0 | 1 | 1 | 0 | 0 | 0.04 | )*1,25 | 0 | 2 | 35859265 | 1 | 0 | 2682 | 0 | 0 | 0 | 0 | 0 | 0 | 0 | 0 | 0 | 0 | 0 | 0 | 0 | 0 | 0 | 0 | 0 | 0 | 0 | 0 | 0 | 0 | 0.0075 | 932.72 | 87.17 | 10.7 | 4.36 | 0.58
2504 | 35849923 | 35859250 | 29109298 | 1 | 1 | 1 | 3 | 101-4163 | ТССЦ Московской обл., 101-4163, приказ Минстроя России №675/пр от 21.09.2015 г. | Грунтовка акриловая НОРТЕКС-ГРУНТ | 1346 | 1009 | кг | кг | 1 | 0 | 228780730 | 30 | 104.38 | 0 | 0 | 0 | 15.26 | 0 | 0 | 0 | 6.84 | 1 | 1 | 1 | 0 | 1 | 0 | 0 | 0 | 30 |  | 0 | 2 | 35859266 | 1 | 0 | 2683 | 0 | 0 | 0 | 0 | 0 | 0 | 0 | 0 | 0 | 0 | 0 | 0 | 0 | 0 | 0 | 0 | 0 | 0 | 0 | 0 | 0 | 0 | 4.5 | 104.38 | 15.26 | 6.84 | 457.8 | 0
2504 | 35849923 | 35859250 | 29145316 | 1 | 1 | 1 | 3 | 402-0194 | ТССЦ Московской обл., 402-0194, приказ Минстроя России №675/пр от 21.09.2015 г. | Смеси сухие для наливных полов, марка «Ветонит» 5000 | 1348 | 1009 | т | т | 1000 | 0 | -406617202 | 0.9 | 24658.56 | 0 | 0 | 0 | 11416 | 0 | 0 | 0 | 2.16 | 1 | 1 | 1 | 0 | 1 | 0 | 0 | 0 | 0.9 |  | 0 | 2 | 35859267 | 1 | 0 | 2684 | 0 | 0 | 0 | 0 | 0 | 0 | 0 | 0 | 0 | 0 | 0 | 0 | 0 | 0 | 0 | 0 | 0 | 0 | 0 | 0 | 0 | 0 | 0.135 | 24658.56 | 11416 | 2.16 | 10274.4 | 0
2504 | 35849923 | 35859250 | 29150040 | 1 | 1 | 1 | 3 | 411-0001 | ТССЦ Московской обл., 411-0001, приказ Минстроя России №675/пр от 21.09.2015 г. | Вода | 1339 | 1007 | м3 | м3 | 1 | 0 | 693153122 | 0.174 | 22.2 | 0 | 0 | 0 | 2.44 | 0 | 0 | 0 | 9.1 | 1 | 1 | 1 | 0 | 1 | 0 | 0 | 0 | 0.174 |  | 0 | 2 | 35859268 | 1 | 0 | 2685 | 0 | 0 | 0 | 0 | 0 | 0 | 0 | 0 | 0 | 0 | 0 | 0 | 0 | 0 | 0 | 0 | 0 | 0 | 0 | 0 | 0 | 0 | 0.0261 | 22.2 | 2.44 | 9.1 | 0.42 | 0
2505 | 35849923 | 35859269 | 31427453 | 1 | 1 | 1 | 1 | 1-100-32-90 |  | Рабочий среднего разряда 3,2 | 1369 | 1013 | чел.-ч | чел.-ч | 1 | 0 | 1499813984 | 88.1245 | 0 | 0 | 0 | 279.16 | 0 | 0 | 0 | 279.16 | 1 | 1 | 1 | 1 | 0 | 1 | 1 | 0 | 0 | 76.63 | )*1,15 | 1 | 2 | 35859282 | 1 | 0 | 2686 | 0 | 0 | 0 | 0 | 0 | 0 | 0 | 0 | 0 | 0 | 0 | 0 | 0 | 0 | 0 | 0 | 0 | 0 | 0 | 0 | 0 | 0 | 13.2187 | 279.16 | 279.16 | 1 | 24600.83 | 0
2505 | 35849923 | 35859269 | 121548 | 1 | 1 | 1 | 1 | 2 |  | Затраты труда машинистов | 608254 | 1013 | чел.час | чел.час | 1 | 0 | -185737400 | 5.275 | 0 | 0 | 0 | 0 | 0 | 0 | 0 | 0 | 1 | 1 | 1 | 1 | 0 | 1 | 1 | 0 | 0 | 4.22 | )*1,25 | 2 | 2 | 35859283 | 1 | 0 | 2687 | 0 | 0 | 0 | 0 | 0 | 0 | 0 | 0 | 0 | 0 | 0 | 0 | 0 | 0 | 0 | 0 | 0 | 0 | 0 | 0 | 0 | 0 | 0.79125 | 0 | 0 | 1 | 0 | 0
2505 | 35849923 | 35859269 | 35554709 | 1 | 1 | 1 | 2 | 030101 | ТСНБ-2001 Московской области, 030101, протокол от 29.07.2020 г. № 07 | Автопогрузчики 5 т | 1368 | 1011 | маш.-ч | маш.-ч | 1 | 0 | 639682734 | 0.45 | 0 | 901.01 | 332.48 | 0 | 0 | 99.89 | 10.06 | 0 | 1 | 9.02 | 33.05 | 1 | 0 | 1 | 1 | 0 | 0 | 0.36 | )*1,25 | 0 | 2 | 35859284 | 1 | 0 | 2688 | 0 | 0 | 0 | 0 | 0 | 0 | 0 | 0 | 0 | 0 | 0 | 0 | 0 | 0 | 0 | 0 | 0 | 0 | 0 | 0 | 0 | 0 | 0.0675 | 901.01 | 99.89 | 9.02 | 44.95 | 4.53
2505 | 35849923 | 35859269 | 35554736 | 1 | 1 | 1 | 2 | 030953 | ТСНБ-2001 Московской области, 030953, протокол от 29.07.2020 г. № 07 | Подъемники грузоподъемностью до 500 кг одномачтовые, высота подъема 35 м | 1368 | 1011 | маш.-ч | маш.-ч | 1 | 0 | 217933004 | 2.875 | 0 | 436.01 | 383.38 | 0 | 0 | 29.46 | 11.6 | 0 | 1 | 14.8 | 33.05 | 1 | 0 | 1 | 1 | 0 | 0 | 2.3 | )*1,25 | 0 | 2 | 35859285 | 1 | 0 | 2689 | 0 | 0 | 0 | 0 | 0 | 0 | 0 | 0 | 0 | 0 | 0 | 0 | 0 | 0 | 0 | 0 | 0 | 0 | 0 | 0 | 0 | 0 | 0.43125 | 436.01 | 29.46 | 14.8 | 84.7 | 33.35
2505 | 35849923 | 35859269 | 35554830 | 1 | 1 | 1 | 2 | 110901 | ТСНБ-2001 Московской области, 110901, протокол от 29.07.2020 г. № 07 | Растворосмесители передвижные 65 л | 1368 | 1011 | маш.-ч | маш.-ч | 1 | 0 | 490312154 | 1.95 | 0 | 364.68 | 332.48 | 0 | 0 | 12.4 | 10.06 | 0 | 1 | 29.41 | 33.05 | 1 | 0 | 1 | 1 | 0 | 0 | 1.56 | )*1,25 | 0 | 2 | 35859286 | 1 | 0 | 2690 | 0 | 0 | 0 | 0 | 0 | 0 | 0 | 0 | 0 | 0 | 0 | 0 | 0 | 0 | 0 | 0 | 0 | 0 | 0 | 0 | 0 | 0 | 0.2925 | 364.68 | 12.4 | 29.41 | 24.18 | 19.61
2505 | 35849923 | 35859269 | 35555043 | 1 | 1 | 1 | 2 | 339904 | ТСНБ-2001 Московской области, 339904, протокол от 29.07.2020 г. № 07 | Плиткорез MAKITA RH 4101 | 1368 | 1011 | маш.-ч | маш.-ч | 1 | 0 | 1736493163 | 0.0625 | 0 | 17.45 | 0 | 0 | 0 | 9.97 | 0 | 0 | 1 | 1.75 | 33.05 | 1 | 0 | 1 | 1 | 0 | 0 | 0.05 | )*1,25 | 0 | 2 | 35859287 | 1 | 0 | 2691 | 0 | 0 | 0 | 0 | 0 | 0 | 0 | 0 | 0 | 0 | 0 | 0 | 0 | 0 | 0 | 0 | 0 | 0 | 0 | 0 | 0 | 0 | 0.009375 | 17.45 | 9.97 | 1.75 | 0.63 | 0
2505 | 35849923 | 35859269 | 35555088 | 1 | 1 | 1 | 2 | 400001 | ТСНБ-2001 Московской области, 400001, протокол от 29.07.2020 г. № 07 | Автомобили бортовые, грузоподъемность до 5 т | 1368 | 1011 | маш.-ч | маш.-ч | 1 | 0 | 586434904 | 0.35 | 0 | 932.72 | 383.38 | 0 | 0 | 87.17 | 11.6 | 0 | 1 | 10.7 | 33.05 | 1 | 0 | 1 | 1 | 0 | 0 | 0.28 | )*1,25 | 0 | 2 | 35859288 | 1 | 0 | 2692 | 0 | 0 | 0 | 0 | 0 | 0 | 0 | 0 | 0 | 0 | 0 | 0 | 0 | 0 | 0 | 0 | 0 | 0 | 0 | 0 | 0 | 0 | 0.0525 | 932.72 | 87.17 | 10.7 | 30.51 | 4.06
2505 | 35849923 | 35859269 | 35552759 | 1 | 1 | 1 | 3 | 101-1757 | ТСНБ-2001 Московской области, 101-1757, протокол от 29.07.2020 г. № 07 | Ветошь | 1346 | 1009 | кг | кг | 1 | 0 | 1303768260 | 0.5 | 46.61 | 0 | 0 | 0 | 1.81 | 0 | 0 | 0 | 25.75 | 1 | 1 | 1 | 0 | 1 | 0 | 0 | 0 | 0.5 |  | 0 | 2 | 35859289 | 1 | 0 | 2693 | 0 | 0 | 0 | 0 | 0 | 0 | 0 | 0 | 0 | 0 | 0 | 0 | 0 | 0 | 0 | 0 | 0 | 0 | 0 | 0 | 0 | 0 | 0.075 | 46.61 | 1.81 | 25.75 | 0.91 | 0
2505 | 35849923 | 35859269 | 35552810 | 1 | 1 | 1 | 3 | 101-1971 | ТСНБ-2001 Московской области, 101-1971, протокол от 29.07.2020 г. № 07 | Затирка «Старатели» (разной цветности) | 1348 | 1009 | т | т | 1000 | 0 | 688809200 | 0.05 | 38737.9 | 0 | 0 | 0 | 6532.53 | 0 | 0 | 0 | 5.93 | 1 | 1 | 1 | 0 | 1 | 0 | 0 | 0 | 0.05 |  | 0 | 2 | 35859290 | 1 | 0 | 2694 | 0 | 0 | 0 | 0 | 0 | 0 | 0 | 0 | 0 | 0 | 0 | 0 | 0 | 0 | 0 | 0 | 0 | 0 | 0 | 0 | 0 | 0 | 0.0075 | 38737.9 | 6532.53 | 5.93 | 326.63 | 0
2505 | 35849923 | 35859269 | 35552960 | 1 | 1 | 1 | 3 | 101-4368 | ТСНБ-2001 Московской области, 101-4368, протокол от 26.08.2020 г. № 08 | Клей плиточный «Юнис Гранит» | 1346 | 1009 | кг | кг | 1 | 0 | 1499488095 | 430 | 15.98 | 0 | 0 | 0 | 3.86 | 0 | 0 | 0 | 4.14 | 1 | 1 | 1 | 0 | 1 | 0 | 0 | 0 | 430 |  | 0 | 2 | 35859291 | 1 | 0 | 2695 | 0 | 0 | 0 | 0 | 0 | 0 | 0 | 0 | 0 | 0 | 0 | 0 | 0 | 0 | 0 | 0 | 0 | 0 | 0 | 0 | 0 | 0 | 64.5 | 15.98 | 3.86 | 4.14 | 1659.8 | 0
2505 | 35849923 | 35859269 | 35552967 | 1 | 1 | 1 | 3 | 101-5566 | ТСНБ-2001 Московской области, 101-5566, протокол от 29.07.2020 г. № 07 | Плитки керамогранитные размером 300х300х8 мм, бежевые | 1327 | 1005 | м2 | м2 | 1 | 0 | 1903771897 | 102 | 321.83 | 0 | 0 | 0 | 69.21 | 0 | 0 | 0 | 4.65 | 1 | 1 | 1 | 0 | 1 | 0 | 0 | 0 | 102 |  | 0 | 2 | 35859292 | 1 | 0 | 2696 | 0 | 0 | 0 | 0 | 0 | 0 | 0 | 0 | 0 | 0 | 0 | 0 | 0 | 0 | 0 | 0 | 0 | 0 | 0 | 0 | 0 | 0 | 15.3 | 321.83 | 69.21 | 4.65 | 7059.42 | 0
2505 | 35849923 | 35859269 | 35554227 | 1 | 1 | 1 | 3 | 411-0001 | ТСНБ-2001 Московской области, 411-0001, протокол от 29.07.2020 г. № 07 | Вода | 1339 | 1007 | м3 | м3 | 1 | 0 | 1003927546 | 3.5 | 22.2 | 0 | 0 | 0 | 2.44 | 0 | 0 | 0 | 9.1 | 1 | 1 | 1 | 0 | 1 | 0 | 0 | 0 | 3.5 |  | 0 | 2 | 35859293 | 1 | 0 | 2697 | 0 | 0 | 0 | 0 | 0 | 0 | 0 | 0 | 0 | 0 | 0 | 0 | 0 | 0 | 0 | 0 | 0 | 0 | 0 | 0 | 0 | 0 | 0.525 | 22.2 | 2.44 | 9.1 | 8.54 | 0
2507 | 35849923 | 35859295 | 18410280 | 1 | 1 | 1 | 1 | 1-1039-90 |  | Рабочий строитель среднего разряда 3,9 | 1369 | 1013 | чел.-ч | чел.-ч | 1 | 0 | -464685602 | 28.336 | 0 | 0 | 0 | 303.76 | 0 | 0 | 0 | 303.76 | 1 | 1 | 1 | 1 | 0 | 1 | 1 | 0 | 0 | 24.64 | )*1,15 | 1 | 2 | 35859312 | 1 | 0 | 2698 | 0 | 0 | 0 | 0 | 0 | 0 | 0 | 0 | 0 | 0 | 0 | 0 | 0 | 0 | 0 | 0 | 0 | 0 | 0 | 0 | 0 | 0 | 2.8336 | 303.76 | 303.76 | 1 | 8607.35 | 0
2507 | 35849923 | 35859295 | 121548 | 1 | 1 | 1 | 1 | 2 |  | Затраты труда машинистов | 608254 | 1013 | чел.час | чел.час | 1 | 0 | -185737400 | 0.4 | 0 | 0 | 0 | 0 | 0 | 0 | 0 | 0 | 1 | 1 | 1 | 1 | 0 | 1 | 1 | 0 | 0 | 0.32 | )*1,25 | 2 | 2 | 35859313 | 1 | 0 | 2699 | 0 | 0 | 0 | 0 | 0 | 0 | 0 | 0 | 0 | 0 | 0 | 0 | 0 | 0 | 0 | 0 | 0 | 0 | 0 | 0 | 0 | 0 | 0.04 | 0 | 0 | 1 | 0 | 0
2507 | 35849923 | 35859295 | 29172556 | 1 | 1 | 1 | 2 | 030954 | ТСЭМ Московской обл., 030954, приказ Минстроя России №675/пр от 21.09.2015 г. | Подъемники грузоподъемностью до 500 кг одномачтовые, высота подъема 45 м | 1368 | 1011 | маш.-ч | маш.-ч | 1 | 0 | -1302720870 | 0.4 | 0 | 466.71 | 446.18 | 0 | 0 | 31.26 | 13.5 | 0 | 1 | 14.93 | 33.05 | 1 | 0 | 1 | 1 | 0 | 0 | 0.32 | )*1,25 | 0 | 2 | 35859314 | 1 | 0 | 2700 | 0 | 0 | 0 | 0 | 0 | 0 | 0 | 0 | 0 | 0 | 0 | 0 | 0 | 0 | 0 | 0 | 0 | 0 | 0 | 0 | 0 | 0 | 0.04 | 466.71 | 31.26 | 14.93 | 12.5 | 5.4
2507 | 35849923 | 35859295 | 29174500 | 1 | 1 | 1 | 2 | 330206 | ТСЭМ Московской обл., 330206, приказ Минстроя России №675/пр от 21.09.2015 г. | Дрели электрические | 1368 | 1011 | маш.-ч | маш.-ч | 1 | 0 | -239831557 | 0.25 | 0 | 7.33 | 0 | 0 | 0 | 1.95 | 0 | 0 | 1 | 3.76 | 33.05 | 1 | 0 | 1 | 1 | 0 | 0 | 0.2 | )*1,25 | 0 | 2 | 35859315 | 1 | 0 | 2701 | 0 | 0 | 0 | 0 | 0 | 0 | 0 | 0 | 0 | 0 | 0 | 0 | 0 | 0 | 0 | 0 | 0 | 0 | 0 | 0 | 0 | 0 | 0.025 | 7.33 | 1.95 | 3.76 | 0.49 | 0
2507 | 35849923 | 35859295 | 29174913 | 1 | 1 | 1 | 2 | 400001 | ТСЭМ Московской обл., 400001, приказ Минстроя России №675/пр от 21.09.2015 г. | Автомобили бортовые, грузоподъемность до 5 т | 1368 | 1011 | маш.-ч | маш.-ч | 1 | 0 | 458544584 | 0.4875 | 0 | 932.72 | 383.38 | 0 | 0 | 87.17 | 11.6 | 0 | 1 | 10.7 | 33.05 | 1 | 0 | 1 | 1 | 0 | 0 | 0.39 | )*1,25 | 0 | 2 | 35859316 | 1 | 0 | 2702 | 0 | 0 | 0 | 0 | 0 | 0 | 0 | 0 | 0 | 0 | 0 | 0 | 0 | 0 | 0 | 0 | 0 | 0 | 0 | 0 | 0 | 0 | 0.04875 | 932.72 | 87.17 | 10.7 | 42.5 | 5.65
2507 | 35849923 | 35859295 | 29107886 | 1 | 1 | 1 | 3 | 101-0311 | ТССЦ Московской обл., 101-0311, приказ Минстроя России №675/пр от 21.09.2015 г. | Каболка | 1348 | 1009 | т | т | 1000 | 0 | -719107976 | 0.001 | 139038.85 | 0 | 0 | 0 | 30029.99 | 0 | 0 | 0 | 4.63 | 1 | 1 | 1 | 0 | 1 | 0 | 0 | 0 | 0.001 |  | 0 | 2 | 35859317 | 1 | 0 | 2703 | 0 | 0 | 0 | 0 | 0 | 0 | 0 | 0 | 0 | 0 | 0 | 0 | 0 | 0 | 0 | 0 | 0 | 0 | 0 | 0 | 0 | 0 | 0.0001 | 139038.85 | 30029.99 | 4.63 | 30.03 | 0
2507 | 35849923 | 35859295 | 29110398 | 1 | 1 | 1 | 3 | 101-0388 | ТССЦ Московской обл., 101-0388, приказ Минстроя России №675/пр от 21.09.2015 г. | Краски масляные земляные марки МА-0115 мумия, сурик железный | 1348 | 1009 | т | т | 1000 | 0 | -1693990939 | 0.0004 | 51858.14 | 0 | 0 | 0 | 15118.99 | 0 | 0 | 0 | 3.43 | 1 | 1 | 1 | 0 | 1 | 0 | 0 | 0 | 0.0004 |  | 0 | 2 | 35859318 | 1 | 0 | 2704 | 0 | 0 | 0 | 0 | 0 | 0 | 0 | 0 | 0 | 0 | 0 | 0 | 0 | 0 | 0 | 0 | 0 | 0 | 0 | 0 | 0 | 0 | 4e-05 | 51858.14 | 15118.99 | 3.43 | 6.05 | 0
2507 | 35849923 | 35859295 | 29110573 | 1 | 1 | 1 | 3 | 101-0628 | ТССЦ Московской обл., 101-0628, приказ Минстроя России №675/пр от 21.09.2015 г. | Олифа комбинированная, марки К-3 | 1348 | 1009 | т | т | 1000 | 0 | -1393116995 | 0.0002 | 66613.5 | 0 | 0 | 0 | 16950 | 0 | 0 | 0 | 3.93 | 1 | 1 | 1 | 0 | 1 | 0 | 0 | 0 | 0.0002 |  | 0 | 2 | 35859319 | 1 | 0 | 2705 | 0 | 0 | 0 | 0 | 0 | 0 | 0 | 0 | 0 | 0 | 0 | 0 | 0 | 0 | 0 | 0 | 0 | 0 | 0 | 0 | 0 | 0 | 2e-05 | 66613.5 | 16950 | 3.93 | 3.39 | 0
2507 | 35849923 | 35859295 | 29110148 | 1 | 1 | 1 | 3 | 101-0849 | ТССЦ Московской обл., 101-0849, приказ Минстроя России №675/пр от 21.09.2015 г. | Пластина резиновая рулонная вулканизированная | 1346 | 1009 | кг | кг | 1 | 0 | -1358070757 | 0.8 | 75.47 | 0 | 0 | 0 | 13.55 | 0 | 0 | 0 | 5.57 | 1 | 1 | 1 | 0 | 1 | 0 | 0 | 0 | 0.8 |  | 0 | 2 | 35859320 | 1 | 0 | 2706 | 0 | 0 | 0 | 0 | 0 | 0 | 0 | 0 | 0 | 0 | 0 | 0 | 0 | 0 | 0 | 0 | 0 | 0 | 0 | 0 | 0 | 0 | 0.08 | 75.47 | 13.55 | 5.57 | 10.84 | 0
2507 | 35849923 | 35859295 | 29107963 | 1 | 1 | 1 | 3 | 101-1669 | ТССЦ Московской обл., 101-1669, приказ Минстроя России №675/пр от 21.09.2015 г. | Очес льняной | 1346 | 1009 | кг | кг | 1 | 0 | -319904754 | 0.04 | 77.56 | 0 | 0 | 0 | 37.29 | 0 | 0 | 0 | 2.08 | 1 | 1 | 1 | 0 | 1 | 0 | 0 | 0 | 0.04 |  | 0 | 2 | 35859321 | 1 | 0 | 2707 | 0 | 0 | 0 | 0 | 0 | 0 | 0 | 0 | 0 | 0 | 0 | 0 | 0 | 0 | 0 | 0 | 0 | 0 | 0 | 0 | 0 | 0 | 0.004 | 77.56 | 37.29 | 2.08 | 1.49 | 0
2507 | 35849923 | 35859295 | 29107847 | 1 | 1 | 1 | 3 | 101-1847 | ТССЦ Московской обл., 101-1847, приказ Минстроя России №675/пр от 21.09.2015 г. | Замазка защитная | 1346 | 1009 | кг | кг | 1 | 0 | 557101164 | 4 | 43.82 | 0 | 0 | 0 | 9.61 | 0 | 0 | 0 | 4.56 | 1 | 1 | 1 | 0 | 1 | 0 | 0 | 0 | 4 |  | 0 | 2 | 35859322 | 1 | 0 | 2708 | 0 | 0 | 0 | 0 | 0 | 0 | 0 | 0 | 0 | 0 | 0 | 0 | 0 | 0 | 0 | 0 | 0 | 0 | 0 | 0 | 0 | 0 | 0.4 | 43.82 | 9.61 | 4.56 | 38.44 | 0
2507 | 35849923 | 35859295 | 29114694 | 1 | 1 | 1 | 3 | 101-2184 | ТССЦ Московской обл., 101-2184, приказ Минстроя России №675/пр от 21.09.2015 г. | Шурупы с полукруглой головкой 6х60 мм | 1348 | 1009 | т | т | 1000 | 0 | -826559280 | 0.0005 | 102796.02 | 0 | 0 | 0 | 12429.99 | 0 | 0 | 0 | 8.27 | 1 | 1 | 1 | 0 | 1 | 0 | 0 | 0 | 0.0005 |  | 0 | 2 | 35859323 | 1 | 0 | 2709 | 0 | 0 | 0 | 0 | 0 | 0 | 0 | 0 | 0 | 0 | 0 | 0 | 0 | 0 | 0 | 0 | 0 | 0 | 0 | 0 | 0 | 0 | 5e-05 | 102796.02 | 12429.99 | 8.27 | 6.21 | 0
2507 | 35849923 | 35859295 | 29114473 | 1 | 1 | 1 | 3 | 101-2203 | ТССЦ Московской обл., 101-2203, приказ Минстроя России №675/пр от 21.09.2015 г. | Дюбели распорные полиэтиленовые 8х30 мм | 1358 | 1010 | 10 шт. | 10 шт. | 10 | 0 | 84558108 | 4 | 2.26 | 0 | 0 | 0 | 1.79 | 0 | 0 | 0 | 1.26 | 1 | 1 | 1 | 0 | 1 | 0 | 0 | 0 | 4 |  | 0 | 2 | 35859324 | 1 | 0 | 2710 | 0 | 0 | 0 | 0 | 0 | 0 | 0 | 0 | 0 | 0 | 0 | 0 | 0 | 0 | 0 | 0 | 0 | 0 | 0 | 0 | 0 | 0 | 0.4 | 2.26 | 1.79 | 1.26 | 7.16 | 0
2507 | 35849923 | 35859295 | 29122326 | 1 | 1 | 1 | 3 | 113-0074 | ТССЦ Московской обл., 113-0074, приказ Минстроя России №675/пр от 21.09.2015 г. | Клей фенолполивинилацетатный марки БФ-2, сорт I | 1348 | 1009 | т | т | 1000 | 0 | -428454134 | 0.0008 | 315030.99 | 0 | 0 | 0 | 12329.98 | 0 | 0 | 0 | 25.55 | 1 | 1 | 1 | 0 | 1 | 0 | 0 | 0 | 0.0008 |  | 0 | 2 | 35859325 | 1 | 0 | 2711 | 0 | 0 | 0 | 0 | 0 | 0 | 0 | 0 | 0 | 0 | 0 | 0 | 0 | 0 | 0 | 0 | 0 | 0 | 0 | 0 | 0 | 0 | 8e-05 | 315030.99 | 12329.98 | 25.55 | 9.86 | 0
2507 | 35849923 | 35859295 | 29142044 | 1 | 1 | 1 | 3 | 301-1521 | ТССЦ Московской обл., 301-1521, приказ Минстроя России №675/пр от 21.09.2015 г. | Унитаз-компакт «Комфорт» | 1035 | 1013 | компл. | компл. | 1 | 0 | 1628522888 | 10 | 3377.16 | 0 | 0 | 0 | 318 | 0 | 0 | 0 | 10.62 | 1 | 1 | 1 | 0 | 1 | 0 | 0 | 0 | 10 |  | 0 | 2 | 35859326 | 1 | 0 | 2712 | 0 | 0 | 0 | 0 | 0 | 0 | 0 | 0 | 0 | 0 | 0 | 0 | 0 | 0 | 0 | 0 | 0 | 0 | 0 | 0 | 0 | 0 | 1 | 3377.16 | 318 | 10.62 | 3180 | 0
2507 | 35849923 | 35859295 | 29166036 | 1 | 1 | 1 | 3 | 509-1792 | ТССЦ Московской обл., 509-1792, приказ Минстроя России №675/пр от 21.09.2015 г. | Скобы скрепляющие и для подвеса | 1346 | 1009 | кг | кг | 1 | 0 | 1980390282 | 20 | 33.07 | 0 | 0 | 0 | 6.79 | 0 | 0 | 0 | 4.87 | 1 | 1 | 1 | 0 | 1 | 0 | 0 | 0 | 20 |  | 0 | 2 | 35859327 | 1 | 0 | 2713 | 0 | 0 | 0 | 0 | 0 | 0 | 0 | 0 | 0 | 0 | 0 | 0 | 0 | 0 | 0 | 0 | 0 | 0 | 0 | 0 | 0 | 0 | 2 | 33.07 | 6.79 | 4.87 | 135.8 | 0
2508 | 35849923 | 35859328 | 18411117 | 1 | 1 | 1 | 1 | 1-1040-90 |  | Рабочий строитель среднего разряда 4 | 1369 | 1013 | чел.-ч | чел.-ч | 1 | 0 | -1739886638 | 87.446 | 0 | 0 | 0 | 307.27 | 0 | 0 | 0 | 307.27 | 1 | 1 | 1 | 1 | 0 | 1 | 1 | 0 | 0 | 76.04 | )*1,15 | 1 | 2 | 35859342 | 1 | 0 | 2714 | 0 | 0 | 0 | 0 | 0 | 0 | 0 | 0 | 0 | 0 | 0 | 0 | 0 | 0 | 0 | 0 | 0 | 0 | 0 | 0 | 0 | 0 | 8.7446 | 307.27 | 307.27 | 1 | 26869.53 | 0
2508 | 35849923 | 35859328 | 121548 | 1 | 1 | 1 | 1 | 2 |  | Затраты труда машинистов | 608254 | 1013 | чел.час | чел.час | 1 | 0 | -185737400 | 1.625 | 0 | 0 | 0 | 0 | 0 | 0 | 0 | 0 | 1 | 1 | 1 | 1 | 0 | 1 | 1 | 0 | 0 | 1.3 | )*1,25 | 2 | 2 | 35859343 | 1 | 0 | 2715 | 0 | 0 | 0 | 0 | 0 | 0 | 0 | 0 | 0 | 0 | 0 | 0 | 0 | 0 | 0 | 0 | 0 | 0 | 0 | 0 | 0 | 0 | 0.1625 | 0 | 0 | 1 | 0 | 0
2508 | 35849923 | 35859328 | 29172379 | 1 | 1 | 1 | 2 | 021141 | ТСЭМ Московской обл., 021141, приказ Минстроя России №675/пр от 21.09.2015 г. | Краны на автомобильном ходу при работе на других видах строительства 10 т | 1368 | 1011 | маш.-ч | маш.-ч | 1 | 0 | -151619853 | 0.4125 | 0 | 1102.08 | 446.18 | 0 | 0 | 112 | 13.5 | 0 | 1 | 9.84 | 33.05 | 1 | 0 | 1 | 1 | 0 | 0 | 0.33 | )*1,25 | 0 | 2 | 35859344 | 1 | 0 | 2716 | 0 | 0 | 0 | 0 | 0 | 0 | 0 | 0 | 0 | 0 | 0 | 0 | 0 | 0 | 0 | 0 | 0 | 0 | 0 | 0 | 0 | 0 | 0.04125 | 1102.08 | 112 | 9.84 | 46.2 | 5.58
2508 | 35849923 | 35859328 | 29172556 | 1 | 1 | 1 | 2 | 030954 | ТСЭМ Московской обл., 030954, приказ Минстроя России №675/пр от 21.09.2015 г. | Подъемники грузоподъемностью до 500 кг одномачтовые, высота подъема 45 м | 1368 | 1011 | маш.-ч | маш.-ч | 1 | 0 | -1302720870 | 1.2125 | 0 | 466.71 | 446.18 | 0 | 0 | 31.26 | 13.5 | 0 | 1 | 14.93 | 33.05 | 1 | 0 | 1 | 1 | 0 | 0 | 0.97 | )*1,25 | 0 | 2 | 35859345 | 1 | 0 | 2717 | 0 | 0 | 0 | 0 | 0 | 0 | 0 | 0 | 0 | 0 | 0 | 0 | 0 | 0 | 0 | 0 | 0 | 0 | 0 | 0 | 0 | 0 | 0.12125 | 466.71 | 31.26 | 14.93 | 37.9 | 16.38
2508 | 35849923 | 35859328 | 29174913 | 1 | 1 | 1 | 2 | 400001 | ТСЭМ Московской обл., 400001, приказ Минстроя России №675/пр от 21.09.2015 г. | Автомобили бортовые, грузоподъемность до 5 т | 1368 | 1011 | маш.-ч | маш.-ч | 1 | 0 | 458544584 | 0.9625 | 0 | 932.72 | 383.38 | 0 | 0 | 87.17 | 11.6 | 0 | 1 | 10.7 | 33.05 | 1 | 0 | 1 | 1 | 0 | 0 | 0.77 | )*1,25 | 0 | 2 | 35859346 | 1 | 0 | 2718 | 0 | 0 | 0 | 0 | 0 | 0 | 0 | 0 | 0 | 0 | 0 | 0 | 0 | 0 | 0 | 0 | 0 | 0 | 0 | 0 | 0 | 0 | 0.09625 | 932.72 | 87.17 | 10.7 | 83.9 | 11.16
2508 | 35849923 | 35859328 | 29110398 | 1 | 1 | 1 | 3 | 101-0388 | ТССЦ Московской обл., 101-0388, приказ Минстроя России №675/пр от 21.09.2015 г. | Краски масляные земляные марки МА-0115 мумия, сурик железный | 1348 | 1009 | т | т | 1000 | 0 | -1693990939 | 0.0006 | 51858.14 | 0 | 0 | 0 | 15118.99 | 0 | 0 | 0 | 3.43 | 1 | 1 | 1 | 0 | 1 | 0 | 0 | 0 | 0.0006 |  | 0 | 2 | 35859347 | 1 | 0 | 2719 | 0 | 0 | 0 | 0 | 0 | 0 | 0 | 0 | 0 | 0 | 0 | 0 | 0 | 0 | 0 | 0 | 0 | 0 | 0 | 0 | 0 | 0 | 6e-05 | 51858.14 | 15118.99 | 3.43 | 9.07 | 0
2508 | 35849923 | 35859328 | 29110573 | 1 | 1 | 1 | 3 | 101-0628 | ТССЦ Московской обл., 101-0628, приказ Минстроя России №675/пр от 21.09.2015 г. | Олифа комбинированная, марки К-3 | 1348 | 1009 | т | т | 1000 | 0 | -1393116995 | 0.0003 | 66613.5 | 0 | 0 | 0 | 16950 | 0 | 0 | 0 | 3.93 | 1 | 1 | 1 | 0 | 1 | 0 | 0 | 0 | 0.0003 |  | 0 | 2 | 35859348 | 1 | 0 | 2720 | 0 | 0 | 0 | 0 | 0 | 0 | 0 | 0 | 0 | 0 | 0 | 0 | 0 | 0 | 0 | 0 | 0 | 0 | 0 | 0 | 0 | 0 | 3e-05 | 66613.5 | 16950 | 3.93 | 5.09 | 0
2508 | 35849923 | 35859328 | 29109252 | 1 | 1 | 1 | 3 | 101-1355 | ТССЦ Московской обл., 101-1355, приказ Минстроя России №675/пр от 21.09.2015 г. | Цемент гипсоглиноземистый расширяющийся | 1348 | 1009 | т | т | 1000 | 0 | -1059240030 | 0.002 | 27576.72 | 0 | 0 | 0 | 1836 | 0 | 0 | 0 | 15.02 | 1 | 1 | 1 | 0 | 1 | 0 | 0 | 0 | 0.002 |  | 0 | 2 | 35859349 | 1 | 0 | 2721 | 0 | 0 | 0 | 0 | 0 | 0 | 0 | 0 | 0 | 0 | 0 | 0 | 0 | 0 | 0 | 0 | 0 | 0 | 0 | 0 | 0 | 0 | 0.0002 | 27576.72 | 1836 | 15.02 | 3.67 | 0
2508 | 35849923 | 35859328 | 29107963 | 1 | 1 | 1 | 3 | 101-1669 | ТССЦ Московской обл., 101-1669, приказ Минстроя России №675/пр от 21.09.2015 г. | Очес льняной | 1346 | 1009 | кг | кг | 1 | 0 | -319904754 | 0.3 | 77.56 | 0 | 0 | 0 | 37.29 | 0 | 0 | 0 | 2.08 | 1 | 1 | 1 | 0 | 1 | 0 | 0 | 0 | 0.3 |  | 0 | 2 | 35859350 | 1 | 0 | 2722 | 0 | 0 | 0 | 0 | 0 | 0 | 0 | 0 | 0 | 0 | 0 | 0 | 0 | 0 | 0 | 0 | 0 | 0 | 0 | 0 | 0 | 0 | 0.03 | 77.56 | 37.29 | 2.08 | 11.19 | 0
2508 | 35849923 | 35859328 | 29107847 | 1 | 1 | 1 | 3 | 101-1847 | ТССЦ Московской обл., 101-1847, приказ Минстроя России №675/пр от 21.09.2015 г. | Замазка защитная | 1346 | 1009 | кг | кг | 1 | 0 | 557101164 | 2 | 43.82 | 0 | 0 | 0 | 9.61 | 0 | 0 | 0 | 4.56 | 1 | 1 | 1 | 0 | 1 | 0 | 0 | 0 | 2 |  | 0 | 2 | 35859351 | 1 | 0 | 2723 | 0 | 0 | 0 | 0 | 0 | 0 | 0 | 0 | 0 | 0 | 0 | 0 | 0 | 0 | 0 | 0 | 0 | 0 | 0 | 0 | 0 | 0 | 0.2 | 43.82 | 9.61 | 4.56 | 19.22 | 0
2508 | 35849923 | 35859328 | 29142311 | 1 | 1 | 1 | 3 | 301-1550 | ТССЦ Московской обл., 301-1550, приказ Минстроя России №675/пр от 21.09.2015 г. | Умывальник групповой чугунный, эмалированный с педальным пуском, диаметром 1000 мм | 1035 | 1013 | компл. | компл. | 1 | 1 | 1147847921 | -10 | 7575.6 | 0 | 0 | 0 | 642 | 0 | 0 | 0 | 11.8 | 1 | 1 | 1 | 0 | 1 | 0 | 0 | 0 | -10 |  | 0 | 2 | 35859352 | 1 | 6144 | 2724 | 0 | 0 | 0 | 0 | 0 | 0 | 0 | 0 | 0 | 0 | 0 | 0 | 0 | 0 | 0 | 0 | 0 | 0 | 0 | 0 | 0 | 0 | -1 | 7575.6 | 642 | 11.8 | -6420 | 0
2508 | 35849923 | 35859328 | 29142106 | 1 | 1 | 1 | 3 | 301-7377 | ТССЦ Московской обл., 301-7377, приказ Минстроя России №675/пр от 21.09.2015 г. | Ванна моечная трехсекционная, размером 1500х500х860 мм | 1354 | 1010 | шт. | шт. | 1 | 0 | -412593624 | 1 | 9629.32 | 0 | 0 | 0 | 3086.32 | 0 | 0 | 0 | 3.12 | 1 | 1 | 1 | 0 | 0 | 0 | 0 | 0 | 1 |  | 0 | 1 | -1 | 0 | 0 |  | 0 | 0 | 0 | 0 | 0 | 0 | 0 | 0 | 0 | 0 | 0 | 0 | 0 | 0 | 0 | 0 | 0 | 0 | 0 | 0 | 0 | 0 | 0.1 | 9629.32 | 3086.32 | 3.12 | 3086.32 | 0
2508 | 35849923 | 35859328 | 29145157 | 1 | 1 | 1 | 3 | 402-0004 | ТССЦ Московской обл., 402-0004, приказ Минстроя России №675/пр от 21.09.2015 г. | Раствор готовый кладочный цементный марки 100 | 1339 | 1007 | м3 | м3 | 1 | 0 | 54517115 | 0.05 | 3233.16 | 0 | 0 | 0 | 519.8 | 0 | 0 | 0 | 6.22 | 1 | 1 | 1 | 0 | 1 | 0 | 0 | 0 | 0.05 |  | 0 | 2 | 35859353 | 1 | 0 | 2725 | 0 | 0 | 0 | 0 | 0 | 0 | 0 | 0 | 0 | 0 | 0 | 0 | 0 | 0 | 0 | 0 | 0 | 0 | 0 | 0 | 0 | 0 | 0.005 | 3233.16 | 519.8 | 6.22 | 25.99 | 0

## EtalonRes (hidden)
32 | 36142139 | 35852946 | 18406804 | 1 | 1 | 1 | 1 | 1-1020-90 |  | Рабочий строитель среднего разряда 2 | 1369 | 1013 | чел.-ч | чел.-ч | 1 | 7.67 | 0 | 0 | 0 | 249.14 | 0 | 1 | 1 |  | 7.67 | 2 | 36142139 | 1 | 0 | 0 | 0 | 0 | 0 | 0 | 0 | 0
32 | 36142140 | 35852946 | 29164349 | 1 | 1 | 1 | 3 | 509-9900 | ТССЦ Московской обл., 509-9900, приказ Минстроя России №675/пр от 21.09.2015 г. | Строительный мусор | 1348 | 1009 | т | т | 1000 | 0.7 | 0 | 0 | 0 | 0 | 0 | 0 | 0 |  | 0.7 | 2 | 36142140 | 2 | 0 | 0 | 0 | 0 | 0 | 0 | 0 | 0
34 | 36142142 | 35852952 | 18406804 | 1 | 1 | 1 | 1 | 1-1020-90 |  | Рабочий строитель среднего разряда 2 | 1369 | 1013 | чел.-ч | чел.-ч | 1 | 11.39 | 0 | 0 | 0 | 249.14 | 0 | 1 | 1 |  | 11.39 | 2 | 36142142 | 3 | 0 | 0 | 0 | 0 | 0 | 0 | 0 | 0
34 | 36142143 | 35852952 | 121548 | 1 | 1 | 1 | 1 | 2 |  | Затраты труда машинистов | 608254 | 1013 | чел.час | чел.час | 1 | 0.13 | 0 | 0 | 0 | 0 | 0 | 1 | 2 |  | 0.13 | 2 | 36142143 | 4 | 0 | 0 | 0 | 0 | 0 | 0 | 0 | 0
34 | 36142144 | 35852952 | 29172556 | 1 | 1 | 1 | 2 | 030954 | ТСЭМ Московской обл., 030954, приказ Минстроя России №675/пр от 21.09.2015 г. | Подъемники грузоподъемностью до 500 кг одномачтовые, высота подъема 45 м | 1368 | 1011 | маш.-ч | маш.-ч | 1 | 0.13 | 0 | 31.26 | 13.5 | 0 | 0 | 1 | 0 |  | 0.13 | 2 | 36142144 | 5 | 0 | 0 | 0 | 0 | 0 | 0 | 0 | 0
34 | 36142145 | 35852952 | 29164349 | 1 | 1 | 1 | 3 | 509-9900 | ТССЦ Московской обл., 509-9900, приказ Минстроя России №675/пр от 21.09.2015 г. | Строительный мусор | 1348 | 1009 | т | т | 1000 | 0.47 | 0 | 0 | 0 | 0 | 0 | 0 | 0 |  | 0.47 | 2 | 36142145 | 6 | 0 | 0 | 0 | 0 | 0 | 0 | 0 | 0
36 | 36142147 | 35852962 | 18408066 | 1 | 1 | 1 | 1 | 1-1023-90 |  | Рабочий строитель среднего разряда 2,3 | 1369 | 1013 | чел.-ч | чел.-ч | 1 | 179.3 | 0 | 0 | 0 | 256.16 | 0 | 1 | 1 |  | 179.3 | 2 | 36142147 | 7 | 0 | 0 | 0 | 0 | 0 | 0 | 0 | 0
36 | 36142148 | 35852962 | 121548 | 1 | 1 | 1 | 1 | 2 |  | Затраты труда машинистов | 608254 | 1013 | чел.час | чел.час | 1 | 3.97 | 0 | 0 | 0 | 0 | 0 | 1 | 2 |  | 3.97 | 2 | 36142148 | 8 | 0 | 0 | 0 | 0 | 0 | 0 | 0 | 0
36 | 36142149 | 35852962 | 29172710 | 1 | 1 | 1 | 2 | 050101 | ТСЭМ Московской обл., 050101, приказ Минстроя России №675/пр от 21.09.2015 г. | Компрессоры передвижные с двигателем внутреннего сгорания давлением до 686 кПа (7 ат), производительность до 5 м3/мин | 1368 | 1011 | маш.-ч | маш.-ч | 1 | 3.97 | 0 | 46.56 | 10.06 | 0 | 0 | 1 | 0 |  | 3.97 | 2 | 36142149 | 9 | 0 | 0 | 0 | 0 | 0 | 0 | 0 | 0
36 | 36142150 | 35852962 | 29174533 | 1 | 1 | 1 | 2 | 330804 | ТСЭМ Московской обл., 330804, приказ Минстроя России №675/пр от 21.09.2015 г. | Молотки при работе от передвижных компрессорных станций отбойные пневматические | 1368 | 1011 | маш.-ч | маш.-ч | 1 | 7.93 | 0 | 1.53 | 0 | 0 | 0 | 1 | 0 |  | 7.93 | 2 | 36142150 | 10 | 0 | 0 | 0 | 0 | 0 | 0 | 0 | 0
36 | 36142151 | 35852962 | 29164349 | 1 | 1 | 1 | 3 | 509-9900 | ТССЦ Московской обл., 509-9900, приказ Минстроя России №675/пр от 21.09.2015 г. | Строительный мусор | 1348 | 1009 | т | т | 1000 | 10.5 | 0 | 0 | 0 | 0 | 0 | 0 | 0 |  | 10.5 | 2 | 36142151 | 11 | 0 | 0 | 0 | 0 | 0 | 0 | 0 | 0
38 | 35852977 | 35852974 | 18406804 | 1 | 1 | 1 | 1 | 1-1020-90 |  | Рабочий строитель среднего разряда 2 | 1369 | 1013 | чел.-ч | чел.-ч | 1 | 3.77 | 0 | 0 | 0 | 7.8 | 0 | 1 | 1 |  | 3.77 | 2 | 35852975 | 12 | 0 | 0 | 0 | 0 | 0 | 0 | 0 | 0
38 | 35852978 | 35852974 | 29164349 | 1 | 1 | 1 | 3 | 509-9900 | ТССЦ Московской обл., 509-9900, приказ Минстроя России №675/пр от 21.09.2015 г. | Строительный мусор | 1348 | 1009 | т | т | 1000 | 0.11 | 0 | 0 | 0 | 0 | 0 | 0 | 0 |  | 0.11 | 2 | 35852976 | 13 | 0 | 0 | 0 | 0 | 0 | 0 | 0 | 0
40 | 35852982 | 35852980 | 18406804 | 1 | 1 | 1 | 1 | 1-1020-90 |  | Рабочий строитель среднего разряда 2 | 1369 | 1013 | чел.-ч | чел.-ч | 1 | 5.84 | 0 | 0 | 0 | 7.8 | 0 | 1 | 1 |  | 5.84 | 2 | 35852981 | 14 | 0 | 0 | 0 | 0 | 0 | 0 | 0 | 0
41 | 35852987 | 35852983 | 18406804 | 1 | 1 | 1 | 1 | 1-1020-90 |  | Рабочий строитель среднего разряда 2 | 1369 | 1013 | чел.-ч | чел.-ч | 1 | 9.64 | 0 | 0 | 0 | 249.14 | 0 | 1 | 1 |  | 9.64 | 2 | 35852984 | 15 | 0 | 0 | 0 | 0 | 0 | 0 | 0 | 0
41 | 35852988 | 35852983 | 121548 | 1 | 1 | 1 | 1 | 2 |  | Затраты труда машинистов | 608254 | 1013 | чел.час | чел.час | 1 | 0.01 | 0 | 0 | 0 | 0 | 0 | 1 | 2 |  | 0.01 | 2 | 35852985 | 16 | 0 | 0 | 0 | 0 | 0 | 0 | 0 | 0
41 | 35852989 | 35852983 | 29172556 | 1 | 1 | 1 | 2 | 030954 | ТСЭМ Московской обл., 030954, приказ Минстроя России №675/пр от 21.09.2015 г. | Подъемники грузоподъемностью до 500 кг одномачтовые, высота подъема 45 м | 1368 | 1011 | маш.-ч | маш.-ч | 1 | 0.01 | 0 | 31.26 | 13.5 | 0 | 0 | 1 | 0 |  | 0.01 | 2 | 35852986 | 17 | 0 | 0 | 0 | 0 | 0 | 0 | 0 | 0
42 | 35852994 | 35852990 | 18408066 | 1 | 1 | 1 | 1 | 1-1023-90 |  | Рабочий строитель среднего разряда 2,3 | 1369 | 1013 | чел.-ч | чел.-ч | 1 | 17.89 | 0 | 0 | 0 | 256.16 | 0 | 1 | 1 |  | 17.89 | 2 | 35852991 | 18 | 0 | 0 | 0 | 0 | 0 | 0 | 0 | 0
42 | 35852995 | 35852990 | 121548 | 1 | 1 | 1 | 1 | 2 |  | Затраты труда машинистов | 608254 | 1013 | чел.час | чел.час | 1 | 0.08 | 0 | 0 | 0 | 0 | 0 | 1 | 2 |  | 0.08 | 2 | 35852992 | 19 | 0 | 0 | 0 | 0 | 0 | 0 | 0 | 0
42 | 35852996 | 35852990 | 29172556 | 1 | 1 | 1 | 2 | 030954 | ТСЭМ Московской обл., 030954, приказ Минстроя России №675/пр от 21.09.2015 г. | Подъемники грузоподъемностью до 500 кг одномачтовые, высота подъема 45 м | 1368 | 1011 | маш.-ч | маш.-ч | 1 | 0.08 | 0 | 31.26 | 13.5 | 0 | 0 | 1 | 0 |  | 0.08 | 2 | 35852993 | 20 | 0 | 0 | 0 | 0 | 0 | 0 | 0 | 0
80 | 35853005 | 35852997 | 18407150 | 1 | 1 | 1 | 1 | 1-1030-90 |  | Рабочий строитель среднего разряда 3 | 1369 | 1013 | чел.-ч | чел.-ч | 1 | 21.19 | 0 | 0 | 0 | 272.45 | 0 | 1 | 1 | )*1,15 | 24.3685 | 2 | 35852998 | 21 | 0 | 0 | 0 | 0 | 0 | 0 | 0 | 0
80 | 35853006 | 35852997 | 121548 | 1 | 1 | 1 | 1 | 2 |  | Затраты труда машинистов | 608254 | 1013 | чел.час | чел.час | 1 | 0.04 | 0 | 0 | 0 | 0 | 0 | 1 | 2 | )*1,25 | 0.05 | 2 | 35852999 | 22 | 0 | 0 | 0 | 0 | 0 | 0 | 0 | 0
80 | 35853007 | 35852997 | 29172556 | 1 | 1 | 1 | 2 | 030954 | ТСЭМ Московской обл., 030954, приказ Минстроя России №675/пр от 21.09.2015 г. | Подъемники грузоподъемностью до 500 кг одномачтовые, высота подъема 45 м | 1368 | 1011 | маш.-ч | маш.-ч | 1 | 0.04 | 0 | 31.26 | 13.5 | 0 | 0 | 1 | 0 | )*1,25 | 0.05 | 2 | 35853000 | 23 | 0 | 0 | 0 | 0 | 0 | 0 | 0 | 0
80 | 35853008 | 35852997 | 29174913 | 1 | 1 | 1 | 2 | 400001 | ТСЭМ Московской обл., 400001, приказ Минстроя России №675/пр от 21.09.2015 г. | Автомобили бортовые, грузоподъемность до 5 т | 1368 | 1011 | маш.-ч | маш.-ч | 1 | 0.15 | 0 | 87.17 | 11.6 | 0 | 0 | 1 | 0 | )*1,25 | 0.1875 | 2 | 35853001 | 24 | 0 | 0 | 0 | 0 | 0 | 0 | 0 | 0
80 | 35853009 | 35852997 | 29108696 | 1 | 1 | 1 | 3 | 101-2388 | ТССЦ Московской обл., 101-2388, приказ Минстроя России №675/пр от 21.09.2015 г. | Герметик пенополиуретановый (пена монтажная) типа Makrofleks, Soudal в баллонах по 750 мл | 1354 | 1010 | шт. | шт. | 1 | 56.6 | 67.21 | 0 | 0 | 0 | 0 | 1 | 0 |  | 56.6 | 2 | 35853002 | 25 | 0 | 0 | 0 | 0 | 0 | 0 | 0 | 0
80 | 35853010 | 35852997 | 29109717 | 1 | 1 | 1 | 3 | 101-9138 | ТССЦ Московской обл., 101-9138, приказ Минстроя России №675/пр от 21.09.2015 г. | Доски подоконные ПВХ | 1301 | 1003 | м | м | 1 | 0 | 0 | 0 | 0 | 0 | 1 | 0 | 0 |  | 0 | 3 | -1 |  | 0 | 0 | 0 | 0 | 0 | 0 | 0 | 0
80 | 35853011 | 35852997 | 29115197 | 1 | 1 | 1 | 3 | 102-0303 | ТССЦ Московской обл., 102-0303, приказ Минстроя России №675/пр от 21.09.2015 г. | Клинья пластиковые монтажные | 1354 | 1010 | шт. | шт. | 1 | 400 | 0.5 | 0 | 0 | 0 | 0 | 1 | 0 |  | 400 | 2 | 35853003 | 27 | 0 | 0 | 0 | 0 | 0 | 0 | 0 | 0
82 | 35853023 | 35853013 | 18413230 | 1 | 1 | 1 | 1 | 1-1036-90 |  | Рабочий строитель среднего разряда 3,6 | 1369 | 1013 | чел.-ч | чел.-ч | 1 | 166.47 | 0 | 0 | 0 | 293.22 | 0 | 1 | 1 | )*1,15 | 191.4405 | 2 | 35853014 | 28 | 0 | 0 | 0 | 0 | 0 | 0 | 0 | 0
82 | 35853024 | 35853013 | 121548 | 1 | 1 | 1 | 1 | 2 |  | Затраты труда машинистов | 608254 | 1013 | чел.час | чел.час | 1 | 0.08 | 0 | 0 | 0 | 0 | 0 | 1 | 2 | )*1,25 | 0.1 | 2 | 35853015 | 29 | 0 | 0 | 0 | 0 | 0 | 0 | 0 | 0
82 | 35853025 | 35853013 | 29172556 | 1 | 1 | 1 | 2 | 030954 | ТСЭМ Московской обл., 030954, приказ Минстроя России №675/пр от 21.09.2015 г. | Подъемники грузоподъемностью до 500 кг одномачтовые, высота подъема 45 м | 1368 | 1011 | маш.-ч | маш.-ч | 1 | 0.08 | 0 | 31.26 | 13.5 | 0 | 0 | 1 | 0 | )*1,25 | 0.1 | 2 | 35853016 | 30 | 0 | 0 | 0 | 0 | 0 | 0 | 0 | 0
82 | 35853026 | 35853013 | 29174591 | 1 | 1 | 1 | 2 | 331531 | ТСЭМ Московской обл., 331531, приказ Минстроя России №675/пр от 21.09.2015 г. | Пила дисковая электрическая | 1368 | 1011 | маш.-ч | маш.-ч | 1 | 0.26 | 0 | 0.95 | 0 | 0 | 0 | 1 | 0 | )*1,25 | 0.325 | 2 | 35853017 | 31 | 0 | 0 | 0 | 0 | 0 | 0 | 0 | 0
82 | 35853027 | 35853013 | 29174913 | 1 | 1 | 1 | 2 | 400001 | ТСЭМ Московской обл., 400001, приказ Минстроя России №675/пр от 21.09.2015 г. | Автомобили бортовые, грузоподъемность до 5 т | 1368 | 1011 | маш.-ч | маш.-ч | 1 | 0.5 | 0 | 87.17 | 11.6 | 0 | 0 | 1 | 0 | )*1,25 | 0.625 | 2 | 35853018 | 32 | 0 | 0 | 0 | 0 | 0 | 0 | 0 | 0
82 | 35853028 | 35853013 | 29107800 | 1 | 1 | 1 | 3 | 101-1757 | ТССЦ Московской обл., 101-1757, приказ Минстроя России №675/пр от 21.09.2015 г. | Ветошь | 1346 | 1009 | кг | кг | 1 | 0.2 | 1.81 | 0 | 0 | 0 | 0 | 1 | 0 |  | 0.2 | 2 | 35853019 | 33 | 0 | 0 | 0 | 0 | 0 | 0 | 0 | 0
82 | 35853029 | 35853013 | 29109411 | 1 | 1 | 1 | 3 | 101-2434 | ТССЦ Московской обл., 101-2434, приказ Минстроя России №675/пр от 21.09.2015 г. | Клей ПВА | 1346 | 1009 | кг | кг | 1 | 30 | 15.95 | 0 | 0 | 0 | 0 | 1 | 0 |  | 30 | 2 | 35853020 | 35 | 0 | 0 | 0 | 0 | 0 | 0 | 0 | 0
82 | 35853030 | 35853013 | 29109535 | 1 | 1 | 1 | 3 | 101-9155 | ТССЦ Московской обл., 101-9155, приказ Минстроя России №675/пр от 21.09.2015 г. | Листы облицовочные декоративные | 1327 | 1005 | м2 | м2 | 1 | 105 | 0 | 0 | 0 | 0 | 0 | 0 | 0 |  | 105 | 3 | -1 |  | 0 | 0 | 0 | 0 | 0 | 0 | 0 | 0
82 | 35853031 | 35853013 | 29109265 | 1 | 1 | 1 | 3 | 101-9732 | ТССЦ Московской обл., 101-9732, приказ Минстроя России №675/пр от 21.09.2015 г. | Грунтовка | 1348 | 1009 | т | т | 1000 | 0.0089 | 0 | 0 | 0 | 0 | 0 | 0 | 0 |  | 0.0089 | 3 | -1 |  | 0 | 0 | 0 | 0 | 0 | 0 | 0 | 0
85 | 36142157 | 35853034 | 18410572 | 1 | 1 | 1 | 1 | 1-1032-90 |  | Рабочий строитель среднего разряда 3,2 | 1369 | 1013 | чел.-ч | чел.-ч | 1 | 73.14 | 0 | 0 | 0 | 279.16 | 0 | 1 | 1 | )*1,15 | 84.111 | 2 | 36142157 | 37 | 0 | 0 | 0 | 0 | 0 | 0 | 0 | 0
85 | 36142158 | 35853034 | 121548 | 1 | 1 | 1 | 1 | 2 |  | Затраты труда машинистов | 608254 | 1013 | чел.час | чел.час | 1 | 1.37 | 0 | 0 | 0 | 0 | 0 | 1 | 2 | )*1,25 | 1.7125 | 2 | 36142158 | 38 | 0 | 0 | 0 | 0 | 0 | 0 | 0 | 0
85 | 36142159 | 35853034 | 29172379 | 1 | 1 | 1 | 2 | 021141 | ТСЭМ Московской обл., 021141, приказ Минстроя России №675/пр от 21.09.2015 г. | Краны на автомобильном ходу при работе на других видах строительства 10 т | 1368 | 1011 | маш.-ч | маш.-ч | 1 | 1.37 | 0 | 112 | 13.5 | 0 | 0 | 1 | 0 | )*1,25 | 1.7125 | 2 | 36142159 | 39 | 0 | 0 | 0 | 0 | 0 | 0 | 0 | 0
85 | 36142160 | 35853034 | 29174913 | 1 | 1 | 1 | 2 | 400001 | ТСЭМ Московской обл., 400001, приказ Минстроя России №675/пр от 21.09.2015 г. | Автомобили бортовые, грузоподъемность до 5 т | 1368 | 1011 | маш.-ч | маш.-ч | 1 | 2.06 | 0 | 87.17 | 11.6 | 0 | 0 | 1 | 0 | )*1,25 | 2.575 | 2 | 36142160 | 40 | 0 | 0 | 0 | 0 | 0 | 0 | 0 | 0
85 | 36142161 | 35853034 | 29114332 | 1 | 1 | 1 | 3 | 101-1805 | ТССЦ Московской обл., 101-1805, приказ Минстроя России №675/пр от 21.09.2015 г. | Гвозди строительные | 1348 | 1009 | т | т | 1000 | 0.0034 | 11978 | 0 | 0 | 0 | 0 | 1 | 0 |  | 0.0034 | 2 | 36142161 | 42 | 0 | 0 | 0 | 0 | 0 | 0 | 0 | 0
85 | 36142162 | 35853034 | 29114830 | 1 | 1 | 1 | 3 | 101-9411 | ТССЦ Московской обл., 101-9411, приказ Минстроя России №675/пр от 21.09.2015 г. | Скобяные изделия | 1035 | 1013 | компл. | компл. | 1 | 0 | 0 | 0 | 0 | 0 | 1 | 0 | 0 |  | 0 | 3 | -1 |  | 0 | 0 | 0 | 0 | 0 | 0 | 0 | 0
85 | 36142163 | 35853034 | 29130561 | 1 | 1 | 1 | 3 | 203-0223 | ТССЦ Московской обл., 203-0223, приказ Минстроя России №675/пр от 21.09.2015 г. | Блоки дверные с рамочными полотнами однопольные ДН 21-10, площадь 2,05 м2; ДН 24-10, площадь 2,35 м2 | 1327 | 1005 | м2 | м2 | 1 | 100 | 207 | 0 | 0 | 0 | 0 | 1 | 0 |  | 100 | 2 | 36142163 | 43 | 0 | 0 | 0 | 0 | 0 | 0 | 0 | 0
89 | 35853058 | 35853053 | 18408291 | 1 | 1 | 1 | 1 | 1-1025-90 |  | Рабочий строитель среднего разряда 2,5 | 1369 | 1013 | чел.-ч | чел.-ч | 1 | 7.82 | 0 | 0 | 0 | 260.96 | 0 | 1 | 1 |  | 7.82 | 2 | 35853054 | 45 | 0 | 0 | 0 | 0 | 0 | 0 | 0 | 0
89 | 35853059 | 35853053 | 29174913 | 1 | 1 | 1 | 2 | 400001 | ТСЭМ Московской обл., 400001, приказ Минстроя России №675/пр от 21.09.2015 г. | Автомобили бортовые, грузоподъемность до 5 т | 1368 | 1011 | маш.-ч | маш.-ч | 1 | 0.04 | 0 | 87.17 | 11.6 | 0 | 0 | 1 | 0 |  | 0.04 | 2 | 35853055 | 46 | 0 | 0 | 0 | 0 | 0 | 0 | 0 | 0
89 | 35853060 | 35853053 | 29114332 | 1 | 1 | 1 | 3 | 101-1805 | ТССЦ Московской обл., 101-1805, приказ Минстроя России №675/пр от 21.09.2015 г. | Гвозди строительные | 1348 | 1009 | т | т | 1000 | 0.00071 | 11978 | 0 | 0 | 0 | 0 | 1 | 0 |  | 0.00071 | 2 | 35853056 | 47 | 0 | 0 | 0 | 0 | 0 | 0 | 0 | 0
89 | 35853061 | 35853053 | 29131015 | 1 | 1 | 1 | 3 | 203-0359 | ТССЦ Московской обл., 203-0359, приказ Минстроя России №675/пр от 21.09.2015 г. | Наличники из древесины типа Н-1, Н-2 размером 13х54 мм | 1301 | 1003 | м | м | 1 | 112 | 3.93 | 0 | 0 | 0 | 0 | 1 | 0 |  | 112 | 2 | 35853057 | 48 | 0 | 0 | 0 | 0 | 0 | 0 | 0 | 0
90 | 36142165 | 35853062 | 18407150 | 1 | 1 | 1 | 1 | 1-1030-90 |  | Рабочий строитель среднего разряда 3 | 1369 | 1013 | чел.-ч | чел.-ч | 1 | 35.74 | 0 | 0 | 0 | 272.45 | 0 | 1 | 1 | )*1,15 | 41.101 | 2 | 36142165 | 49 | 0 | 0 | 0 | 0 | 0 | 0 | 0 | 0
90 | 36142166 | 35853062 | 121548 | 1 | 1 | 1 | 1 | 2 |  | Затраты труда машинистов | 608254 | 1013 | чел.час | чел.час | 1 | 0.18 | 0 | 0 | 0 | 0 | 0 | 1 | 2 | )*1,25 | 0.225 | 2 | 36142166 | 50 | 0 | 0 | 0 | 0 | 0 | 0 | 0 | 0
90 | 36142167 | 35853062 | 29172556 | 1 | 1 | 1 | 2 | 030954 | ТСЭМ Московской обл., 030954, приказ Минстроя России №675/пр от 21.09.2015 г. | Подъемники грузоподъемностью до 500 кг одномачтовые, высота подъема 45 м | 1368 | 1011 | маш.-ч | маш.-ч | 1 | 0.18 | 0 | 31.26 | 13.5 | 0 | 0 | 1 | 0 | )*1,25 | 0.225 | 2 | 36142167 | 51 | 0 | 0 | 0 | 0 | 0 | 0 | 0 | 0
90 | 36142168 | 35853062 | 29174591 | 1 | 1 | 1 | 2 | 331531 | ТСЭМ Московской обл., 331531, приказ Минстроя России №675/пр от 21.09.2015 г. | Пила дисковая электрическая | 1368 | 1011 | маш.-ч | маш.-ч | 1 | 0.32 | 0 | 0.95 | 0 | 0 | 0 | 1 | 0 | )*1,25 | 0.4 | 2 | 36142168 | 52 | 0 | 0 | 0 | 0 | 0 | 0 | 0 | 0
90 | 36142169 | 35853062 | 29174913 | 1 | 1 | 1 | 2 | 400001 | ТСЭМ Московской обл., 400001, приказ Минстроя России №675/пр от 21.09.2015 г. | Автомобили бортовые, грузоподъемность до 5 т | 1368 | 1011 | маш.-ч | маш.-ч | 1 | 0.26 | 0 | 87.17 | 11.6 | 0 | 0 | 1 | 0 | )*1,25 | 0.325 | 2 | 36142169 | 53 | 0 | 0 | 0 | 0 | 0 | 0 | 0 | 0
90 | 36142170 | 35853062 | 29109162 | 1 | 1 | 1 | 3 | 101-1742 | ТССЦ Московской обл., 101-1742, приказ Минстроя России №675/пр от 21.09.2015 г. | Толь с крупнозернистой посыпкой гидроизоляционный марки ТГ-350 | 1327 | 1005 | м2 | м2 | 1 | 21 | 5.71 | 0 | 0 | 0 | 0 | 1 | 0 |  | 21 | 2 | 36142170 | 54 | 0 | 0 | 0 | 0 | 0 | 0 | 0 | 0
90 | 36142171 | 35853062 | 29131086 | 1 | 1 | 1 | 3 | 203-0399 | ТССЦ Московской обл., 203-0399, приказ Минстроя России №675/пр от 21.09.2015 г. | Лаги половые антисептированные, применяемые в строительстве жилых, общественных и производственных зданий при производстве деревянных полов тип II, сечением 100х40; 100х60; 120х60; 100-150х40-60 мм | 1339 | 1007 | м3 | м3 | 1 | 0.82 | 1970.01 | 0 | 0 | 0 | 0 | 1 | 0 |  | 0.82 | 2 | 36142171 | 55 | 0 | 0 | 0 | 0 | 0 | 0 | 0 | 0
91 | 35853098 | 35853089 | 18407150 | 1 | 1 | 1 | 1 | 1-1030-90 |  | Рабочий строитель среднего разряда 3 | 1369 | 1013 | чел.-ч | чел.-ч | 1 | 60.72 | 0 | 0 | 0 | 272.45 | 0 | 1 | 1 | )*1,15 | 69.828 | 2 | 35853090 | 56 | 0 | 0 | 0 | 0 | 0 | 0 | 0 | 0
91 | 35853099 | 35853089 | 121548 | 1 | 1 | 1 | 1 | 2 |  | Затраты труда машинистов | 608254 | 1013 | чел.час | чел.час | 1 | 0.58 | 0 | 0 | 0 | 0 | 0 | 1 | 2 | )*1,25 | 0.725 | 2 | 35853091 | 57 | 0 | 0 | 0 | 0 | 0 | 0 | 0 | 0
91 | 35853100 | 35853089 | 29172556 | 1 | 1 | 1 | 2 | 030954 | ТСЭМ Московской обл., 030954, приказ Минстроя России №675/пр от 21.09.2015 г. | Подъемники грузоподъемностью до 500 кг одномачтовые, высота подъема 45 м | 1368 | 1011 | маш.-ч | маш.-ч | 1 | 0.58 | 0 | 31.26 | 13.5 | 0 | 0 | 1 | 0 | )*1,25 | 0.725 | 2 | 35853092 | 58 | 0 | 0 | 0 | 0 | 0 | 0 | 0 | 0
91 | 35853101 | 35853089 | 29174591 | 1 | 1 | 1 | 2 | 331531 | ТСЭМ Московской обл., 331531, приказ Минстроя России №675/пр от 21.09.2015 г. | Пила дисковая электрическая | 1368 | 1011 | маш.-ч | маш.-ч | 1 | 0.82 | 0 | 0.95 | 0 | 0 | 0 | 1 | 0 | )*1,25 | 1.025 | 2 | 35853093 | 59 | 0 | 0 | 0 | 0 | 0 | 0 | 0 | 0
91 | 35853102 | 35853089 | 29174661 | 1 | 1 | 1 | 2 | 340311 | ТСЭМ Московской обл., 340311, приказ Минстроя России №675/пр от 21.09.2015 г. | Машина для острожки деревянных полов | 1368 | 1011 | маш.-ч | маш.-ч | 1 | 2.7 | 0 | 2.09 | 0 | 0 | 0 | 1 | 0 | )*1,25 | 3.375 | 2 | 35853094 | 60 | 0 | 0 | 0 | 0 | 0 | 0 | 0 | 0
91 | 35853103 | 35853089 | 29174913 | 1 | 1 | 1 | 2 | 400001 | ТСЭМ Московской обл., 400001, приказ Минстроя России №675/пр от 21.09.2015 г. | Автомобили бортовые, грузоподъемность до 5 т | 1368 | 1011 | маш.-ч | маш.-ч | 1 | 0.84 | 0 | 87.17 | 11.6 | 0 | 0 | 1 | 0 | )*1,25 | 1.05 | 2 | 35853095 | 61 | 0 | 0 | 0 | 0 | 0 | 0 | 0 | 0
91 | 35853104 | 35853089 | 29114332 | 1 | 1 | 1 | 3 | 101-1805 | ТССЦ Московской обл., 101-1805, приказ Минстроя России №675/пр от 21.09.2015 г. | Гвозди строительные | 1348 | 1009 | т | т | 1000 | 0.0123 | 11978 | 0 | 0 | 0 | 0 | 1 | 0 |  | 0.0123 | 2 | 35853096 | 62 | 0 | 0 | 0 | 0 | 0 | 0 | 0 | 0
91 | 35853105 | 35853089 | 29130788 | 1 | 1 | 1 | 3 | 203-0344 | ТССЦ Московской обл., 203-0344, приказ Минстроя России №675/пр от 21.09.2015 г. | Доски для покрытия полов со шпунтом и гребнем из древесины антисептированные тип ДП-27 толщиной 27 мм, шириной без гребня от 100 до 140 мм | 1339 | 1007 | м3 | м3 | 1 | 2.88 | 2156.01 | 0 | 0 | 0 | 0 | 1 | 0 |  | 2.88 | 2 | 35853097 | 63 | 0 | 0 | 0 | 0 | 0 | 0 | 0 | 0
92 | 35853114 | 35853106 | 18408291 | 1 | 1 | 1 | 1 | 1-1025-90 |  | Рабочий строитель среднего разряда 2,5 | 1369 | 1013 | чел.-ч | чел.-ч | 1 | 31.26 | 0 | 0 | 0 | 8.17 | 0 | 1 | 1 | )*1,15 | 35.949 | 2 | 35853107 | 64 | 0 | 0 | 0 | 0 | 0 | 0 | 0 | 0
92 | 35853115 | 35853106 | 121548 | 1 | 1 | 1 | 1 | 2 |  | Затраты труда машинистов | 608254 | 1013 | чел.час | чел.час | 1 | 6.7 | 0 | 0 | 0 | 0 | 0 | 1 | 2 | )*1,25 | 8.375 | 2 | 35853108 | 65 | 0 | 0 | 0 | 0 | 0 | 0 | 0 | 0
92 | 35853116 | 35853106 | 29172710 | 1 | 1 | 1 | 2 | 050101 | ТСЭМ Московской обл., 050101, приказ Минстроя России №675/пр от 21.09.2015 г. | Компрессоры передвижные с двигателем внутреннего сгорания давлением до 686 кПа (7 ат), производительность до 5 м3/мин | 1368 | 1011 | маш.-ч | маш.-ч | 1 | 6.7 | 0 | 46.56 | 10.06 | 0 | 0 | 1 | 0 | )*1,25 | 8.375 | 2 | 35853109 | 66 | 0 | 0 | 0 | 0 | 0 | 0 | 0 | 0
92 | 35853117 | 35853106 | 29173472 | 1 | 1 | 1 | 2 | 134041 | ТСЭМ Московской обл., 134041, приказ Минстроя России №675/пр от 21.09.2015 г. | Шуруповерт | 1368 | 1011 | маш.-ч | маш.-ч | 1 | 11 | 0 | 3 | 0 | 0 | 0 | 1 | 0 | )*1,25 | 13.75 | 2 | 35853110 | 67 | 0 | 0 | 0 | 0 | 0 | 0 | 0 | 0
92 | 35853118 | 35853106 | 29174913 | 1 | 1 | 1 | 2 | 400001 | ТСЭМ Московской обл., 400001, приказ Минстроя России №675/пр от 21.09.2015 г. | Автомобили бортовые, грузоподъемность до 5 т | 1368 | 1011 | маш.-ч | маш.-ч | 1 | 0.35 | 0 | 87.17 | 11.6 | 0 | 0 | 1 | 0 | )*1,25 | 0.4375 | 2 | 35853111 | 68 | 0 | 0 | 0 | 0 | 0 | 0 | 0 | 0
92 | 35853119 | 35853106 | 29114687 | 1 | 1 | 1 | 3 | 101-1480 | ТССЦ Московской обл., 101-1480, приказ Минстроя России №675/пр от 21.09.2015 г. | Шурупы с полукруглой головкой 3,5х35 мм | 1348 | 1009 | т | т | 1000 | 0.0018 | 16974 | 0 | 0 | 0 | 0 | 1 | 0 |  | 0.0018 | 2 | 35853112 | 69 | 0 | 0 | 0 | 0 | 0 | 0 | 0 | 0
92 | 35853120 | 35853106 | 29115292 | 1 | 1 | 1 | 3 | 102-0443 | ТССЦ Московской обл., 102-0443, приказ Минстроя России №675/пр от 21.09.2015 г. | Фанера общего назначения из шпона лиственных пород водостойкая марки ФК, сорт 2/4, толщина 12 мм | 1339 | 1007 | м3 | м3 | 1 | 1.24 | 4478.33 | 0 | 0 | 0 | 0 | 1 | 0 |  | 1.24 | 2 | 35853113 | 70 | 0 | 0 | 0 | 0 | 0 | 0 | 0 | 0
93 | 36142182 | 36142181 | 31427882 | 1 | 1 | 1 | 1 | 1-100-30-90 |  | Рабочий среднего разряда 3,0 | 1369 | 1013 | чел.-ч | чел.-ч | 1 | 45.26 | 0 | 0 | 0 | 272.45 | 0 | 1 | 1 | )*1,15 | 52.049 | 2 | 36142182 | 71 | 0 | 0 | 0 | 0 | 0 | 0 | 0 | 0
93 | 36142183 | 36142181 | 121548 | 1 | 1 | 1 | 1 | 2 |  | Затраты труда машинистов | 608254 | 1013 | чел.час | чел.час | 1 | 0.04 | 0 | 0 | 0 | 0 | 0 | 1 | 2 | )*1,25 | 0.05 | 2 | 36142183 | 72 | 0 | 0 | 0 | 0 | 0 | 0 | 0 | 0
93 | 36142184 | 36142181 | 35554737 | 1 | 1 | 1 | 2 | 030954 | ТСНБ-2001 Московской области, 030954, протокол от 29.07.2020 г. № 07 | Подъемники грузоподъемностью до 500 кг одномачтовые, высота подъема 45 м | 1368 | 1011 | маш.-ч | маш.-ч | 1 | 0.04 | 0 | 31.26 | 13.5 | 0 | 0 | 1 | 0 | )*1,25 | 0.05 | 2 | 36142184 | 73 | 0 | 0 | 0 | 0 | 0 | 0 | 0 | 0
93 | 36142185 | 36142181 | 35555025 | 1 | 1 | 1 | 2 | 331305 | ТСНБ-2001 Московской области, 331305, протокол от 29.07.2020 г. № 07 | Пылесосы промышленные | 1368 | 1011 | маш.-ч | маш.-ч | 1 | 1.35 | 0 | 2.7 | 0 | 0 | 0 | 1 | 0 | )*1,25 | 1.6875 | 2 | 36142185 | 74 | 0 | 0 | 0 | 0 | 0 | 0 | 0 | 0
93 | 36142186 | 36142181 | 35555088 | 1 | 1 | 1 | 2 | 400001 | ТСНБ-2001 Московской области, 400001, протокол от 29.07.2020 г. № 07 | Автомобили бортовые, грузоподъемность до 5 т | 1368 | 1011 | маш.-ч | маш.-ч | 1 | 0.01 | 0 | 87.17 | 11.6 | 0 | 0 | 1 | 0 | )*1,25 | 0.0125 | 2 | 36142186 | 75 | 0 | 0 | 0 | 0 | 0 | 0 | 0 | 0
93 | 36142187 | 36142181 | 35552818 | 1 | 1 | 1 | 3 | 101-2025 | ТСНБ-2001 Московской области, 101-2025, протокол от 29.07.2020 г. № 07 | Лента полимерная (фторопластовая) для сварки линолеума | 1308 | 1003 | 100 м | 100 м | 100 | 0.68 | 99.4 | 0 | 0 | 0 | 0 | 1 | 0 |  | 0.68 | 2 | 36142187 | 76 | 0 | 0 | 0 | 0 | 0 | 0 | 0 | 0
93 | 36142188 | 36142181 | 35554067 | 1 | 1 | 1 | 3 | 101-9877 | ТСНБ-2001 Московской области, 101-9877, протокол от 29.07.2020 г. № 07 | Линолеум без подосновы | 1327 | 1005 | м2 | м2 | 1 | 102 | 0 | 0 | 0 | 0 | 0 | 0 | 0 |  | 102 | 2 | 36142188 | 78 | 0 | 0 | 0 | 0 | 0 | 0 | 0 | 0
93 | 36142189 | 36142181 | 35553389 | 1 | 1 | 1 | 3 | 113-0626 | ТСНБ-2001 Московской области, 113-0626, протокол от 29.07.2020 г. № 07 | Клей Forbo 522, для укладки ПВХ-покрытий | 1346 | 1009 | кг | кг | 1 | 27 | 26.71 | 0 | 0 | 0 | 0 | 1 | 0 |  | 27 | 2 | 36142189 | 79 | 0 | 0 | 0 | 0 | 0 | 0 | 0 | 0
96 | 35853152 | 35853139 | 18413230 | 1 | 1 | 1 | 1 | 1-1036-90 |  | Рабочий строитель среднего разряда 3,6 | 1369 | 1013 | чел.-ч | чел.-ч | 1 | 6.66 | 0 | 0 | 0 | 9.18 | 0 | 1 | 1 | )*1,15 | 7.659 | 2 | 35853140 | 80 | 0 | 0 | 0 | 0 | 0 | 0 | 0 | 0
96 | 35853153 | 35853139 | 29173472 | 1 | 1 | 1 | 2 | 134041 | ТСЭМ Московской обл., 134041, приказ Минстроя России №675/пр от 21.09.2015 г. | Шуруповерт | 1368 | 1011 | маш.-ч | маш.-ч | 1 | 2.01 | 0 | 3 | 0 | 0 | 0 | 1 | 0 | )*1,25 | 2.5125 | 2 | 35853141 | 81 | 0 | 0 | 0 | 0 | 0 | 0 | 0 | 0
96 | 35853154 | 35853139 | 29174500 | 1 | 1 | 1 | 2 | 330206 | ТСЭМ Московской обл., 330206, приказ Минстроя России №675/пр от 21.09.2015 г. | Дрели электрические | 1368 | 1011 | маш.-ч | маш.-ч | 1 | 1.33 | 0 | 1.95 | 0 | 0 | 0 | 1 | 0 | )*1,25 | 1.6625 | 2 | 35853142 | 82 | 0 | 0 | 0 | 0 | 0 | 0 | 0 | 0
96 | 35853155 | 35853139 | 29174913 | 1 | 1 | 1 | 2 | 400001 | ТСЭМ Московской обл., 400001, приказ Минстроя России №675/пр от 21.09.2015 г. | Автомобили бортовые, грузоподъемность до 5 т | 1368 | 1011 | маш.-ч | маш.-ч | 1 | 0.03 | 0 | 87.17 | 11.6 | 0 | 0 | 1 | 0 | )*1,25 | 0.0375 | 2 | 35853143 | 83 | 0 | 0 | 0 | 0 | 0 | 0 | 0 | 0
96 | 35853156 | 35853139 | 29114471 | 1 | 1 | 1 | 3 | 101-2201 | ТССЦ Московской обл., 101-2201, приказ Минстроя России №675/пр от 21.09.2015 г. | Дюбели распорные полиэтиленовые 6х30 мм | 1358 | 1010 | 10 шт. | 10 шт. | 10 | 26.3 | 1.6 | 0 | 0 | 0 | 0 | 1 | 0 |  | 26.3 | 2 | 35853144 | 84 | 0 | 0 | 0 | 0 | 0 | 0 | 0 | 0
96 | 35853157 | 35853139 | 29114305 | 1 | 1 | 1 | 3 | 101-4282 | ТССЦ Московской обл., 101-4282, приказ Минстроя России №675/пр от 21.09.2015 г. | Винты самонарезающие остроконечные длиной 35 мм | 1354 | 1010 | шт. | шт. | 1 | 263 | 0.12 | 0 | 0 | 0 | 0 | 1 | 0 |  | 263 | 2 | 35853145 | 85 | 0 | 0 | 0 | 0 | 0 | 0 | 0 | 0
96 | 35853158 | 35853139 | 29111012 | 1 | 1 | 1 | 3 | 101-4847 | ТССЦ Московской обл., 101-4847, приказ Минстроя России №675/пр от 21.09.2015 г. | Уголок наружный для пластикового плинтуса, высота 48 мм | 1354 | 1010 | шт. | шт. | 1 | 7 | 1.29 | 0 | 0 | 0 | 0 | 1 | 0 |  | 7 | 2 | 35853146 | 86 | 0 | 0 | 0 | 0 | 0 | 0 | 0 | 0
96 | 35853159 | 35853139 | 29111013 | 1 | 1 | 1 | 3 | 101-4848 | ТССЦ Московской обл., 101-4848, приказ Минстроя России №675/пр от 21.09.2015 г. | Уголок внутренний для пластикового плинтуса, высота 48 мм | 1354 | 1010 | шт. | шт. | 1 | 7 | 1.29 | 0 | 0 | 0 | 0 | 1 | 0 |  | 7 | 2 | 35853147 | 87 | 0 | 0 | 0 | 0 | 0 | 0 | 0 | 0
96 | 35853160 | 35853139 | 29111016 | 1 | 1 | 1 | 3 | 101-4849 | ТССЦ Московской обл., 101-4849, приказ Минстроя России №675/пр от 21.09.2015 г. | Соединитель для пластикового плинтуса, высота 48 мм | 1354 | 1010 | шт. | шт. | 1 | 40 | 1.29 | 0 | 0 | 0 | 0 | 1 | 0 |  | 40 | 2 | 35853148 | 88 | 0 | 0 | 0 | 0 | 0 | 0 | 0 | 0
96 | 35853161 | 35853139 | 29111019 | 1 | 1 | 1 | 3 | 101-4850 | ТССЦ Московской обл., 101-4850, приказ Минстроя России №675/пр от 21.09.2015 г. | Заглушка торцевая для пластикового плинтуса левая, высота 48 мм | 1354 | 1010 | шт. | шт. | 1 | 8 | 0.63 | 0 | 0 | 0 | 0 | 1 | 0 |  | 8 | 2 | 35853149 | 89 | 0 | 0 | 0 | 0 | 0 | 0 | 0 | 0
96 | 35853162 | 35853139 | 29111018 | 1 | 1 | 1 | 3 | 101-4851 | ТССЦ Московской обл., 101-4851, приказ Минстроя России №675/пр от 21.09.2015 г. | Заглушки торцевая для пластикового плинтуса правая, высота 48 мм | 1354 | 1010 | шт. | шт. | 1 | 8 | 0.63 | 0 | 0 | 0 | 0 | 1 | 0 |  | 8 | 2 | 35853150 | 90 | 0 | 0 | 0 | 0 | 0 | 0 | 0 | 0
96 | 35853163 | 35853139 | 29110997 | 1 | 1 | 1 | 3 | 101-4852 | ТССЦ Московской обл., 101-4852, приказ Минстроя России №675/пр от 21.09.2015 г. | Плинтуса для полов пластиковые, 19х48 мм | 1301 | 1003 | м | м | 1 | 101 | 12.3 | 0 | 0 | 0 | 0 | 1 | 0 |  | 101 | 2 | 35853151 | 91 | 0 | 0 | 0 | 0 | 0 | 0 | 0 | 0
97 | 35853184 | 35853164 | 18409850 | 1 | 1 | 1 | 1 | 1-1035-90 |  | Рабочий строитель среднего разряда 3,5 | 1369 | 1013 | чел.-ч | чел.-ч | 1 | 89 | 0 | 0 | 0 | 9.07 | 0 | 1 | 1 | )*1,15 | 102.35 | 2 | 35853165 | 92 | 0 | 0 | 0 | 0 | 0 | 0 | 0 | 0
97 | 35853185 | 35853164 | 29173472 | 1 | 1 | 1 | 2 | 134041 | ТСЭМ Московской обл., 134041, приказ Минстроя России №675/пр от 21.09.2015 г. | Шуруповерт | 1368 | 1011 | маш.-ч | маш.-ч | 1 | 2.16 | 0 | 3 | 0 | 0 | 0 | 1 | 0 | )*1,25 | 2.7 | 2 | 35853166 | 93 | 0 | 0 | 0 | 0 | 0 | 0 | 0 | 0
97 | 35853186 | 35853164 | 29174538 | 1 | 1 | 1 | 2 | 330901 | ТСЭМ Московской обл., 330901, приказ Минстроя России №675/пр от 21.09.2015 г. | Ножницы электрические | 1368 | 1011 | маш.-ч | маш.-ч | 1 | 0.47 | 0 | 33.59 | 0 | 0 | 0 | 1 | 0 | )*1,25 | 0.5875 | 2 | 35853167 | 94 | 0 | 0 | 0 | 0 | 0 | 0 | 0 | 0
97 | 35853187 | 35853164 | 29174580 | 1 | 1 | 1 | 2 | 331451 | ТСЭМ Московской обл., 331451, приказ Минстроя России №675/пр от 21.09.2015 г. | Перфораторы электрические | 1368 | 1011 | маш.-ч | маш.-ч | 1 | 0.53 | 0 | 2.08 | 0 | 0 | 0 | 1 | 0 | )*1,25 | 0.6625 | 2 | 35853168 | 95 | 0 | 0 | 0 | 0 | 0 | 0 | 0 | 0
97 | 35853188 | 35853164 | 29108656 | 1 | 1 | 1 | 3 | 101-2387 | ТССЦ Московской обл., 101-2387, приказ Минстроя России №675/пр от 21.09.2015 г. | Герметик строительный «RDPRO», 300 мл | 1354 | 1010 | шт. | шт. | 1 | 7 | 13.87 | 0 | 0 | 0 | 0 | 1 | 0 |  | 7 | 2 | 35853169 | 96 | 0 | 0 | 0 | 0 | 0 | 0 | 0 | 0
97 | 35853189 | 35853164 | 29109354 | 1 | 1 | 1 | 3 | 101-2430 | ТССЦ Московской обл., 101-2430, приказ Минстроя России №675/пр от 21.09.2015 г. | Грунтовка «Тифенгрунд», КНАУФ | 1346 | 1009 | кг | кг | 1 | 10 | 46.72 | 0 | 0 | 0 | 0 | 1 | 0 |  | 10 | 2 | 35853170 | 97 | 0 | 0 | 0 | 0 | 0 | 0 | 0 | 0
97 | 35853190 | 35853164 | 29109414 | 1 | 1 | 1 | 3 | 101-2435 | ТССЦ Московской обл., 101-2435, приказ Минстроя России №675/пр от 21.09.2015 г. | Клей «Перлфикс», КНАУФ | 1346 | 1009 | кг | кг | 1 | 119 | 1.58 | 0 | 0 | 0 | 0 | 1 | 0 |  | 119 | 2 | 35853171 | 98 | 0 | 0 | 0 | 0 | 0 | 0 | 0 | 0
97 | 35853191 | 35853164 | 29109781 | 1 | 1 | 1 | 3 | 101-2437 | ТССЦ Московской обл., 101-2437, приказ Минстроя России №675/пр от 21.09.2015 г. | Шпаклевка «Унифлот», КНАУФ | 1346 | 1009 | кг | кг | 1 | 9 | 11.12 | 0 | 0 | 0 | 0 | 1 | 0 |  | 9 | 2 | 35853172 | 99 | 0 | 0 | 0 | 0 | 0 | 0 | 0 | 0
97 | 35853192 | 35853164 | 29109782 | 1 | 1 | 1 | 3 | 101-2438 | ТССЦ Московской обл., 101-2438, приказ Минстроя России №675/пр от 21.09.2015 г. | Шпаклевка «Фугенфюллер», КНАУФ | 1346 | 1009 | кг | кг | 1 | 85 | 4.36 | 0 | 0 | 0 | 0 | 1 | 0 |  | 85 | 2 | 35853173 | 100 | 0 | 0 | 0 | 0 | 0 | 0 | 0 | 0
97 | 35853193 | 35853164 | 29110699 | 1 | 1 | 1 | 3 | 101-2474 | ТССЦ Московской обл., 101-2474, приказ Минстроя России №675/пр от 21.09.2015 г. | Лента бумажная для повышения трещиностойкости стыков ГКЛ и ГВЛ | 1301 | 1003 | м | м | 1 | 120 | 0.17 | 0 | 0 | 0 | 0 | 1 | 0 |  | 120 | 2 | 35853174 | 101 | 0 | 0 | 0 | 0 | 0 | 0 | 0 | 0
97 | 35853194 | 35853164 | 29110797 | 1 | 1 | 1 | 3 | 101-2480 | ТССЦ Московской обл., 101-2480, приказ Минстроя России №675/пр от 21.09.2015 г. | Лента разделительная для сопряжения потолка из ЛГК со стеной | 1301 | 1003 | м | м | 1 | 82 | 1.74 | 0 | 0 | 0 | 0 | 1 | 0 |  | 82 | 2 | 35853175 | 102 | 0 | 0 | 0 | 0 | 0 | 0 | 0 | 0
97 | 35853195 | 35853164 | 29110815 | 1 | 1 | 1 | 3 | 101-2486 | ТССЦ Московской обл., 101-2486, приказ Минстроя России №675/пр от 21.09.2015 г. | Лента эластичная самоклеящаяся для профилей направляющих «Дихтунгсбанд» 70/30000 мм | 1301 | 1003 | м | м | 1 | 116 | 0.85 | 0 | 0 | 0 | 0 | 1 | 0 |  | 116 | 2 | 35853176 | 103 | 0 | 0 | 0 | 0 | 0 | 0 | 0 | 0
97 | 35853196 | 35853164 | 29111455 | 1 | 1 | 1 | 3 | 101-2509 | ТССЦ Московской обл., 101-2509, приказ Минстроя России №675/пр от 21.09.2015 г. | Листы гипсокартонные ГКЛ 12,5 мм | 1327 | 1005 | м2 | м2 | 1 | 212 | 15.06 | 0 | 0 | 0 | 0 | 1 | 0 |  | 212 | 2 | 35853177 | 104 | 0 | 0 | 0 | 0 | 0 | 0 | 0 | 0
97 | 35853197 | 35853164 | 29114733 | 1 | 1 | 1 | 3 | 101-2583 | ТССЦ Московской обл., 101-2583, приказ Минстроя России №675/пр от 21.09.2015 г. | Шуруп самонарезающий (TN) 3,5/25 мм | 1354 | 1010 | шт. | шт. | 1 | 735 | 0.02 | 0 | 0 | 0 | 0 | 1 | 0 |  | 735 | 2 | 35853178 | 105 | 0 | 0 | 0 | 0 | 0 | 0 | 0 | 0
97 | 35853198 | 35853164 | 29114734 | 1 | 1 | 1 | 3 | 101-2584 | ТССЦ Московской обл., 101-2584, приказ Минстроя России №675/пр от 21.09.2015 г. | Шуруп самонарезающий (TN) 3,5/35 мм | 1354 | 1010 | шт. | шт. | 1 | 1855 | 0.03 | 0 | 0 | 0 | 0 | 1 | 0 |  | 1855 | 2 | 35853179 | 106 | 0 | 0 | 0 | 0 | 0 | 0 | 0 | 0
97 | 35853199 | 35853164 | 29114482 | 1 | 1 | 1 | 3 | 101-2590 | ТССЦ Московской обл., 101-2590, приказ Минстроя России №675/пр от 21.09.2015 г. | Дюбель с шурупом 6/35 мм | 1354 | 1010 | шт. | шт. | 1 | 153 | 0.07 | 0 | 0 | 0 | 0 | 1 | 0 |  | 153 | 2 | 35853180 | 107 | 0 | 0 | 0 | 0 | 0 | 0 | 0 | 0
97 | 35853200 | 35853164 | 29129584 | 1 | 1 | 1 | 3 | 201-0793 | ТССЦ Московской обл., 201-0793, приказ Минстроя России №675/пр от 21.09.2015 г. | Профиль направляющий ПН-4 75/40/0,6 | 1301 | 1003 | м | м | 1 | 88 | 7.22 | 0 | 0 | 0 | 0 | 1 | 0 |  | 88 | 2 | 35853181 | 108 | 0 | 0 | 0 | 0 | 0 | 0 | 0 | 0
97 | 35853201 | 35853164 | 29129619 | 1 | 1 | 1 | 3 | 201-0807 | ТССЦ Московской обл., 201-0807, приказ Минстроя России №675/пр от 21.09.2015 г. | Профиль стоечный ПС-4 75/50/0,6 | 1301 | 1003 | м | м | 1 | 225 | 8.44 | 0 | 0 | 0 | 0 | 1 | 0 |  | 225 | 2 | 35853182 | 109 | 0 | 0 | 0 | 0 | 0 | 0 | 0 | 0
97 | 35853202 | 35853164 | 29129634 | 1 | 1 | 1 | 3 | 201-0811 | ТССЦ Московской обл., 201-0811, приказ Минстроя России №675/пр от 21.09.2015 г. | Профиль угловой ПУ 31/31 для защиты углов | 1301 | 1003 | м | м | 1 | 46 | 3.32 | 0 | 0 | 0 | 0 | 1 | 0 |  | 46 | 2 | 35853183 | 110 | 0 | 0 | 0 | 0 | 0 | 0 | 0 | 0
98 | 35853248 | 35853240 | 18410244 | 1 | 1 | 1 | 1 | 1-1037-90 |  | Рабочий строитель среднего разряда 3,7 | 1369 | 1013 | чел.-ч | чел.-ч | 1 | 55.94 | 0 | 0 | 0 | 9.29 | 0 | 1 | 1 | )*1,15 | 64.331 | 2 | 35853241 | 111 | 0 | 0 | 0 | 0 | 0 | 0 | 0 | 0
98 | 35853249 | 35853240 | 121548 | 1 | 1 | 1 | 1 | 2 |  | Затраты труда машинистов | 608254 | 1013 | чел.час | чел.час | 1 | 0.01 | 0 | 0 | 0 | 0 | 0 | 1 | 2 | )*1,25 | 0.0125 | 2 | 35853242 | 112 | 0 | 0 | 0 | 0 | 0 | 0 | 0 | 0
98 | 35853250 | 35853240 | 29172556 | 1 | 1 | 1 | 2 | 030954 | ТСЭМ Московской обл., 030954, приказ Минстроя России №675/пр от 21.09.2015 г. | Подъемники грузоподъемностью до 500 кг одномачтовые, высота подъема 45 м | 1368 | 1011 | маш.-ч | маш.-ч | 1 | 0.01 | 0 | 31.26 | 13.5 | 0 | 0 | 1 | 0 | )*1,25 | 0.0125 | 2 | 35853243 | 113 | 0 | 0 | 0 | 0 | 0 | 0 | 0 | 0
98 | 35853251 | 35853240 | 29174913 | 1 | 1 | 1 | 2 | 400001 | ТСЭМ Московской обл., 400001, приказ Минстроя России №675/пр от 21.09.2015 г. | Автомобили бортовые, грузоподъемность до 5 т | 1368 | 1011 | маш.-ч | маш.-ч | 1 | 0.01 | 0 | 87.17 | 11.6 | 0 | 0 | 1 | 0 | )*1,25 | 0.0125 | 2 | 35853244 | 114 | 0 | 0 | 0 | 0 | 0 | 0 | 0 | 0
98 | 35853252 | 35853240 | 29109386 | 1 | 1 | 1 | 3 | 101-1743 | ТССЦ Московской обл., 101-1743, приказ Минстроя России №675/пр от 21.09.2015 г. | Клей «Бустилат» | 1348 | 1009 | т | т | 1000 | 0.0341 | 11300.01 | 0 | 0 | 0 | 0 | 1 | 0 |  | 0.0341 | 2 | 35853245 | 115 | 0 | 0 | 0 | 0 | 0 | 0 | 0 | 0
98 | 35853253 | 35853240 | 29107800 | 1 | 1 | 1 | 3 | 101-1757 | ТССЦ Московской обл., 101-1757, приказ Минстроя России №675/пр от 21.09.2015 г. | Ветошь | 1346 | 1009 | кг | кг | 1 | 0.01 | 1.81 | 0 | 0 | 0 | 0 | 1 | 0 |  | 0.01 | 2 | 35853246 | 116 | 0 | 0 | 0 | 0 | 0 | 0 | 0 | 0
98 | 35853254 | 35853240 | 29109603 | 1 | 1 | 1 | 3 | 101-3920 | ТССЦ Московской обл., 101-3920, приказ Минстроя России №675/пр от 21.09.2015 г. | Обои на тканевой основе моющиеся пленочные (отечественного производства) | 1327 | 1005 | м2 | м2 | 1 | 112 | 55.16 | 0 | 0 | 0 | 0 | 1 | 0 |  | 112 | 2 | 35853247 | 117 | 0 | 0 | 0 | 0 | 0 | 0 | 0 | 0
99 | 36142195 | 35853255 | 29364679 | 1 | 1 | 1 | 1 | 1-2042-90 |  | Рабочий монтажник среднего разряда 4,2 | 1369 | 1013 | чел.-ч | чел.-ч | 1 | 30.48 | 0 | 0 | 0 | 316.85 | 0 | 1 | 1 |  | 30.48 | 2 | 36142195 | 118 | 0 | 0 | 0 | 0 | 0 | 0 | 0 | 0
99 | 36142196 | 35853255 | 121548 | 1 | 1 | 1 | 1 | 2 |  | Затраты труда машинистов | 608254 | 1013 | чел.час | чел.час | 1 | 0.03 | 0 | 0 | 0 | 0 | 0 | 1 | 2 |  | 0.03 | 2 | 36142196 | 119 | 0 | 0 | 0 | 0 | 0 | 0 | 0 | 0
99 | 36142197 | 35853255 | 29172362 | 1 | 1 | 1 | 2 | 021102 | ТСЭМ Московской обл., 021102, приказ Минстроя России №675/пр от 21.09.2015 г. | Краны на автомобильном ходу при работе на монтаже технологического оборудования 10 т | 1368 | 1011 | маш.-ч | маш.-ч | 1 | 0.03 | 0 | 134.65 | 13.5 | 0 | 0 | 1 | 0 |  | 0.03 | 2 | 36142197 | 120 | 0 | 0 | 0 | 0 | 0 | 0 | 0 | 0
99 | 36142198 | 35853255 | 29174913 | 1 | 1 | 1 | 2 | 400001 | ТСЭМ Московской обл., 400001, приказ Минстроя России №675/пр от 21.09.2015 г. | Автомобили бортовые, грузоподъемность до 5 т | 1368 | 1011 | маш.-ч | маш.-ч | 1 | 0.02 | 0 | 87.17 | 11.6 | 0 | 0 | 1 | 0 |  | 0.02 | 2 | 36142198 | 121 | 0 | 0 | 0 | 0 | 0 | 0 | 0 | 0
99 | 36142199 | 35853255 | 29114246 | 1 | 1 | 1 | 3 | 101-1977 | ТССЦ Московской обл., 101-1977, приказ Минстроя России №675/пр от 21.09.2015 г. | Болты с гайками и шайбами строительные | 1346 | 1009 | кг | кг | 1 | 1.5 | 9.04 | 0 | 0 | 0 | 0 | 1 | 0 |  | 1.5 | 2 | 36142199 | 122 | 0 | 0 | 0 | 0 | 0 | 0 | 0 | 0
99 | 36142200 | 35853255 | 29110838 | 1 | 1 | 1 | 3 | 101-2499 | ТССЦ Московской обл., 101-2499, приказ Минстроя России №675/пр от 21.09.2015 г. | Лента изоляционная прорезиненная односторонняя ширина 20 мм, толщина 0,25-0,35 мм | 1346 | 1009 | кг | кг | 1 | 0.42 | 30.5 | 0 | 0 | 0 | 0 | 1 | 0 |  | 0.42 | 2 | 36142200 | 123 | 0 | 0 | 0 | 0 | 0 | 0 | 0 | 0
99 | 36142201 | 35853255 | 29149204 | 1 | 1 | 1 | 3 | 405-0219 | ТССЦ Московской обл., 405-0219, приказ Минстроя России №675/пр от 21.09.2015 г. | Гипсовые вяжущие, марка Г3 | 1348 | 1009 | т | т | 1000 | 0.00315 | 729.98 | 0 | 0 | 0 | 0 | 1 | 0 |  | 0.00315 | 2 | 36142201 | 124 | 0 | 0 | 0 | 0 | 0 | 0 | 0 | 0
99 | 36142202 | 35853255 | 29170678 | 1 | 1 | 1 | 3 | 509-0783 | ТССЦ Московской обл., 509-0783, приказ Минстроя России №675/пр от 21.09.2015 г. | Втулки изолирующие | 1354 | 1010 | шт. | шт. | 1 | 102 | 0.28 | 0 | 0 | 0 | 0 | 1 | 0 |  | 102 | 2 | 36142202 | 128 | 0 | 0 | 0 | 0 | 0 | 0 | 0 | 0
99 | 36142203 | 35853255 | 29171808 | 1 | 1 | 1 | 3 | 999-9950 | ТССЦ Московской обл., 999-9950, приказ Минстроя России №675/пр от 21.09.2015 г. | Вспомогательные ненормируемые материалы (2% от ОЗП) | 1374 | 1013 | РУБ | РУБ | 1 | 6.05 | 1 | 0 | 0 | 0 | 0 | 1 | 0 |  | 6.05 | 2 | 36142203 | 129 | 0 | 0 | 0 | 0 | 0 | 0 | 0 | 0
103 | 36142204 | 35853280 | 29364679 | 1 | 1 | 1 | 1 | 1-2042-90 |  | Рабочий монтажник среднего разряда 4,2 | 1369 | 1013 | чел.-ч | чел.-ч | 1 | 26.24 | 0 | 0 | 0 | 316.85 | 0 | 1 | 1 |  | 26.24 | 2 | 36142204 | 130 | 0 | 0 | 0 | 0 | 0 | 0 | 0 | 0
103 | 36142205 | 35853280 | 121548 | 1 | 1 | 1 | 1 | 2 |  | Затраты труда машинистов | 608254 | 1013 | чел.час | чел.час | 1 | 0.03 | 0 | 0 | 0 | 0 | 0 | 1 | 2 |  | 0.03 | 2 | 36142205 | 131 | 0 | 0 | 0 | 0 | 0 | 0 | 0 | 0
103 | 36142206 | 35853280 | 29172362 | 1 | 1 | 1 | 2 | 021102 | ТСЭМ Московской обл., 021102, приказ Минстроя России №675/пр от 21.09.2015 г. | Краны на автомобильном ходу при работе на монтаже технологического оборудования 10 т | 1368 | 1011 | маш.-ч | маш.-ч | 1 | 0.03 | 0 | 134.65 | 13.5 | 0 | 0 | 1 | 0 |  | 0.03 | 2 | 36142206 | 132 | 0 | 0 | 0 | 0 | 0 | 0 | 0 | 0
103 | 36142207 | 35853280 | 29174913 | 1 | 1 | 1 | 2 | 400001 | ТСЭМ Московской обл., 400001, приказ Минстроя России №675/пр от 21.09.2015 г. | Автомобили бортовые, грузоподъемность до 5 т | 1368 | 1011 | маш.-ч | маш.-ч | 1 | 0.02 | 0 | 87.17 | 11.6 | 0 | 0 | 1 | 0 |  | 0.02 | 2 | 36142207 | 133 | 0 | 0 | 0 | 0 | 0 | 0 | 0 | 0
103 | 36142208 | 35853280 | 29149204 | 1 | 1 | 1 | 3 | 405-0219 | ТССЦ Московской обл., 405-0219, приказ Минстроя России №675/пр от 21.09.2015 г. | Гипсовые вяжущие, марка Г3 | 1348 | 1009 | т | т | 1000 | 0.00315 | 729.98 | 0 | 0 | 0 | 0 | 1 | 0 |  | 0.00315 | 2 | 36142208 | 134 | 0 | 0 | 0 | 0 | 0 | 0 | 0 | 0
103 | 36142209 | 35853280 | 29170678 | 1 | 1 | 1 | 3 | 509-0783 | ТССЦ Московской обл., 509-0783, приказ Минстроя России №675/пр от 21.09.2015 г. | Втулки изолирующие | 1354 | 1010 | шт. | шт. | 1 | 102 | 0.28 | 0 | 0 | 0 | 0 | 1 | 0 |  | 102 | 2 | 36142209 | 136 | 0 | 0 | 0 | 0 | 0 | 0 | 0 | 0
103 | 36142210 | 35853280 | 29171808 | 1 | 1 | 1 | 3 | 999-9950 | ТССЦ Московской обл., 999-9950, приказ Минстроя России №675/пр от 21.09.2015 г. | Вспомогательные ненормируемые материалы (2% от ОЗП) | 1374 | 1013 | РУБ | РУБ | 1 | 5.21 | 1 | 0 | 0 | 0 | 0 | 1 | 0 |  | 5.21 | 2 | 36142210 | 138 | 0 | 0 | 0 | 0 | 0 | 0 | 0 | 0
106 | 36127149 | 36127148 | 18409850 | 1 | 1 | 1 | 1 | 1-1035-90 |  | Рабочий строитель среднего разряда 3,5 | 1369 | 1013 | чел.-ч | чел.-ч | 1 | 97 | 0 | 0 | 0 | 289.7 | 0 | 1 | 1 | )*1,15 | 111.55 | 2 | 36127149 | 139 | 0 | 0 | 0 | 0 | 0 | 0 | 0 | 0
106 | 36127150 | 36127148 | 29173472 | 1 | 1 | 1 | 2 | 134041 | ТСЭМ Московской обл., 134041, приказ Минстроя России №675/пр от 21.09.2015 г. | Шуруповерт | 1368 | 1011 | маш.-ч | маш.-ч | 1 | 2.2 | 0 | 3 | 0 | 0 | 0 | 1 | 0 | )*1,25 | 2.75 | 2 | 36127150 | 140 | 0 | 0 | 0 | 0 | 0 | 0 | 0 | 0
106 | 36127151 | 36127148 | 29174538 | 1 | 1 | 1 | 2 | 330901 | ТСЭМ Московской обл., 330901, приказ Минстроя России №675/пр от 21.09.2015 г. | Ножницы электрические | 1368 | 1011 | маш.-ч | маш.-ч | 1 | 0.32 | 0 | 33.59 | 0 | 0 | 0 | 1 | 0 | )*1,25 | 0.4 | 2 | 36127151 | 141 | 0 | 0 | 0 | 0 | 0 | 0 | 0 | 0
106 | 36127152 | 36127148 | 29174580 | 1 | 1 | 1 | 2 | 331451 | ТСЭМ Московской обл., 331451, приказ Минстроя России №675/пр от 21.09.2015 г. | Перфораторы электрические | 1368 | 1011 | маш.-ч | маш.-ч | 1 | 1.3 | 0 | 2.08 | 0 | 0 | 0 | 1 | 0 | )*1,25 | 1.625 | 2 | 36127152 | 142 | 0 | 0 | 0 | 0 | 0 | 0 | 0 | 0
106 | 36127153 | 36127148 | 29109354 | 1 | 1 | 1 | 3 | 101-2430 | ТССЦ Московской обл., 101-2430, приказ Минстроя России №675/пр от 21.09.2015 г. | Грунтовка «Тифенгрунд», КНАУФ | 1346 | 1009 | кг | кг | 1 | 10 | 46.72 | 0 | 0 | 0 | 0 | 1 | 0 |  | 10 | 2 | 36127153 | 143 | 0 | 0 | 0 | 0 | 0 | 0 | 0 | 0
106 | 36127154 | 36127148 | 29109781 | 1 | 1 | 1 | 3 | 101-2437 | ТССЦ Московской обл., 101-2437, приказ Минстроя России №675/пр от 21.09.2015 г. | Шпаклевка «Унифлот», КНАУФ | 1346 | 1009 | кг | кг | 1 | 4 | 11.12 | 0 | 0 | 0 | 0 | 1 | 0 |  | 4 | 2 | 36127154 | 144 | 0 | 0 | 0 | 0 | 0 | 0 | 0 | 0
106 | 36127155 | 36127148 | 29109782 | 1 | 1 | 1 | 3 | 101-2438 | ТССЦ Московской обл., 101-2438, приказ Минстроя России №675/пр от 21.09.2015 г. | Шпаклевка «Фугенфюллер», КНАУФ | 1346 | 1009 | кг | кг | 1 | 42 | 4.36 | 0 | 0 | 0 | 0 | 1 | 0 |  | 42 | 2 | 36127155 | 145 | 0 | 0 | 0 | 0 | 0 | 0 | 0 | 0
106 | 36127156 | 36127148 | 29110699 | 1 | 1 | 1 | 3 | 101-2474 | ТССЦ Московской обл., 101-2474, приказ Минстроя России №675/пр от 21.09.2015 г. | Лента бумажная для повышения трещиностойкости стыков ГКЛ и ГВЛ | 1301 | 1003 | м | м | 1 | 68 | 0.17 | 0 | 0 | 0 | 0 | 1 | 0 |  | 68 | 2 | 36127156 | 146 | 0 | 0 | 0 | 0 | 0 | 0 | 0 | 0
106 | 36127157 | 36127148 | 29110797 | 1 | 1 | 1 | 3 | 101-2480 | ТССЦ Московской обл., 101-2480, приказ Минстроя России №675/пр от 21.09.2015 г. | Лента разделительная для сопряжения потолка из ЛГК со стеной | 1301 | 1003 | м | м | 1 | 135 | 1.74 | 0 | 0 | 0 | 0 | 1 | 0 |  | 135 | 2 | 36127157 | 147 | 0 | 0 | 0 | 0 | 0 | 0 | 0 | 0
106 | 36127158 | 36127148 | 29110813 | 1 | 1 | 1 | 3 | 101-2484 | ТССЦ Московской обл., 101-2484, приказ Минстроя России №675/пр от 21.09.2015 г. | Лента эластичная самоклеящаяся для профилей направляющих «Дихтунгсбанд» 30/30000 мм | 1301 | 1003 | м | м | 1 | 135 | 0.39 | 0 | 0 | 0 | 0 | 1 | 0 |  | 135 | 2 | 36127158 | 148 | 0 | 0 | 0 | 0 | 0 | 0 | 0 | 0
106 | 36127159 | 36127148 | 29111455 | 1 | 1 | 1 | 3 | 101-2509 | ТССЦ Московской обл., 101-2509, приказ Минстроя России №675/пр от 21.09.2015 г. | Листы гипсокартонные ГКЛ 12,5 мм | 1327 | 1005 | м2 | м2 | 1 | 111 | 15.06 | 0 | 0 | 0 | 0 | 1 | 0 |  | 111 | 2 | 36127159 | 149 | 0 | 0 | 0 | 0 | 0 | 0 | 0 | 0
106 | 36127160 | 36127148 | 29114731 | 1 | 1 | 1 | 3 | 101-2582 | ТССЦ Московской обл., 101-2582, приказ Минстроя России №675/пр от 21.09.2015 г. | Шуруп самонарезающий (LN) 3,5/9,5 мм | 1354 | 1010 | шт. | шт. | 1 | 368 | 0.02 | 0 | 0 | 0 | 0 | 1 | 0 |  | 368 | 2 | 36127160 | 150 | 0 | 0 | 0 | 0 | 0 | 0 | 0 | 0
106 | 36127161 | 36127148 | 29114733 | 1 | 1 | 1 | 3 | 101-2583 | ТССЦ Московской обл., 101-2583, приказ Минстроя России №675/пр от 21.09.2015 г. | Шуруп самонарезающий (TN) 3,5/25 мм | 1354 | 1010 | шт. | шт. | 1 | 2221 | 0.02 | 0 | 0 | 0 | 0 | 1 | 0 |  | 2221 | 2 | 36127161 | 151 | 0 | 0 | 0 | 0 | 0 | 0 | 0 | 0
106 | 36127162 | 36127148 | 29114403 | 1 | 1 | 1 | 3 | 101-2589 | ТССЦ Московской обл., 101-2589, приказ Минстроя России №675/пр от 21.09.2015 г. | Дюбель-гвоздь 6/39 мм | 1354 | 1010 | шт. | шт. | 1 | 81 | 0.68 | 0 | 0 | 0 | 0 | 1 | 0 |  | 81 | 2 | 36127162 | 152 | 0 | 0 | 0 | 0 | 0 | 0 | 0 | 0
106 | 36127163 | 36127148 | 29114482 | 1 | 1 | 1 | 3 | 101-2590 | ТССЦ Московской обл., 101-2590, приказ Минстроя России №675/пр от 21.09.2015 г. | Дюбель с шурупом 6/35 мм | 1354 | 1010 | шт. | шт. | 1 | 322 | 0.07 | 0 | 0 | 0 | 0 | 1 | 0 |  | 322 | 2 | 36127163 | 153 | 0 | 0 | 0 | 0 | 0 | 0 | 0 | 0
106 | 36127164 | 36127148 | 29129587 | 1 | 1 | 1 | 3 | 201-0797 | ТССЦ Московской обл., 201-0797, приказ Минстроя России №675/пр от 21.09.2015 г. | Профиль направляющий ПН 28/27/0,6 | 1301 | 1003 | м | м | 1 | 136 | 4.18 | 0 | 0 | 0 | 0 | 1 | 0 |  | 136 | 2 | 36127164 | 154 | 0 | 0 | 0 | 0 | 0 | 0 | 0 | 0
106 | 36127165 | 36127148 | 29129600 | 1 | 1 | 1 | 3 | 201-0802 | ТССЦ Московской обл., 201-0802, приказ Минстроя России №675/пр от 21.09.2015 г. | Профиль потолочный ПП 60/27/0,6 | 1301 | 1003 | м | м | 1 | 306 | 5.74 | 0 | 0 | 0 | 0 | 1 | 0 |  | 306 | 2 | 36127165 | 155 | 0 | 0 | 0 | 0 | 0 | 0 | 0 | 0
106 | 36127166 | 36127148 | 29129688 | 1 | 1 | 1 | 3 | 201-0816 | ТССЦ Московской обл., 201-0816, приказ Минстроя России №675/пр от 21.09.2015 г. | Подвес с зажимом для ПП-профиля 60*27 мм | 1354 | 1010 | шт. | шт. | 1 | 81 | 1.32 | 0 | 0 | 0 | 0 | 1 | 0 |  | 81 | 2 | 36127166 | 156 | 0 | 0 | 0 | 0 | 0 | 0 | 0 | 0
106 | 36127167 | 36127148 | 29129705 | 1 | 1 | 1 | 3 | 201-0823 | ТССЦ Московской обл., 201-0823, приказ Минстроя России №675/пр от 21.09.2015 г. | Соединители профилей одноуровневые ПП | 1354 | 1010 | шт. | шт. | 1 | 183 | 1.68 | 0 | 0 | 0 | 0 | 1 | 0 |  | 183 | 2 | 36127167 | 157 | 0 | 0 | 0 | 0 | 0 | 0 | 0 | 0
106 | 36127168 | 36127148 | 29129711 | 1 | 1 | 1 | 3 | 201-0831 | ТССЦ Московской обл., 201-0831, приказ Минстроя России №675/пр от 21.09.2015 г. | ПП- удлинитель профилей 60*27 | 1354 | 1010 | шт. | шт. | 1 | 81 | 0.62 | 0 | 0 | 0 | 0 | 1 | 0 |  | 81 | 2 | 36127168 | 158 | 0 | 0 | 0 | 0 | 0 | 0 | 0 | 0
106 | 36127169 | 36127148 | 29129694 | 1 | 1 | 1 | 3 | 201-9010 | ТССЦ Московской обл., 201-9010, приказ Минстроя России №675/пр от 21.09.2015 г. | Тяга подвесов | 1354 | 1010 | шт. | шт. | 1 | 81 | 0 | 0 | 0 | 0 | 0 | 0 | 0 |  | 81 | 3 | -1 |  | 0 | 0 | 0 | 0 | 0 | 0 | 0 | 0
107 | 36142211 | 36127171 | 29364679 | 1 | 1 | 1 | 1 | 1-2042-90 |  | Рабочий монтажник среднего разряда 4,2 | 1369 | 1013 | чел.-ч | чел.-ч | 1 | 70.64 | 0 | 0 | 0 | 316.85 | 0 | 1 | 1 |  | 70.64 | 2 | 36142211 | 159 | 0 | 0 | 0 | 0 | 0 | 0 | 0 | 0
107 | 36142212 | 36127171 | 121548 | 1 | 1 | 1 | 1 | 2 |  | Затраты труда машинистов | 608254 | 1013 | чел.час | чел.час | 1 | 0.88 | 0 | 0 | 0 | 0 | 0 | 1 | 2 |  | 0.88 | 2 | 36142212 | 160 | 0 | 0 | 0 | 0 | 0 | 0 | 0 | 0
107 | 36142213 | 36127171 | 29172362 | 1 | 1 | 1 | 2 | 021102 | ТСЭМ Московской обл., 021102, приказ Минстроя России №675/пр от 21.09.2015 г. | Краны на автомобильном ходу при работе на монтаже технологического оборудования 10 т | 1368 | 1011 | маш.-ч | маш.-ч | 1 | 0.88 | 0 | 134.65 | 13.5 | 0 | 0 | 1 | 0 |  | 0.88 | 2 | 36142213 | 161 | 0 | 0 | 0 | 0 | 0 | 0 | 0 | 0
107 | 36142214 | 36127171 | 29174500 | 1 | 1 | 1 | 2 | 330206 | ТСЭМ Московской обл., 330206, приказ Минстроя России №675/пр от 21.09.2015 г. | Дрели электрические | 1368 | 1011 | маш.-ч | маш.-ч | 1 | 16.38 | 0 | 1.95 | 0 | 0 | 0 | 1 | 0 |  | 16.38 | 2 | 36142214 | 162 | 0 | 0 | 0 | 0 | 0 | 0 | 0 | 0
107 | 36142215 | 36127171 | 29174913 | 1 | 1 | 1 | 2 | 400001 | ТСЭМ Московской обл., 400001, приказ Минстроя России №675/пр от 21.09.2015 г. | Автомобили бортовые, грузоподъемность до 5 т | 1368 | 1011 | маш.-ч | маш.-ч | 1 | 0.87 | 0 | 87.17 | 11.6 | 0 | 0 | 1 | 0 |  | 0.87 | 2 | 36142215 | 163 | 0 | 0 | 0 | 0 | 0 | 0 | 0 | 0
107 | 36142216 | 36127171 | 29114269 | 1 | 1 | 1 | 3 | 101-0115 | ТССЦ Московской обл., 101-0115, приказ Минстроя России №675/пр от 21.09.2015 г. | Винты с полукруглой головкой длиной 50 мм | 1348 | 1009 | т | т | 1000 | 0.00306 | 12429.99 | 0 | 0 | 0 | 0 | 1 | 0 |  | 0.00306 | 2 | 36142216 | 164 | 0 | 0 | 0 | 0 | 0 | 0 | 0 | 0
107 | 36142217 | 36127171 | 29110838 | 1 | 1 | 1 | 3 | 101-2499 | ТССЦ Московской обл., 101-2499, приказ Минстроя России №675/пр от 21.09.2015 г. | Лента изоляционная прорезиненная односторонняя ширина 20 мм, толщина 0,25-0,35 мм | 1346 | 1009 | кг | кг | 1 | 0.31 | 30.5 | 0 | 0 | 0 | 0 | 1 | 0 |  | 0.31 | 2 | 36142217 | 165 | 0 | 0 | 0 | 0 | 0 | 0 | 0 | 0
107 | 36142218 | 36127171 | 29114470 | 1 | 1 | 1 | 3 | 101-3914 | ТССЦ Московской обл., 101-3914, приказ Минстроя России №675/пр от 21.09.2015 г. | Дюбели распорные полипропиленовые | 1355 | 1010 | 100 шт. | 100 шт. | 100 | 4.08 | 86.24 | 0 | 0 | 0 | 0 | 1 | 0 |  | 4.08 | 2 | 36142218 | 166 | 0 | 0 | 0 | 0 | 0 | 0 | 0 | 0
107 | 36142219 | 36127171 | 29164111 | 1 | 1 | 1 | 3 | 509-0167 | ТССЦ Московской обл., 509-0167, приказ Минстроя России №675/пр от 21.09.2015 г. | Сжимы соединительные | 1355 | 1010 | 100 шт. | 100 шт. | 100 | 1.02 | 100 | 0 | 0 | 0 | 0 | 1 | 0 |  | 1.02 | 2 | 36142219 | 167 | 0 | 0 | 0 | 0 | 0 | 0 | 0 | 0
107 | 36142220 | 36127171 | 29171808 | 1 | 1 | 1 | 3 | 999-9950 | ТССЦ Московской обл., 999-9950, приказ Минстроя России №675/пр от 21.09.2015 г. | Вспомогательные ненормируемые материалы (2% от ОЗП) | 1374 | 1013 | РУБ | РУБ | 1 | 14.01 | 1 | 0 | 0 | 0 | 0 | 1 | 0 |  | 14.01 | 2 | 36142220 | 169 | 0 | 0 | 0 | 0 | 0 | 0 | 0 | 0
182 | 36142233 | 35853344 | 18406804 | 1 | 1 | 1 | 1 | 1-1020-90 |  | Рабочий строитель среднего разряда 2 | 1369 | 1013 | чел.-ч | чел.-ч | 1 | 7.67 | 0 | 0 | 0 | 249.14 | 0 | 1 | 1 |  | 7.67 | 2 | 36142233 | 170 | 0 | 0 | 0 | 0 | 0 | 0 | 0 | 0
182 | 36142234 | 35853344 | 29164349 | 1 | 1 | 1 | 3 | 509-9900 | ТССЦ Московской обл., 509-9900, приказ Минстроя России №675/пр от 21.09.2015 г. | Строительный мусор | 1348 | 1009 | т | т | 1000 | 0.7 | 0 | 0 | 0 | 0 | 0 | 0 | 0 |  | 0.7 | 2 | 36142234 | 171 | 0 | 0 | 0 | 0 | 0 | 0 | 0 | 0
184 | 35853355 | 35853350 | 18406804 | 1 | 1 | 1 | 1 | 1-1020-90 |  | Рабочий строитель среднего разряда 2 | 1369 | 1013 | чел.-ч | чел.-ч | 1 | 11.39 | 0 | 0 | 0 | 7.8 | 0 | 1 | 1 |  | 11.39 | 2 | 35853351 | 172 | 0 | 0 | 0 | 0 | 0 | 0 | 0 | 0
184 | 35853356 | 35853350 | 121548 | 1 | 1 | 1 | 1 | 2 |  | Затраты труда машинистов | 608254 | 1013 | чел.час | чел.час | 1 | 0.13 | 0 | 0 | 0 | 0 | 0 | 1 | 2 |  | 0.13 | 2 | 35853352 | 173 | 0 | 0 | 0 | 0 | 0 | 0 | 0 | 0
184 | 35853357 | 35853350 | 29172556 | 1 | 1 | 1 | 2 | 030954 | ТСЭМ Московской обл., 030954, приказ Минстроя России №675/пр от 21.09.2015 г. | Подъемники грузоподъемностью до 500 кг одномачтовые, высота подъема 45 м | 1368 | 1011 | маш.-ч | маш.-ч | 1 | 0.13 | 0 | 31.26 | 13.5 | 0 | 0 | 1 | 0 |  | 0.13 | 2 | 35853353 | 174 | 0 | 0 | 0 | 0 | 0 | 0 | 0 | 0
184 | 35853358 | 35853350 | 29164349 | 1 | 1 | 1 | 3 | 509-9900 | ТССЦ Московской обл., 509-9900, приказ Минстроя России №675/пр от 21.09.2015 г. | Строительный мусор | 1348 | 1009 | т | т | 1000 | 0.47 | 0 | 0 | 0 | 0 | 0 | 0 | 0 |  | 0.47 | 2 | 35853354 | 175 | 0 | 0 | 0 | 0 | 0 | 0 | 0 | 0
186 | 35853363 | 35853360 | 18406804 | 1 | 1 | 1 | 1 | 1-1020-90 |  | Рабочий строитель среднего разряда 2 | 1369 | 1013 | чел.-ч | чел.-ч | 1 | 3.77 | 0 | 0 | 0 | 7.8 | 0 | 1 | 1 |  | 3.77 | 2 | 35853361 | 176 | 0 | 0 | 0 | 0 | 0 | 0 | 0 | 0
186 | 35853364 | 35853360 | 29164349 | 1 | 1 | 1 | 3 | 509-9900 | ТССЦ Московской обл., 509-9900, приказ Минстроя России №675/пр от 21.09.2015 г. | Строительный мусор | 1348 | 1009 | т | т | 1000 | 0.11 | 0 | 0 | 0 | 0 | 0 | 0 | 0 |  | 0.11 | 2 | 35853362 | 177 | 0 | 0 | 0 | 0 | 0 | 0 | 0 | 0
188 | 35853368 | 35853366 | 18406804 | 1 | 1 | 1 | 1 | 1-1020-90 |  | Рабочий строитель среднего разряда 2 | 1369 | 1013 | чел.-ч | чел.-ч | 1 | 5.84 | 0 | 0 | 0 | 7.8 | 0 | 1 | 1 |  | 5.84 | 2 | 35853367 | 178 | 0 | 0 | 0 | 0 | 0 | 0 | 0 | 0
189 | 35853373 | 35853369 | 18406804 | 1 | 1 | 1 | 1 | 1-1020-90 |  | Рабочий строитель среднего разряда 2 | 1369 | 1013 | чел.-ч | чел.-ч | 1 | 9.64 | 0 | 0 | 0 | 249.14 | 0 | 1 | 1 |  | 9.64 | 2 | 35853370 | 179 | 0 | 0 | 0 | 0 | 0 | 0 | 0 | 0
189 | 35853374 | 35853369 | 121548 | 1 | 1 | 1 | 1 | 2 |  | Затраты труда машинистов | 608254 | 1013 | чел.час | чел.час | 1 | 0.01 | 0 | 0 | 0 | 0 | 0 | 1 | 2 |  | 0.01 | 2 | 35853371 | 180 | 0 | 0 | 0 | 0 | 0 | 0 | 0 | 0
189 | 35853375 | 35853369 | 29172556 | 1 | 1 | 1 | 2 | 030954 | ТСЭМ Московской обл., 030954, приказ Минстроя России №675/пр от 21.09.2015 г. | Подъемники грузоподъемностью до 500 кг одномачтовые, высота подъема 45 м | 1368 | 1011 | маш.-ч | маш.-ч | 1 | 0.01 | 0 | 31.26 | 13.5 | 0 | 0 | 1 | 0 |  | 0.01 | 2 | 35853372 | 181 | 0 | 0 | 0 | 0 | 0 | 0 | 0 | 0
190 | 35853380 | 35853376 | 18408066 | 1 | 1 | 1 | 1 | 1-1023-90 |  | Рабочий строитель среднего разряда 2,3 | 1369 | 1013 | чел.-ч | чел.-ч | 1 | 17.89 | 0 | 0 | 0 | 256.16 | 0 | 1 | 1 |  | 17.89 | 2 | 35853377 | 182 | 0 | 0 | 0 | 0 | 0 | 0 | 0 | 0
190 | 35853381 | 35853376 | 121548 | 1 | 1 | 1 | 1 | 2 |  | Затраты труда машинистов | 608254 | 1013 | чел.час | чел.час | 1 | 0.08 | 0 | 0 | 0 | 0 | 0 | 1 | 2 |  | 0.08 | 2 | 35853378 | 183 | 0 | 0 | 0 | 0 | 0 | 0 | 0 | 0
190 | 35853382 | 35853376 | 29172556 | 1 | 1 | 1 | 2 | 030954 | ТСЭМ Московской обл., 030954, приказ Минстроя России №675/пр от 21.09.2015 г. | Подъемники грузоподъемностью до 500 кг одномачтовые, высота подъема 45 м | 1368 | 1011 | маш.-ч | маш.-ч | 1 | 0.08 | 0 | 31.26 | 13.5 | 0 | 0 | 1 | 0 |  | 0.08 | 2 | 35853379 | 184 | 0 | 0 | 0 | 0 | 0 | 0 | 0 | 0
191 | 35853389 | 35853383 | 18408066 | 1 | 1 | 1 | 1 | 1-1023-90 |  | Рабочий строитель среднего разряда 2,3 | 1369 | 1013 | чел.-ч | чел.-ч | 1 | 179.3 | 0 | 0 | 0 | 256.16 | 0 | 1 | 1 |  | 179.3 | 2 | 35853384 | 185 | 0 | 0 | 0 | 0 | 0 | 0 | 0 | 0
191 | 35853390 | 35853383 | 121548 | 1 | 1 | 1 | 1 | 2 |  | Затраты труда машинистов | 608254 | 1013 | чел.час | чел.час | 1 | 3.97 | 0 | 0 | 0 | 0 | 0 | 1 | 2 |  | 3.97 | 2 | 35853385 | 186 | 0 | 0 | 0 | 0 | 0 | 0 | 0 | 0
191 | 35853391 | 35853383 | 29172710 | 1 | 1 | 1 | 2 | 050101 | ТСЭМ Московской обл., 050101, приказ Минстроя России №675/пр от 21.09.2015 г. | Компрессоры передвижные с двигателем внутреннего сгорания давлением до 686 кПа (7 ат), производительность до 5 м3/мин | 1368 | 1011 | маш.-ч | маш.-ч | 1 | 3.97 | 0 | 46.56 | 10.06 | 0 | 0 | 1 | 0 |  | 3.97 | 2 | 35853386 | 187 | 0 | 0 | 0 | 0 | 0 | 0 | 0 | 0
191 | 35853392 | 35853383 | 29174533 | 1 | 1 | 1 | 2 | 330804 | ТСЭМ Московской обл., 330804, приказ Минстроя России №675/пр от 21.09.2015 г. | Молотки при работе от передвижных компрессорных станций отбойные пневматические | 1368 | 1011 | маш.-ч | маш.-ч | 1 | 7.93 | 0 | 1.53 | 0 | 0 | 0 | 1 | 0 |  | 7.93 | 2 | 35853387 | 188 | 0 | 0 | 0 | 0 | 0 | 0 | 0 | 0
191 | 35853393 | 35853383 | 29164349 | 1 | 1 | 1 | 3 | 509-9900 | ТССЦ Московской обл., 509-9900, приказ Минстроя России №675/пр от 21.09.2015 г. | Строительный мусор | 1348 | 1009 | т | т | 1000 | 10.5 | 0 | 0 | 0 | 0 | 0 | 0 | 0 |  | 10.5 | 2 | 35853388 | 189 | 0 | 0 | 0 | 0 | 0 | 0 | 0 | 0
230 | 35853403 | 35853395 | 18407150 | 1 | 1 | 1 | 1 | 1-1030-90 |  | Рабочий строитель среднего разряда 3 | 1369 | 1013 | чел.-ч | чел.-ч | 1 | 21.19 | 0 | 0 | 0 | 272.45 | 0 | 1 | 1 | )*1,15 | 24.3685 | 2 | 35853396 | 190 | 0 | 0 | 0 | 0 | 0 | 0 | 0 | 0
230 | 35853404 | 35853395 | 121548 | 1 | 1 | 1 | 1 | 2 |  | Затраты труда машинистов | 608254 | 1013 | чел.час | чел.час | 1 | 0.04 | 0 | 0 | 0 | 0 | 0 | 1 | 2 | )*1,25 | 0.05 | 2 | 35853397 | 191 | 0 | 0 | 0 | 0 | 0 | 0 | 0 | 0
230 | 35853405 | 35853395 | 29172556 | 1 | 1 | 1 | 2 | 030954 | ТСЭМ Московской обл., 030954, приказ Минстроя России №675/пр от 21.09.2015 г. | Подъемники грузоподъемностью до 500 кг одномачтовые, высота подъема 45 м | 1368 | 1011 | маш.-ч | маш.-ч | 1 | 0.04 | 0 | 31.26 | 13.5 | 0 | 0 | 1 | 0 | )*1,25 | 0.05 | 2 | 35853398 | 192 | 0 | 0 | 0 | 0 | 0 | 0 | 0 | 0
230 | 35853406 | 35853395 | 29174913 | 1 | 1 | 1 | 2 | 400001 | ТСЭМ Московской обл., 400001, приказ Минстроя России №675/пр от 21.09.2015 г. | Автомобили бортовые, грузоподъемность до 5 т | 1368 | 1011 | маш.-ч | маш.-ч | 1 | 0.15 | 0 | 87.17 | 11.6 | 0 | 0 | 1 | 0 | )*1,25 | 0.1875 | 2 | 35853399 | 193 | 0 | 0 | 0 | 0 | 0 | 0 | 0 | 0
230 | 35853407 | 35853395 | 29108696 | 1 | 1 | 1 | 3 | 101-2388 | ТССЦ Московской обл., 101-2388, приказ Минстроя России №675/пр от 21.09.2015 г. | Герметик пенополиуретановый (пена монтажная) типа Makrofleks, Soudal в баллонах по 750 мл | 1354 | 1010 | шт. | шт. | 1 | 56.6 | 67.21 | 0 | 0 | 0 | 0 | 1 | 0 |  | 56.6 | 2 | 35853400 | 194 | 0 | 0 | 0 | 0 | 0 | 0 | 0 | 0
230 | 35853408 | 35853395 | 29109717 | 1 | 1 | 1 | 3 | 101-9138 | ТССЦ Московской обл., 101-9138, приказ Минстроя России №675/пр от 21.09.2015 г. | Доски подоконные ПВХ | 1301 | 1003 | м | м | 1 | 0 | 0 | 0 | 0 | 0 | 1 | 0 | 0 |  | 0 | 3 | -1 |  | 0 | 0 | 0 | 0 | 0 | 0 | 0 | 0
230 | 35853409 | 35853395 | 29115197 | 1 | 1 | 1 | 3 | 102-0303 | ТССЦ Московской обл., 102-0303, приказ Минстроя России №675/пр от 21.09.2015 г. | Клинья пластиковые монтажные | 1354 | 1010 | шт. | шт. | 1 | 400 | 0.5 | 0 | 0 | 0 | 0 | 1 | 0 |  | 400 | 2 | 35853401 | 196 | 0 | 0 | 0 | 0 | 0 | 0 | 0 | 0
232 | 35853421 | 35853411 | 18413230 | 1 | 1 | 1 | 1 | 1-1036-90 |  | Рабочий строитель среднего разряда 3,6 | 1369 | 1013 | чел.-ч | чел.-ч | 1 | 166.47 | 0 | 0 | 0 | 293.22 | 0 | 1 | 1 | )*1,15 | 191.4405 | 2 | 35853412 | 197 | 0 | 0 | 0 | 0 | 0 | 0 | 0 | 0
232 | 35853422 | 35853411 | 121548 | 1 | 1 | 1 | 1 | 2 |  | Затраты труда машинистов | 608254 | 1013 | чел.час | чел.час | 1 | 0.08 | 0 | 0 | 0 | 0 | 0 | 1 | 2 | )*1,25 | 0.1 | 2 | 35853413 | 198 | 0 | 0 | 0 | 0 | 0 | 0 | 0 | 0
232 | 35853423 | 35853411 | 29172556 | 1 | 1 | 1 | 2 | 030954 | ТСЭМ Московской обл., 030954, приказ Минстроя России №675/пр от 21.09.2015 г. | Подъемники грузоподъемностью до 500 кг одномачтовые, высота подъема 45 м | 1368 | 1011 | маш.-ч | маш.-ч | 1 | 0.08 | 0 | 31.26 | 13.5 | 0 | 0 | 1 | 0 | )*1,25 | 0.1 | 2 | 35853414 | 199 | 0 | 0 | 0 | 0 | 0 | 0 | 0 | 0
232 | 35853424 | 35853411 | 29174591 | 1 | 1 | 1 | 2 | 331531 | ТСЭМ Московской обл., 331531, приказ Минстроя России №675/пр от 21.09.2015 г. | Пила дисковая электрическая | 1368 | 1011 | маш.-ч | маш.-ч | 1 | 0.26 | 0 | 0.95 | 0 | 0 | 0 | 1 | 0 | )*1,25 | 0.325 | 2 | 35853415 | 200 | 0 | 0 | 0 | 0 | 0 | 0 | 0 | 0
232 | 35853425 | 35853411 | 29174913 | 1 | 1 | 1 | 2 | 400001 | ТСЭМ Московской обл., 400001, приказ Минстроя России №675/пр от 21.09.2015 г. | Автомобили бортовые, грузоподъемность до 5 т | 1368 | 1011 | маш.-ч | маш.-ч | 1 | 0.5 | 0 | 87.17 | 11.6 | 0 | 0 | 1 | 0 | )*1,25 | 0.625 | 2 | 35853416 | 201 | 0 | 0 | 0 | 0 | 0 | 0 | 0 | 0
232 | 35853426 | 35853411 | 29107800 | 1 | 1 | 1 | 3 | 101-1757 | ТССЦ Московской обл., 101-1757, приказ Минстроя России №675/пр от 21.09.2015 г. | Ветошь | 1346 | 1009 | кг | кг | 1 | 0.2 | 1.81 | 0 | 0 | 0 | 0 | 1 | 0 |  | 0.2 | 2 | 35853417 | 202 | 0 | 0 | 0 | 0 | 0 | 0 | 0 | 0
232 | 35853427 | 35853411 | 29109411 | 1 | 1 | 1 | 3 | 101-2434 | ТССЦ Московской обл., 101-2434, приказ Минстроя России №675/пр от 21.09.2015 г. | Клей ПВА | 1346 | 1009 | кг | кг | 1 | 30 | 15.95 | 0 | 0 | 0 | 0 | 1 | 0 |  | 30 | 2 | 35853418 | 204 | 0 | 0 | 0 | 0 | 0 | 0 | 0 | 0
232 | 35853428 | 35853411 | 29109535 | 1 | 1 | 1 | 3 | 101-9155 | ТССЦ Московской обл., 101-9155, приказ Минстроя России №675/пр от 21.09.2015 г. | Листы облицовочные декоративные | 1327 | 1005 | м2 | м2 | 1 | 105 | 0 | 0 | 0 | 0 | 0 | 0 | 0 |  | 105 | 3 | -1 |  | 0 | 0 | 0 | 0 | 0 | 0 | 0 | 0
232 | 35853429 | 35853411 | 29109265 | 1 | 1 | 1 | 3 | 101-9732 | ТССЦ Московской обл., 101-9732, приказ Минстроя России №675/пр от 21.09.2015 г. | Грунтовка | 1348 | 1009 | т | т | 1000 | 0.0089 | 0 | 0 | 0 | 0 | 0 | 0 | 0 |  | 0.0089 | 3 | -1 |  | 0 | 0 | 0 | 0 | 0 | 0 | 0 | 0
235 | 35853441 | 35853432 | 18410572 | 1 | 1 | 1 | 1 | 1-1032-90 |  | Рабочий строитель среднего разряда 3,2 | 1369 | 1013 | чел.-ч | чел.-ч | 1 | 73.14 | 0 | 0 | 0 | 8.74 | 0 | 1 | 1 | *1,15 | 84.111 | 2 | 35853433 | 206 | 0 | 0 | 0 | 0 | 0 | 0 | 0 | 0
235 | 35853442 | 35853432 | 121548 | 1 | 1 | 1 | 1 | 2 |  | Затраты труда машинистов | 608254 | 1013 | чел.час | чел.час | 1 | 1.37 | 0 | 0 | 0 | 0 | 0 | 1 | 2 | )*1,25 | 1.7125 | 2 | 35853434 | 207 | 0 | 0 | 0 | 0 | 0 | 0 | 0 | 0
235 | 35853443 | 35853432 | 29172379 | 1 | 1 | 1 | 2 | 021141 | ТСЭМ Московской обл., 021141, приказ Минстроя России №675/пр от 21.09.2015 г. | Краны на автомобильном ходу при работе на других видах строительства 10 т | 1368 | 1011 | маш.-ч | маш.-ч | 1 | 1.37 | 0 | 112 | 13.5 | 0 | 0 | 1 | 0 | )*1,25 | 1.7125 | 2 | 35853435 | 208 | 0 | 0 | 0 | 0 | 0 | 0 | 0 | 0
235 | 35853444 | 35853432 | 29174913 | 1 | 1 | 1 | 2 | 400001 | ТСЭМ Московской обл., 400001, приказ Минстроя России №675/пр от 21.09.2015 г. | Автомобили бортовые, грузоподъемность до 5 т | 1368 | 1011 | маш.-ч | маш.-ч | 1 | 2.06 | 0 | 87.17 | 11.6 | 0 | 0 | 1 | 0 | )*1,25 | 2.575 | 2 | 35853436 | 209 | 0 | 0 | 0 | 0 | 0 | 0 | 0 | 0
235 | 35853445 | 35853432 | 29114332 | 1 | 1 | 1 | 3 | 101-1805 | ТССЦ Московской обл., 101-1805, приказ Минстроя России №675/пр от 21.09.2015 г. | Гвозди строительные | 1348 | 1009 | т | т | 1000 | 0.0034 | 11978 | 0 | 0 | 0 | 0 | 1 | 0 |  | 0.0034 | 2 | 35853438 | 211 | 0 | 0 | 0 | 0 | 0 | 0 | 0 | 0
235 | 35853446 | 35853432 | 29114830 | 1 | 1 | 1 | 3 | 101-9411 | ТССЦ Московской обл., 101-9411, приказ Минстроя России №675/пр от 21.09.2015 г. | Скобяные изделия | 1035 | 1013 | компл. | компл. | 1 | 0 | 0 | 0 | 0 | 0 | 1 | 0 | 0 |  | 0 | 3 | -1 |  | 0 | 0 | 0 | 0 | 0 | 0 | 0 | 0
235 | 35853447 | 35853432 | 29130561 | 1 | 1 | 1 | 3 | 203-0223 | ТССЦ Московской обл., 203-0223, приказ Минстроя России №675/пр от 21.09.2015 г. | Блоки дверные с рамочными полотнами однопольные ДН 21-10, площадь 2,05 м2; ДН 24-10, площадь 2,35 м2 | 1327 | 1005 | м2 | м2 | 1 | 100 | 207 | 0 | 0 | 0 | 0 | 1 | 0 |  | 100 | 2 | 35853439 | 212 | 0 | 0 | 0 | 0 | 0 | 0 | 0 | 0
239 | 35853456 | 35853451 | 18408291 | 1 | 1 | 1 | 1 | 1-1025-90 |  | Рабочий строитель среднего разряда 2,5 | 1369 | 1013 | чел.-ч | чел.-ч | 1 | 7.82 | 0 | 0 | 0 | 260.96 | 0 | 1 | 1 |  | 7.82 | 2 | 35853452 | 214 | 0 | 0 | 0 | 0 | 0 | 0 | 0 | 0
239 | 35853457 | 35853451 | 29174913 | 1 | 1 | 1 | 2 | 400001 | ТСЭМ Московской обл., 400001, приказ Минстроя России №675/пр от 21.09.2015 г. | Автомобили бортовые, грузоподъемность до 5 т | 1368 | 1011 | маш.-ч | маш.-ч | 1 | 0.04 | 0 | 87.17 | 11.6 | 0 | 0 | 1 | 0 |  | 0.04 | 2 | 35853453 | 215 | 0 | 0 | 0 | 0 | 0 | 0 | 0 | 0
239 | 35853458 | 35853451 | 29114332 | 1 | 1 | 1 | 3 | 101-1805 | ТССЦ Московской обл., 101-1805, приказ Минстроя России №675/пр от 21.09.2015 г. | Гвозди строительные | 1348 | 1009 | т | т | 1000 | 0.00071 | 11978 | 0 | 0 | 0 | 0 | 1 | 0 |  | 0.00071 | 2 | 35853454 | 216 | 0 | 0 | 0 | 0 | 0 | 0 | 0 | 0
239 | 35853459 | 35853451 | 29131015 | 1 | 1 | 1 | 3 | 203-0359 | ТССЦ Московской обл., 203-0359, приказ Минстроя России №675/пр от 21.09.2015 г. | Наличники из древесины типа Н-1, Н-2 размером 13х54 мм | 1301 | 1003 | м | м | 1 | 112 | 3.93 | 0 | 0 | 0 | 0 | 1 | 0 |  | 112 | 2 | 35853455 | 217 | 0 | 0 | 0 | 0 | 0 | 0 | 0 | 0
240 | 36142243 | 35853466 | 18407150 | 1 | 1 | 1 | 1 | 1-1030-90 |  | Рабочий строитель среднего разряда 3 | 1369 | 1013 | чел.-ч | чел.-ч | 1 | 35.74 | 0 | 0 | 0 | 272.45 | 0 | 1 | 1 | )*1,15 | 41.101 | 2 | 36142243 | 218 | 0 | 0 | 0 | 0 | 0 | 0 | 0 | 0
240 | 36142244 | 35853466 | 121548 | 1 | 1 | 1 | 1 | 2 |  | Затраты труда машинистов | 608254 | 1013 | чел.час | чел.час | 1 | 0.18 | 0 | 0 | 0 | 0 | 0 | 1 | 2 | )*1,25 | 0.225 | 2 | 36142244 | 219 | 0 | 0 | 0 | 0 | 0 | 0 | 0 | 0
240 | 36142245 | 35853466 | 29172556 | 1 | 1 | 1 | 2 | 030954 | ТСЭМ Московской обл., 030954, приказ Минстроя России №675/пр от 21.09.2015 г. | Подъемники грузоподъемностью до 500 кг одномачтовые, высота подъема 45 м | 1368 | 1011 | маш.-ч | маш.-ч | 1 | 0.18 | 0 | 31.26 | 13.5 | 0 | 0 | 1 | 0 | )*1,25 | 0.225 | 2 | 36142245 | 220 | 0 | 0 | 0 | 0 | 0 | 0 | 0 | 0
240 | 36142246 | 35853466 | 29174591 | 1 | 1 | 1 | 2 | 331531 | ТСЭМ Московской обл., 331531, приказ Минстроя России №675/пр от 21.09.2015 г. | Пила дисковая электрическая | 1368 | 1011 | маш.-ч | маш.-ч | 1 | 0.32 | 0 | 0.95 | 0 | 0 | 0 | 1 | 0 | )*1,25 | 0.4 | 2 | 36142246 | 221 | 0 | 0 | 0 | 0 | 0 | 0 | 0 | 0
240 | 36142247 | 35853466 | 29174913 | 1 | 1 | 1 | 2 | 400001 | ТСЭМ Московской обл., 400001, приказ Минстроя России №675/пр от 21.09.2015 г. | Автомобили бортовые, грузоподъемность до 5 т | 1368 | 1011 | маш.-ч | маш.-ч | 1 | 0.26 | 0 | 87.17 | 11.6 | 0 | 0 | 1 | 0 | )*1,25 | 0.325 | 2 | 36142247 | 222 | 0 | 0 | 0 | 0 | 0 | 0 | 0 | 0
240 | 36142248 | 35853466 | 29109162 | 1 | 1 | 1 | 3 | 101-1742 | ТССЦ Московской обл., 101-1742, приказ Минстроя России №675/пр от 21.09.2015 г. | Толь с крупнозернистой посыпкой гидроизоляционный марки ТГ-350 | 1327 | 1005 | м2 | м2 | 1 | 21 | 5.71 | 0 | 0 | 0 | 0 | 1 | 0 |  | 21 | 2 | 36142248 | 223 | 0 | 0 | 0 | 0 | 0 | 0 | 0 | 0
240 | 36142249 | 35853466 | 29131086 | 1 | 1 | 1 | 3 | 203-0399 | ТССЦ Московской обл., 203-0399, приказ Минстроя России №675/пр от 21.09.2015 г. | Лаги половые антисептированные, применяемые в строительстве жилых, общественных и производственных зданий при производстве деревянных полов тип II, сечением 100х40; 100х60; 120х60; 100-150х40-60 мм | 1339 | 1007 | м3 | м3 | 1 | 0.82 | 1970.01 | 0 | 0 | 0 | 0 | 1 | 0 |  | 0.82 | 2 | 36142249 | 224 | 0 | 0 | 0 | 0 | 0 | 0 | 0 | 0
241 | 35853502 | 35853493 | 18407150 | 1 | 1 | 1 | 1 | 1-1030-90 |  | Рабочий строитель среднего разряда 3 | 1369 | 1013 | чел.-ч | чел.-ч | 1 | 60.72 | 0 | 0 | 0 | 272.45 | 0 | 1 | 1 | )*1,15 | 69.828 | 2 | 35853494 | 225 | 0 | 0 | 0 | 0 | 0 | 0 | 0 | 0
241 | 35853503 | 35853493 | 121548 | 1 | 1 | 1 | 1 | 2 |  | Затраты труда машинистов | 608254 | 1013 | чел.час | чел.час | 1 | 0.58 | 0 | 0 | 0 | 0 | 0 | 1 | 2 | )*1,25 | 0.725 | 2 | 35853495 | 226 | 0 | 0 | 0 | 0 | 0 | 0 | 0 | 0
241 | 35853504 | 35853493 | 29172556 | 1 | 1 | 1 | 2 | 030954 | ТСЭМ Московской обл., 030954, приказ Минстроя России №675/пр от 21.09.2015 г. | Подъемники грузоподъемностью до 500 кг одномачтовые, высота подъема 45 м | 1368 | 1011 | маш.-ч | маш.-ч | 1 | 0.58 | 0 | 31.26 | 13.5 | 0 | 0 | 1 | 0 | )*1,25 | 0.725 | 2 | 35853496 | 227 | 0 | 0 | 0 | 0 | 0 | 0 | 0 | 0
241 | 35853505 | 35853493 | 29174591 | 1 | 1 | 1 | 2 | 331531 | ТСЭМ Московской обл., 331531, приказ Минстроя России №675/пр от 21.09.2015 г. | Пила дисковая электрическая | 1368 | 1011 | маш.-ч | маш.-ч | 1 | 0.82 | 0 | 0.95 | 0 | 0 | 0 | 1 | 0 | )*1,25 | 1.025 | 2 | 35853497 | 228 | 0 | 0 | 0 | 0 | 0 | 0 | 0 | 0
241 | 35853506 | 35853493 | 29174661 | 1 | 1 | 1 | 2 | 340311 | ТСЭМ Московской обл., 340311, приказ Минстроя России №675/пр от 21.09.2015 г. | Машина для острожки деревянных полов | 1368 | 1011 | маш.-ч | маш.-ч | 1 | 2.7 | 0 | 2.09 | 0 | 0 | 0 | 1 | 0 | )*1,25 | 3.375 | 2 | 35853498 | 229 | 0 | 0 | 0 | 0 | 0 | 0 | 0 | 0
241 | 35853507 | 35853493 | 29174913 | 1 | 1 | 1 | 2 | 400001 | ТСЭМ Московской обл., 400001, приказ Минстроя России №675/пр от 21.09.2015 г. | Автомобили бортовые, грузоподъемность до 5 т | 1368 | 1011 | маш.-ч | маш.-ч | 1 | 0.84 | 0 | 87.17 | 11.6 | 0 | 0 | 1 | 0 | )*1,25 | 1.05 | 2 | 35853499 | 230 | 0 | 0 | 0 | 0 | 0 | 0 | 0 | 0
241 | 35853508 | 35853493 | 29114332 | 1 | 1 | 1 | 3 | 101-1805 | ТССЦ Московской обл., 101-1805, приказ Минстроя России №675/пр от 21.09.2015 г. | Гвозди строительные | 1348 | 1009 | т | т | 1000 | 0.0123 | 11978 | 0 | 0 | 0 | 0 | 1 | 0 |  | 0.0123 | 2 | 35853500 | 231 | 0 | 0 | 0 | 0 | 0 | 0 | 0 | 0
241 | 35853509 | 35853493 | 29130788 | 1 | 1 | 1 | 3 | 203-0344 | ТССЦ Московской обл., 203-0344, приказ Минстроя России №675/пр от 21.09.2015 г. | Доски для покрытия полов со шпунтом и гребнем из древесины антисептированные тип ДП-27 толщиной 27 мм, шириной без гребня от 100 до 140 мм | 1339 | 1007 | м3 | м3 | 1 | 2.88 | 2156.01 | 0 | 0 | 0 | 0 | 1 | 0 |  | 2.88 | 2 | 35853501 | 232 | 0 | 0 | 0 | 0 | 0 | 0 | 0 | 0
242 | 35853518 | 35853510 | 18408291 | 1 | 1 | 1 | 1 | 1-1025-90 |  | Рабочий строитель среднего разряда 2,5 | 1369 | 1013 | чел.-ч | чел.-ч | 1 | 31.26 | 0 | 0 | 0 | 8.17 | 0 | 1 | 1 | )*1,15 | 35.949 | 2 | 35853511 | 233 | 0 | 0 | 0 | 0 | 0 | 0 | 0 | 0
242 | 35853519 | 35853510 | 121548 | 1 | 1 | 1 | 1 | 2 |  | Затраты труда машинистов | 608254 | 1013 | чел.час | чел.час | 1 | 6.7 | 0 | 0 | 0 | 0 | 0 | 1 | 2 | )*1,25 | 8.375 | 2 | 35853512 | 234 | 0 | 0 | 0 | 0 | 0 | 0 | 0 | 0
242 | 35853520 | 35853510 | 29172710 | 1 | 1 | 1 | 2 | 050101 | ТСЭМ Московской обл., 050101, приказ Минстроя России №675/пр от 21.09.2015 г. | Компрессоры передвижные с двигателем внутреннего сгорания давлением до 686 кПа (7 ат), производительность до 5 м3/мин | 1368 | 1011 | маш.-ч | маш.-ч | 1 | 6.7 | 0 | 46.56 | 10.06 | 0 | 0 | 1 | 0 | )*1,25 | 8.375 | 2 | 35853513 | 235 | 0 | 0 | 0 | 0 | 0 | 0 | 0 | 0
242 | 35853521 | 35853510 | 29173472 | 1 | 1 | 1 | 2 | 134041 | ТСЭМ Московской обл., 134041, приказ Минстроя России №675/пр от 21.09.2015 г. | Шуруповерт | 1368 | 1011 | маш.-ч | маш.-ч | 1 | 11 | 0 | 3 | 0 | 0 | 0 | 1 | 0 | )*1,25 | 13.75 | 2 | 35853514 | 236 | 0 | 0 | 0 | 0 | 0 | 0 | 0 | 0
242 | 35853522 | 35853510 | 29174913 | 1 | 1 | 1 | 2 | 400001 | ТСЭМ Московской обл., 400001, приказ Минстроя России №675/пр от 21.09.2015 г. | Автомобили бортовые, грузоподъемность до 5 т | 1368 | 1011 | маш.-ч | маш.-ч | 1 | 0.35 | 0 | 87.17 | 11.6 | 0 | 0 | 1 | 0 | )*1,25 | 0.4375 | 2 | 35853515 | 237 | 0 | 0 | 0 | 0 | 0 | 0 | 0 | 0
242 | 35853523 | 35853510 | 29114687 | 1 | 1 | 1 | 3 | 101-1480 | ТССЦ Московской обл., 101-1480, приказ Минстроя России №675/пр от 21.09.2015 г. | Шурупы с полукруглой головкой 3,5х35 мм | 1348 | 1009 | т | т | 1000 | 0.0018 | 16974 | 0 | 0 | 0 | 0 | 1 | 0 |  | 0.0018 | 2 | 35853516 | 238 | 0 | 0 | 0 | 0 | 0 | 0 | 0 | 0
242 | 35853524 | 35853510 | 29115292 | 1 | 1 | 1 | 3 | 102-0443 | ТССЦ Московской обл., 102-0443, приказ Минстроя России №675/пр от 21.09.2015 г. | Фанера общего назначения из шпона лиственных пород водостойкая марки ФК, сорт 2/4, толщина 12 мм | 1339 | 1007 | м3 | м3 | 1 | 1.24 | 4478.33 | 0 | 0 | 0 | 0 | 1 | 0 |  | 1.24 | 2 | 35853517 | 239 | 0 | 0 | 0 | 0 | 0 | 0 | 0 | 0
243 | 36142251 | 36142250 | 31427882 | 1 | 1 | 1 | 1 | 1-100-30-90 |  | Рабочий среднего разряда 3,0 | 1369 | 1013 | чел.-ч | чел.-ч | 1 | 45.26 | 0 | 0 | 0 | 272.45 | 0 | 1 | 1 | )*1,15 | 52.049 | 2 | 36142251 | 240 | 0 | 0 | 0 | 0 | 0 | 0 | 0 | 0
243 | 36142252 | 36142250 | 121548 | 1 | 1 | 1 | 1 | 2 |  | Затраты труда машинистов | 608254 | 1013 | чел.час | чел.час | 1 | 0.04 | 0 | 0 | 0 | 0 | 0 | 1 | 2 | )*1,25 | 0.05 | 2 | 36142252 | 241 | 0 | 0 | 0 | 0 | 0 | 0 | 0 | 0
243 | 36142253 | 36142250 | 35554737 | 1 | 1 | 1 | 2 | 030954 | ТСНБ-2001 Московской области, 030954, протокол от 29.07.2020 г. № 07 | Подъемники грузоподъемностью до 500 кг одномачтовые, высота подъема 45 м | 1368 | 1011 | маш.-ч | маш.-ч | 1 | 0.04 | 0 | 31.26 | 13.5 | 0 | 0 | 1 | 0 | )*1,25 | 0.05 | 2 | 36142253 | 242 | 0 | 0 | 0 | 0 | 0 | 0 | 0 | 0
243 | 36142254 | 36142250 | 35555025 | 1 | 1 | 1 | 2 | 331305 | ТСНБ-2001 Московской области, 331305, протокол от 29.07.2020 г. № 07 | Пылесосы промышленные | 1368 | 1011 | маш.-ч | маш.-ч | 1 | 1.35 | 0 | 2.7 | 0 | 0 | 0 | 1 | 0 | )*1,25 | 1.6875 | 2 | 36142254 | 243 | 0 | 0 | 0 | 0 | 0 | 0 | 0 | 0
243 | 36142255 | 36142250 | 35555088 | 1 | 1 | 1 | 2 | 400001 | ТСНБ-2001 Московской области, 400001, протокол от 29.07.2020 г. № 07 | Автомобили бортовые, грузоподъемность до 5 т | 1368 | 1011 | маш.-ч | маш.-ч | 1 | 0.01 | 0 | 87.17 | 11.6 | 0 | 0 | 1 | 0 | )*1,25 | 0.0125 | 2 | 36142255 | 244 | 0 | 0 | 0 | 0 | 0 | 0 | 0 | 0
243 | 36142256 | 36142250 | 35552818 | 1 | 1 | 1 | 3 | 101-2025 | ТСНБ-2001 Московской области, 101-2025, протокол от 29.07.2020 г. № 07 | Лента полимерная (фторопластовая) для сварки линолеума | 1308 | 1003 | 100 м | 100 м | 100 | 0.68 | 99.4 | 0 | 0 | 0 | 0 | 1 | 0 |  | 0.68 | 2 | 36142256 | 245 | 0 | 0 | 0 | 0 | 0 | 0 | 0 | 0
243 | 36142257 | 36142250 | 35554067 | 1 | 1 | 1 | 3 | 101-9877 | ТСНБ-2001 Московской области, 101-9877, протокол от 29.07.2020 г. № 07 | Линолеум без подосновы | 1327 | 1005 | м2 | м2 | 1 | 102 | 0 | 0 | 0 | 0 | 0 | 0 | 0 |  | 102 | 2 | 36142257 | 247 | 0 | 0 | 0 | 0 | 0 | 0 | 0 | 0
243 | 36142258 | 36142250 | 35553389 | 1 | 1 | 1 | 3 | 113-0626 | ТСНБ-2001 Московской области, 113-0626, протокол от 29.07.2020 г. № 07 | Клей Forbo 522, для укладки ПВХ-покрытий | 1346 | 1009 | кг | кг | 1 | 27 | 26.71 | 0 | 0 | 0 | 0 | 1 | 0 |  | 27 | 2 | 36142258 | 248 | 0 | 0 | 0 | 0 | 0 | 0 | 0 | 0
246 | 35853556 | 35853543 | 18413230 | 1 | 1 | 1 | 1 | 1-1036-90 |  | Рабочий строитель среднего разряда 3,6 | 1369 | 1013 | чел.-ч | чел.-ч | 1 | 6.66 | 0 | 0 | 0 | 9.18 | 0 | 1 | 1 | )*1,15 | 7.659 | 2 | 35853544 | 249 | 0 | 0 | 0 | 0 | 0 | 0 | 0 | 0
246 | 35853557 | 35853543 | 29173472 | 1 | 1 | 1 | 2 | 134041 | ТСЭМ Московской обл., 134041, приказ Минстроя России №675/пр от 21.09.2015 г. | Шуруповерт | 1368 | 1011 | маш.-ч | маш.-ч | 1 | 2.01 | 0 | 3 | 0 | 0 | 0 | 1 | 0 | )*1,25 | 2.5125 | 2 | 35853545 | 250 | 0 | 0 | 0 | 0 | 0 | 0 | 0 | 0
246 | 35853558 | 35853543 | 29174500 | 1 | 1 | 1 | 2 | 330206 | ТСЭМ Московской обл., 330206, приказ Минстроя России №675/пр от 21.09.2015 г. | Дрели электрические | 1368 | 1011 | маш.-ч | маш.-ч | 1 | 1.33 | 0 | 1.95 | 0 | 0 | 0 | 1 | 0 | )*1,25 | 1.6625 | 2 | 35853546 | 251 | 0 | 0 | 0 | 0 | 0 | 0 | 0 | 0
246 | 35853559 | 35853543 | 29174913 | 1 | 1 | 1 | 2 | 400001 | ТСЭМ Московской обл., 400001, приказ Минстроя России №675/пр от 21.09.2015 г. | Автомобили бортовые, грузоподъемность до 5 т | 1368 | 1011 | маш.-ч | маш.-ч | 1 | 0.03 | 0 | 87.17 | 11.6 | 0 | 0 | 1 | 0 | )*1,25 | 0.0375 | 2 | 35853547 | 252 | 0 | 0 | 0 | 0 | 0 | 0 | 0 | 0
246 | 35853560 | 35853543 | 29114471 | 1 | 1 | 1 | 3 | 101-2201 | ТССЦ Московской обл., 101-2201, приказ Минстроя России №675/пр от 21.09.2015 г. | Дюбели распорные полиэтиленовые 6х30 мм | 1358 | 1010 | 10 шт. | 10 шт. | 10 | 26.3 | 1.6 | 0 | 0 | 0 | 0 | 1 | 0 |  | 26.3 | 2 | 35853548 | 253 | 0 | 0 | 0 | 0 | 0 | 0 | 0 | 0
246 | 35853561 | 35853543 | 29114305 | 1 | 1 | 1 | 3 | 101-4282 | ТССЦ Московской обл., 101-4282, приказ Минстроя России №675/пр от 21.09.2015 г. | Винты самонарезающие остроконечные длиной 35 мм | 1354 | 1010 | шт. | шт. | 1 | 263 | 0.12 | 0 | 0 | 0 | 0 | 1 | 0 |  | 263 | 2 | 35853549 | 254 | 0 | 0 | 0 | 0 | 0 | 0 | 0 | 0
246 | 35853562 | 35853543 | 29111012 | 1 | 1 | 1 | 3 | 101-4847 | ТССЦ Московской обл., 101-4847, приказ Минстроя России №675/пр от 21.09.2015 г. | Уголок наружный для пластикового плинтуса, высота 48 мм | 1354 | 1010 | шт. | шт. | 1 | 7 | 1.29 | 0 | 0 | 0 | 0 | 1 | 0 |  | 7 | 2 | 35853550 | 255 | 0 | 0 | 0 | 0 | 0 | 0 | 0 | 0
246 | 35853563 | 35853543 | 29111013 | 1 | 1 | 1 | 3 | 101-4848 | ТССЦ Московской обл., 101-4848, приказ Минстроя России №675/пр от 21.09.2015 г. | Уголок внутренний для пластикового плинтуса, высота 48 мм | 1354 | 1010 | шт. | шт. | 1 | 7 | 1.29 | 0 | 0 | 0 | 0 | 1 | 0 |  | 7 | 2 | 35853551 | 256 | 0 | 0 | 0 | 0 | 0 | 0 | 0 | 0
246 | 35853564 | 35853543 | 29111016 | 1 | 1 | 1 | 3 | 101-4849 | ТССЦ Московской обл., 101-4849, приказ Минстроя России №675/пр от 21.09.2015 г. | Соединитель для пластикового плинтуса, высота 48 мм | 1354 | 1010 | шт. | шт. | 1 | 40 | 1.29 | 0 | 0 | 0 | 0 | 1 | 0 |  | 40 | 2 | 35853552 | 257 | 0 | 0 | 0 | 0 | 0 | 0 | 0 | 0
246 | 35853565 | 35853543 | 29111019 | 1 | 1 | 1 | 3 | 101-4850 | ТССЦ Московской обл., 101-4850, приказ Минстроя России №675/пр от 21.09.2015 г. | Заглушка торцевая для пластикового плинтуса левая, высота 48 мм | 1354 | 1010 | шт. | шт. | 1 | 8 | 0.63 | 0 | 0 | 0 | 0 | 1 | 0 |  | 8 | 2 | 35853553 | 258 | 0 | 0 | 0 | 0 | 0 | 0 | 0 | 0
246 | 35853566 | 35853543 | 29111018 | 1 | 1 | 1 | 3 | 101-4851 | ТССЦ Московской обл., 101-4851, приказ Минстроя России №675/пр от 21.09.2015 г. | Заглушки торцевая для пластикового плинтуса правая, высота 48 мм | 1354 | 1010 | шт. | шт. | 1 | 8 | 0.63 | 0 | 0 | 0 | 0 | 1 | 0 |  | 8 | 2 | 35853554 | 259 | 0 | 0 | 0 | 0 | 0 | 0 | 0 | 0
246 | 35853567 | 35853543 | 29110997 | 1 | 1 | 1 | 3 | 101-4852 | ТССЦ Московской обл., 101-4852, приказ Минстроя России №675/пр от 21.09.2015 г. | Плинтуса для полов пластиковые, 19х48 мм | 1301 | 1003 | м | м | 1 | 101 | 12.3 | 0 | 0 | 0 | 0 | 1 | 0 |  | 101 | 2 | 35853555 | 260 | 0 | 0 | 0 | 0 | 0 | 0 | 0 | 0
247 | 35853588 | 35853568 | 18409850 | 1 | 1 | 1 | 1 | 1-1035-90 |  | Рабочий строитель среднего разряда 3,5 | 1369 | 1013 | чел.-ч | чел.-ч | 1 | 89 | 0 | 0 | 0 | 9.07 | 0 | 1 | 1 | )*1,15 | 102.35 | 2 | 35853569 | 261 | 0 | 0 | 0 | 0 | 0 | 0 | 0 | 0
247 | 35853589 | 35853568 | 29173472 | 1 | 1 | 1 | 2 | 134041 | ТСЭМ Московской обл., 134041, приказ Минстроя России №675/пр от 21.09.2015 г. | Шуруповерт | 1368 | 1011 | маш.-ч | маш.-ч | 1 | 2.16 | 0 | 3 | 0 | 0 | 0 | 1 | 0 | )*1,25 | 2.7 | 2 | 35853570 | 262 | 0 | 0 | 0 | 0 | 0 | 0 | 0 | 0
247 | 35853590 | 35853568 | 29174538 | 1 | 1 | 1 | 2 | 330901 | ТСЭМ Московской обл., 330901, приказ Минстроя России №675/пр от 21.09.2015 г. | Ножницы электрические | 1368 | 1011 | маш.-ч | маш.-ч | 1 | 0.47 | 0 | 33.59 | 0 | 0 | 0 | 1 | 0 | )*1,25 | 0.5875 | 2 | 35853571 | 263 | 0 | 0 | 0 | 0 | 0 | 0 | 0 | 0
247 | 35853591 | 35853568 | 29174580 | 1 | 1 | 1 | 2 | 331451 | ТСЭМ Московской обл., 331451, приказ Минстроя России №675/пр от 21.09.2015 г. | Перфораторы электрические | 1368 | 1011 | маш.-ч | маш.-ч | 1 | 0.53 | 0 | 2.08 | 0 | 0 | 0 | 1 | 0 | )*1,25 | 0.6625 | 2 | 35853572 | 264 | 0 | 0 | 0 | 0 | 0 | 0 | 0 | 0
247 | 35853592 | 35853568 | 29108656 | 1 | 1 | 1 | 3 | 101-2387 | ТССЦ Московской обл., 101-2387, приказ Минстроя России №675/пр от 21.09.2015 г. | Герметик строительный «RDPRO», 300 мл | 1354 | 1010 | шт. | шт. | 1 | 7 | 13.87 | 0 | 0 | 0 | 0 | 1 | 0 |  | 7 | 2 | 35853573 | 265 | 0 | 0 | 0 | 0 | 0 | 0 | 0 | 0
247 | 35853593 | 35853568 | 29109354 | 1 | 1 | 1 | 3 | 101-2430 | ТССЦ Московской обл., 101-2430, приказ Минстроя России №675/пр от 21.09.2015 г. | Грунтовка «Тифенгрунд», КНАУФ | 1346 | 1009 | кг | кг | 1 | 10 | 46.72 | 0 | 0 | 0 | 0 | 1 | 0 |  | 10 | 2 | 35853574 | 266 | 0 | 0 | 0 | 0 | 0 | 0 | 0 | 0
247 | 35853594 | 35853568 | 29109414 | 1 | 1 | 1 | 3 | 101-2435 | ТССЦ Московской обл., 101-2435, приказ Минстроя России №675/пр от 21.09.2015 г. | Клей «Перлфикс», КНАУФ | 1346 | 1009 | кг | кг | 1 | 119 | 1.58 | 0 | 0 | 0 | 0 | 1 | 0 |  | 119 | 2 | 35853575 | 267 | 0 | 0 | 0 | 0 | 0 | 0 | 0 | 0
247 | 35853595 | 35853568 | 29109781 | 1 | 1 | 1 | 3 | 101-2437 | ТССЦ Московской обл., 101-2437, приказ Минстроя России №675/пр от 21.09.2015 г. | Шпаклевка «Унифлот», КНАУФ | 1346 | 1009 | кг | кг | 1 | 9 | 11.12 | 0 | 0 | 0 | 0 | 1 | 0 |  | 9 | 2 | 35853576 | 268 | 0 | 0 | 0 | 0 | 0 | 0 | 0 | 0
247 | 35853596 | 35853568 | 29109782 | 1 | 1 | 1 | 3 | 101-2438 | ТССЦ Московской обл., 101-2438, приказ Минстроя России №675/пр от 21.09.2015 г. | Шпаклевка «Фугенфюллер», КНАУФ | 1346 | 1009 | кг | кг | 1 | 85 | 4.36 | 0 | 0 | 0 | 0 | 1 | 0 |  | 85 | 2 | 35853577 | 269 | 0 | 0 | 0 | 0 | 0 | 0 | 0 | 0
247 | 35853597 | 35853568 | 29110699 | 1 | 1 | 1 | 3 | 101-2474 | ТССЦ Московской обл., 101-2474, приказ Минстроя России №675/пр от 21.09.2015 г. | Лента бумажная для повышения трещиностойкости стыков ГКЛ и ГВЛ | 1301 | 1003 | м | м | 1 | 120 | 0.17 | 0 | 0 | 0 | 0 | 1 | 0 |  | 120 | 2 | 35853578 | 270 | 0 | 0 | 0 | 0 | 0 | 0 | 0 | 0
247 | 35853598 | 35853568 | 29110797 | 1 | 1 | 1 | 3 | 101-2480 | ТССЦ Московской обл., 101-2480, приказ Минстроя России №675/пр от 21.09.2015 г. | Лента разделительная для сопряжения потолка из ЛГК со стеной | 1301 | 1003 | м | м | 1 | 82 | 1.74 | 0 | 0 | 0 | 0 | 1 | 0 |  | 82 | 2 | 35853579 | 271 | 0 | 0 | 0 | 0 | 0 | 0 | 0 | 0
247 | 35853599 | 35853568 | 29110815 | 1 | 1 | 1 | 3 | 101-2486 | ТССЦ Московской обл., 101-2486, приказ Минстроя России №675/пр от 21.09.2015 г. | Лента эластичная самоклеящаяся для профилей направляющих «Дихтунгсбанд» 70/30000 мм | 1301 | 1003 | м | м | 1 | 116 | 0.85 | 0 | 0 | 0 | 0 | 1 | 0 |  | 116 | 2 | 35853580 | 272 | 0 | 0 | 0 | 0 | 0 | 0 | 0 | 0
247 | 35853600 | 35853568 | 29111455 | 1 | 1 | 1 | 3 | 101-2509 | ТССЦ Московской обл., 101-2509, приказ Минстроя России №675/пр от 21.09.2015 г. | Листы гипсокартонные ГКЛ 12,5 мм | 1327 | 1005 | м2 | м2 | 1 | 212 | 15.06 | 0 | 0 | 0 | 0 | 1 | 0 |  | 212 | 2 | 35853581 | 273 | 0 | 0 | 0 | 0 | 0 | 0 | 0 | 0
247 | 35853601 | 35853568 | 29114733 | 1 | 1 | 1 | 3 | 101-2583 | ТССЦ Московской обл., 101-2583, приказ Минстроя России №675/пр от 21.09.2015 г. | Шуруп самонарезающий (TN) 3,5/25 мм | 1354 | 1010 | шт. | шт. | 1 | 735 | 0.02 | 0 | 0 | 0 | 0 | 1 | 0 |  | 735 | 2 | 35853582 | 274 | 0 | 0 | 0 | 0 | 0 | 0 | 0 | 0
247 | 35853602 | 35853568 | 29114734 | 1 | 1 | 1 | 3 | 101-2584 | ТССЦ Московской обл., 101-2584, приказ Минстроя России №675/пр от 21.09.2015 г. | Шуруп самонарезающий (TN) 3,5/35 мм | 1354 | 1010 | шт. | шт. | 1 | 1855 | 0.03 | 0 | 0 | 0 | 0 | 1 | 0 |  | 1855 | 2 | 35853583 | 275 | 0 | 0 | 0 | 0 | 0 | 0 | 0 | 0
247 | 35853603 | 35853568 | 29114482 | 1 | 1 | 1 | 3 | 101-2590 | ТССЦ Московской обл., 101-2590, приказ Минстроя России №675/пр от 21.09.2015 г. | Дюбель с шурупом 6/35 мм | 1354 | 1010 | шт. | шт. | 1 | 153 | 0.07 | 0 | 0 | 0 | 0 | 1 | 0 |  | 153 | 2 | 35853584 | 276 | 0 | 0 | 0 | 0 | 0 | 0 | 0 | 0
247 | 35853604 | 35853568 | 29129584 | 1 | 1 | 1 | 3 | 201-0793 | ТССЦ Московской обл., 201-0793, приказ Минстроя России №675/пр от 21.09.2015 г. | Профиль направляющий ПН-4 75/40/0,6 | 1301 | 1003 | м | м | 1 | 88 | 7.22 | 0 | 0 | 0 | 0 | 1 | 0 |  | 88 | 2 | 35853585 | 277 | 0 | 0 | 0 | 0 | 0 | 0 | 0 | 0
247 | 35853605 | 35853568 | 29129619 | 1 | 1 | 1 | 3 | 201-0807 | ТССЦ Московской обл., 201-0807, приказ Минстроя России №675/пр от 21.09.2015 г. | Профиль стоечный ПС-4 75/50/0,6 | 1301 | 1003 | м | м | 1 | 225 | 8.44 | 0 | 0 | 0 | 0 | 1 | 0 |  | 225 | 2 | 35853586 | 278 | 0 | 0 | 0 | 0 | 0 | 0 | 0 | 0
247 | 35853606 | 35853568 | 29129634 | 1 | 1 | 1 | 3 | 201-0811 | ТССЦ Московской обл., 201-0811, приказ Минстроя России №675/пр от 21.09.2015 г. | Профиль угловой ПУ 31/31 для защиты углов | 1301 | 1003 | м | м | 1 | 46 | 3.32 | 0 | 0 | 0 | 0 | 1 | 0 |  | 46 | 2 | 35853587 | 279 | 0 | 0 | 0 | 0 | 0 | 0 | 0 | 0
248 | 35853652 | 35853644 | 18410244 | 1 | 1 | 1 | 1 | 1-1037-90 |  | Рабочий строитель среднего разряда 3,7 | 1369 | 1013 | чел.-ч | чел.-ч | 1 | 55.94 | 0 | 0 | 0 | 9.29 | 0 | 1 | 1 | )*1,15 | 64.331 | 2 | 35853645 | 280 | 0 | 0 | 0 | 0 | 0 | 0 | 0 | 0
248 | 35853653 | 35853644 | 121548 | 1 | 1 | 1 | 1 | 2 |  | Затраты труда машинистов | 608254 | 1013 | чел.час | чел.час | 1 | 0.01 | 0 | 0 | 0 | 0 | 0 | 1 | 2 | )*1,25 | 0.0125 | 2 | 35853646 | 281 | 0 | 0 | 0 | 0 | 0 | 0 | 0 | 0
248 | 35853654 | 35853644 | 29172556 | 1 | 1 | 1 | 2 | 030954 | ТСЭМ Московской обл., 030954, приказ Минстроя России №675/пр от 21.09.2015 г. | Подъемники грузоподъемностью до 500 кг одномачтовые, высота подъема 45 м | 1368 | 1011 | маш.-ч | маш.-ч | 1 | 0.01 | 0 | 31.26 | 13.5 | 0 | 0 | 1 | 0 | )*1,25 | 0.0125 | 2 | 35853647 | 282 | 0 | 0 | 0 | 0 | 0 | 0 | 0 | 0
248 | 35853655 | 35853644 | 29174913 | 1 | 1 | 1 | 2 | 400001 | ТСЭМ Московской обл., 400001, приказ Минстроя России №675/пр от 21.09.2015 г. | Автомобили бортовые, грузоподъемность до 5 т | 1368 | 1011 | маш.-ч | маш.-ч | 1 | 0.01 | 0 | 87.17 | 11.6 | 0 | 0 | 1 | 0 | )*1,25 | 0.0125 | 2 | 35853648 | 283 | 0 | 0 | 0 | 0 | 0 | 0 | 0 | 0
248 | 35853656 | 35853644 | 29109386 | 1 | 1 | 1 | 3 | 101-1743 | ТССЦ Московской обл., 101-1743, приказ Минстроя России №675/пр от 21.09.2015 г. | Клей «Бустилат» | 1348 | 1009 | т | т | 1000 | 0.0341 | 11300.01 | 0 | 0 | 0 | 0 | 1 | 0 |  | 0.0341 | 2 | 35853649 | 284 | 0 | 0 | 0 | 0 | 0 | 0 | 0 | 0
248 | 35853657 | 35853644 | 29107800 | 1 | 1 | 1 | 3 | 101-1757 | ТССЦ Московской обл., 101-1757, приказ Минстроя России №675/пр от 21.09.2015 г. | Ветошь | 1346 | 1009 | кг | кг | 1 | 0.01 | 1.81 | 0 | 0 | 0 | 0 | 1 | 0 |  | 0.01 | 2 | 35853650 | 285 | 0 | 0 | 0 | 0 | 0 | 0 | 0 | 0
248 | 35853658 | 35853644 | 29109603 | 1 | 1 | 1 | 3 | 101-3920 | ТССЦ Московской обл., 101-3920, приказ Минстроя России №675/пр от 21.09.2015 г. | Обои на тканевой основе моющиеся пленочные (отечественного производства) | 1327 | 1005 | м2 | м2 | 1 | 112 | 55.16 | 0 | 0 | 0 | 0 | 1 | 0 |  | 112 | 2 | 35853651 | 286 | 0 | 0 | 0 | 0 | 0 | 0 | 0 | 0
249 | 36142262 | 35853659 | 29364679 | 1 | 1 | 1 | 1 | 1-2042-90 |  | Рабочий монтажник среднего разряда 4,2 | 1369 | 1013 | чел.-ч | чел.-ч | 1 | 30.48 | 0 | 0 | 0 | 316.85 | 0 | 1 | 1 |  | 30.48 | 2 | 36142262 | 287 | 0 | 0 | 0 | 0 | 0 | 0 | 0 | 0
249 | 36142263 | 35853659 | 121548 | 1 | 1 | 1 | 1 | 2 |  | Затраты труда машинистов | 608254 | 1013 | чел.час | чел.час | 1 | 0.03 | 0 | 0 | 0 | 0 | 0 | 1 | 2 |  | 0.03 | 2 | 36142263 | 288 | 0 | 0 | 0 | 0 | 0 | 0 | 0 | 0
249 | 36142264 | 35853659 | 29172362 | 1 | 1 | 1 | 2 | 021102 | ТСЭМ Московской обл., 021102, приказ Минстроя России №675/пр от 21.09.2015 г. | Краны на автомобильном ходу при работе на монтаже технологического оборудования 10 т | 1368 | 1011 | маш.-ч | маш.-ч | 1 | 0.03 | 0 | 134.65 | 13.5 | 0 | 0 | 1 | 0 |  | 0.03 | 2 | 36142264 | 289 | 0 | 0 | 0 | 0 | 0 | 0 | 0 | 0
249 | 36142265 | 35853659 | 29174913 | 1 | 1 | 1 | 2 | 400001 | ТСЭМ Московской обл., 400001, приказ Минстроя России №675/пр от 21.09.2015 г. | Автомобили бортовые, грузоподъемность до 5 т | 1368 | 1011 | маш.-ч | маш.-ч | 1 | 0.02 | 0 | 87.17 | 11.6 | 0 | 0 | 1 | 0 |  | 0.02 | 2 | 36142265 | 290 | 0 | 0 | 0 | 0 | 0 | 0 | 0 | 0
249 | 36142266 | 35853659 | 29114246 | 1 | 1 | 1 | 3 | 101-1977 | ТССЦ Московской обл., 101-1977, приказ Минстроя России №675/пр от 21.09.2015 г. | Болты с гайками и шайбами строительные | 1346 | 1009 | кг | кг | 1 | 1.5 | 9.04 | 0 | 0 | 0 | 0 | 1 | 0 |  | 1.5 | 2 | 36142266 | 291 | 0 | 0 | 0 | 0 | 0 | 0 | 0 | 0
249 | 36142267 | 35853659 | 29110838 | 1 | 1 | 1 | 3 | 101-2499 | ТССЦ Московской обл., 101-2499, приказ Минстроя России №675/пр от 21.09.2015 г. | Лента изоляционная прорезиненная односторонняя ширина 20 мм, толщина 0,25-0,35 мм | 1346 | 1009 | кг | кг | 1 | 0.42 | 30.5 | 0 | 0 | 0 | 0 | 1 | 0 |  | 0.42 | 2 | 36142267 | 292 | 0 | 0 | 0 | 0 | 0 | 0 | 0 | 0
249 | 36142268 | 35853659 | 29149204 | 1 | 1 | 1 | 3 | 405-0219 | ТССЦ Московской обл., 405-0219, приказ Минстроя России №675/пр от 21.09.2015 г. | Гипсовые вяжущие, марка Г3 | 1348 | 1009 | т | т | 1000 | 0.00315 | 729.98 | 0 | 0 | 0 | 0 | 1 | 0 |  | 0.00315 | 2 | 36142268 | 293 | 0 | 0 | 0 | 0 | 0 | 0 | 0 | 0
249 | 36142269 | 35853659 | 29170678 | 1 | 1 | 1 | 3 | 509-0783 | ТССЦ Московской обл., 509-0783, приказ Минстроя России №675/пр от 21.09.2015 г. | Втулки изолирующие | 1354 | 1010 | шт. | шт. | 1 | 102 | 0.28 | 0 | 0 | 0 | 0 | 1 | 0 |  | 102 | 2 | 36142269 | 297 | 0 | 0 | 0 | 0 | 0 | 0 | 0 | 0
249 | 36142270 | 35853659 | 29171808 | 1 | 1 | 1 | 3 | 999-9950 | ТССЦ Московской обл., 999-9950, приказ Минстроя России №675/пр от 21.09.2015 г. | Вспомогательные ненормируемые материалы (2% от ОЗП) | 1374 | 1013 | РУБ | РУБ | 1 | 6.05 | 1 | 0 | 0 | 0 | 0 | 1 | 0 |  | 6.05 | 2 | 36142270 | 298 | 0 | 0 | 0 | 0 | 0 | 0 | 0 | 0
253 | 36142271 | 35853684 | 29364679 | 1 | 1 | 1 | 1 | 1-2042-90 |  | Рабочий монтажник среднего разряда 4,2 | 1369 | 1013 | чел.-ч | чел.-ч | 1 | 26.24 | 0 | 0 | 0 | 316.85 | 0 | 1 | 1 |  | 26.24 | 2 | 36142271 | 299 | 0 | 0 | 0 | 0 | 0 | 0 | 0 | 0
253 | 36142272 | 35853684 | 121548 | 1 | 1 | 1 | 1 | 2 |  | Затраты труда машинистов | 608254 | 1013 | чел.час | чел.час | 1 | 0.03 | 0 | 0 | 0 | 0 | 0 | 1 | 2 |  | 0.03 | 2 | 36142272 | 300 | 0 | 0 | 0 | 0 | 0 | 0 | 0 | 0
253 | 36142273 | 35853684 | 29172362 | 1 | 1 | 1 | 2 | 021102 | ТСЭМ Московской обл., 021102, приказ Минстроя России №675/пр от 21.09.2015 г. | Краны на автомобильном ходу при работе на монтаже технологического оборудования 10 т | 1368 | 1011 | маш.-ч | маш.-ч | 1 | 0.03 | 0 | 134.65 | 13.5 | 0 | 0 | 1 | 0 |  | 0.03 | 2 | 36142273 | 301 | 0 | 0 | 0 | 0 | 0 | 0 | 0 | 0
253 | 36142274 | 35853684 | 29174913 | 1 | 1 | 1 | 2 | 400001 | ТСЭМ Московской обл., 400001, приказ Минстроя России №675/пр от 21.09.2015 г. | Автомобили бортовые, грузоподъемность до 5 т | 1368 | 1011 | маш.-ч | маш.-ч | 1 | 0.02 | 0 | 87.17 | 11.6 | 0 | 0 | 1 | 0 |  | 0.02 | 2 | 36142274 | 302 | 0 | 0 | 0 | 0 | 0 | 0 | 0 | 0
253 | 36142275 | 35853684 | 29149204 | 1 | 1 | 1 | 3 | 405-0219 | ТССЦ Московской обл., 405-0219, приказ Минстроя России №675/пр от 21.09.2015 г. | Гипсовые вяжущие, марка Г3 | 1348 | 1009 | т | т | 1000 | 0.00315 | 729.98 | 0 | 0 | 0 | 0 | 1 | 0 |  | 0.00315 | 2 | 36142275 | 303 | 0 | 0 | 0 | 0 | 0 | 0 | 0 | 0
253 | 36142276 | 35853684 | 29170678 | 1 | 1 | 1 | 3 | 509-0783 | ТССЦ Московской обл., 509-0783, приказ Минстроя России №675/пр от 21.09.2015 г. | Втулки изолирующие | 1354 | 1010 | шт. | шт. | 1 | 102 | 0.28 | 0 | 0 | 0 | 0 | 1 | 0 |  | 102 | 2 | 36142276 | 305 | 0 | 0 | 0 | 0 | 0 | 0 | 0 | 0
253 | 36142277 | 35853684 | 29171808 | 1 | 1 | 1 | 3 | 999-9950 | ТССЦ Московской обл., 999-9950, приказ Минстроя России №675/пр от 21.09.2015 г. | Вспомогательные ненормируемые материалы (2% от ОЗП) | 1374 | 1013 | РУБ | РУБ | 1 | 5.21 | 1 | 0 | 0 | 0 | 0 | 1 | 0 |  | 5.21 | 2 | 36142277 | 307 | 0 | 0 | 0 | 0 | 0 | 0 | 0 | 0
256 | 36127184 | 36127182 | 18409850 | 1 | 1 | 1 | 1 | 1-1035-90 |  | Рабочий строитель среднего разряда 3,5 | 1369 | 1013 | чел.-ч | чел.-ч | 1 | 97 | 0 | 0 | 0 | 289.7 | 0 | 1 | 1 | )*1,15 | 111.55 | 2 | 36127184 | 308 | 0 | 0 | 0 | 0 | 0 | 0 | 0 | 0
256 | 36127185 | 36127182 | 29173472 | 1 | 1 | 1 | 2 | 134041 | ТСЭМ Московской обл., 134041, приказ Минстроя России №675/пр от 21.09.2015 г. | Шуруповерт | 1368 | 1011 | маш.-ч | маш.-ч | 1 | 2.2 | 0 | 3 | 0 | 0 | 0 | 1 | 0 | )*1,25 | 2.75 | 2 | 36127185 | 309 | 0 | 0 | 0 | 0 | 0 | 0 | 0 | 0
256 | 36127186 | 36127182 | 29174538 | 1 | 1 | 1 | 2 | 330901 | ТСЭМ Московской обл., 330901, приказ Минстроя России №675/пр от 21.09.2015 г. | Ножницы электрические | 1368 | 1011 | маш.-ч | маш.-ч | 1 | 0.32 | 0 | 33.59 | 0 | 0 | 0 | 1 | 0 | )*1,25 | 0.4 | 2 | 36127186 | 310 | 0 | 0 | 0 | 0 | 0 | 0 | 0 | 0
256 | 36127187 | 36127182 | 29174580 | 1 | 1 | 1 | 2 | 331451 | ТСЭМ Московской обл., 331451, приказ Минстроя России №675/пр от 21.09.2015 г. | Перфораторы электрические | 1368 | 1011 | маш.-ч | маш.-ч | 1 | 1.3 | 0 | 2.08 | 0 | 0 | 0 | 1 | 0 | )*1,25 | 1.625 | 2 | 36127187 | 311 | 0 | 0 | 0 | 0 | 0 | 0 | 0 | 0
256 | 36127188 | 36127182 | 29109354 | 1 | 1 | 1 | 3 | 101-2430 | ТССЦ Московской обл., 101-2430, приказ Минстроя России №675/пр от 21.09.2015 г. | Грунтовка «Тифенгрунд», КНАУФ | 1346 | 1009 | кг | кг | 1 | 10 | 46.72 | 0 | 0 | 0 | 0 | 1 | 0 |  | 10 | 2 | 36127188 | 312 | 0 | 0 | 0 | 0 | 0 | 0 | 0 | 0
256 | 36127189 | 36127182 | 29109781 | 1 | 1 | 1 | 3 | 101-2437 | ТССЦ Московской обл., 101-2437, приказ Минстроя России №675/пр от 21.09.2015 г. | Шпаклевка «Унифлот», КНАУФ | 1346 | 1009 | кг | кг | 1 | 4 | 11.12 | 0 | 0 | 0 | 0 | 1 | 0 |  | 4 | 2 | 36127189 | 313 | 0 | 0 | 0 | 0 | 0 | 0 | 0 | 0
256 | 36127190 | 36127182 | 29109782 | 1 | 1 | 1 | 3 | 101-2438 | ТССЦ Московской обл., 101-2438, приказ Минстроя России №675/пр от 21.09.2015 г. | Шпаклевка «Фугенфюллер», КНАУФ | 1346 | 1009 | кг | кг | 1 | 42 | 4.36 | 0 | 0 | 0 | 0 | 1 | 0 |  | 42 | 2 | 36127190 | 314 | 0 | 0 | 0 | 0 | 0 | 0 | 0 | 0
256 | 36127191 | 36127182 | 29110699 | 1 | 1 | 1 | 3 | 101-2474 | ТССЦ Московской обл., 101-2474, приказ Минстроя России №675/пр от 21.09.2015 г. | Лента бумажная для повышения трещиностойкости стыков ГКЛ и ГВЛ | 1301 | 1003 | м | м | 1 | 68 | 0.17 | 0 | 0 | 0 | 0 | 1 | 0 |  | 68 | 2 | 36127191 | 315 | 0 | 0 | 0 | 0 | 0 | 0 | 0 | 0
256 | 36127192 | 36127182 | 29110797 | 1 | 1 | 1 | 3 | 101-2480 | ТССЦ Московской обл., 101-2480, приказ Минстроя России №675/пр от 21.09.2015 г. | Лента разделительная для сопряжения потолка из ЛГК со стеной | 1301 | 1003 | м | м | 1 | 135 | 1.74 | 0 | 0 | 0 | 0 | 1 | 0 |  | 135 | 2 | 36127192 | 316 | 0 | 0 | 0 | 0 | 0 | 0 | 0 | 0
256 | 36127193 | 36127182 | 29110813 | 1 | 1 | 1 | 3 | 101-2484 | ТССЦ Московской обл., 101-2484, приказ Минстроя России №675/пр от 21.09.2015 г. | Лента эластичная самоклеящаяся для профилей направляющих «Дихтунгсбанд» 30/30000 мм | 1301 | 1003 | м | м | 1 | 135 | 0.39 | 0 | 0 | 0 | 0 | 1 | 0 |  | 135 | 2 | 36127193 | 317 | 0 | 0 | 0 | 0 | 0 | 0 | 0 | 0
256 | 36127194 | 36127182 | 29111455 | 1 | 1 | 1 | 3 | 101-2509 | ТССЦ Московской обл., 101-2509, приказ Минстроя России №675/пр от 21.09.2015 г. | Листы гипсокартонные ГКЛ 12,5 мм | 1327 | 1005 | м2 | м2 | 1 | 111 | 15.06 | 0 | 0 | 0 | 0 | 1 | 0 |  | 111 | 2 | 36127194 | 318 | 0 | 0 | 0 | 0 | 0 | 0 | 0 | 0
256 | 36127195 | 36127182 | 29114731 | 1 | 1 | 1 | 3 | 101-2582 | ТССЦ Московской обл., 101-2582, приказ Минстроя России №675/пр от 21.09.2015 г. | Шуруп самонарезающий (LN) 3,5/9,5 мм | 1354 | 1010 | шт. | шт. | 1 | 368 | 0.02 | 0 | 0 | 0 | 0 | 1 | 0 |  | 368 | 2 | 36127195 | 319 | 0 | 0 | 0 | 0 | 0 | 0 | 0 | 0
256 | 36127196 | 36127182 | 29114733 | 1 | 1 | 1 | 3 | 101-2583 | ТССЦ Московской обл., 101-2583, приказ Минстроя России №675/пр от 21.09.2015 г. | Шуруп самонарезающий (TN) 3,5/25 мм | 1354 | 1010 | шт. | шт. | 1 | 2221 | 0.02 | 0 | 0 | 0 | 0 | 1 | 0 |  | 2221 | 2 | 36127196 | 320 | 0 | 0 | 0 | 0 | 0 | 0 | 0 | 0
256 | 36127197 | 36127182 | 29114403 | 1 | 1 | 1 | 3 | 101-2589 | ТССЦ Московской обл., 101-2589, приказ Минстроя России №675/пр от 21.09.2015 г. | Дюбель-гвоздь 6/39 мм | 1354 | 1010 | шт. | шт. | 1 | 81 | 0.68 | 0 | 0 | 0 | 0 | 1 | 0 |  | 81 | 2 | 36127197 | 321 | 0 | 0 | 0 | 0 | 0 | 0 | 0 | 0
256 | 36127198 | 36127182 | 29114482 | 1 | 1 | 1 | 3 | 101-2590 | ТССЦ Московской обл., 101-2590, приказ Минстроя России №675/пр от 21.09.2015 г. | Дюбель с шурупом 6/35 мм | 1354 | 1010 | шт. | шт. | 1 | 322 | 0.07 | 0 | 0 | 0 | 0 | 1 | 0 |  | 322 | 2 | 36127198 | 322 | 0 | 0 | 0 | 0 | 0 | 0 | 0 | 0
256 | 36127199 | 36127182 | 29129587 | 1 | 1 | 1 | 3 | 201-0797 | ТССЦ Московской обл., 201-0797, приказ Минстроя России №675/пр от 21.09.2015 г. | Профиль направляющий ПН 28/27/0,6 | 1301 | 1003 | м | м | 1 | 136 | 4.18 | 0 | 0 | 0 | 0 | 1 | 0 |  | 136 | 2 | 36127199 | 323 | 0 | 0 | 0 | 0 | 0 | 0 | 0 | 0
256 | 36127200 | 36127182 | 29129600 | 1 | 1 | 1 | 3 | 201-0802 | ТССЦ Московской обл., 201-0802, приказ Минстроя России №675/пр от 21.09.2015 г. | Профиль потолочный ПП 60/27/0,6 | 1301 | 1003 | м | м | 1 | 306 | 5.74 | 0 | 0 | 0 | 0 | 1 | 0 |  | 306 | 2 | 36127200 | 324 | 0 | 0 | 0 | 0 | 0 | 0 | 0 | 0
256 | 36127201 | 36127182 | 29129688 | 1 | 1 | 1 | 3 | 201-0816 | ТССЦ Московской обл., 201-0816, приказ Минстроя России №675/пр от 21.09.2015 г. | Подвес с зажимом для ПП-профиля 60*27 мм | 1354 | 1010 | шт. | шт. | 1 | 81 | 1.32 | 0 | 0 | 0 | 0 | 1 | 0 |  | 81 | 2 | 36127201 | 325 | 0 | 0 | 0 | 0 | 0 | 0 | 0 | 0
256 | 36127202 | 36127182 | 29129705 | 1 | 1 | 1 | 3 | 201-0823 | ТССЦ Московской обл., 201-0823, приказ Минстроя России №675/пр от 21.09.2015 г. | Соединители профилей одноуровневые ПП | 1354 | 1010 | шт. | шт. | 1 | 183 | 1.68 | 0 | 0 | 0 | 0 | 1 | 0 |  | 183 | 2 | 36127202 | 326 | 0 | 0 | 0 | 0 | 0 | 0 | 0 | 0
256 | 36127203 | 36127182 | 29129711 | 1 | 1 | 1 | 3 | 201-0831 | ТССЦ Московской обл., 201-0831, приказ Минстроя России №675/пр от 21.09.2015 г. | ПП- удлинитель профилей 60*27 | 1354 | 1010 | шт. | шт. | 1 | 81 | 0.62 | 0 | 0 | 0 | 0 | 1 | 0 |  | 81 | 2 | 36127203 | 327 | 0 | 0 | 0 | 0 | 0 | 0 | 0 | 0
256 | 36127204 | 36127182 | 29129694 | 1 | 1 | 1 | 3 | 201-9010 | ТССЦ Московской обл., 201-9010, приказ Минстроя России №675/пр от 21.09.2015 г. | Тяга подвесов | 1354 | 1010 | шт. | шт. | 1 | 81 | 0 | 0 | 0 | 0 | 0 | 0 | 0 |  | 81 | 3 | -1 |  | 0 | 0 | 0 | 0 | 0 | 0 | 0 | 0
257 | 36142278 | 36127183 | 29364679 | 1 | 1 | 1 | 1 | 1-2042-90 |  | Рабочий монтажник среднего разряда 4,2 | 1369 | 1013 | чел.-ч | чел.-ч | 1 | 70.64 | 0 | 0 | 0 | 316.85 | 0 | 1 | 1 |  | 70.64 | 2 | 36142278 | 328 | 0 | 0 | 0 | 0 | 0 | 0 | 0 | 0
257 | 36142279 | 36127183 | 121548 | 1 | 1 | 1 | 1 | 2 |  | Затраты труда машинистов | 608254 | 1013 | чел.час | чел.час | 1 | 0.88 | 0 | 0 | 0 | 0 | 0 | 1 | 2 |  | 0.88 | 2 | 36142279 | 329 | 0 | 0 | 0 | 0 | 0 | 0 | 0 | 0
257 | 36142280 | 36127183 | 29172362 | 1 | 1 | 1 | 2 | 021102 | ТСЭМ Московской обл., 021102, приказ Минстроя России №675/пр от 21.09.2015 г. | Краны на автомобильном ходу при работе на монтаже технологического оборудования 10 т | 1368 | 1011 | маш.-ч | маш.-ч | 1 | 0.88 | 0 | 134.65 | 13.5 | 0 | 0 | 1 | 0 |  | 0.88 | 2 | 36142280 | 330 | 0 | 0 | 0 | 0 | 0 | 0 | 0 | 0
257 | 36142281 | 36127183 | 29174500 | 1 | 1 | 1 | 2 | 330206 | ТСЭМ Московской обл., 330206, приказ Минстроя России №675/пр от 21.09.2015 г. | Дрели электрические | 1368 | 1011 | маш.-ч | маш.-ч | 1 | 16.38 | 0 | 1.95 | 0 | 0 | 0 | 1 | 0 |  | 16.38 | 2 | 36142281 | 331 | 0 | 0 | 0 | 0 | 0 | 0 | 0 | 0
257 | 36142282 | 36127183 | 29174913 | 1 | 1 | 1 | 2 | 400001 | ТСЭМ Московской обл., 400001, приказ Минстроя России №675/пр от 21.09.2015 г. | Автомобили бортовые, грузоподъемность до 5 т | 1368 | 1011 | маш.-ч | маш.-ч | 1 | 0.87 | 0 | 87.17 | 11.6 | 0 | 0 | 1 | 0 |  | 0.87 | 2 | 36142282 | 332 | 0 | 0 | 0 | 0 | 0 | 0 | 0 | 0
257 | 36142283 | 36127183 | 29114269 | 1 | 1 | 1 | 3 | 101-0115 | ТССЦ Московской обл., 101-0115, приказ Минстроя России №675/пр от 21.09.2015 г. | Винты с полукруглой головкой длиной 50 мм | 1348 | 1009 | т | т | 1000 | 0.00306 | 12429.99 | 0 | 0 | 0 | 0 | 1 | 0 |  | 0.00306 | 2 | 36142283 | 333 | 0 | 0 | 0 | 0 | 0 | 0 | 0 | 0
257 | 36142284 | 36127183 | 29110838 | 1 | 1 | 1 | 3 | 101-2499 | ТССЦ Московской обл., 101-2499, приказ Минстроя России №675/пр от 21.09.2015 г. | Лента изоляционная прорезиненная односторонняя ширина 20 мм, толщина 0,25-0,35 мм | 1346 | 1009 | кг | кг | 1 | 0.31 | 30.5 | 0 | 0 | 0 | 0 | 1 | 0 |  | 0.31 | 2 | 36142284 | 334 | 0 | 0 | 0 | 0 | 0 | 0 | 0 | 0
257 | 36142285 | 36127183 | 29114470 | 1 | 1 | 1 | 3 | 101-3914 | ТССЦ Московской обл., 101-3914, приказ Минстроя России №675/пр от 21.09.2015 г. | Дюбели распорные полипропиленовые | 1355 | 1010 | 100 шт. | 100 шт. | 100 | 4.08 | 86.24 | 0 | 0 | 0 | 0 | 1 | 0 |  | 4.08 | 2 | 36142285 | 335 | 0 | 0 | 0 | 0 | 0 | 0 | 0 | 0
257 | 36142286 | 36127183 | 29164111 | 1 | 1 | 1 | 3 | 509-0167 | ТССЦ Московской обл., 509-0167, приказ Минстроя России №675/пр от 21.09.2015 г. | Сжимы соединительные | 1355 | 1010 | 100 шт. | 100 шт. | 100 | 1.02 | 100 | 0 | 0 | 0 | 0 | 1 | 0 |  | 1.02 | 2 | 36142286 | 336 | 0 | 0 | 0 | 0 | 0 | 0 | 0 | 0
257 | 36142287 | 36127183 | 29171808 | 1 | 1 | 1 | 3 | 999-9950 | ТССЦ Московской обл., 999-9950, приказ Минстроя России №675/пр от 21.09.2015 г. | Вспомогательные ненормируемые материалы (2% от ОЗП) | 1374 | 1013 | РУБ | РУБ | 1 | 14.01 | 1 | 0 | 0 | 0 | 0 | 1 | 0 |  | 14.01 | 2 | 36142287 | 338 | 0 | 0 | 0 | 0 | 0 | 0 | 0 | 0
332 | 36142300 | 35853745 | 18406804 | 1 | 1 | 1 | 1 | 1-1020-90 |  | Рабочий строитель среднего разряда 2 | 1369 | 1013 | чел.-ч | чел.-ч | 1 | 7.67 | 0 | 0 | 0 | 249.14 | 0 | 1 | 1 |  | 7.67 | 2 | 36142300 | 339 | 0 | 0 | 0 | 0 | 0 | 0 | 0 | 0
332 | 36142301 | 35853745 | 29164349 | 1 | 1 | 1 | 3 | 509-9900 | ТССЦ Московской обл., 509-9900, приказ Минстроя России №675/пр от 21.09.2015 г. | Строительный мусор | 1348 | 1009 | т | т | 1000 | 0.7 | 0 | 0 | 0 | 0 | 0 | 0 | 0 |  | 0.7 | 2 | 36142301 | 340 | 0 | 0 | 0 | 0 | 0 | 0 | 0 | 0
334 | 35853756 | 35853751 | 18406804 | 1 | 1 | 1 | 1 | 1-1020-90 |  | Рабочий строитель среднего разряда 2 | 1369 | 1013 | чел.-ч | чел.-ч | 1 | 11.39 | 0 | 0 | 0 | 7.8 | 0 | 1 | 1 |  | 11.39 | 2 | 35853752 | 341 | 0 | 0 | 0 | 0 | 0 | 0 | 0 | 0
334 | 35853757 | 35853751 | 121548 | 1 | 1 | 1 | 1 | 2 |  | Затраты труда машинистов | 608254 | 1013 | чел.час | чел.час | 1 | 0.13 | 0 | 0 | 0 | 0 | 0 | 1 | 2 |  | 0.13 | 2 | 35853753 | 342 | 0 | 0 | 0 | 0 | 0 | 0 | 0 | 0
334 | 35853758 | 35853751 | 29172556 | 1 | 1 | 1 | 2 | 030954 | ТСЭМ Московской обл., 030954, приказ Минстроя России №675/пр от 21.09.2015 г. | Подъемники грузоподъемностью до 500 кг одномачтовые, высота подъема 45 м | 1368 | 1011 | маш.-ч | маш.-ч | 1 | 0.13 | 0 | 31.26 | 13.5 | 0 | 0 | 1 | 0 |  | 0.13 | 2 | 35853754 | 343 | 0 | 0 | 0 | 0 | 0 | 0 | 0 | 0
334 | 35853759 | 35853751 | 29164349 | 1 | 1 | 1 | 3 | 509-9900 | ТССЦ Московской обл., 509-9900, приказ Минстроя России №675/пр от 21.09.2015 г. | Строительный мусор | 1348 | 1009 | т | т | 1000 | 0.47 | 0 | 0 | 0 | 0 | 0 | 0 | 0 |  | 0.47 | 2 | 35853755 | 344 | 0 | 0 | 0 | 0 | 0 | 0 | 0 | 0
336 | 35853764 | 35853761 | 18406804 | 1 | 1 | 1 | 1 | 1-1020-90 |  | Рабочий строитель среднего разряда 2 | 1369 | 1013 | чел.-ч | чел.-ч | 1 | 3.77 | 0 | 0 | 0 | 7.8 | 0 | 1 | 1 |  | 3.77 | 2 | 35853762 | 345 | 0 | 0 | 0 | 0 | 0 | 0 | 0 | 0
336 | 35853765 | 35853761 | 29164349 | 1 | 1 | 1 | 3 | 509-9900 | ТССЦ Московской обл., 509-9900, приказ Минстроя России №675/пр от 21.09.2015 г. | Строительный мусор | 1348 | 1009 | т | т | 1000 | 0.11 | 0 | 0 | 0 | 0 | 0 | 0 | 0 |  | 0.11 | 2 | 35853763 | 346 | 0 | 0 | 0 | 0 | 0 | 0 | 0 | 0
338 | 35853769 | 35853767 | 18406804 | 1 | 1 | 1 | 1 | 1-1020-90 |  | Рабочий строитель среднего разряда 2 | 1369 | 1013 | чел.-ч | чел.-ч | 1 | 5.84 | 0 | 0 | 0 | 7.8 | 0 | 1 | 1 |  | 5.84 | 2 | 35853768 | 347 | 0 | 0 | 0 | 0 | 0 | 0 | 0 | 0
339 | 35853774 | 35853770 | 18406804 | 1 | 1 | 1 | 1 | 1-1020-90 |  | Рабочий строитель среднего разряда 2 | 1369 | 1013 | чел.-ч | чел.-ч | 1 | 9.64 | 0 | 0 | 0 | 249.14 | 0 | 1 | 1 |  | 9.64 | 2 | 35853771 | 348 | 0 | 0 | 0 | 0 | 0 | 0 | 0 | 0
339 | 35853775 | 35853770 | 121548 | 1 | 1 | 1 | 1 | 2 |  | Затраты труда машинистов | 608254 | 1013 | чел.час | чел.час | 1 | 0.01 | 0 | 0 | 0 | 0 | 0 | 1 | 2 |  | 0.01 | 2 | 35853772 | 349 | 0 | 0 | 0 | 0 | 0 | 0 | 0 | 0
339 | 35853776 | 35853770 | 29172556 | 1 | 1 | 1 | 2 | 030954 | ТСЭМ Московской обл., 030954, приказ Минстроя России №675/пр от 21.09.2015 г. | Подъемники грузоподъемностью до 500 кг одномачтовые, высота подъема 45 м | 1368 | 1011 | маш.-ч | маш.-ч | 1 | 0.01 | 0 | 31.26 | 13.5 | 0 | 0 | 1 | 0 |  | 0.01 | 2 | 35853773 | 350 | 0 | 0 | 0 | 0 | 0 | 0 | 0 | 0
340 | 35853781 | 35853777 | 18408066 | 1 | 1 | 1 | 1 | 1-1023-90 |  | Рабочий строитель среднего разряда 2,3 | 1369 | 1013 | чел.-ч | чел.-ч | 1 | 17.89 | 0 | 0 | 0 | 256.16 | 0 | 1 | 1 |  | 17.89 | 2 | 35853778 | 351 | 0 | 0 | 0 | 0 | 0 | 0 | 0 | 0
340 | 35853782 | 35853777 | 121548 | 1 | 1 | 1 | 1 | 2 |  | Затраты труда машинистов | 608254 | 1013 | чел.час | чел.час | 1 | 0.08 | 0 | 0 | 0 | 0 | 0 | 1 | 2 |  | 0.08 | 2 | 35853779 | 352 | 0 | 0 | 0 | 0 | 0 | 0 | 0 | 0
340 | 35853783 | 35853777 | 29172556 | 1 | 1 | 1 | 2 | 030954 | ТСЭМ Московской обл., 030954, приказ Минстроя России №675/пр от 21.09.2015 г. | Подъемники грузоподъемностью до 500 кг одномачтовые, высота подъема 45 м | 1368 | 1011 | маш.-ч | маш.-ч | 1 | 0.08 | 0 | 31.26 | 13.5 | 0 | 0 | 1 | 0 |  | 0.08 | 2 | 35853780 | 353 | 0 | 0 | 0 | 0 | 0 | 0 | 0 | 0
341 | 35853790 | 35853784 | 18408066 | 1 | 1 | 1 | 1 | 1-1023-90 |  | Рабочий строитель среднего разряда 2,3 | 1369 | 1013 | чел.-ч | чел.-ч | 1 | 179.3 | 0 | 0 | 0 | 256.16 | 0 | 1 | 1 |  | 179.3 | 2 | 35853785 | 354 | 0 | 0 | 0 | 0 | 0 | 0 | 0 | 0
341 | 35853791 | 35853784 | 121548 | 1 | 1 | 1 | 1 | 2 |  | Затраты труда машинистов | 608254 | 1013 | чел.час | чел.час | 1 | 3.97 | 0 | 0 | 0 | 0 | 0 | 1 | 2 |  | 3.97 | 2 | 35853786 | 355 | 0 | 0 | 0 | 0 | 0 | 0 | 0 | 0
341 | 35853792 | 35853784 | 29172710 | 1 | 1 | 1 | 2 | 050101 | ТСЭМ Московской обл., 050101, приказ Минстроя России №675/пр от 21.09.2015 г. | Компрессоры передвижные с двигателем внутреннего сгорания давлением до 686 кПа (7 ат), производительность до 5 м3/мин | 1368 | 1011 | маш.-ч | маш.-ч | 1 | 3.97 | 0 | 46.56 | 10.06 | 0 | 0 | 1 | 0 |  | 3.97 | 2 | 35853787 | 356 | 0 | 0 | 0 | 0 | 0 | 0 | 0 | 0
341 | 35853793 | 35853784 | 29174533 | 1 | 1 | 1 | 2 | 330804 | ТСЭМ Московской обл., 330804, приказ Минстроя России №675/пр от 21.09.2015 г. | Молотки при работе от передвижных компрессорных станций отбойные пневматические | 1368 | 1011 | маш.-ч | маш.-ч | 1 | 7.93 | 0 | 1.53 | 0 | 0 | 0 | 1 | 0 |  | 7.93 | 2 | 35853788 | 357 | 0 | 0 | 0 | 0 | 0 | 0 | 0 | 0
341 | 35853794 | 35853784 | 29164349 | 1 | 1 | 1 | 3 | 509-9900 | ТССЦ Московской обл., 509-9900, приказ Минстроя России №675/пр от 21.09.2015 г. | Строительный мусор | 1348 | 1009 | т | т | 1000 | 10.5 | 0 | 0 | 0 | 0 | 0 | 0 | 0 |  | 10.5 | 2 | 35853789 | 358 | 0 | 0 | 0 | 0 | 0 | 0 | 0 | 0
380 | 35853804 | 35853796 | 18407150 | 1 | 1 | 1 | 1 | 1-1030-90 |  | Рабочий строитель среднего разряда 3 | 1369 | 1013 | чел.-ч | чел.-ч | 1 | 21.19 | 0 | 0 | 0 | 272.45 | 0 | 1 | 1 | )*1,15 | 24.3685 | 2 | 35853797 | 359 | 0 | 0 | 0 | 0 | 0 | 0 | 0 | 0
380 | 35853805 | 35853796 | 121548 | 1 | 1 | 1 | 1 | 2 |  | Затраты труда машинистов | 608254 | 1013 | чел.час | чел.час | 1 | 0.04 | 0 | 0 | 0 | 0 | 0 | 1 | 2 | )*1,25 | 0.05 | 2 | 35853798 | 360 | 0 | 0 | 0 | 0 | 0 | 0 | 0 | 0
380 | 35853806 | 35853796 | 29172556 | 1 | 1 | 1 | 2 | 030954 | ТСЭМ Московской обл., 030954, приказ Минстроя России №675/пр от 21.09.2015 г. | Подъемники грузоподъемностью до 500 кг одномачтовые, высота подъема 45 м | 1368 | 1011 | маш.-ч | маш.-ч | 1 | 0.04 | 0 | 31.26 | 13.5 | 0 | 0 | 1 | 0 | )*1,25 | 0.05 | 2 | 35853799 | 361 | 0 | 0 | 0 | 0 | 0 | 0 | 0 | 0
380 | 35853807 | 35853796 | 29174913 | 1 | 1 | 1 | 2 | 400001 | ТСЭМ Московской обл., 400001, приказ Минстроя России №675/пр от 21.09.2015 г. | Автомобили бортовые, грузоподъемность до 5 т | 1368 | 1011 | маш.-ч | маш.-ч | 1 | 0.15 | 0 | 87.17 | 11.6 | 0 | 0 | 1 | 0 | )*1,25 | 0.1875 | 2 | 35853800 | 362 | 0 | 0 | 0 | 0 | 0 | 0 | 0 | 0
380 | 35853808 | 35853796 | 29108696 | 1 | 1 | 1 | 3 | 101-2388 | ТССЦ Московской обл., 101-2388, приказ Минстроя России №675/пр от 21.09.2015 г. | Герметик пенополиуретановый (пена монтажная) типа Makrofleks, Soudal в баллонах по 750 мл | 1354 | 1010 | шт. | шт. | 1 | 56.6 | 67.21 | 0 | 0 | 0 | 0 | 1 | 0 |  | 56.6 | 2 | 35853801 | 363 | 0 | 0 | 0 | 0 | 0 | 0 | 0 | 0
380 | 35853809 | 35853796 | 29109717 | 1 | 1 | 1 | 3 | 101-9138 | ТССЦ Московской обл., 101-9138, приказ Минстроя России №675/пр от 21.09.2015 г. | Доски подоконные ПВХ | 1301 | 1003 | м | м | 1 | 0 | 0 | 0 | 0 | 0 | 1 | 0 | 0 |  | 0 | 3 | -1 |  | 0 | 0 | 0 | 0 | 0 | 0 | 0 | 0
380 | 35853810 | 35853796 | 29115197 | 1 | 1 | 1 | 3 | 102-0303 | ТССЦ Московской обл., 102-0303, приказ Минстроя России №675/пр от 21.09.2015 г. | Клинья пластиковые монтажные | 1354 | 1010 | шт. | шт. | 1 | 400 | 0.5 | 0 | 0 | 0 | 0 | 1 | 0 |  | 400 | 2 | 35853802 | 365 | 0 | 0 | 0 | 0 | 0 | 0 | 0 | 0
382 | 35853822 | 35853812 | 18413230 | 1 | 1 | 1 | 1 | 1-1036-90 |  | Рабочий строитель среднего разряда 3,6 | 1369 | 1013 | чел.-ч | чел.-ч | 1 | 166.47 | 0 | 0 | 0 | 293.22 | 0 | 1 | 1 | )*1,15 | 191.4405 | 2 | 35853813 | 366 | 0 | 0 | 0 | 0 | 0 | 0 | 0 | 0
382 | 35853823 | 35853812 | 121548 | 1 | 1 | 1 | 1 | 2 |  | Затраты труда машинистов | 608254 | 1013 | чел.час | чел.час | 1 | 0.08 | 0 | 0 | 0 | 0 | 0 | 1 | 2 | )*1,25 | 0.1 | 2 | 35853814 | 367 | 0 | 0 | 0 | 0 | 0 | 0 | 0 | 0
382 | 35853824 | 35853812 | 29172556 | 1 | 1 | 1 | 2 | 030954 | ТСЭМ Московской обл., 030954, приказ Минстроя России №675/пр от 21.09.2015 г. | Подъемники грузоподъемностью до 500 кг одномачтовые, высота подъема 45 м | 1368 | 1011 | маш.-ч | маш.-ч | 1 | 0.08 | 0 | 31.26 | 13.5 | 0 | 0 | 1 | 0 | )*1,25 | 0.1 | 2 | 35853815 | 368 | 0 | 0 | 0 | 0 | 0 | 0 | 0 | 0
382 | 35853825 | 35853812 | 29174591 | 1 | 1 | 1 | 2 | 331531 | ТСЭМ Московской обл., 331531, приказ Минстроя России №675/пр от 21.09.2015 г. | Пила дисковая электрическая | 1368 | 1011 | маш.-ч | маш.-ч | 1 | 0.26 | 0 | 0.95 | 0 | 0 | 0 | 1 | 0 | )*1,25 | 0.325 | 2 | 35853816 | 369 | 0 | 0 | 0 | 0 | 0 | 0 | 0 | 0
382 | 35853826 | 35853812 | 29174913 | 1 | 1 | 1 | 2 | 400001 | ТСЭМ Московской обл., 400001, приказ Минстроя России №675/пр от 21.09.2015 г. | Автомобили бортовые, грузоподъемность до 5 т | 1368 | 1011 | маш.-ч | маш.-ч | 1 | 0.5 | 0 | 87.17 | 11.6 | 0 | 0 | 1 | 0 | )*1,25 | 0.625 | 2 | 35853817 | 370 | 0 | 0 | 0 | 0 | 0 | 0 | 0 | 0
382 | 35853827 | 35853812 | 29107800 | 1 | 1 | 1 | 3 | 101-1757 | ТССЦ Московской обл., 101-1757, приказ Минстроя России №675/пр от 21.09.2015 г. | Ветошь | 1346 | 1009 | кг | кг | 1 | 0.2 | 1.81 | 0 | 0 | 0 | 0 | 1 | 0 |  | 0.2 | 2 | 35853818 | 371 | 0 | 0 | 0 | 0 | 0 | 0 | 0 | 0
382 | 35853828 | 35853812 | 29109411 | 1 | 1 | 1 | 3 | 101-2434 | ТССЦ Московской обл., 101-2434, приказ Минстроя России №675/пр от 21.09.2015 г. | Клей ПВА | 1346 | 1009 | кг | кг | 1 | 30 | 15.95 | 0 | 0 | 0 | 0 | 1 | 0 |  | 30 | 2 | 35853819 | 373 | 0 | 0 | 0 | 0 | 0 | 0 | 0 | 0
382 | 35853829 | 35853812 | 29109535 | 1 | 1 | 1 | 3 | 101-9155 | ТССЦ Московской обл., 101-9155, приказ Минстроя России №675/пр от 21.09.2015 г. | Листы облицовочные декоративные | 1327 | 1005 | м2 | м2 | 1 | 105 | 0 | 0 | 0 | 0 | 0 | 0 | 0 |  | 105 | 3 | -1 |  | 0 | 0 | 0 | 0 | 0 | 0 | 0 | 0
382 | 35853830 | 35853812 | 29109265 | 1 | 1 | 1 | 3 | 101-9732 | ТССЦ Московской обл., 101-9732, приказ Минстроя России №675/пр от 21.09.2015 г. | Грунтовка | 1348 | 1009 | т | т | 1000 | 0.0089 | 0 | 0 | 0 | 0 | 0 | 0 | 0 |  | 0.0089 | 3 | -1 |  | 0 | 0 | 0 | 0 | 0 | 0 | 0 | 0
385 | 35853842 | 35853833 | 18410572 | 1 | 1 | 1 | 1 | 1-1032-90 |  | Рабочий строитель среднего разряда 3,2 | 1369 | 1013 | чел.-ч | чел.-ч | 1 | 73.14 | 0 | 0 | 0 | 8.74 | 0 | 1 | 1 | *1,15 | 84.111 | 2 | 35853834 | 375 | 0 | 0 | 0 | 0 | 0 | 0 | 0 | 0
385 | 35853843 | 35853833 | 121548 | 1 | 1 | 1 | 1 | 2 |  | Затраты труда машинистов | 608254 | 1013 | чел.час | чел.час | 1 | 1.37 | 0 | 0 | 0 | 0 | 0 | 1 | 2 | )*1,25 | 1.7125 | 2 | 35853835 | 376 | 0 | 0 | 0 | 0 | 0 | 0 | 0 | 0
385 | 35853844 | 35853833 | 29172379 | 1 | 1 | 1 | 2 | 021141 | ТСЭМ Московской обл., 021141, приказ Минстроя России №675/пр от 21.09.2015 г. | Краны на автомобильном ходу при работе на других видах строительства 10 т | 1368 | 1011 | маш.-ч | маш.-ч | 1 | 1.37 | 0 | 112 | 13.5 | 0 | 0 | 1 | 0 | )*1,25 | 1.7125 | 2 | 35853836 | 377 | 0 | 0 | 0 | 0 | 0 | 0 | 0 | 0
385 | 35853845 | 35853833 | 29174913 | 1 | 1 | 1 | 2 | 400001 | ТСЭМ Московской обл., 400001, приказ Минстроя России №675/пр от 21.09.2015 г. | Автомобили бортовые, грузоподъемность до 5 т | 1368 | 1011 | маш.-ч | маш.-ч | 1 | 2.06 | 0 | 87.17 | 11.6 | 0 | 0 | 1 | 0 | )*1,25 | 2.575 | 2 | 35853837 | 378 | 0 | 0 | 0 | 0 | 0 | 0 | 0 | 0
385 | 35853846 | 35853833 | 29114332 | 1 | 1 | 1 | 3 | 101-1805 | ТССЦ Московской обл., 101-1805, приказ Минстроя России №675/пр от 21.09.2015 г. | Гвозди строительные | 1348 | 1009 | т | т | 1000 | 0.0034 | 11978 | 0 | 0 | 0 | 0 | 1 | 0 |  | 0.0034 | 2 | 35853839 | 380 | 0 | 0 | 0 | 0 | 0 | 0 | 0 | 0
385 | 35853847 | 35853833 | 29114830 | 1 | 1 | 1 | 3 | 101-9411 | ТССЦ Московской обл., 101-9411, приказ Минстроя России №675/пр от 21.09.2015 г. | Скобяные изделия | 1035 | 1013 | компл. | компл. | 1 | 0 | 0 | 0 | 0 | 0 | 1 | 0 | 0 |  | 0 | 3 | -1 |  | 0 | 0 | 0 | 0 | 0 | 0 | 0 | 0
385 | 35853848 | 35853833 | 29130561 | 1 | 1 | 1 | 3 | 203-0223 | ТССЦ Московской обл., 203-0223, приказ Минстроя России №675/пр от 21.09.2015 г. | Блоки дверные с рамочными полотнами однопольные ДН 21-10, площадь 2,05 м2; ДН 24-10, площадь 2,35 м2 | 1327 | 1005 | м2 | м2 | 1 | 100 | 207 | 0 | 0 | 0 | 0 | 1 | 0 |  | 100 | 2 | 35853840 | 381 | 0 | 0 | 0 | 0 | 0 | 0 | 0 | 0
389 | 36142303 | 35853852 | 18407150 | 1 | 1 | 1 | 1 | 1-1030-90 |  | Рабочий строитель среднего разряда 3 | 1369 | 1013 | чел.-ч | чел.-ч | 1 | 35.74 | 0 | 0 | 0 | 272.45 | 0 | 1 | 1 | )*1,15 | 41.101 | 2 | 36142303 | 383 | 0 | 0 | 0 | 0 | 0 | 0 | 0 | 0
389 | 36142304 | 35853852 | 121548 | 1 | 1 | 1 | 1 | 2 |  | Затраты труда машинистов | 608254 | 1013 | чел.час | чел.час | 1 | 0.18 | 0 | 0 | 0 | 0 | 0 | 1 | 2 | )*1,25 | 0.225 | 2 | 36142304 | 384 | 0 | 0 | 0 | 0 | 0 | 0 | 0 | 0
389 | 36142305 | 35853852 | 29172556 | 1 | 1 | 1 | 2 | 030954 | ТСЭМ Московской обл., 030954, приказ Минстроя России №675/пр от 21.09.2015 г. | Подъемники грузоподъемностью до 500 кг одномачтовые, высота подъема 45 м | 1368 | 1011 | маш.-ч | маш.-ч | 1 | 0.18 | 0 | 31.26 | 13.5 | 0 | 0 | 1 | 0 | )*1,25 | 0.225 | 2 | 36142305 | 385 | 0 | 0 | 0 | 0 | 0 | 0 | 0 | 0
389 | 36142306 | 35853852 | 29174591 | 1 | 1 | 1 | 2 | 331531 | ТСЭМ Московской обл., 331531, приказ Минстроя России №675/пр от 21.09.2015 г. | Пила дисковая электрическая | 1368 | 1011 | маш.-ч | маш.-ч | 1 | 0.32 | 0 | 0.95 | 0 | 0 | 0 | 1 | 0 | )*1,25 | 0.4 | 2 | 36142306 | 386 | 0 | 0 | 0 | 0 | 0 | 0 | 0 | 0
389 | 36142307 | 35853852 | 29174913 | 1 | 1 | 1 | 2 | 400001 | ТСЭМ Московской обл., 400001, приказ Минстроя России №675/пр от 21.09.2015 г. | Автомобили бортовые, грузоподъемность до 5 т | 1368 | 1011 | маш.-ч | маш.-ч | 1 | 0.26 | 0 | 87.17 | 11.6 | 0 | 0 | 1 | 0 | )*1,25 | 0.325 | 2 | 36142307 | 387 | 0 | 0 | 0 | 0 | 0 | 0 | 0 | 0
389 | 36142308 | 35853852 | 29109162 | 1 | 1 | 1 | 3 | 101-1742 | ТССЦ Московской обл., 101-1742, приказ Минстроя России №675/пр от 21.09.2015 г. | Толь с крупнозернистой посыпкой гидроизоляционный марки ТГ-350 | 1327 | 1005 | м2 | м2 | 1 | 21 | 5.71 | 0 | 0 | 0 | 0 | 1 | 0 |  | 21 | 2 | 36142308 | 388 | 0 | 0 | 0 | 0 | 0 | 0 | 0 | 0
389 | 36142309 | 35853852 | 29131086 | 1 | 1 | 1 | 3 | 203-0399 | ТССЦ Московской обл., 203-0399, приказ Минстроя России №675/пр от 21.09.2015 г. | Лаги половые антисептированные, применяемые в строительстве жилых, общественных и производственных зданий при производстве деревянных полов тип II, сечением 100х40; 100х60; 120х60; 100-150х40-60 мм | 1339 | 1007 | м3 | м3 | 1 | 0.82 | 1970.01 | 0 | 0 | 0 | 0 | 1 | 0 |  | 0.82 | 2 | 36142309 | 389 | 0 | 0 | 0 | 0 | 0 | 0 | 0 | 0
390 | 35853888 | 35853879 | 18407150 | 1 | 1 | 1 | 1 | 1-1030-90 |  | Рабочий строитель среднего разряда 3 | 1369 | 1013 | чел.-ч | чел.-ч | 1 | 60.72 | 0 | 0 | 0 | 272.45 | 0 | 1 | 1 | )*1,15 | 69.828 | 2 | 35853880 | 390 | 0 | 0 | 0 | 0 | 0 | 0 | 0 | 0
390 | 35853889 | 35853879 | 121548 | 1 | 1 | 1 | 1 | 2 |  | Затраты труда машинистов | 608254 | 1013 | чел.час | чел.час | 1 | 0.58 | 0 | 0 | 0 | 0 | 0 | 1 | 2 | )*1,25 | 0.725 | 2 | 35853881 | 391 | 0 | 0 | 0 | 0 | 0 | 0 | 0 | 0
390 | 35853890 | 35853879 | 29172556 | 1 | 1 | 1 | 2 | 030954 | ТСЭМ Московской обл., 030954, приказ Минстроя России №675/пр от 21.09.2015 г. | Подъемники грузоподъемностью до 500 кг одномачтовые, высота подъема 45 м | 1368 | 1011 | маш.-ч | маш.-ч | 1 | 0.58 | 0 | 31.26 | 13.5 | 0 | 0 | 1 | 0 | )*1,25 | 0.725 | 2 | 35853882 | 392 | 0 | 0 | 0 | 0 | 0 | 0 | 0 | 0
390 | 35853891 | 35853879 | 29174591 | 1 | 1 | 1 | 2 | 331531 | ТСЭМ Московской обл., 331531, приказ Минстроя России №675/пр от 21.09.2015 г. | Пила дисковая электрическая | 1368 | 1011 | маш.-ч | маш.-ч | 1 | 0.82 | 0 | 0.95 | 0 | 0 | 0 | 1 | 0 | )*1,25 | 1.025 | 2 | 35853883 | 393 | 0 | 0 | 0 | 0 | 0 | 0 | 0 | 0
390 | 35853892 | 35853879 | 29174661 | 1 | 1 | 1 | 2 | 340311 | ТСЭМ Московской обл., 340311, приказ Минстроя России №675/пр от 21.09.2015 г. | Машина для острожки деревянных полов | 1368 | 1011 | маш.-ч | маш.-ч | 1 | 2.7 | 0 | 2.09 | 0 | 0 | 0 | 1 | 0 | )*1,25 | 3.375 | 2 | 35853884 | 394 | 0 | 0 | 0 | 0 | 0 | 0 | 0 | 0
390 | 35853893 | 35853879 | 29174913 | 1 | 1 | 1 | 2 | 400001 | ТСЭМ Московской обл., 400001, приказ Минстроя России №675/пр от 21.09.2015 г. | Автомобили бортовые, грузоподъемность до 5 т | 1368 | 1011 | маш.-ч | маш.-ч | 1 | 0.84 | 0 | 87.17 | 11.6 | 0 | 0 | 1 | 0 | )*1,25 | 1.05 | 2 | 35853885 | 395 | 0 | 0 | 0 | 0 | 0 | 0 | 0 | 0
390 | 35853894 | 35853879 | 29114332 | 1 | 1 | 1 | 3 | 101-1805 | ТССЦ Московской обл., 101-1805, приказ Минстроя России №675/пр от 21.09.2015 г. | Гвозди строительные | 1348 | 1009 | т | т | 1000 | 0.0123 | 11978 | 0 | 0 | 0 | 0 | 1 | 0 |  | 0.0123 | 2 | 35853886 | 396 | 0 | 0 | 0 | 0 | 0 | 0 | 0 | 0
390 | 35853895 | 35853879 | 29130788 | 1 | 1 | 1 | 3 | 203-0344 | ТССЦ Московской обл., 203-0344, приказ Минстроя России №675/пр от 21.09.2015 г. | Доски для покрытия полов со шпунтом и гребнем из древесины антисептированные тип ДП-27 толщиной 27 мм, шириной без гребня от 100 до 140 мм | 1339 | 1007 | м3 | м3 | 1 | 2.88 | 2156.01 | 0 | 0 | 0 | 0 | 1 | 0 |  | 2.88 | 2 | 35853887 | 397 | 0 | 0 | 0 | 0 | 0 | 0 | 0 | 0
391 | 35853904 | 35853896 | 18408291 | 1 | 1 | 1 | 1 | 1-1025-90 |  | Рабочий строитель среднего разряда 2,5 | 1369 | 1013 | чел.-ч | чел.-ч | 1 | 31.26 | 0 | 0 | 0 | 8.17 | 0 | 1 | 1 | )*1,15 | 35.949 | 2 | 35853897 | 398 | 0 | 0 | 0 | 0 | 0 | 0 | 0 | 0
391 | 35853905 | 35853896 | 121548 | 1 | 1 | 1 | 1 | 2 |  | Затраты труда машинистов | 608254 | 1013 | чел.час | чел.час | 1 | 6.7 | 0 | 0 | 0 | 0 | 0 | 1 | 2 | )*1,25 | 8.375 | 2 | 35853898 | 399 | 0 | 0 | 0 | 0 | 0 | 0 | 0 | 0
391 | 35853906 | 35853896 | 29172710 | 1 | 1 | 1 | 2 | 050101 | ТСЭМ Московской обл., 050101, приказ Минстроя России №675/пр от 21.09.2015 г. | Компрессоры передвижные с двигателем внутреннего сгорания давлением до 686 кПа (7 ат), производительность до 5 м3/мин | 1368 | 1011 | маш.-ч | маш.-ч | 1 | 6.7 | 0 | 46.56 | 10.06 | 0 | 0 | 1 | 0 | )*1,25 | 8.375 | 2 | 35853899 | 400 | 0 | 0 | 0 | 0 | 0 | 0 | 0 | 0
391 | 35853907 | 35853896 | 29173472 | 1 | 1 | 1 | 2 | 134041 | ТСЭМ Московской обл., 134041, приказ Минстроя России №675/пр от 21.09.2015 г. | Шуруповерт | 1368 | 1011 | маш.-ч | маш.-ч | 1 | 11 | 0 | 3 | 0 | 0 | 0 | 1 | 0 | )*1,25 | 13.75 | 2 | 35853900 | 401 | 0 | 0 | 0 | 0 | 0 | 0 | 0 | 0
391 | 35853908 | 35853896 | 29174913 | 1 | 1 | 1 | 2 | 400001 | ТСЭМ Московской обл., 400001, приказ Минстроя России №675/пр от 21.09.2015 г. | Автомобили бортовые, грузоподъемность до 5 т | 1368 | 1011 | маш.-ч | маш.-ч | 1 | 0.35 | 0 | 87.17 | 11.6 | 0 | 0 | 1 | 0 | )*1,25 | 0.4375 | 2 | 35853901 | 402 | 0 | 0 | 0 | 0 | 0 | 0 | 0 | 0
391 | 35853909 | 35853896 | 29114687 | 1 | 1 | 1 | 3 | 101-1480 | ТССЦ Московской обл., 101-1480, приказ Минстроя России №675/пр от 21.09.2015 г. | Шурупы с полукруглой головкой 3,5х35 мм | 1348 | 1009 | т | т | 1000 | 0.0018 | 16974 | 0 | 0 | 0 | 0 | 1 | 0 |  | 0.0018 | 2 | 35853902 | 403 | 0 | 0 | 0 | 0 | 0 | 0 | 0 | 0
391 | 35853910 | 35853896 | 29115292 | 1 | 1 | 1 | 3 | 102-0443 | ТССЦ Московской обл., 102-0443, приказ Минстроя России №675/пр от 21.09.2015 г. | Фанера общего назначения из шпона лиственных пород водостойкая марки ФК, сорт 2/4, толщина 12 мм | 1339 | 1007 | м3 | м3 | 1 | 1.24 | 4478.33 | 0 | 0 | 0 | 0 | 1 | 0 |  | 1.24 | 2 | 35853903 | 404 | 0 | 0 | 0 | 0 | 0 | 0 | 0 | 0
392 | 36142311 | 36142310 | 31427882 | 1 | 1 | 1 | 1 | 1-100-30-90 |  | Рабочий среднего разряда 3,0 | 1369 | 1013 | чел.-ч | чел.-ч | 1 | 45.26 | 0 | 0 | 0 | 272.45 | 0 | 1 | 1 | )*1,15 | 52.049 | 2 | 36142311 | 405 | 0 | 0 | 0 | 0 | 0 | 0 | 0 | 0
392 | 36142312 | 36142310 | 121548 | 1 | 1 | 1 | 1 | 2 |  | Затраты труда машинистов | 608254 | 1013 | чел.час | чел.час | 1 | 0.04 | 0 | 0 | 0 | 0 | 0 | 1 | 2 | )*1,25 | 0.05 | 2 | 36142312 | 406 | 0 | 0 | 0 | 0 | 0 | 0 | 0 | 0
392 | 36142313 | 36142310 | 35554737 | 1 | 1 | 1 | 2 | 030954 | ТСНБ-2001 Московской области, 030954, протокол от 29.07.2020 г. № 07 | Подъемники грузоподъемностью до 500 кг одномачтовые, высота подъема 45 м | 1368 | 1011 | маш.-ч | маш.-ч | 1 | 0.04 | 0 | 31.26 | 13.5 | 0 | 0 | 1 | 0 | )*1,25 | 0.05 | 2 | 36142313 | 407 | 0 | 0 | 0 | 0 | 0 | 0 | 0 | 0
392 | 36142314 | 36142310 | 35555025 | 1 | 1 | 1 | 2 | 331305 | ТСНБ-2001 Московской области, 331305, протокол от 29.07.2020 г. № 07 | Пылесосы промышленные | 1368 | 1011 | маш.-ч | маш.-ч | 1 | 1.35 | 0 | 2.7 | 0 | 0 | 0 | 1 | 0 | )*1,25 | 1.6875 | 2 | 36142314 | 408 | 0 | 0 | 0 | 0 | 0 | 0 | 0 | 0
392 | 36142315 | 36142310 | 35555088 | 1 | 1 | 1 | 2 | 400001 | ТСНБ-2001 Московской области, 400001, протокол от 29.07.2020 г. № 07 | Автомобили бортовые, грузоподъемность до 5 т | 1368 | 1011 | маш.-ч | маш.-ч | 1 | 0.01 | 0 | 87.17 | 11.6 | 0 | 0 | 1 | 0 | )*1,25 | 0.0125 | 2 | 36142315 | 409 | 0 | 0 | 0 | 0 | 0 | 0 | 0 | 0
392 | 36142316 | 36142310 | 35552818 | 1 | 1 | 1 | 3 | 101-2025 | ТСНБ-2001 Московской области, 101-2025, протокол от 29.07.2020 г. № 07 | Лента полимерная (фторопластовая) для сварки линолеума | 1308 | 1003 | 100 м | 100 м | 100 | 0.68 | 99.4 | 0 | 0 | 0 | 0 | 1 | 0 |  | 0.68 | 2 | 36142316 | 410 | 0 | 0 | 0 | 0 | 0 | 0 | 0 | 0
392 | 36142317 | 36142310 | 35554067 | 1 | 1 | 1 | 3 | 101-9877 | ТСНБ-2001 Московской области, 101-9877, протокол от 29.07.2020 г. № 07 | Линолеум без подосновы | 1327 | 1005 | м2 | м2 | 1 | 102 | 0 | 0 | 0 | 0 | 0 | 0 | 0 |  | 102 | 2 | 36142317 | 412 | 0 | 0 | 0 | 0 | 0 | 0 | 0 | 0
392 | 36142318 | 36142310 | 35553389 | 1 | 1 | 1 | 3 | 113-0626 | ТСНБ-2001 Московской области, 113-0626, протокол от 29.07.2020 г. № 07 | Клей Forbo 522, для укладки ПВХ-покрытий | 1346 | 1009 | кг | кг | 1 | 27 | 26.71 | 0 | 0 | 0 | 0 | 1 | 0 |  | 27 | 2 | 36142318 | 413 | 0 | 0 | 0 | 0 | 0 | 0 | 0 | 0
395 | 35853942 | 35853929 | 18413230 | 1 | 1 | 1 | 1 | 1-1036-90 |  | Рабочий строитель среднего разряда 3,6 | 1369 | 1013 | чел.-ч | чел.-ч | 1 | 6.66 | 0 | 0 | 0 | 9.18 | 0 | 1 | 1 | )*1,15 | 7.659 | 2 | 35853930 | 414 | 0 | 0 | 0 | 0 | 0 | 0 | 0 | 0
395 | 35853943 | 35853929 | 29173472 | 1 | 1 | 1 | 2 | 134041 | ТСЭМ Московской обл., 134041, приказ Минстроя России №675/пр от 21.09.2015 г. | Шуруповерт | 1368 | 1011 | маш.-ч | маш.-ч | 1 | 2.01 | 0 | 3 | 0 | 0 | 0 | 1 | 0 | )*1,25 | 2.5125 | 2 | 35853931 | 415 | 0 | 0 | 0 | 0 | 0 | 0 | 0 | 0
395 | 35853944 | 35853929 | 29174500 | 1 | 1 | 1 | 2 | 330206 | ТСЭМ Московской обл., 330206, приказ Минстроя России №675/пр от 21.09.2015 г. | Дрели электрические | 1368 | 1011 | маш.-ч | маш.-ч | 1 | 1.33 | 0 | 1.95 | 0 | 0 | 0 | 1 | 0 | )*1,25 | 1.6625 | 2 | 35853932 | 416 | 0 | 0 | 0 | 0 | 0 | 0 | 0 | 0
395 | 35853945 | 35853929 | 29174913 | 1 | 1 | 1 | 2 | 400001 | ТСЭМ Московской обл., 400001, приказ Минстроя России №675/пр от 21.09.2015 г. | Автомобили бортовые, грузоподъемность до 5 т | 1368 | 1011 | маш.-ч | маш.-ч | 1 | 0.03 | 0 | 87.17 | 11.6 | 0 | 0 | 1 | 0 | )*1,25 | 0.0375 | 2 | 35853933 | 417 | 0 | 0 | 0 | 0 | 0 | 0 | 0 | 0
395 | 35853946 | 35853929 | 29114471 | 1 | 1 | 1 | 3 | 101-2201 | ТССЦ Московской обл., 101-2201, приказ Минстроя России №675/пр от 21.09.2015 г. | Дюбели распорные полиэтиленовые 6х30 мм | 1358 | 1010 | 10 шт. | 10 шт. | 10 | 26.3 | 1.6 | 0 | 0 | 0 | 0 | 1 | 0 |  | 26.3 | 2 | 35853934 | 418 | 0 | 0 | 0 | 0 | 0 | 0 | 0 | 0
395 | 35853947 | 35853929 | 29114305 | 1 | 1 | 1 | 3 | 101-4282 | ТССЦ Московской обл., 101-4282, приказ Минстроя России №675/пр от 21.09.2015 г. | Винты самонарезающие остроконечные длиной 35 мм | 1354 | 1010 | шт. | шт. | 1 | 263 | 0.12 | 0 | 0 | 0 | 0 | 1 | 0 |  | 263 | 2 | 35853935 | 419 | 0 | 0 | 0 | 0 | 0 | 0 | 0 | 0
395 | 35853948 | 35853929 | 29111012 | 1 | 1 | 1 | 3 | 101-4847 | ТССЦ Московской обл., 101-4847, приказ Минстроя России №675/пр от 21.09.2015 г. | Уголок наружный для пластикового плинтуса, высота 48 мм | 1354 | 1010 | шт. | шт. | 1 | 7 | 1.29 | 0 | 0 | 0 | 0 | 1 | 0 |  | 7 | 2 | 35853936 | 420 | 0 | 0 | 0 | 0 | 0 | 0 | 0 | 0
395 | 35853949 | 35853929 | 29111013 | 1 | 1 | 1 | 3 | 101-4848 | ТССЦ Московской обл., 101-4848, приказ Минстроя России №675/пр от 21.09.2015 г. | Уголок внутренний для пластикового плинтуса, высота 48 мм | 1354 | 1010 | шт. | шт. | 1 | 7 | 1.29 | 0 | 0 | 0 | 0 | 1 | 0 |  | 7 | 2 | 35853937 | 421 | 0 | 0 | 0 | 0 | 0 | 0 | 0 | 0
395 | 35853950 | 35853929 | 29111016 | 1 | 1 | 1 | 3 | 101-4849 | ТССЦ Московской обл., 101-4849, приказ Минстроя России №675/пр от 21.09.2015 г. | Соединитель для пластикового плинтуса, высота 48 мм | 1354 | 1010 | шт. | шт. | 1 | 40 | 1.29 | 0 | 0 | 0 | 0 | 1 | 0 |  | 40 | 2 | 35853938 | 422 | 0 | 0 | 0 | 0 | 0 | 0 | 0 | 0
395 | 35853951 | 35853929 | 29111019 | 1 | 1 | 1 | 3 | 101-4850 | ТССЦ Московской обл., 101-4850, приказ Минстроя России №675/пр от 21.09.2015 г. | Заглушка торцевая для пластикового плинтуса левая, высота 48 мм | 1354 | 1010 | шт. | шт. | 1 | 8 | 0.63 | 0 | 0 | 0 | 0 | 1 | 0 |  | 8 | 2 | 35853939 | 423 | 0 | 0 | 0 | 0 | 0 | 0 | 0 | 0
395 | 35853952 | 35853929 | 29111018 | 1 | 1 | 1 | 3 | 101-4851 | ТССЦ Московской обл., 101-4851, приказ Минстроя России №675/пр от 21.09.2015 г. | Заглушки торцевая для пластикового плинтуса правая, высота 48 мм | 1354 | 1010 | шт. | шт. | 1 | 8 | 0.63 | 0 | 0 | 0 | 0 | 1 | 0 |  | 8 | 2 | 35853940 | 424 | 0 | 0 | 0 | 0 | 0 | 0 | 0 | 0
395 | 35853953 | 35853929 | 29110997 | 1 | 1 | 1 | 3 | 101-4852 | ТССЦ Московской обл., 101-4852, приказ Минстроя России №675/пр от 21.09.2015 г. | Плинтуса для полов пластиковые, 19х48 мм | 1301 | 1003 | м | м | 1 | 101 | 12.3 | 0 | 0 | 0 | 0 | 1 | 0 |  | 101 | 2 | 35853941 | 425 | 0 | 0 | 0 | 0 | 0 | 0 | 0 | 0
396 | 35853974 | 35853954 | 18409850 | 1 | 1 | 1 | 1 | 1-1035-90 |  | Рабочий строитель среднего разряда 3,5 | 1369 | 1013 | чел.-ч | чел.-ч | 1 | 89 | 0 | 0 | 0 | 9.07 | 0 | 1 | 1 | )*1,15 | 102.35 | 2 | 35853955 | 426 | 0 | 0 | 0 | 0 | 0 | 0 | 0 | 0
396 | 35853975 | 35853954 | 29173472 | 1 | 1 | 1 | 2 | 134041 | ТСЭМ Московской обл., 134041, приказ Минстроя России №675/пр от 21.09.2015 г. | Шуруповерт | 1368 | 1011 | маш.-ч | маш.-ч | 1 | 2.16 | 0 | 3 | 0 | 0 | 0 | 1 | 0 | )*1,25 | 2.7 | 2 | 35853956 | 427 | 0 | 0 | 0 | 0 | 0 | 0 | 0 | 0
396 | 35853976 | 35853954 | 29174538 | 1 | 1 | 1 | 2 | 330901 | ТСЭМ Московской обл., 330901, приказ Минстроя России №675/пр от 21.09.2015 г. | Ножницы электрические | 1368 | 1011 | маш.-ч | маш.-ч | 1 | 0.47 | 0 | 33.59 | 0 | 0 | 0 | 1 | 0 | )*1,25 | 0.5875 | 2 | 35853957 | 428 | 0 | 0 | 0 | 0 | 0 | 0 | 0 | 0
396 | 35853977 | 35853954 | 29174580 | 1 | 1 | 1 | 2 | 331451 | ТСЭМ Московской обл., 331451, приказ Минстроя России №675/пр от 21.09.2015 г. | Перфораторы электрические | 1368 | 1011 | маш.-ч | маш.-ч | 1 | 0.53 | 0 | 2.08 | 0 | 0 | 0 | 1 | 0 | )*1,25 | 0.6625 | 2 | 35853958 | 429 | 0 | 0 | 0 | 0 | 0 | 0 | 0 | 0
396 | 35853978 | 35853954 | 29108656 | 1 | 1 | 1 | 3 | 101-2387 | ТССЦ Московской обл., 101-2387, приказ Минстроя России №675/пр от 21.09.2015 г. | Герметик строительный «RDPRO», 300 мл | 1354 | 1010 | шт. | шт. | 1 | 7 | 13.87 | 0 | 0 | 0 | 0 | 1 | 0 |  | 7 | 2 | 35853959 | 430 | 0 | 0 | 0 | 0 | 0 | 0 | 0 | 0
396 | 35853979 | 35853954 | 29109354 | 1 | 1 | 1 | 3 | 101-2430 | ТССЦ Московской обл., 101-2430, приказ Минстроя России №675/пр от 21.09.2015 г. | Грунтовка «Тифенгрунд», КНАУФ | 1346 | 1009 | кг | кг | 1 | 10 | 46.72 | 0 | 0 | 0 | 0 | 1 | 0 |  | 10 | 2 | 35853960 | 431 | 0 | 0 | 0 | 0 | 0 | 0 | 0 | 0
396 | 35853980 | 35853954 | 29109414 | 1 | 1 | 1 | 3 | 101-2435 | ТССЦ Московской обл., 101-2435, приказ Минстроя России №675/пр от 21.09.2015 г. | Клей «Перлфикс», КНАУФ | 1346 | 1009 | кг | кг | 1 | 119 | 1.58 | 0 | 0 | 0 | 0 | 1 | 0 |  | 119 | 2 | 35853961 | 432 | 0 | 0 | 0 | 0 | 0 | 0 | 0 | 0
396 | 35853981 | 35853954 | 29109781 | 1 | 1 | 1 | 3 | 101-2437 | ТССЦ Московской обл., 101-2437, приказ Минстроя России №675/пр от 21.09.2015 г. | Шпаклевка «Унифлот», КНАУФ | 1346 | 1009 | кг | кг | 1 | 9 | 11.12 | 0 | 0 | 0 | 0 | 1 | 0 |  | 9 | 2 | 35853962 | 433 | 0 | 0 | 0 | 0 | 0 | 0 | 0 | 0
396 | 35853982 | 35853954 | 29109782 | 1 | 1 | 1 | 3 | 101-2438 | ТССЦ Московской обл., 101-2438, приказ Минстроя России №675/пр от 21.09.2015 г. | Шпаклевка «Фугенфюллер», КНАУФ | 1346 | 1009 | кг | кг | 1 | 85 | 4.36 | 0 | 0 | 0 | 0 | 1 | 0 |  | 85 | 2 | 35853963 | 434 | 0 | 0 | 0 | 0 | 0 | 0 | 0 | 0
396 | 35853983 | 35853954 | 29110699 | 1 | 1 | 1 | 3 | 101-2474 | ТССЦ Московской обл., 101-2474, приказ Минстроя России №675/пр от 21.09.2015 г. | Лента бумажная для повышения трещиностойкости стыков ГКЛ и ГВЛ | 1301 | 1003 | м | м | 1 | 120 | 0.17 | 0 | 0 | 0 | 0 | 1 | 0 |  | 120 | 2 | 35853964 | 435 | 0 | 0 | 0 | 0 | 0 | 0 | 0 | 0
396 | 35853984 | 35853954 | 29110797 | 1 | 1 | 1 | 3 | 101-2480 | ТССЦ Московской обл., 101-2480, приказ Минстроя России №675/пр от 21.09.2015 г. | Лента разделительная для сопряжения потолка из ЛГК со стеной | 1301 | 1003 | м | м | 1 | 82 | 1.74 | 0 | 0 | 0 | 0 | 1 | 0 |  | 82 | 2 | 35853965 | 436 | 0 | 0 | 0 | 0 | 0 | 0 | 0 | 0
396 | 35853985 | 35853954 | 29110815 | 1 | 1 | 1 | 3 | 101-2486 | ТССЦ Московской обл., 101-2486, приказ Минстроя России №675/пр от 21.09.2015 г. | Лента эластичная самоклеящаяся для профилей направляющих «Дихтунгсбанд» 70/30000 мм | 1301 | 1003 | м | м | 1 | 116 | 0.85 | 0 | 0 | 0 | 0 | 1 | 0 |  | 116 | 2 | 35853966 | 437 | 0 | 0 | 0 | 0 | 0 | 0 | 0 | 0
396 | 35853986 | 35853954 | 29111455 | 1 | 1 | 1 | 3 | 101-2509 | ТССЦ Московской обл., 101-2509, приказ Минстроя России №675/пр от 21.09.2015 г. | Листы гипсокартонные ГКЛ 12,5 мм | 1327 | 1005 | м2 | м2 | 1 | 212 | 15.06 | 0 | 0 | 0 | 0 | 1 | 0 |  | 212 | 2 | 35853967 | 438 | 0 | 0 | 0 | 0 | 0 | 0 | 0 | 0
396 | 35853987 | 35853954 | 29114733 | 1 | 1 | 1 | 3 | 101-2583 | ТССЦ Московской обл., 101-2583, приказ Минстроя России №675/пр от 21.09.2015 г. | Шуруп самонарезающий (TN) 3,5/25 мм | 1354 | 1010 | шт. | шт. | 1 | 735 | 0.02 | 0 | 0 | 0 | 0 | 1 | 0 |  | 735 | 2 | 35853968 | 439 | 0 | 0 | 0 | 0 | 0 | 0 | 0 | 0
396 | 35853988 | 35853954 | 29114734 | 1 | 1 | 1 | 3 | 101-2584 | ТССЦ Московской обл., 101-2584, приказ Минстроя России №675/пр от 21.09.2015 г. | Шуруп самонарезающий (TN) 3,5/35 мм | 1354 | 1010 | шт. | шт. | 1 | 1855 | 0.03 | 0 | 0 | 0 | 0 | 1 | 0 |  | 1855 | 2 | 35853969 | 440 | 0 | 0 | 0 | 0 | 0 | 0 | 0 | 0
396 | 35853989 | 35853954 | 29114482 | 1 | 1 | 1 | 3 | 101-2590 | ТССЦ Московской обл., 101-2590, приказ Минстроя России №675/пр от 21.09.2015 г. | Дюбель с шурупом 6/35 мм | 1354 | 1010 | шт. | шт. | 1 | 153 | 0.07 | 0 | 0 | 0 | 0 | 1 | 0 |  | 153 | 2 | 35853970 | 441 | 0 | 0 | 0 | 0 | 0 | 0 | 0 | 0
396 | 35853990 | 35853954 | 29129584 | 1 | 1 | 1 | 3 | 201-0793 | ТССЦ Московской обл., 201-0793, приказ Минстроя России №675/пр от 21.09.2015 г. | Профиль направляющий ПН-4 75/40/0,6 | 1301 | 1003 | м | м | 1 | 88 | 7.22 | 0 | 0 | 0 | 0 | 1 | 0 |  | 88 | 2 | 35853971 | 442 | 0 | 0 | 0 | 0 | 0 | 0 | 0 | 0
396 | 35853991 | 35853954 | 29129619 | 1 | 1 | 1 | 3 | 201-0807 | ТССЦ Московской обл., 201-0807, приказ Минстроя России №675/пр от 21.09.2015 г. | Профиль стоечный ПС-4 75/50/0,6 | 1301 | 1003 | м | м | 1 | 225 | 8.44 | 0 | 0 | 0 | 0 | 1 | 0 |  | 225 | 2 | 35853972 | 443 | 0 | 0 | 0 | 0 | 0 | 0 | 0 | 0
396 | 35853992 | 35853954 | 29129634 | 1 | 1 | 1 | 3 | 201-0811 | ТССЦ Московской обл., 201-0811, приказ Минстроя России №675/пр от 21.09.2015 г. | Профиль угловой ПУ 31/31 для защиты углов | 1301 | 1003 | м | м | 1 | 46 | 3.32 | 0 | 0 | 0 | 0 | 1 | 0 |  | 46 | 2 | 35853973 | 444 | 0 | 0 | 0 | 0 | 0 | 0 | 0 | 0
397 | 35854038 | 35854030 | 18410244 | 1 | 1 | 1 | 1 | 1-1037-90 |  | Рабочий строитель среднего разряда 3,7 | 1369 | 1013 | чел.-ч | чел.-ч | 1 | 55.94 | 0 | 0 | 0 | 9.29 | 0 | 1 | 1 | )*1,15 | 64.331 | 2 | 35854031 | 445 | 0 | 0 | 0 | 0 | 0 | 0 | 0 | 0
397 | 35854039 | 35854030 | 121548 | 1 | 1 | 1 | 1 | 2 |  | Затраты труда машинистов | 608254 | 1013 | чел.час | чел.час | 1 | 0.01 | 0 | 0 | 0 | 0 | 0 | 1 | 2 | )*1,25 | 0.0125 | 2 | 35854032 | 446 | 0 | 0 | 0 | 0 | 0 | 0 | 0 | 0
397 | 35854040 | 35854030 | 29172556 | 1 | 1 | 1 | 2 | 030954 | ТСЭМ Московской обл., 030954, приказ Минстроя России №675/пр от 21.09.2015 г. | Подъемники грузоподъемностью до 500 кг одномачтовые, высота подъема 45 м | 1368 | 1011 | маш.-ч | маш.-ч | 1 | 0.01 | 0 | 31.26 | 13.5 | 0 | 0 | 1 | 0 | )*1,25 | 0.0125 | 2 | 35854033 | 447 | 0 | 0 | 0 | 0 | 0 | 0 | 0 | 0
397 | 35854041 | 35854030 | 29174913 | 1 | 1 | 1 | 2 | 400001 | ТСЭМ Московской обл., 400001, приказ Минстроя России №675/пр от 21.09.2015 г. | Автомобили бортовые, грузоподъемность до 5 т | 1368 | 1011 | маш.-ч | маш.-ч | 1 | 0.01 | 0 | 87.17 | 11.6 | 0 | 0 | 1 | 0 | )*1,25 | 0.0125 | 2 | 35854034 | 448 | 0 | 0 | 0 | 0 | 0 | 0 | 0 | 0
397 | 35854042 | 35854030 | 29109386 | 1 | 1 | 1 | 3 | 101-1743 | ТССЦ Московской обл., 101-1743, приказ Минстроя России №675/пр от 21.09.2015 г. | Клей «Бустилат» | 1348 | 1009 | т | т | 1000 | 0.0341 | 11300.01 | 0 | 0 | 0 | 0 | 1 | 0 |  | 0.0341 | 2 | 35854035 | 449 | 0 | 0 | 0 | 0 | 0 | 0 | 0 | 0
397 | 35854043 | 35854030 | 29107800 | 1 | 1 | 1 | 3 | 101-1757 | ТССЦ Московской обл., 101-1757, приказ Минстроя России №675/пр от 21.09.2015 г. | Ветошь | 1346 | 1009 | кг | кг | 1 | 0.01 | 1.81 | 0 | 0 | 0 | 0 | 1 | 0 |  | 0.01 | 2 | 35854036 | 450 | 0 | 0 | 0 | 0 | 0 | 0 | 0 | 0
397 | 35854044 | 35854030 | 29109603 | 1 | 1 | 1 | 3 | 101-3920 | ТССЦ Московской обл., 101-3920, приказ Минстроя России №675/пр от 21.09.2015 г. | Обои на тканевой основе моющиеся пленочные (отечественного производства) | 1327 | 1005 | м2 | м2 | 1 | 112 | 55.16 | 0 | 0 | 0 | 0 | 1 | 0 |  | 112 | 2 | 35854037 | 451 | 0 | 0 | 0 | 0 | 0 | 0 | 0 | 0
398 | 35854058 | 35854045 | 29364679 | 1 | 1 | 1 | 1 | 1-2042-90 |  | Рабочий монтажник среднего разряда 4,2 | 1369 | 1013 | чел.-ч | чел.-ч | 1 | 30.48 | 0 | 0 | 0 | 9.92 | 0 | 1 | 1 |  | 30.48 | 2 | 35854046 | 452 | 0 | 0 | 0 | 0 | 0 | 0 | 0 | 0
398 | 35854059 | 35854045 | 121548 | 1 | 1 | 1 | 1 | 2 |  | Затраты труда машинистов | 608254 | 1013 | чел.час | чел.час | 1 | 0.03 | 0 | 0 | 0 | 0 | 0 | 1 | 2 |  | 0.03 | 2 | 35854047 | 453 | 0 | 0 | 0 | 0 | 0 | 0 | 0 | 0
398 | 35854060 | 35854045 | 29172362 | 1 | 1 | 1 | 2 | 021102 | ТСЭМ Московской обл., 021102, приказ Минстроя России №675/пр от 21.09.2015 г. | Краны на автомобильном ходу при работе на монтаже технологического оборудования 10 т | 1368 | 1011 | маш.-ч | маш.-ч | 1 | 0.03 | 0 | 134.65 | 13.5 | 0 | 0 | 1 | 0 |  | 0.03 | 2 | 35854048 | 454 | 0 | 0 | 0 | 0 | 0 | 0 | 0 | 0
398 | 35854061 | 35854045 | 29174913 | 1 | 1 | 1 | 2 | 400001 | ТСЭМ Московской обл., 400001, приказ Минстроя России №675/пр от 21.09.2015 г. | Автомобили бортовые, грузоподъемность до 5 т | 1368 | 1011 | маш.-ч | маш.-ч | 1 | 0.02 | 0 | 87.17 | 11.6 | 0 | 0 | 1 | 0 |  | 0.02 | 2 | 35854049 | 455 | 0 | 0 | 0 | 0 | 0 | 0 | 0 | 0
398 | 35854062 | 35854045 | 29114246 | 1 | 1 | 1 | 3 | 101-1977 | ТССЦ Московской обл., 101-1977, приказ Минстроя России №675/пр от 21.09.2015 г. | Болты с гайками и шайбами строительные | 1346 | 1009 | кг | кг | 1 | 1.5 | 9.04 | 0 | 0 | 0 | 0 | 1 | 0 |  | 1.5 | 2 | 35854050 | 456 | 0 | 0 | 0 | 0 | 0 | 0 | 0 | 0
398 | 35854063 | 35854045 | 29110838 | 1 | 1 | 1 | 3 | 101-2499 | ТССЦ Московской обл., 101-2499, приказ Минстроя России №675/пр от 21.09.2015 г. | Лента изоляционная прорезиненная односторонняя ширина 20 мм, толщина 0,25-0,35 мм | 1346 | 1009 | кг | кг | 1 | 0.42 | 30.5 | 0 | 0 | 0 | 0 | 1 | 0 |  | 0.42 | 2 | 35854051 | 457 | 0 | 0 | 0 | 0 | 0 | 0 | 0 | 0
398 | 35854064 | 35854045 | 29149204 | 1 | 1 | 1 | 3 | 405-0219 | ТССЦ Московской обл., 405-0219, приказ Минстроя России №675/пр от 21.09.2015 г. | Гипсовые вяжущие, марка Г3 | 1348 | 1009 | т | т | 1000 | 0.00315 | 729.98 | 0 | 0 | 0 | 0 | 1 | 0 |  | 0.00315 | 2 | 35854052 | 458 | 0 | 0 | 0 | 0 | 0 | 0 | 0 | 0
398 | 35854065 | 35854045 | 29170678 | 1 | 1 | 1 | 3 | 509-0783 | ТССЦ Московской обл., 509-0783, приказ Минстроя России №675/пр от 21.09.2015 г. | Втулки изолирующие | 1354 | 1010 | шт. | шт. | 1 | 102 | 0.28 | 0 | 0 | 0 | 0 | 1 | 0 |  | 102 | 2 | 35854055 | 462 | 0 | 0 | 0 | 0 | 0 | 0 | 0 | 0
398 | 35854066 | 35854045 | 29171808 | 1 | 1 | 1 | 3 | 999-9950 | ТССЦ Московской обл., 999-9950, приказ Минстроя России №675/пр от 21.09.2015 г. | Вспомогательные ненормируемые материалы (2% от ОЗП) | 1374 | 1013 | РУБ | РУБ | 1 | 6.05 | 1 | 0 | 0 | 0 | 0 | 1 | 0 |  | 6.05 | 2 | 35854056 | 463 | 0 | 0 | 0 | 0 | 0 | 0 | 0 | 0
402 | 35854080 | 35854070 | 29364679 | 1 | 1 | 1 | 1 | 1-2042-90 |  | Рабочий монтажник среднего разряда 4,2 | 1369 | 1013 | чел.-ч | чел.-ч | 1 | 26.24 | 0 | 0 | 0 | 9.92 | 0 | 1 | 1 |  | 26.24 | 2 | 35854071 | 464 | 0 | 0 | 0 | 0 | 0 | 0 | 0 | 0
402 | 35854081 | 35854070 | 121548 | 1 | 1 | 1 | 1 | 2 |  | Затраты труда машинистов | 608254 | 1013 | чел.час | чел.час | 1 | 0.03 | 0 | 0 | 0 | 0 | 0 | 1 | 2 |  | 0.03 | 2 | 35854072 | 465 | 0 | 0 | 0 | 0 | 0 | 0 | 0 | 0
402 | 35854082 | 35854070 | 29172362 | 1 | 1 | 1 | 2 | 021102 | ТСЭМ Московской обл., 021102, приказ Минстроя России №675/пр от 21.09.2015 г. | Краны на автомобильном ходу при работе на монтаже технологического оборудования 10 т | 1368 | 1011 | маш.-ч | маш.-ч | 1 | 0.03 | 0 | 134.65 | 13.5 | 0 | 0 | 1 | 0 |  | 0.03 | 2 | 35854073 | 466 | 0 | 0 | 0 | 0 | 0 | 0 | 0 | 0
402 | 35854083 | 35854070 | 29174913 | 1 | 1 | 1 | 2 | 400001 | ТСЭМ Московской обл., 400001, приказ Минстроя России №675/пр от 21.09.2015 г. | Автомобили бортовые, грузоподъемность до 5 т | 1368 | 1011 | маш.-ч | маш.-ч | 1 | 0.02 | 0 | 87.17 | 11.6 | 0 | 0 | 1 | 0 |  | 0.02 | 2 | 35854074 | 467 | 0 | 0 | 0 | 0 | 0 | 0 | 0 | 0
402 | 35854084 | 35854070 | 29149204 | 1 | 1 | 1 | 3 | 405-0219 | ТССЦ Московской обл., 405-0219, приказ Минстроя России №675/пр от 21.09.2015 г. | Гипсовые вяжущие, марка Г3 | 1348 | 1009 | т | т | 1000 | 0.00315 | 729.98 | 0 | 0 | 0 | 0 | 1 | 0 |  | 0.00315 | 2 | 35854075 | 468 | 0 | 0 | 0 | 0 | 0 | 0 | 0 | 0
402 | 35854085 | 35854070 | 29170678 | 1 | 1 | 1 | 3 | 509-0783 | ТССЦ Московской обл., 509-0783, приказ Минстроя России №675/пр от 21.09.2015 г. | Втулки изолирующие | 1354 | 1010 | шт. | шт. | 1 | 102 | 0.28 | 0 | 0 | 0 | 0 | 1 | 0 |  | 102 | 2 | 35854076 | 470 | 0 | 0 | 0 | 0 | 0 | 0 | 0 | 0
402 | 35854086 | 35854070 | 29171808 | 1 | 1 | 1 | 3 | 999-9950 | ТССЦ Московской обл., 999-9950, приказ Минстроя России №675/пр от 21.09.2015 г. | Вспомогательные ненормируемые материалы (2% от ОЗП) | 1374 | 1013 | РУБ | РУБ | 1 | 5.21 | 1 | 0 | 0 | 0 | 0 | 1 | 0 |  | 5.21 | 2 | 35854078 | 472 | 0 | 0 | 0 | 0 | 0 | 0 | 0 | 0
405 | 36127218 | 36127216 | 18409850 | 1 | 1 | 1 | 1 | 1-1035-90 |  | Рабочий строитель среднего разряда 3,5 | 1369 | 1013 | чел.-ч | чел.-ч | 1 | 97 | 0 | 0 | 0 | 289.7 | 0 | 1 | 1 | )*1,15 | 111.55 | 2 | 36127218 | 473 | 0 | 0 | 0 | 0 | 0 | 0 | 0 | 0
405 | 36127219 | 36127216 | 29173472 | 1 | 1 | 1 | 2 | 134041 | ТСЭМ Московской обл., 134041, приказ Минстроя России №675/пр от 21.09.2015 г. | Шуруповерт | 1368 | 1011 | маш.-ч | маш.-ч | 1 | 2.2 | 0 | 3 | 0 | 0 | 0 | 1 | 0 | )*1,25 | 2.75 | 2 | 36127219 | 474 | 0 | 0 | 0 | 0 | 0 | 0 | 0 | 0
405 | 36127220 | 36127216 | 29174538 | 1 | 1 | 1 | 2 | 330901 | ТСЭМ Московской обл., 330901, приказ Минстроя России №675/пр от 21.09.2015 г. | Ножницы электрические | 1368 | 1011 | маш.-ч | маш.-ч | 1 | 0.32 | 0 | 33.59 | 0 | 0 | 0 | 1 | 0 | )*1,25 | 0.4 | 2 | 36127220 | 475 | 0 | 0 | 0 | 0 | 0 | 0 | 0 | 0
405 | 36127221 | 36127216 | 29174580 | 1 | 1 | 1 | 2 | 331451 | ТСЭМ Московской обл., 331451, приказ Минстроя России №675/пр от 21.09.2015 г. | Перфораторы электрические | 1368 | 1011 | маш.-ч | маш.-ч | 1 | 1.3 | 0 | 2.08 | 0 | 0 | 0 | 1 | 0 | )*1,25 | 1.625 | 2 | 36127221 | 476 | 0 | 0 | 0 | 0 | 0 | 0 | 0 | 0
405 | 36127222 | 36127216 | 29109354 | 1 | 1 | 1 | 3 | 101-2430 | ТССЦ Московской обл., 101-2430, приказ Минстроя России №675/пр от 21.09.2015 г. | Грунтовка «Тифенгрунд», КНАУФ | 1346 | 1009 | кг | кг | 1 | 10 | 46.72 | 0 | 0 | 0 | 0 | 1 | 0 |  | 10 | 2 | 36127222 | 477 | 0 | 0 | 0 | 0 | 0 | 0 | 0 | 0
405 | 36127223 | 36127216 | 29109781 | 1 | 1 | 1 | 3 | 101-2437 | ТССЦ Московской обл., 101-2437, приказ Минстроя России №675/пр от 21.09.2015 г. | Шпаклевка «Унифлот», КНАУФ | 1346 | 1009 | кг | кг | 1 | 4 | 11.12 | 0 | 0 | 0 | 0 | 1 | 0 |  | 4 | 2 | 36127223 | 478 | 0 | 0 | 0 | 0 | 0 | 0 | 0 | 0
405 | 36127224 | 36127216 | 29109782 | 1 | 1 | 1 | 3 | 101-2438 | ТССЦ Московской обл., 101-2438, приказ Минстроя России №675/пр от 21.09.2015 г. | Шпаклевка «Фугенфюллер», КНАУФ | 1346 | 1009 | кг | кг | 1 | 42 | 4.36 | 0 | 0 | 0 | 0 | 1 | 0 |  | 42 | 2 | 36127224 | 479 | 0 | 0 | 0 | 0 | 0 | 0 | 0 | 0
405 | 36127225 | 36127216 | 29110699 | 1 | 1 | 1 | 3 | 101-2474 | ТССЦ Московской обл., 101-2474, приказ Минстроя России №675/пр от 21.09.2015 г. | Лента бумажная для повышения трещиностойкости стыков ГКЛ и ГВЛ | 1301 | 1003 | м | м | 1 | 68 | 0.17 | 0 | 0 | 0 | 0 | 1 | 0 |  | 68 | 2 | 36127225 | 480 | 0 | 0 | 0 | 0 | 0 | 0 | 0 | 0
405 | 36127226 | 36127216 | 29110797 | 1 | 1 | 1 | 3 | 101-2480 | ТССЦ Московской обл., 101-2480, приказ Минстроя России №675/пр от 21.09.2015 г. | Лента разделительная для сопряжения потолка из ЛГК со стеной | 1301 | 1003 | м | м | 1 | 135 | 1.74 | 0 | 0 | 0 | 0 | 1 | 0 |  | 135 | 2 | 36127226 | 481 | 0 | 0 | 0 | 0 | 0 | 0 | 0 | 0
405 | 36127227 | 36127216 | 29110813 | 1 | 1 | 1 | 3 | 101-2484 | ТССЦ Московской обл., 101-2484, приказ Минстроя России №675/пр от 21.09.2015 г. | Лента эластичная самоклеящаяся для профилей направляющих «Дихтунгсбанд» 30/30000 мм | 1301 | 1003 | м | м | 1 | 135 | 0.39 | 0 | 0 | 0 | 0 | 1 | 0 |  | 135 | 2 | 36127227 | 482 | 0 | 0 | 0 | 0 | 0 | 0 | 0 | 0
405 | 36127228 | 36127216 | 29111455 | 1 | 1 | 1 | 3 | 101-2509 | ТССЦ Московской обл., 101-2509, приказ Минстроя России №675/пр от 21.09.2015 г. | Листы гипсокартонные ГКЛ 12,5 мм | 1327 | 1005 | м2 | м2 | 1 | 111 | 15.06 | 0 | 0 | 0 | 0 | 1 | 0 |  | 111 | 2 | 36127228 | 483 | 0 | 0 | 0 | 0 | 0 | 0 | 0 | 0
405 | 36127229 | 36127216 | 29114731 | 1 | 1 | 1 | 3 | 101-2582 | ТССЦ Московской обл., 101-2582, приказ Минстроя России №675/пр от 21.09.2015 г. | Шуруп самонарезающий (LN) 3,5/9,5 мм | 1354 | 1010 | шт. | шт. | 1 | 368 | 0.02 | 0 | 0 | 0 | 0 | 1 | 0 |  | 368 | 2 | 36127229 | 484 | 0 | 0 | 0 | 0 | 0 | 0 | 0 | 0
405 | 36127230 | 36127216 | 29114733 | 1 | 1 | 1 | 3 | 101-2583 | ТССЦ Московской обл., 101-2583, приказ Минстроя России №675/пр от 21.09.2015 г. | Шуруп самонарезающий (TN) 3,5/25 мм | 1354 | 1010 | шт. | шт. | 1 | 2221 | 0.02 | 0 | 0 | 0 | 0 | 1 | 0 |  | 2221 | 2 | 36127230 | 485 | 0 | 0 | 0 | 0 | 0 | 0 | 0 | 0
405 | 36127231 | 36127216 | 29114403 | 1 | 1 | 1 | 3 | 101-2589 | ТССЦ Московской обл., 101-2589, приказ Минстроя России №675/пр от 21.09.2015 г. | Дюбель-гвоздь 6/39 мм | 1354 | 1010 | шт. | шт. | 1 | 81 | 0.68 | 0 | 0 | 0 | 0 | 1 | 0 |  | 81 | 2 | 36127231 | 486 | 0 | 0 | 0 | 0 | 0 | 0 | 0 | 0
405 | 36127232 | 36127216 | 29114482 | 1 | 1 | 1 | 3 | 101-2590 | ТССЦ Московской обл., 101-2590, приказ Минстроя России №675/пр от 21.09.2015 г. | Дюбель с шурупом 6/35 мм | 1354 | 1010 | шт. | шт. | 1 | 322 | 0.07 | 0 | 0 | 0 | 0 | 1 | 0 |  | 322 | 2 | 36127232 | 487 | 0 | 0 | 0 | 0 | 0 | 0 | 0 | 0
405 | 36127233 | 36127216 | 29129587 | 1 | 1 | 1 | 3 | 201-0797 | ТССЦ Московской обл., 201-0797, приказ Минстроя России №675/пр от 21.09.2015 г. | Профиль направляющий ПН 28/27/0,6 | 1301 | 1003 | м | м | 1 | 136 | 4.18 | 0 | 0 | 0 | 0 | 1 | 0 |  | 136 | 2 | 36127233 | 488 | 0 | 0 | 0 | 0 | 0 | 0 | 0 | 0
405 | 36127234 | 36127216 | 29129600 | 1 | 1 | 1 | 3 | 201-0802 | ТССЦ Московской обл., 201-0802, приказ Минстроя России №675/пр от 21.09.2015 г. | Профиль потолочный ПП 60/27/0,6 | 1301 | 1003 | м | м | 1 | 306 | 5.74 | 0 | 0 | 0 | 0 | 1 | 0 |  | 306 | 2 | 36127234 | 489 | 0 | 0 | 0 | 0 | 0 | 0 | 0 | 0
405 | 36127235 | 36127216 | 29129688 | 1 | 1 | 1 | 3 | 201-0816 | ТССЦ Московской обл., 201-0816, приказ Минстроя России №675/пр от 21.09.2015 г. | Подвес с зажимом для ПП-профиля 60*27 мм | 1354 | 1010 | шт. | шт. | 1 | 81 | 1.32 | 0 | 0 | 0 | 0 | 1 | 0 |  | 81 | 2 | 36127235 | 490 | 0 | 0 | 0 | 0 | 0 | 0 | 0 | 0
405 | 36127236 | 36127216 | 29129705 | 1 | 1 | 1 | 3 | 201-0823 | ТССЦ Московской обл., 201-0823, приказ Минстроя России №675/пр от 21.09.2015 г. | Соединители профилей одноуровневые ПП | 1354 | 1010 | шт. | шт. | 1 | 183 | 1.68 | 0 | 0 | 0 | 0 | 1 | 0 |  | 183 | 2 | 36127236 | 491 | 0 | 0 | 0 | 0 | 0 | 0 | 0 | 0
405 | 36127237 | 36127216 | 29129711 | 1 | 1 | 1 | 3 | 201-0831 | ТССЦ Московской обл., 201-0831, приказ Минстроя России №675/пр от 21.09.2015 г. | ПП- удлинитель профилей 60*27 | 1354 | 1010 | шт. | шт. | 1 | 81 | 0.62 | 0 | 0 | 0 | 0 | 1 | 0 |  | 81 | 2 | 36127237 | 492 | 0 | 0 | 0 | 0 | 0 | 0 | 0 | 0
405 | 36127238 | 36127216 | 29129694 | 1 | 1 | 1 | 3 | 201-9010 | ТССЦ Московской обл., 201-9010, приказ Минстроя России №675/пр от 21.09.2015 г. | Тяга подвесов | 1354 | 1010 | шт. | шт. | 1 | 81 | 0 | 0 | 0 | 0 | 0 | 0 | 0 |  | 81 | 3 | -1 |  | 0 | 0 | 0 | 0 | 0 | 0 | 0 | 0
406 | 36142322 | 36127217 | 29364679 | 1 | 1 | 1 | 1 | 1-2042-90 |  | Рабочий монтажник среднего разряда 4,2 | 1369 | 1013 | чел.-ч | чел.-ч | 1 | 70.64 | 0 | 0 | 0 | 316.85 | 0 | 1 | 1 |  | 70.64 | 2 | 36142322 | 493 | 0 | 0 | 0 | 0 | 0 | 0 | 0 | 0
406 | 36142323 | 36127217 | 121548 | 1 | 1 | 1 | 1 | 2 |  | Затраты труда машинистов | 608254 | 1013 | чел.час | чел.час | 1 | 0.88 | 0 | 0 | 0 | 0 | 0 | 1 | 2 |  | 0.88 | 2 | 36142323 | 494 | 0 | 0 | 0 | 0 | 0 | 0 | 0 | 0
406 | 36142324 | 36127217 | 29172362 | 1 | 1 | 1 | 2 | 021102 | ТСЭМ Московской обл., 021102, приказ Минстроя России №675/пр от 21.09.2015 г. | Краны на автомобильном ходу при работе на монтаже технологического оборудования 10 т | 1368 | 1011 | маш.-ч | маш.-ч | 1 | 0.88 | 0 | 134.65 | 13.5 | 0 | 0 | 1 | 0 |  | 0.88 | 2 | 36142324 | 495 | 0 | 0 | 0 | 0 | 0 | 0 | 0 | 0
406 | 36142325 | 36127217 | 29174500 | 1 | 1 | 1 | 2 | 330206 | ТСЭМ Московской обл., 330206, приказ Минстроя России №675/пр от 21.09.2015 г. | Дрели электрические | 1368 | 1011 | маш.-ч | маш.-ч | 1 | 16.38 | 0 | 1.95 | 0 | 0 | 0 | 1 | 0 |  | 16.38 | 2 | 36142325 | 496 | 0 | 0 | 0 | 0 | 0 | 0 | 0 | 0
406 | 36142326 | 36127217 | 29174913 | 1 | 1 | 1 | 2 | 400001 | ТСЭМ Московской обл., 400001, приказ Минстроя России №675/пр от 21.09.2015 г. | Автомобили бортовые, грузоподъемность до 5 т | 1368 | 1011 | маш.-ч | маш.-ч | 1 | 0.87 | 0 | 87.17 | 11.6 | 0 | 0 | 1 | 0 |  | 0.87 | 2 | 36142326 | 497 | 0 | 0 | 0 | 0 | 0 | 0 | 0 | 0
406 | 36142327 | 36127217 | 29114269 | 1 | 1 | 1 | 3 | 101-0115 | ТССЦ Московской обл., 101-0115, приказ Минстроя России №675/пр от 21.09.2015 г. | Винты с полукруглой головкой длиной 50 мм | 1348 | 1009 | т | т | 1000 | 0.00306 | 12429.99 | 0 | 0 | 0 | 0 | 1 | 0 |  | 0.00306 | 2 | 36142327 | 498 | 0 | 0 | 0 | 0 | 0 | 0 | 0 | 0
406 | 36142328 | 36127217 | 29110838 | 1 | 1 | 1 | 3 | 101-2499 | ТССЦ Московской обл., 101-2499, приказ Минстроя России №675/пр от 21.09.2015 г. | Лента изоляционная прорезиненная односторонняя ширина 20 мм, толщина 0,25-0,35 мм | 1346 | 1009 | кг | кг | 1 | 0.31 | 30.5 | 0 | 0 | 0 | 0 | 1 | 0 |  | 0.31 | 2 | 36142328 | 499 | 0 | 0 | 0 | 0 | 0 | 0 | 0 | 0
406 | 36142329 | 36127217 | 29114470 | 1 | 1 | 1 | 3 | 101-3914 | ТССЦ Московской обл., 101-3914, приказ Минстроя России №675/пр от 21.09.2015 г. | Дюбели распорные полипропиленовые | 1355 | 1010 | 100 шт. | 100 шт. | 100 | 4.08 | 86.24 | 0 | 0 | 0 | 0 | 1 | 0 |  | 4.08 | 2 | 36142329 | 500 | 0 | 0 | 0 | 0 | 0 | 0 | 0 | 0
406 | 36142330 | 36127217 | 29164111 | 1 | 1 | 1 | 3 | 509-0167 | ТССЦ Московской обл., 509-0167, приказ Минстроя России №675/пр от 21.09.2015 г. | Сжимы соединительные | 1355 | 1010 | 100 шт. | 100 шт. | 100 | 1.02 | 100 | 0 | 0 | 0 | 0 | 1 | 0 |  | 1.02 | 2 | 36142330 | 501 | 0 | 0 | 0 | 0 | 0 | 0 | 0 | 0
406 | 36142331 | 36127217 | 29171808 | 1 | 1 | 1 | 3 | 999-9950 | ТССЦ Московской обл., 999-9950, приказ Минстроя России №675/пр от 21.09.2015 г. | Вспомогательные ненормируемые материалы (2% от ОЗП) | 1374 | 1013 | РУБ | РУБ | 1 | 14.01 | 1 | 0 | 0 | 0 | 0 | 1 | 0 |  | 14.01 | 2 | 36142331 | 503 | 0 | 0 | 0 | 0 | 0 | 0 | 0 | 0
481 | 35854136 | 35854133 | 18406804 | 1 | 1 | 1 | 1 | 1-1020-90 |  | Рабочий строитель среднего разряда 2 | 1369 | 1013 | чел.-ч | чел.-ч | 1 | 7.67 | 0 | 0 | 0 | 249.14 | 0 | 1 | 1 |  | 7.67 | 2 | 35854134 | 504 | 0 | 0 | 0 | 0 | 0 | 0 | 0 | 0
481 | 35854137 | 35854133 | 29164349 | 1 | 1 | 1 | 3 | 509-9900 | ТССЦ Московской обл., 509-9900, приказ Минстроя России №675/пр от 21.09.2015 г. | Строительный мусор | 1348 | 1009 | т | т | 1000 | 0.7 | 0 | 0 | 0 | 0 | 0 | 0 | 0 |  | 0.7 | 2 | 35854135 | 505 | 0 | 0 | 0 | 0 | 0 | 0 | 0 | 0
483 | 35854144 | 35854139 | 18406804 | 1 | 1 | 1 | 1 | 1-1020-90 |  | Рабочий строитель среднего разряда 2 | 1369 | 1013 | чел.-ч | чел.-ч | 1 | 11.39 | 0 | 0 | 0 | 7.8 | 0 | 1 | 1 |  | 11.39 | 2 | 35854140 | 506 | 0 | 0 | 0 | 0 | 0 | 0 | 0 | 0
483 | 35854145 | 35854139 | 121548 | 1 | 1 | 1 | 1 | 2 |  | Затраты труда машинистов | 608254 | 1013 | чел.час | чел.час | 1 | 0.13 | 0 | 0 | 0 | 0 | 0 | 1 | 2 |  | 0.13 | 2 | 35854141 | 507 | 0 | 0 | 0 | 0 | 0 | 0 | 0 | 0
483 | 35854146 | 35854139 | 29172556 | 1 | 1 | 1 | 2 | 030954 | ТСЭМ Московской обл., 030954, приказ Минстроя России №675/пр от 21.09.2015 г. | Подъемники грузоподъемностью до 500 кг одномачтовые, высота подъема 45 м | 1368 | 1011 | маш.-ч | маш.-ч | 1 | 0.13 | 0 | 31.26 | 13.5 | 0 | 0 | 1 | 0 |  | 0.13 | 2 | 35854142 | 508 | 0 | 0 | 0 | 0 | 0 | 0 | 0 | 0
483 | 35854147 | 35854139 | 29164349 | 1 | 1 | 1 | 3 | 509-9900 | ТССЦ Московской обл., 509-9900, приказ Минстроя России №675/пр от 21.09.2015 г. | Строительный мусор | 1348 | 1009 | т | т | 1000 | 0.47 | 0 | 0 | 0 | 0 | 0 | 0 | 0 |  | 0.47 | 2 | 35854143 | 509 | 0 | 0 | 0 | 0 | 0 | 0 | 0 | 0
485 | 35854152 | 35854149 | 18406804 | 1 | 1 | 1 | 1 | 1-1020-90 |  | Рабочий строитель среднего разряда 2 | 1369 | 1013 | чел.-ч | чел.-ч | 1 | 3.77 | 0 | 0 | 0 | 7.8 | 0 | 1 | 1 |  | 3.77 | 2 | 35854150 | 510 | 0 | 0 | 0 | 0 | 0 | 0 | 0 | 0
485 | 35854153 | 35854149 | 29164349 | 1 | 1 | 1 | 3 | 509-9900 | ТССЦ Московской обл., 509-9900, приказ Минстроя России №675/пр от 21.09.2015 г. | Строительный мусор | 1348 | 1009 | т | т | 1000 | 0.11 | 0 | 0 | 0 | 0 | 0 | 0 | 0 |  | 0.11 | 2 | 35854151 | 511 | 0 | 0 | 0 | 0 | 0 | 0 | 0 | 0
487 | 35854157 | 35854155 | 18406804 | 1 | 1 | 1 | 1 | 1-1020-90 |  | Рабочий строитель среднего разряда 2 | 1369 | 1013 | чел.-ч | чел.-ч | 1 | 5.84 | 0 | 0 | 0 | 7.8 | 0 | 1 | 1 |  | 5.84 | 2 | 35854156 | 512 | 0 | 0 | 0 | 0 | 0 | 0 | 0 | 0
488 | 35854162 | 35854158 | 18406804 | 1 | 1 | 1 | 1 | 1-1020-90 |  | Рабочий строитель среднего разряда 2 | 1369 | 1013 | чел.-ч | чел.-ч | 1 | 9.64 | 0 | 0 | 0 | 249.14 | 0 | 1 | 1 |  | 9.64 | 2 | 35854159 | 513 | 0 | 0 | 0 | 0 | 0 | 0 | 0 | 0
488 | 35854163 | 35854158 | 121548 | 1 | 1 | 1 | 1 | 2 |  | Затраты труда машинистов | 608254 | 1013 | чел.час | чел.час | 1 | 0.01 | 0 | 0 | 0 | 0 | 0 | 1 | 2 |  | 0.01 | 2 | 35854160 | 514 | 0 | 0 | 0 | 0 | 0 | 0 | 0 | 0
488 | 35854164 | 35854158 | 29172556 | 1 | 1 | 1 | 2 | 030954 | ТСЭМ Московской обл., 030954, приказ Минстроя России №675/пр от 21.09.2015 г. | Подъемники грузоподъемностью до 500 кг одномачтовые, высота подъема 45 м | 1368 | 1011 | маш.-ч | маш.-ч | 1 | 0.01 | 0 | 31.26 | 13.5 | 0 | 0 | 1 | 0 |  | 0.01 | 2 | 35854161 | 515 | 0 | 0 | 0 | 0 | 0 | 0 | 0 | 0
489 | 35854169 | 35854165 | 18408066 | 1 | 1 | 1 | 1 | 1-1023-90 |  | Рабочий строитель среднего разряда 2,3 | 1369 | 1013 | чел.-ч | чел.-ч | 1 | 17.89 | 0 | 0 | 0 | 256.16 | 0 | 1 | 1 |  | 17.89 | 2 | 35854166 | 516 | 0 | 0 | 0 | 0 | 0 | 0 | 0 | 0
489 | 35854170 | 35854165 | 121548 | 1 | 1 | 1 | 1 | 2 |  | Затраты труда машинистов | 608254 | 1013 | чел.час | чел.час | 1 | 0.08 | 0 | 0 | 0 | 0 | 0 | 1 | 2 |  | 0.08 | 2 | 35854167 | 517 | 0 | 0 | 0 | 0 | 0 | 0 | 0 | 0
489 | 35854171 | 35854165 | 29172556 | 1 | 1 | 1 | 2 | 030954 | ТСЭМ Московской обл., 030954, приказ Минстроя России №675/пр от 21.09.2015 г. | Подъемники грузоподъемностью до 500 кг одномачтовые, высота подъема 45 м | 1368 | 1011 | маш.-ч | маш.-ч | 1 | 0.08 | 0 | 31.26 | 13.5 | 0 | 0 | 1 | 0 |  | 0.08 | 2 | 35854168 | 518 | 0 | 0 | 0 | 0 | 0 | 0 | 0 | 0
490 | 35854178 | 35854172 | 18408066 | 1 | 1 | 1 | 1 | 1-1023-90 |  | Рабочий строитель среднего разряда 2,3 | 1369 | 1013 | чел.-ч | чел.-ч | 1 | 179.3 | 0 | 0 | 0 | 256.16 | 0 | 1 | 1 |  | 179.3 | 2 | 35854173 | 519 | 0 | 0 | 0 | 0 | 0 | 0 | 0 | 0
490 | 35854179 | 35854172 | 121548 | 1 | 1 | 1 | 1 | 2 |  | Затраты труда машинистов | 608254 | 1013 | чел.час | чел.час | 1 | 3.97 | 0 | 0 | 0 | 0 | 0 | 1 | 2 |  | 3.97 | 2 | 35854174 | 520 | 0 | 0 | 0 | 0 | 0 | 0 | 0 | 0
490 | 35854180 | 35854172 | 29172710 | 1 | 1 | 1 | 2 | 050101 | ТСЭМ Московской обл., 050101, приказ Минстроя России №675/пр от 21.09.2015 г. | Компрессоры передвижные с двигателем внутреннего сгорания давлением до 686 кПа (7 ат), производительность до 5 м3/мин | 1368 | 1011 | маш.-ч | маш.-ч | 1 | 3.97 | 0 | 46.56 | 10.06 | 0 | 0 | 1 | 0 |  | 3.97 | 2 | 35854175 | 521 | 0 | 0 | 0 | 0 | 0 | 0 | 0 | 0
490 | 35854181 | 35854172 | 29174533 | 1 | 1 | 1 | 2 | 330804 | ТСЭМ Московской обл., 330804, приказ Минстроя России №675/пр от 21.09.2015 г. | Молотки при работе от передвижных компрессорных станций отбойные пневматические | 1368 | 1011 | маш.-ч | маш.-ч | 1 | 7.93 | 0 | 1.53 | 0 | 0 | 0 | 1 | 0 |  | 7.93 | 2 | 35854176 | 522 | 0 | 0 | 0 | 0 | 0 | 0 | 0 | 0
490 | 35854182 | 35854172 | 29164349 | 1 | 1 | 1 | 3 | 509-9900 | ТССЦ Московской обл., 509-9900, приказ Минстроя России №675/пр от 21.09.2015 г. | Строительный мусор | 1348 | 1009 | т | т | 1000 | 10.5 | 0 | 0 | 0 | 0 | 0 | 0 | 0 |  | 10.5 | 2 | 35854177 | 523 | 0 | 0 | 0 | 0 | 0 | 0 | 0 | 0
529 | 35854191 | 35854184 | 18407150 | 1 | 1 | 1 | 1 | 1-1030-90 |  | Рабочий строитель среднего разряда 3 | 1369 | 1013 | чел.-ч | чел.-ч | 1 | 21.19 | 0 | 0 | 0 | 272.45 | 0 | 1 | 1 | )*1,15 | 24.3685 | 2 | 35854185 | 524 | 0 | 0 | 0 | 0 | 0 | 0 | 0 | 0
529 | 35854192 | 35854184 | 121548 | 1 | 1 | 1 | 1 | 2 |  | Затраты труда машинистов | 608254 | 1013 | чел.час | чел.час | 1 | 0.04 | 0 | 0 | 0 | 0 | 0 | 1 | 2 | )*1,25 | 0.05 | 2 | 35854186 | 525 | 0 | 0 | 0 | 0 | 0 | 0 | 0 | 0
529 | 35854193 | 35854184 | 29172556 | 1 | 1 | 1 | 2 | 030954 | ТСЭМ Московской обл., 030954, приказ Минстроя России №675/пр от 21.09.2015 г. | Подъемники грузоподъемностью до 500 кг одномачтовые, высота подъема 45 м | 1368 | 1011 | маш.-ч | маш.-ч | 1 | 0.04 | 0 | 31.26 | 13.5 | 0 | 0 | 1 | 0 | )*1,25 | 0.05 | 2 | 35854187 | 526 | 0 | 0 | 0 | 0 | 0 | 0 | 0 | 0
529 | 35854194 | 35854184 | 29174913 | 1 | 1 | 1 | 2 | 400001 | ТСЭМ Московской обл., 400001, приказ Минстроя России №675/пр от 21.09.2015 г. | Автомобили бортовые, грузоподъемность до 5 т | 1368 | 1011 | маш.-ч | маш.-ч | 1 | 0.15 | 0 | 87.17 | 11.6 | 0 | 0 | 1 | 0 | )*1,25 | 0.1875 | 2 | 35854188 | 527 | 0 | 0 | 0 | 0 | 0 | 0 | 0 | 0
529 | 35854195 | 35854184 | 29108696 | 1 | 1 | 1 | 3 | 101-2388 | ТССЦ Московской обл., 101-2388, приказ Минстроя России №675/пр от 21.09.2015 г. | Герметик пенополиуретановый (пена монтажная) типа Makrofleks, Soudal в баллонах по 750 мл | 1354 | 1010 | шт. | шт. | 1 | 56.6 | 67.21 | 0 | 0 | 0 | 0 | 1 | 0 |  | 56.6 | 2 | 35854189 | 528 | 0 | 0 | 0 | 0 | 0 | 0 | 0 | 0
529 | 35854196 | 35854184 | 29109717 | 1 | 1 | 1 | 3 | 101-9138 | ТССЦ Московской обл., 101-9138, приказ Минстроя России №675/пр от 21.09.2015 г. | Доски подоконные ПВХ | 1301 | 1003 | м | м | 1 | 0 | 0 | 0 | 0 | 0 | 1 | 0 | 0 |  | 0 | 3 | -1 |  | 0 | 0 | 0 | 0 | 0 | 0 | 0 | 0
529 | 35854197 | 35854184 | 29115197 | 1 | 1 | 1 | 3 | 102-0303 | ТССЦ Московской обл., 102-0303, приказ Минстроя России №675/пр от 21.09.2015 г. | Клинья пластиковые монтажные | 1354 | 1010 | шт. | шт. | 1 | 400 | 0.5 | 0 | 0 | 0 | 0 | 1 | 0 |  | 400 | 2 | 35854190 | 529 | 0 | 0 | 0 | 0 | 0 | 0 | 0 | 0
531 | 35854209 | 35854199 | 18413230 | 1 | 1 | 1 | 1 | 1-1036-90 |  | Рабочий строитель среднего разряда 3,6 | 1369 | 1013 | чел.-ч | чел.-ч | 1 | 166.47 | 0 | 0 | 0 | 293.22 | 0 | 1 | 1 | )*1,15 | 191.4405 | 2 | 35854200 | 530 | 0 | 0 | 0 | 0 | 0 | 0 | 0 | 0
531 | 35854210 | 35854199 | 121548 | 1 | 1 | 1 | 1 | 2 |  | Затраты труда машинистов | 608254 | 1013 | чел.час | чел.час | 1 | 0.08 | 0 | 0 | 0 | 0 | 0 | 1 | 2 | )*1,25 | 0.1 | 2 | 35854201 | 531 | 0 | 0 | 0 | 0 | 0 | 0 | 0 | 0
531 | 35854211 | 35854199 | 29172556 | 1 | 1 | 1 | 2 | 030954 | ТСЭМ Московской обл., 030954, приказ Минстроя России №675/пр от 21.09.2015 г. | Подъемники грузоподъемностью до 500 кг одномачтовые, высота подъема 45 м | 1368 | 1011 | маш.-ч | маш.-ч | 1 | 0.08 | 0 | 31.26 | 13.5 | 0 | 0 | 1 | 0 | )*1,25 | 0.1 | 2 | 35854202 | 532 | 0 | 0 | 0 | 0 | 0 | 0 | 0 | 0
531 | 35854212 | 35854199 | 29174591 | 1 | 1 | 1 | 2 | 331531 | ТСЭМ Московской обл., 331531, приказ Минстроя России №675/пр от 21.09.2015 г. | Пила дисковая электрическая | 1368 | 1011 | маш.-ч | маш.-ч | 1 | 0.26 | 0 | 0.95 | 0 | 0 | 0 | 1 | 0 | )*1,25 | 0.325 | 2 | 35854203 | 533 | 0 | 0 | 0 | 0 | 0 | 0 | 0 | 0
531 | 35854213 | 35854199 | 29174913 | 1 | 1 | 1 | 2 | 400001 | ТСЭМ Московской обл., 400001, приказ Минстроя России №675/пр от 21.09.2015 г. | Автомобили бортовые, грузоподъемность до 5 т | 1368 | 1011 | маш.-ч | маш.-ч | 1 | 0.5 | 0 | 87.17 | 11.6 | 0 | 0 | 1 | 0 | )*1,25 | 0.625 | 2 | 35854204 | 534 | 0 | 0 | 0 | 0 | 0 | 0 | 0 | 0
531 | 35854214 | 35854199 | 29107800 | 1 | 1 | 1 | 3 | 101-1757 | ТССЦ Московской обл., 101-1757, приказ Минстроя России №675/пр от 21.09.2015 г. | Ветошь | 1346 | 1009 | кг | кг | 1 | 0.2 | 1.81 | 0 | 0 | 0 | 0 | 1 | 0 |  | 0.2 | 2 | 35854205 | 535 | 0 | 0 | 0 | 0 | 0 | 0 | 0 | 0
531 | 35854215 | 35854199 | 29109411 | 1 | 1 | 1 | 3 | 101-2434 | ТССЦ Московской обл., 101-2434, приказ Минстроя России №675/пр от 21.09.2015 г. | Клей ПВА | 1346 | 1009 | кг | кг | 1 | 30 | 15.95 | 0 | 0 | 0 | 0 | 1 | 0 |  | 30 | 2 | 35854206 | 537 | 0 | 0 | 0 | 0 | 0 | 0 | 0 | 0
531 | 35854216 | 35854199 | 29109535 | 1 | 1 | 1 | 3 | 101-9155 | ТССЦ Московской обл., 101-9155, приказ Минстроя России №675/пр от 21.09.2015 г. | Листы облицовочные декоративные | 1327 | 1005 | м2 | м2 | 1 | 105 | 0 | 0 | 0 | 0 | 0 | 0 | 0 |  | 105 | 3 | -1 |  | 0 | 0 | 0 | 0 | 0 | 0 | 0 | 0
531 | 35854217 | 35854199 | 29109265 | 1 | 1 | 1 | 3 | 101-9732 | ТССЦ Московской обл., 101-9732, приказ Минстроя России №675/пр от 21.09.2015 г. | Грунтовка | 1348 | 1009 | т | т | 1000 | 0.0089 | 0 | 0 | 0 | 0 | 0 | 0 | 0 |  | 0.0089 | 3 | -1 |  | 0 | 0 | 0 | 0 | 0 | 0 | 0 | 0
534 | 35854229 | 35854220 | 18410572 | 1 | 1 | 1 | 1 | 1-1032-90 |  | Рабочий строитель среднего разряда 3,2 | 1369 | 1013 | чел.-ч | чел.-ч | 1 | 73.14 | 0 | 0 | 0 | 8.74 | 0 | 1 | 1 | *1,15 | 84.111 | 2 | 35854221 | 539 | 0 | 0 | 0 | 0 | 0 | 0 | 0 | 0
534 | 35854230 | 35854220 | 121548 | 1 | 1 | 1 | 1 | 2 |  | Затраты труда машинистов | 608254 | 1013 | чел.час | чел.час | 1 | 1.37 | 0 | 0 | 0 | 0 | 0 | 1 | 2 | )*1,25 | 1.7125 | 2 | 35854222 | 540 | 0 | 0 | 0 | 0 | 0 | 0 | 0 | 0
534 | 35854231 | 35854220 | 29172379 | 1 | 1 | 1 | 2 | 021141 | ТСЭМ Московской обл., 021141, приказ Минстроя России №675/пр от 21.09.2015 г. | Краны на автомобильном ходу при работе на других видах строительства 10 т | 1368 | 1011 | маш.-ч | маш.-ч | 1 | 1.37 | 0 | 112 | 13.5 | 0 | 0 | 1 | 0 | )*1,25 | 1.7125 | 2 | 35854223 | 541 | 0 | 0 | 0 | 0 | 0 | 0 | 0 | 0
534 | 35854232 | 35854220 | 29174913 | 1 | 1 | 1 | 2 | 400001 | ТСЭМ Московской обл., 400001, приказ Минстроя России №675/пр от 21.09.2015 г. | Автомобили бортовые, грузоподъемность до 5 т | 1368 | 1011 | маш.-ч | маш.-ч | 1 | 2.06 | 0 | 87.17 | 11.6 | 0 | 0 | 1 | 0 | )*1,25 | 2.575 | 2 | 35854224 | 542 | 0 | 0 | 0 | 0 | 0 | 0 | 0 | 0
534 | 35854233 | 35854220 | 29114332 | 1 | 1 | 1 | 3 | 101-1805 | ТССЦ Московской обл., 101-1805, приказ Минстроя России №675/пр от 21.09.2015 г. | Гвозди строительные | 1348 | 1009 | т | т | 1000 | 0.0034 | 11978 | 0 | 0 | 0 | 0 | 1 | 0 |  | 0.0034 | 2 | 35854226 | 544 | 0 | 0 | 0 | 0 | 0 | 0 | 0 | 0
534 | 35854234 | 35854220 | 29114830 | 1 | 1 | 1 | 3 | 101-9411 | ТССЦ Московской обл., 101-9411, приказ Минстроя России №675/пр от 21.09.2015 г. | Скобяные изделия | 1035 | 1013 | компл. | компл. | 1 | 0 | 0 | 0 | 0 | 0 | 1 | 0 | 0 |  | 0 | 3 | -1 |  | 0 | 0 | 0 | 0 | 0 | 0 | 0 | 0
534 | 35854235 | 35854220 | 29130561 | 1 | 1 | 1 | 3 | 203-0223 | ТССЦ Московской обл., 203-0223, приказ Минстроя России №675/пр от 21.09.2015 г. | Блоки дверные с рамочными полотнами однопольные ДН 21-10, площадь 2,05 м2; ДН 24-10, площадь 2,35 м2 | 1327 | 1005 | м2 | м2 | 1 | 100 | 207 | 0 | 0 | 0 | 0 | 1 | 0 |  | 100 | 2 | 35854227 | 545 | 0 | 0 | 0 | 0 | 0 | 0 | 0 | 0
538 | 35854244 | 35854239 | 18408291 | 1 | 1 | 1 | 1 | 1-1025-90 |  | Рабочий строитель среднего разряда 2,5 | 1369 | 1013 | чел.-ч | чел.-ч | 1 | 7.82 | 0 | 0 | 0 | 260.96 | 0 | 1 | 1 | )*1,15 | 8.993 | 2 | 35854240 | 547 | 0 | 0 | 0 | 0 | 0 | 0 | 0 | 0
538 | 35854245 | 35854239 | 29174913 | 1 | 1 | 1 | 2 | 400001 | ТСЭМ Московской обл., 400001, приказ Минстроя России №675/пр от 21.09.2015 г. | Автомобили бортовые, грузоподъемность до 5 т | 1368 | 1011 | маш.-ч | маш.-ч | 1 | 0.04 | 0 | 87.17 | 11.6 | 0 | 0 | 1 | 0 | )*1,25 | 0.05 | 2 | 35854241 | 548 | 0 | 0 | 0 | 0 | 0 | 0 | 0 | 0
538 | 35854246 | 35854239 | 29114332 | 1 | 1 | 1 | 3 | 101-1805 | ТССЦ Московской обл., 101-1805, приказ Минстроя России №675/пр от 21.09.2015 г. | Гвозди строительные | 1348 | 1009 | т | т | 1000 | 0.00071 | 11978 | 0 | 0 | 0 | 0 | 1 | 0 |  | 0.00071 | 2 | 35854242 | 549 | 0 | 0 | 0 | 0 | 0 | 0 | 0 | 0
538 | 35854247 | 35854239 | 29131015 | 1 | 1 | 1 | 3 | 203-0359 | ТССЦ Московской обл., 203-0359, приказ Минстроя России №675/пр от 21.09.2015 г. | Наличники из древесины типа Н-1, Н-2 размером 13х54 мм | 1301 | 1003 | м | м | 1 | 112 | 3.93 | 0 | 0 | 0 | 0 | 1 | 0 |  | 112 | 2 | 35854243 | 550 | 0 | 0 | 0 | 0 | 0 | 0 | 0 | 0
539 | 36142342 | 35854248 | 18407150 | 1 | 1 | 1 | 1 | 1-1030-90 |  | Рабочий строитель среднего разряда 3 | 1369 | 1013 | чел.-ч | чел.-ч | 1 | 35.74 | 0 | 0 | 0 | 272.45 | 0 | 1 | 1 | )*1,15 | 41.101 | 2 | 36142342 | 551 | 0 | 0 | 0 | 0 | 0 | 0 | 0 | 0
539 | 36142343 | 35854248 | 121548 | 1 | 1 | 1 | 1 | 2 |  | Затраты труда машинистов | 608254 | 1013 | чел.час | чел.час | 1 | 0.18 | 0 | 0 | 0 | 0 | 0 | 1 | 2 | )*1,25 | 0.225 | 2 | 36142343 | 552 | 0 | 0 | 0 | 0 | 0 | 0 | 0 | 0
539 | 36142344 | 35854248 | 29172556 | 1 | 1 | 1 | 2 | 030954 | ТСЭМ Московской обл., 030954, приказ Минстроя России №675/пр от 21.09.2015 г. | Подъемники грузоподъемностью до 500 кг одномачтовые, высота подъема 45 м | 1368 | 1011 | маш.-ч | маш.-ч | 1 | 0.18 | 0 | 31.26 | 13.5 | 0 | 0 | 1 | 0 | )*1,25 | 0.225 | 2 | 36142344 | 553 | 0 | 0 | 0 | 0 | 0 | 0 | 0 | 0
539 | 36142345 | 35854248 | 29174591 | 1 | 1 | 1 | 2 | 331531 | ТСЭМ Московской обл., 331531, приказ Минстроя России №675/пр от 21.09.2015 г. | Пила дисковая электрическая | 1368 | 1011 | маш.-ч | маш.-ч | 1 | 0.32 | 0 | 0.95 | 0 | 0 | 0 | 1 | 0 | )*1,25 | 0.4 | 2 | 36142345 | 554 | 0 | 0 | 0 | 0 | 0 | 0 | 0 | 0
539 | 36142346 | 35854248 | 29174913 | 1 | 1 | 1 | 2 | 400001 | ТСЭМ Московской обл., 400001, приказ Минстроя России №675/пр от 21.09.2015 г. | Автомобили бортовые, грузоподъемность до 5 т | 1368 | 1011 | маш.-ч | маш.-ч | 1 | 0.26 | 0 | 87.17 | 11.6 | 0 | 0 | 1 | 0 | )*1,25 | 0.325 | 2 | 36142346 | 555 | 0 | 0 | 0 | 0 | 0 | 0 | 0 | 0
539 | 36142347 | 35854248 | 29109162 | 1 | 1 | 1 | 3 | 101-1742 | ТССЦ Московской обл., 101-1742, приказ Минстроя России №675/пр от 21.09.2015 г. | Толь с крупнозернистой посыпкой гидроизоляционный марки ТГ-350 | 1327 | 1005 | м2 | м2 | 1 | 21 | 5.71 | 0 | 0 | 0 | 0 | 1 | 0 |  | 21 | 2 | 36142347 | 556 | 0 | 0 | 0 | 0 | 0 | 0 | 0 | 0
539 | 36142348 | 35854248 | 29131086 | 1 | 1 | 1 | 3 | 203-0399 | ТССЦ Московской обл., 203-0399, приказ Минстроя России №675/пр от 21.09.2015 г. | Лаги половые антисептированные, применяемые в строительстве жилых, общественных и производственных зданий при производстве деревянных полов тип II, сечением 100х40; 100х60; 120х60; 100-150х40-60 мм | 1339 | 1007 | м3 | м3 | 1 | 0.82 | 1970.01 | 0 | 0 | 0 | 0 | 1 | 0 |  | 0.82 | 2 | 36142348 | 557 | 0 | 0 | 0 | 0 | 0 | 0 | 0 | 0
540 | 35854284 | 35854275 | 18407150 | 1 | 1 | 1 | 1 | 1-1030-90 |  | Рабочий строитель среднего разряда 3 | 1369 | 1013 | чел.-ч | чел.-ч | 1 | 60.72 | 0 | 0 | 0 | 272.45 | 0 | 1 | 1 | )*1,15 | 69.828 | 2 | 35854276 | 558 | 0 | 0 | 0 | 0 | 0 | 0 | 0 | 0
540 | 35854285 | 35854275 | 121548 | 1 | 1 | 1 | 1 | 2 |  | Затраты труда машинистов | 608254 | 1013 | чел.час | чел.час | 1 | 0.58 | 0 | 0 | 0 | 0 | 0 | 1 | 2 | )*1,25 | 0.725 | 2 | 35854277 | 559 | 0 | 0 | 0 | 0 | 0 | 0 | 0 | 0
540 | 35854286 | 35854275 | 29172556 | 1 | 1 | 1 | 2 | 030954 | ТСЭМ Московской обл., 030954, приказ Минстроя России №675/пр от 21.09.2015 г. | Подъемники грузоподъемностью до 500 кг одномачтовые, высота подъема 45 м | 1368 | 1011 | маш.-ч | маш.-ч | 1 | 0.58 | 0 | 31.26 | 13.5 | 0 | 0 | 1 | 0 | )*1,25 | 0.725 | 2 | 35854278 | 560 | 0 | 0 | 0 | 0 | 0 | 0 | 0 | 0
540 | 35854287 | 35854275 | 29174591 | 1 | 1 | 1 | 2 | 331531 | ТСЭМ Московской обл., 331531, приказ Минстроя России №675/пр от 21.09.2015 г. | Пила дисковая электрическая | 1368 | 1011 | маш.-ч | маш.-ч | 1 | 0.82 | 0 | 0.95 | 0 | 0 | 0 | 1 | 0 | )*1,25 | 1.025 | 2 | 35854279 | 561 | 0 | 0 | 0 | 0 | 0 | 0 | 0 | 0
540 | 35854288 | 35854275 | 29174661 | 1 | 1 | 1 | 2 | 340311 | ТСЭМ Московской обл., 340311, приказ Минстроя России №675/пр от 21.09.2015 г. | Машина для острожки деревянных полов | 1368 | 1011 | маш.-ч | маш.-ч | 1 | 2.7 | 0 | 2.09 | 0 | 0 | 0 | 1 | 0 | )*1,25 | 3.375 | 2 | 35854280 | 562 | 0 | 0 | 0 | 0 | 0 | 0 | 0 | 0
540 | 35854289 | 35854275 | 29174913 | 1 | 1 | 1 | 2 | 400001 | ТСЭМ Московской обл., 400001, приказ Минстроя России №675/пр от 21.09.2015 г. | Автомобили бортовые, грузоподъемность до 5 т | 1368 | 1011 | маш.-ч | маш.-ч | 1 | 0.84 | 0 | 87.17 | 11.6 | 0 | 0 | 1 | 0 | )*1,25 | 1.05 | 2 | 35854281 | 563 | 0 | 0 | 0 | 0 | 0 | 0 | 0 | 0
540 | 35854290 | 35854275 | 29114332 | 1 | 1 | 1 | 3 | 101-1805 | ТССЦ Московской обл., 101-1805, приказ Минстроя России №675/пр от 21.09.2015 г. | Гвозди строительные | 1348 | 1009 | т | т | 1000 | 0.0123 | 11978 | 0 | 0 | 0 | 0 | 1 | 0 |  | 0.0123 | 2 | 35854282 | 564 | 0 | 0 | 0 | 0 | 0 | 0 | 0 | 0
540 | 35854291 | 35854275 | 29130788 | 1 | 1 | 1 | 3 | 203-0344 | ТССЦ Московской обл., 203-0344, приказ Минстроя России №675/пр от 21.09.2015 г. | Доски для покрытия полов со шпунтом и гребнем из древесины антисептированные тип ДП-27 толщиной 27 мм, шириной без гребня от 100 до 140 мм | 1339 | 1007 | м3 | м3 | 1 | 2.88 | 2156.01 | 0 | 0 | 0 | 0 | 1 | 0 |  | 2.88 | 2 | 35854283 | 565 | 0 | 0 | 0 | 0 | 0 | 0 | 0 | 0
541 | 35854300 | 35854292 | 18408291 | 1 | 1 | 1 | 1 | 1-1025-90 |  | Рабочий строитель среднего разряда 2,5 | 1369 | 1013 | чел.-ч | чел.-ч | 1 | 31.26 | 0 | 0 | 0 | 8.17 | 0 | 1 | 1 | )*1,15 | 35.949 | 2 | 35854293 | 566 | 0 | 0 | 0 | 0 | 0 | 0 | 0 | 0
541 | 35854301 | 35854292 | 121548 | 1 | 1 | 1 | 1 | 2 |  | Затраты труда машинистов | 608254 | 1013 | чел.час | чел.час | 1 | 6.7 | 0 | 0 | 0 | 0 | 0 | 1 | 2 | )*1,25 | 8.375 | 2 | 35854294 | 567 | 0 | 0 | 0 | 0 | 0 | 0 | 0 | 0
541 | 35854302 | 35854292 | 29172710 | 1 | 1 | 1 | 2 | 050101 | ТСЭМ Московской обл., 050101, приказ Минстроя России №675/пр от 21.09.2015 г. | Компрессоры передвижные с двигателем внутреннего сгорания давлением до 686 кПа (7 ат), производительность до 5 м3/мин | 1368 | 1011 | маш.-ч | маш.-ч | 1 | 6.7 | 0 | 46.56 | 10.06 | 0 | 0 | 1 | 0 | )*1,25 | 8.375 | 2 | 35854295 | 568 | 0 | 0 | 0 | 0 | 0 | 0 | 0 | 0
541 | 35854303 | 35854292 | 29173472 | 1 | 1 | 1 | 2 | 134041 | ТСЭМ Московской обл., 134041, приказ Минстроя России №675/пр от 21.09.2015 г. | Шуруповерт | 1368 | 1011 | маш.-ч | маш.-ч | 1 | 11 | 0 | 3 | 0 | 0 | 0 | 1 | 0 | )*1,25 | 13.75 | 2 | 35854296 | 569 | 0 | 0 | 0 | 0 | 0 | 0 | 0 | 0
541 | 35854304 | 35854292 | 29174913 | 1 | 1 | 1 | 2 | 400001 | ТСЭМ Московской обл., 400001, приказ Минстроя России №675/пр от 21.09.2015 г. | Автомобили бортовые, грузоподъемность до 5 т | 1368 | 1011 | маш.-ч | маш.-ч | 1 | 0.35 | 0 | 87.17 | 11.6 | 0 | 0 | 1 | 0 | )*1,25 | 0.4375 | 2 | 35854297 | 570 | 0 | 0 | 0 | 0 | 0 | 0 | 0 | 0
541 | 35854305 | 35854292 | 29114687 | 1 | 1 | 1 | 3 | 101-1480 | ТССЦ Московской обл., 101-1480, приказ Минстроя России №675/пр от 21.09.2015 г. | Шурупы с полукруглой головкой 3,5х35 мм | 1348 | 1009 | т | т | 1000 | 0.0018 | 16974 | 0 | 0 | 0 | 0 | 1 | 0 |  | 0.0018 | 2 | 35854298 | 571 | 0 | 0 | 0 | 0 | 0 | 0 | 0 | 0
541 | 35854306 | 35854292 | 29115292 | 1 | 1 | 1 | 3 | 102-0443 | ТССЦ Московской обл., 102-0443, приказ Минстроя России №675/пр от 21.09.2015 г. | Фанера общего назначения из шпона лиственных пород водостойкая марки ФК, сорт 2/4, толщина 12 мм | 1339 | 1007 | м3 | м3 | 1 | 1.24 | 4478.33 | 0 | 0 | 0 | 0 | 1 | 0 |  | 1.24 | 2 | 35854299 | 572 | 0 | 0 | 0 | 0 | 0 | 0 | 0 | 0
542 | 36142350 | 36142349 | 31427882 | 1 | 1 | 1 | 1 | 1-100-30-90 |  | Рабочий среднего разряда 3,0 | 1369 | 1013 | чел.-ч | чел.-ч | 1 | 45.26 | 0 | 0 | 0 | 272.45 | 0 | 1 | 1 | )*1,15 | 52.049 | 2 | 36142350 | 573 | 0 | 0 | 0 | 0 | 0 | 0 | 0 | 0
542 | 36142351 | 36142349 | 121548 | 1 | 1 | 1 | 1 | 2 |  | Затраты труда машинистов | 608254 | 1013 | чел.час | чел.час | 1 | 0.04 | 0 | 0 | 0 | 0 | 0 | 1 | 2 | )*1,25 | 0.05 | 2 | 36142351 | 574 | 0 | 0 | 0 | 0 | 0 | 0 | 0 | 0
542 | 36142352 | 36142349 | 35554737 | 1 | 1 | 1 | 2 | 030954 | ТСНБ-2001 Московской области, 030954, протокол от 29.07.2020 г. № 07 | Подъемники грузоподъемностью до 500 кг одномачтовые, высота подъема 45 м | 1368 | 1011 | маш.-ч | маш.-ч | 1 | 0.04 | 0 | 31.26 | 13.5 | 0 | 0 | 1 | 0 | )*1,25 | 0.05 | 2 | 36142352 | 575 | 0 | 0 | 0 | 0 | 0 | 0 | 0 | 0
542 | 36142353 | 36142349 | 35555025 | 1 | 1 | 1 | 2 | 331305 | ТСНБ-2001 Московской области, 331305, протокол от 29.07.2020 г. № 07 | Пылесосы промышленные | 1368 | 1011 | маш.-ч | маш.-ч | 1 | 1.35 | 0 | 2.7 | 0 | 0 | 0 | 1 | 0 | )*1,25 | 1.6875 | 2 | 36142353 | 576 | 0 | 0 | 0 | 0 | 0 | 0 | 0 | 0
542 | 36142354 | 36142349 | 35555088 | 1 | 1 | 1 | 2 | 400001 | ТСНБ-2001 Московской области, 400001, протокол от 29.07.2020 г. № 07 | Автомобили бортовые, грузоподъемность до 5 т | 1368 | 1011 | маш.-ч | маш.-ч | 1 | 0.01 | 0 | 87.17 | 11.6 | 0 | 0 | 1 | 0 | )*1,25 | 0.0125 | 2 | 36142354 | 577 | 0 | 0 | 0 | 0 | 0 | 0 | 0 | 0
542 | 36142355 | 36142349 | 35552818 | 1 | 1 | 1 | 3 | 101-2025 | ТСНБ-2001 Московской области, 101-2025, протокол от 29.07.2020 г. № 07 | Лента полимерная (фторопластовая) для сварки линолеума | 1308 | 1003 | 100 м | 100 м | 100 | 0.68 | 99.4 | 0 | 0 | 0 | 0 | 1 | 0 |  | 0.68 | 2 | 36142355 | 578 | 0 | 0 | 0 | 0 | 0 | 0 | 0 | 0
542 | 36142356 | 36142349 | 35554067 | 1 | 1 | 1 | 3 | 101-9877 | ТСНБ-2001 Московской области, 101-9877, протокол от 29.07.2020 г. № 07 | Линолеум без подосновы | 1327 | 1005 | м2 | м2 | 1 | 102 | 0 | 0 | 0 | 0 | 0 | 0 | 0 |  | 102 | 2 | 36142356 | 580 | 0 | 0 | 0 | 0 | 0 | 0 | 0 | 0
542 | 36142357 | 36142349 | 35553389 | 1 | 1 | 1 | 3 | 113-0626 | ТСНБ-2001 Московской области, 113-0626, протокол от 29.07.2020 г. № 07 | Клей Forbo 522, для укладки ПВХ-покрытий | 1346 | 1009 | кг | кг | 1 | 27 | 26.71 | 0 | 0 | 0 | 0 | 1 | 0 |  | 27 | 2 | 36142357 | 581 | 0 | 0 | 0 | 0 | 0 | 0 | 0 | 0
545 | 35854338 | 35854325 | 18413230 | 1 | 1 | 1 | 1 | 1-1036-90 |  | Рабочий строитель среднего разряда 3,6 | 1369 | 1013 | чел.-ч | чел.-ч | 1 | 6.66 | 0 | 0 | 0 | 9.18 | 0 | 1 | 1 | )*1,15 | 7.659 | 2 | 35854326 | 582 | 0 | 0 | 0 | 0 | 0 | 0 | 0 | 0
545 | 35854339 | 35854325 | 29173472 | 1 | 1 | 1 | 2 | 134041 | ТСЭМ Московской обл., 134041, приказ Минстроя России №675/пр от 21.09.2015 г. | Шуруповерт | 1368 | 1011 | маш.-ч | маш.-ч | 1 | 2.01 | 0 | 3 | 0 | 0 | 0 | 1 | 0 | )*1,25 | 2.5125 | 2 | 35854327 | 583 | 0 | 0 | 0 | 0 | 0 | 0 | 0 | 0
545 | 35854340 | 35854325 | 29174500 | 1 | 1 | 1 | 2 | 330206 | ТСЭМ Московской обл., 330206, приказ Минстроя России №675/пр от 21.09.2015 г. | Дрели электрические | 1368 | 1011 | маш.-ч | маш.-ч | 1 | 1.33 | 0 | 1.95 | 0 | 0 | 0 | 1 | 0 | )*1,25 | 1.6625 | 2 | 35854328 | 584 | 0 | 0 | 0 | 0 | 0 | 0 | 0 | 0
545 | 35854341 | 35854325 | 29174913 | 1 | 1 | 1 | 2 | 400001 | ТСЭМ Московской обл., 400001, приказ Минстроя России №675/пр от 21.09.2015 г. | Автомобили бортовые, грузоподъемность до 5 т | 1368 | 1011 | маш.-ч | маш.-ч | 1 | 0.03 | 0 | 87.17 | 11.6 | 0 | 0 | 1 | 0 | )*1,25 | 0.0375 | 2 | 35854329 | 585 | 0 | 0 | 0 | 0 | 0 | 0 | 0 | 0
545 | 35854342 | 35854325 | 29114471 | 1 | 1 | 1 | 3 | 101-2201 | ТССЦ Московской обл., 101-2201, приказ Минстроя России №675/пр от 21.09.2015 г. | Дюбели распорные полиэтиленовые 6х30 мм | 1358 | 1010 | 10 шт. | 10 шт. | 10 | 26.3 | 1.6 | 0 | 0 | 0 | 0 | 1 | 0 |  | 26.3 | 2 | 35854330 | 586 | 0 | 0 | 0 | 0 | 0 | 0 | 0 | 0
545 | 35854343 | 35854325 | 29114305 | 1 | 1 | 1 | 3 | 101-4282 | ТССЦ Московской обл., 101-4282, приказ Минстроя России №675/пр от 21.09.2015 г. | Винты самонарезающие остроконечные длиной 35 мм | 1354 | 1010 | шт. | шт. | 1 | 263 | 0.12 | 0 | 0 | 0 | 0 | 1 | 0 |  | 263 | 2 | 35854331 | 587 | 0 | 0 | 0 | 0 | 0 | 0 | 0 | 0
545 | 35854344 | 35854325 | 29111012 | 1 | 1 | 1 | 3 | 101-4847 | ТССЦ Московской обл., 101-4847, приказ Минстроя России №675/пр от 21.09.2015 г. | Уголок наружный для пластикового плинтуса, высота 48 мм | 1354 | 1010 | шт. | шт. | 1 | 7 | 1.29 | 0 | 0 | 0 | 0 | 1 | 0 |  | 7 | 2 | 35854332 | 588 | 0 | 0 | 0 | 0 | 0 | 0 | 0 | 0
545 | 35854345 | 35854325 | 29111013 | 1 | 1 | 1 | 3 | 101-4848 | ТССЦ Московской обл., 101-4848, приказ Минстроя России №675/пр от 21.09.2015 г. | Уголок внутренний для пластикового плинтуса, высота 48 мм | 1354 | 1010 | шт. | шт. | 1 | 7 | 1.29 | 0 | 0 | 0 | 0 | 1 | 0 |  | 7 | 2 | 35854333 | 589 | 0 | 0 | 0 | 0 | 0 | 0 | 0 | 0
545 | 35854346 | 35854325 | 29111016 | 1 | 1 | 1 | 3 | 101-4849 | ТССЦ Московской обл., 101-4849, приказ Минстроя России №675/пр от 21.09.2015 г. | Соединитель для пластикового плинтуса, высота 48 мм | 1354 | 1010 | шт. | шт. | 1 | 40 | 1.29 | 0 | 0 | 0 | 0 | 1 | 0 |  | 40 | 2 | 35854334 | 590 | 0 | 0 | 0 | 0 | 0 | 0 | 0 | 0
545 | 35854347 | 35854325 | 29111019 | 1 | 1 | 1 | 3 | 101-4850 | ТССЦ Московской обл., 101-4850, приказ Минстроя России №675/пр от 21.09.2015 г. | Заглушка торцевая для пластикового плинтуса левая, высота 48 мм | 1354 | 1010 | шт. | шт. | 1 | 8 | 0.63 | 0 | 0 | 0 | 0 | 1 | 0 |  | 8 | 2 | 35854335 | 591 | 0 | 0 | 0 | 0 | 0 | 0 | 0 | 0
545 | 35854348 | 35854325 | 29111018 | 1 | 1 | 1 | 3 | 101-4851 | ТССЦ Московской обл., 101-4851, приказ Минстроя России №675/пр от 21.09.2015 г. | Заглушки торцевая для пластикового плинтуса правая, высота 48 мм | 1354 | 1010 | шт. | шт. | 1 | 8 | 0.63 | 0 | 0 | 0 | 0 | 1 | 0 |  | 8 | 2 | 35854336 | 592 | 0 | 0 | 0 | 0 | 0 | 0 | 0 | 0
545 | 35854349 | 35854325 | 29110997 | 1 | 1 | 1 | 3 | 101-4852 | ТССЦ Московской обл., 101-4852, приказ Минстроя России №675/пр от 21.09.2015 г. | Плинтуса для полов пластиковые, 19х48 мм | 1301 | 1003 | м | м | 1 | 101 | 12.3 | 0 | 0 | 0 | 0 | 1 | 0 |  | 101 | 2 | 35854337 | 593 | 0 | 0 | 0 | 0 | 0 | 0 | 0 | 0
546 | 35854370 | 35854350 | 18409850 | 1 | 1 | 1 | 1 | 1-1035-90 |  | Рабочий строитель среднего разряда 3,5 | 1369 | 1013 | чел.-ч | чел.-ч | 1 | 89 | 0 | 0 | 0 | 9.07 | 0 | 1 | 1 | )*1,15 | 102.35 | 2 | 35854351 | 594 | 0 | 0 | 0 | 0 | 0 | 0 | 0 | 0
546 | 35854371 | 35854350 | 29173472 | 1 | 1 | 1 | 2 | 134041 | ТСЭМ Московской обл., 134041, приказ Минстроя России №675/пр от 21.09.2015 г. | Шуруповерт | 1368 | 1011 | маш.-ч | маш.-ч | 1 | 2.16 | 0 | 3 | 0 | 0 | 0 | 1 | 0 | )*1,25 | 2.7 | 2 | 35854352 | 595 | 0 | 0 | 0 | 0 | 0 | 0 | 0 | 0
546 | 35854372 | 35854350 | 29174538 | 1 | 1 | 1 | 2 | 330901 | ТСЭМ Московской обл., 330901, приказ Минстроя России №675/пр от 21.09.2015 г. | Ножницы электрические | 1368 | 1011 | маш.-ч | маш.-ч | 1 | 0.47 | 0 | 33.59 | 0 | 0 | 0 | 1 | 0 | )*1,25 | 0.5875 | 2 | 35854353 | 596 | 0 | 0 | 0 | 0 | 0 | 0 | 0 | 0
546 | 35854373 | 35854350 | 29174580 | 1 | 1 | 1 | 2 | 331451 | ТСЭМ Московской обл., 331451, приказ Минстроя России №675/пр от 21.09.2015 г. | Перфораторы электрические | 1368 | 1011 | маш.-ч | маш.-ч | 1 | 0.53 | 0 | 2.08 | 0 | 0 | 0 | 1 | 0 | )*1,25 | 0.6625 | 2 | 35854354 | 597 | 0 | 0 | 0 | 0 | 0 | 0 | 0 | 0
546 | 35854374 | 35854350 | 29108656 | 1 | 1 | 1 | 3 | 101-2387 | ТССЦ Московской обл., 101-2387, приказ Минстроя России №675/пр от 21.09.2015 г. | Герметик строительный «RDPRO», 300 мл | 1354 | 1010 | шт. | шт. | 1 | 7 | 13.87 | 0 | 0 | 0 | 0 | 1 | 0 |  | 7 | 2 | 35854355 | 598 | 0 | 0 | 0 | 0 | 0 | 0 | 0 | 0
546 | 35854375 | 35854350 | 29109354 | 1 | 1 | 1 | 3 | 101-2430 | ТССЦ Московской обл., 101-2430, приказ Минстроя России №675/пр от 21.09.2015 г. | Грунтовка «Тифенгрунд», КНАУФ | 1346 | 1009 | кг | кг | 1 | 10 | 46.72 | 0 | 0 | 0 | 0 | 1 | 0 |  | 10 | 2 | 35854356 | 599 | 0 | 0 | 0 | 0 | 0 | 0 | 0 | 0
546 | 35854376 | 35854350 | 29109414 | 1 | 1 | 1 | 3 | 101-2435 | ТССЦ Московской обл., 101-2435, приказ Минстроя России №675/пр от 21.09.2015 г. | Клей «Перлфикс», КНАУФ | 1346 | 1009 | кг | кг | 1 | 119 | 1.58 | 0 | 0 | 0 | 0 | 1 | 0 |  | 119 | 2 | 35854357 | 600 | 0 | 0 | 0 | 0 | 0 | 0 | 0 | 0
546 | 35854377 | 35854350 | 29109781 | 1 | 1 | 1 | 3 | 101-2437 | ТССЦ Московской обл., 101-2437, приказ Минстроя России №675/пр от 21.09.2015 г. | Шпаклевка «Унифлот», КНАУФ | 1346 | 1009 | кг | кг | 1 | 9 | 11.12 | 0 | 0 | 0 | 0 | 1 | 0 |  | 9 | 2 | 35854358 | 601 | 0 | 0 | 0 | 0 | 0 | 0 | 0 | 0
546 | 35854378 | 35854350 | 29109782 | 1 | 1 | 1 | 3 | 101-2438 | ТССЦ Московской обл., 101-2438, приказ Минстроя России №675/пр от 21.09.2015 г. | Шпаклевка «Фугенфюллер», КНАУФ | 1346 | 1009 | кг | кг | 1 | 85 | 4.36 | 0 | 0 | 0 | 0 | 1 | 0 |  | 85 | 2 | 35854359 | 602 | 0 | 0 | 0 | 0 | 0 | 0 | 0 | 0
546 | 35854379 | 35854350 | 29110699 | 1 | 1 | 1 | 3 | 101-2474 | ТССЦ Московской обл., 101-2474, приказ Минстроя России №675/пр от 21.09.2015 г. | Лента бумажная для повышения трещиностойкости стыков ГКЛ и ГВЛ | 1301 | 1003 | м | м | 1 | 120 | 0.17 | 0 | 0 | 0 | 0 | 1 | 0 |  | 120 | 2 | 35854360 | 603 | 0 | 0 | 0 | 0 | 0 | 0 | 0 | 0
546 | 35854380 | 35854350 | 29110797 | 1 | 1 | 1 | 3 | 101-2480 | ТССЦ Московской обл., 101-2480, приказ Минстроя России №675/пр от 21.09.2015 г. | Лента разделительная для сопряжения потолка из ЛГК со стеной | 1301 | 1003 | м | м | 1 | 82 | 1.74 | 0 | 0 | 0 | 0 | 1 | 0 |  | 82 | 2 | 35854361 | 604 | 0 | 0 | 0 | 0 | 0 | 0 | 0 | 0
546 | 35854381 | 35854350 | 29110815 | 1 | 1 | 1 | 3 | 101-2486 | ТССЦ Московской обл., 101-2486, приказ Минстроя России №675/пр от 21.09.2015 г. | Лента эластичная самоклеящаяся для профилей направляющих «Дихтунгсбанд» 70/30000 мм | 1301 | 1003 | м | м | 1 | 116 | 0.85 | 0 | 0 | 0 | 0 | 1 | 0 |  | 116 | 2 | 35854362 | 605 | 0 | 0 | 0 | 0 | 0 | 0 | 0 | 0
546 | 35854382 | 35854350 | 29111455 | 1 | 1 | 1 | 3 | 101-2509 | ТССЦ Московской обл., 101-2509, приказ Минстроя России №675/пр от 21.09.2015 г. | Листы гипсокартонные ГКЛ 12,5 мм | 1327 | 1005 | м2 | м2 | 1 | 212 | 15.06 | 0 | 0 | 0 | 0 | 1 | 0 |  | 212 | 2 | 35854363 | 606 | 0 | 0 | 0 | 0 | 0 | 0 | 0 | 0
546 | 35854383 | 35854350 | 29114733 | 1 | 1 | 1 | 3 | 101-2583 | ТССЦ Московской обл., 101-2583, приказ Минстроя России №675/пр от 21.09.2015 г. | Шуруп самонарезающий (TN) 3,5/25 мм | 1354 | 1010 | шт. | шт. | 1 | 735 | 0.02 | 0 | 0 | 0 | 0 | 1 | 0 |  | 735 | 2 | 35854364 | 607 | 0 | 0 | 0 | 0 | 0 | 0 | 0 | 0
546 | 35854384 | 35854350 | 29114734 | 1 | 1 | 1 | 3 | 101-2584 | ТССЦ Московской обл., 101-2584, приказ Минстроя России №675/пр от 21.09.2015 г. | Шуруп самонарезающий (TN) 3,5/35 мм | 1354 | 1010 | шт. | шт. | 1 | 1855 | 0.03 | 0 | 0 | 0 | 0 | 1 | 0 |  | 1855 | 2 | 35854365 | 608 | 0 | 0 | 0 | 0 | 0 | 0 | 0 | 0
546 | 35854385 | 35854350 | 29114482 | 1 | 1 | 1 | 3 | 101-2590 | ТССЦ Московской обл., 101-2590, приказ Минстроя России №675/пр от 21.09.2015 г. | Дюбель с шурупом 6/35 мм | 1354 | 1010 | шт. | шт. | 1 | 153 | 0.07 | 0 | 0 | 0 | 0 | 1 | 0 |  | 153 | 2 | 35854366 | 609 | 0 | 0 | 0 | 0 | 0 | 0 | 0 | 0
546 | 35854386 | 35854350 | 29129584 | 1 | 1 | 1 | 3 | 201-0793 | ТССЦ Московской обл., 201-0793, приказ Минстроя России №675/пр от 21.09.2015 г. | Профиль направляющий ПН-4 75/40/0,6 | 1301 | 1003 | м | м | 1 | 88 | 7.22 | 0 | 0 | 0 | 0 | 1 | 0 |  | 88 | 2 | 35854367 | 610 | 0 | 0 | 0 | 0 | 0 | 0 | 0 | 0
546 | 35854387 | 35854350 | 29129619 | 1 | 1 | 1 | 3 | 201-0807 | ТССЦ Московской обл., 201-0807, приказ Минстроя России №675/пр от 21.09.2015 г. | Профиль стоечный ПС-4 75/50/0,6 | 1301 | 1003 | м | м | 1 | 225 | 8.44 | 0 | 0 | 0 | 0 | 1 | 0 |  | 225 | 2 | 35854368 | 611 | 0 | 0 | 0 | 0 | 0 | 0 | 0 | 0
546 | 35854388 | 35854350 | 29129634 | 1 | 1 | 1 | 3 | 201-0811 | ТССЦ Московской обл., 201-0811, приказ Минстроя России №675/пр от 21.09.2015 г. | Профиль угловой ПУ 31/31 для защиты углов | 1301 | 1003 | м | м | 1 | 46 | 3.32 | 0 | 0 | 0 | 0 | 1 | 0 |  | 46 | 2 | 35854369 | 612 | 0 | 0 | 0 | 0 | 0 | 0 | 0 | 0
547 | 35854434 | 35854426 | 18410244 | 1 | 1 | 1 | 1 | 1-1037-90 |  | Рабочий строитель среднего разряда 3,7 | 1369 | 1013 | чел.-ч | чел.-ч | 1 | 55.94 | 0 | 0 | 0 | 9.29 | 0 | 1 | 1 | )*1,15 | 64.331 | 2 | 35854427 | 613 | 0 | 0 | 0 | 0 | 0 | 0 | 0 | 0
547 | 35854435 | 35854426 | 121548 | 1 | 1 | 1 | 1 | 2 |  | Затраты труда машинистов | 608254 | 1013 | чел.час | чел.час | 1 | 0.01 | 0 | 0 | 0 | 0 | 0 | 1 | 2 | )*1,25 | 0.0125 | 2 | 35854428 | 614 | 0 | 0 | 0 | 0 | 0 | 0 | 0 | 0
547 | 35854436 | 35854426 | 29172556 | 1 | 1 | 1 | 2 | 030954 | ТСЭМ Московской обл., 030954, приказ Минстроя России №675/пр от 21.09.2015 г. | Подъемники грузоподъемностью до 500 кг одномачтовые, высота подъема 45 м | 1368 | 1011 | маш.-ч | маш.-ч | 1 | 0.01 | 0 | 31.26 | 13.5 | 0 | 0 | 1 | 0 | )*1,25 | 0.0125 | 2 | 35854429 | 615 | 0 | 0 | 0 | 0 | 0 | 0 | 0 | 0
547 | 35854437 | 35854426 | 29174913 | 1 | 1 | 1 | 2 | 400001 | ТСЭМ Московской обл., 400001, приказ Минстроя России №675/пр от 21.09.2015 г. | Автомобили бортовые, грузоподъемность до 5 т | 1368 | 1011 | маш.-ч | маш.-ч | 1 | 0.01 | 0 | 87.17 | 11.6 | 0 | 0 | 1 | 0 | )*1,25 | 0.0125 | 2 | 35854430 | 616 | 0 | 0 | 0 | 0 | 0 | 0 | 0 | 0
547 | 35854438 | 35854426 | 29109386 | 1 | 1 | 1 | 3 | 101-1743 | ТССЦ Московской обл., 101-1743, приказ Минстроя России №675/пр от 21.09.2015 г. | Клей «Бустилат» | 1348 | 1009 | т | т | 1000 | 0.0341 | 11300.01 | 0 | 0 | 0 | 0 | 1 | 0 |  | 0.0341 | 2 | 35854431 | 617 | 0 | 0 | 0 | 0 | 0 | 0 | 0 | 0
547 | 35854439 | 35854426 | 29107800 | 1 | 1 | 1 | 3 | 101-1757 | ТССЦ Московской обл., 101-1757, приказ Минстроя России №675/пр от 21.09.2015 г. | Ветошь | 1346 | 1009 | кг | кг | 1 | 0.01 | 1.81 | 0 | 0 | 0 | 0 | 1 | 0 |  | 0.01 | 2 | 35854432 | 618 | 0 | 0 | 0 | 0 | 0 | 0 | 0 | 0
547 | 35854440 | 35854426 | 29109603 | 1 | 1 | 1 | 3 | 101-3920 | ТССЦ Московской обл., 101-3920, приказ Минстроя России №675/пр от 21.09.2015 г. | Обои на тканевой основе моющиеся пленочные (отечественного производства) | 1327 | 1005 | м2 | м2 | 1 | 112 | 55.16 | 0 | 0 | 0 | 0 | 1 | 0 |  | 112 | 2 | 35854433 | 619 | 0 | 0 | 0 | 0 | 0 | 0 | 0 | 0
548 | 36142361 | 35854441 | 29364679 | 1 | 1 | 1 | 1 | 1-2042-90 |  | Рабочий монтажник среднего разряда 4,2 | 1369 | 1013 | чел.-ч | чел.-ч | 1 | 30.48 | 0 | 0 | 0 | 316.85 | 0 | 1 | 1 |  | 30.48 | 2 | 36142361 | 620 | 0 | 0 | 0 | 0 | 0 | 0 | 0 | 0
548 | 36142362 | 35854441 | 121548 | 1 | 1 | 1 | 1 | 2 |  | Затраты труда машинистов | 608254 | 1013 | чел.час | чел.час | 1 | 0.03 | 0 | 0 | 0 | 0 | 0 | 1 | 2 |  | 0.03 | 2 | 36142362 | 621 | 0 | 0 | 0 | 0 | 0 | 0 | 0 | 0
548 | 36142363 | 35854441 | 29172362 | 1 | 1 | 1 | 2 | 021102 | ТСЭМ Московской обл., 021102, приказ Минстроя России №675/пр от 21.09.2015 г. | Краны на автомобильном ходу при работе на монтаже технологического оборудования 10 т | 1368 | 1011 | маш.-ч | маш.-ч | 1 | 0.03 | 0 | 134.65 | 13.5 | 0 | 0 | 1 | 0 |  | 0.03 | 2 | 36142363 | 622 | 0 | 0 | 0 | 0 | 0 | 0 | 0 | 0
548 | 36142364 | 35854441 | 29174913 | 1 | 1 | 1 | 2 | 400001 | ТСЭМ Московской обл., 400001, приказ Минстроя России №675/пр от 21.09.2015 г. | Автомобили бортовые, грузоподъемность до 5 т | 1368 | 1011 | маш.-ч | маш.-ч | 1 | 0.02 | 0 | 87.17 | 11.6 | 0 | 0 | 1 | 0 |  | 0.02 | 2 | 36142364 | 623 | 0 | 0 | 0 | 0 | 0 | 0 | 0 | 0
548 | 36142365 | 35854441 | 29114246 | 1 | 1 | 1 | 3 | 101-1977 | ТССЦ Московской обл., 101-1977, приказ Минстроя России №675/пр от 21.09.2015 г. | Болты с гайками и шайбами строительные | 1346 | 1009 | кг | кг | 1 | 1.5 | 9.04 | 0 | 0 | 0 | 0 | 1 | 0 |  | 1.5 | 2 | 36142365 | 624 | 0 | 0 | 0 | 0 | 0 | 0 | 0 | 0
548 | 36142366 | 35854441 | 29110838 | 1 | 1 | 1 | 3 | 101-2499 | ТССЦ Московской обл., 101-2499, приказ Минстроя России №675/пр от 21.09.2015 г. | Лента изоляционная прорезиненная односторонняя ширина 20 мм, толщина 0,25-0,35 мм | 1346 | 1009 | кг | кг | 1 | 0.42 | 30.5 | 0 | 0 | 0 | 0 | 1 | 0 |  | 0.42 | 2 | 36142366 | 625 | 0 | 0 | 0 | 0 | 0 | 0 | 0 | 0
548 | 36142367 | 35854441 | 29149204 | 1 | 1 | 1 | 3 | 405-0219 | ТССЦ Московской обл., 405-0219, приказ Минстроя России №675/пр от 21.09.2015 г. | Гипсовые вяжущие, марка Г3 | 1348 | 1009 | т | т | 1000 | 0.00315 | 729.98 | 0 | 0 | 0 | 0 | 1 | 0 |  | 0.00315 | 2 | 36142367 | 626 | 0 | 0 | 0 | 0 | 0 | 0 | 0 | 0
548 | 36142368 | 35854441 | 29170678 | 1 | 1 | 1 | 3 | 509-0783 | ТССЦ Московской обл., 509-0783, приказ Минстроя России №675/пр от 21.09.2015 г. | Втулки изолирующие | 1354 | 1010 | шт. | шт. | 1 | 102 | 0.28 | 0 | 0 | 0 | 0 | 1 | 0 |  | 102 | 2 | 36142368 | 630 | 0 | 0 | 0 | 0 | 0 | 0 | 0 | 0
548 | 36142369 | 35854441 | 29171808 | 1 | 1 | 1 | 3 | 999-9950 | ТССЦ Московской обл., 999-9950, приказ Минстроя России №675/пр от 21.09.2015 г. | Вспомогательные ненормируемые материалы (2% от ОЗП) | 1374 | 1013 | РУБ | РУБ | 1 | 6.05 | 1 | 0 | 0 | 0 | 0 | 1 | 0 |  | 6.05 | 2 | 36142369 | 631 | 0 | 0 | 0 | 0 | 0 | 0 | 0 | 0
552 | 36142370 | 35854466 | 29364679 | 1 | 1 | 1 | 1 | 1-2042-90 |  | Рабочий монтажник среднего разряда 4,2 | 1369 | 1013 | чел.-ч | чел.-ч | 1 | 26.24 | 0 | 0 | 0 | 316.85 | 0 | 1 | 1 |  | 26.24 | 2 | 36142370 | 632 | 0 | 0 | 0 | 0 | 0 | 0 | 0 | 0
552 | 36142371 | 35854466 | 121548 | 1 | 1 | 1 | 1 | 2 |  | Затраты труда машинистов | 608254 | 1013 | чел.час | чел.час | 1 | 0.03 | 0 | 0 | 0 | 0 | 0 | 1 | 2 |  | 0.03 | 2 | 36142371 | 633 | 0 | 0 | 0 | 0 | 0 | 0 | 0 | 0
552 | 36142372 | 35854466 | 29172362 | 1 | 1 | 1 | 2 | 021102 | ТСЭМ Московской обл., 021102, приказ Минстроя России №675/пр от 21.09.2015 г. | Краны на автомобильном ходу при работе на монтаже технологического оборудования 10 т | 1368 | 1011 | маш.-ч | маш.-ч | 1 | 0.03 | 0 | 134.65 | 13.5 | 0 | 0 | 1 | 0 |  | 0.03 | 2 | 36142372 | 634 | 0 | 0 | 0 | 0 | 0 | 0 | 0 | 0
552 | 36142373 | 35854466 | 29174913 | 1 | 1 | 1 | 2 | 400001 | ТСЭМ Московской обл., 400001, приказ Минстроя России №675/пр от 21.09.2015 г. | Автомобили бортовые, грузоподъемность до 5 т | 1368 | 1011 | маш.-ч | маш.-ч | 1 | 0.02 | 0 | 87.17 | 11.6 | 0 | 0 | 1 | 0 |  | 0.02 | 2 | 36142373 | 635 | 0 | 0 | 0 | 0 | 0 | 0 | 0 | 0
552 | 36142374 | 35854466 | 29149204 | 1 | 1 | 1 | 3 | 405-0219 | ТССЦ Московской обл., 405-0219, приказ Минстроя России №675/пр от 21.09.2015 г. | Гипсовые вяжущие, марка Г3 | 1348 | 1009 | т | т | 1000 | 0.00315 | 729.98 | 0 | 0 | 0 | 0 | 1 | 0 |  | 0.00315 | 2 | 36142374 | 636 | 0 | 0 | 0 | 0 | 0 | 0 | 0 | 0
552 | 36142375 | 35854466 | 29170678 | 1 | 1 | 1 | 3 | 509-0783 | ТССЦ Московской обл., 509-0783, приказ Минстроя России №675/пр от 21.09.2015 г. | Втулки изолирующие | 1354 | 1010 | шт. | шт. | 1 | 102 | 0.28 | 0 | 0 | 0 | 0 | 1 | 0 |  | 102 | 2 | 36142375 | 638 | 0 | 0 | 0 | 0 | 0 | 0 | 0 | 0
552 | 36142376 | 35854466 | 29171808 | 1 | 1 | 1 | 3 | 999-9950 | ТССЦ Московской обл., 999-9950, приказ Минстроя России №675/пр от 21.09.2015 г. | Вспомогательные ненормируемые материалы (2% от ОЗП) | 1374 | 1013 | РУБ | РУБ | 1 | 5.21 | 1 | 0 | 0 | 0 | 0 | 1 | 0 |  | 5.21 | 2 | 36142376 | 640 | 0 | 0 | 0 | 0 | 0 | 0 | 0 | 0
555 | 36127252 | 36127250 | 18409850 | 1 | 1 | 1 | 1 | 1-1035-90 |  | Рабочий строитель среднего разряда 3,5 | 1369 | 1013 | чел.-ч | чел.-ч | 1 | 97 | 0 | 0 | 0 | 289.7 | 0 | 1 | 1 | )*1,15 | 111.55 | 2 | 36127252 | 641 | 0 | 0 | 0 | 0 | 0 | 0 | 0 | 0
555 | 36127253 | 36127250 | 29173472 | 1 | 1 | 1 | 2 | 134041 | ТСЭМ Московской обл., 134041, приказ Минстроя России №675/пр от 21.09.2015 г. | Шуруповерт | 1368 | 1011 | маш.-ч | маш.-ч | 1 | 2.2 | 0 | 3 | 0 | 0 | 0 | 1 | 0 | )*1,25 | 2.75 | 2 | 36127253 | 642 | 0 | 0 | 0 | 0 | 0 | 0 | 0 | 0
555 | 36127254 | 36127250 | 29174538 | 1 | 1 | 1 | 2 | 330901 | ТСЭМ Московской обл., 330901, приказ Минстроя России №675/пр от 21.09.2015 г. | Ножницы электрические | 1368 | 1011 | маш.-ч | маш.-ч | 1 | 0.32 | 0 | 33.59 | 0 | 0 | 0 | 1 | 0 | )*1,25 | 0.4 | 2 | 36127254 | 643 | 0 | 0 | 0 | 0 | 0 | 0 | 0 | 0
555 | 36127255 | 36127250 | 29174580 | 1 | 1 | 1 | 2 | 331451 | ТСЭМ Московской обл., 331451, приказ Минстроя России №675/пр от 21.09.2015 г. | Перфораторы электрические | 1368 | 1011 | маш.-ч | маш.-ч | 1 | 1.3 | 0 | 2.08 | 0 | 0 | 0 | 1 | 0 | )*1,25 | 1.625 | 2 | 36127255 | 644 | 0 | 0 | 0 | 0 | 0 | 0 | 0 | 0
555 | 36127256 | 36127250 | 29109354 | 1 | 1 | 1 | 3 | 101-2430 | ТССЦ Московской обл., 101-2430, приказ Минстроя России №675/пр от 21.09.2015 г. | Грунтовка «Тифенгрунд», КНАУФ | 1346 | 1009 | кг | кг | 1 | 10 | 46.72 | 0 | 0 | 0 | 0 | 1 | 0 |  | 10 | 2 | 36127256 | 645 | 0 | 0 | 0 | 0 | 0 | 0 | 0 | 0
555 | 36127257 | 36127250 | 29109781 | 1 | 1 | 1 | 3 | 101-2437 | ТССЦ Московской обл., 101-2437, приказ Минстроя России №675/пр от 21.09.2015 г. | Шпаклевка «Унифлот», КНАУФ | 1346 | 1009 | кг | кг | 1 | 4 | 11.12 | 0 | 0 | 0 | 0 | 1 | 0 |  | 4 | 2 | 36127257 | 646 | 0 | 0 | 0 | 0 | 0 | 0 | 0 | 0
555 | 36127258 | 36127250 | 29109782 | 1 | 1 | 1 | 3 | 101-2438 | ТССЦ Московской обл., 101-2438, приказ Минстроя России №675/пр от 21.09.2015 г. | Шпаклевка «Фугенфюллер», КНАУФ | 1346 | 1009 | кг | кг | 1 | 42 | 4.36 | 0 | 0 | 0 | 0 | 1 | 0 |  | 42 | 2 | 36127258 | 647 | 0 | 0 | 0 | 0 | 0 | 0 | 0 | 0
555 | 36127259 | 36127250 | 29110699 | 1 | 1 | 1 | 3 | 101-2474 | ТССЦ Московской обл., 101-2474, приказ Минстроя России №675/пр от 21.09.2015 г. | Лента бумажная для повышения трещиностойкости стыков ГКЛ и ГВЛ | 1301 | 1003 | м | м | 1 | 68 | 0.17 | 0 | 0 | 0 | 0 | 1 | 0 |  | 68 | 2 | 36127259 | 648 | 0 | 0 | 0 | 0 | 0 | 0 | 0 | 0
555 | 36127260 | 36127250 | 29110797 | 1 | 1 | 1 | 3 | 101-2480 | ТССЦ Московской обл., 101-2480, приказ Минстроя России №675/пр от 21.09.2015 г. | Лента разделительная для сопряжения потолка из ЛГК со стеной | 1301 | 1003 | м | м | 1 | 135 | 1.74 | 0 | 0 | 0 | 0 | 1 | 0 |  | 135 | 2 | 36127260 | 649 | 0 | 0 | 0 | 0 | 0 | 0 | 0 | 0
555 | 36127261 | 36127250 | 29110813 | 1 | 1 | 1 | 3 | 101-2484 | ТССЦ Московской обл., 101-2484, приказ Минстроя России №675/пр от 21.09.2015 г. | Лента эластичная самоклеящаяся для профилей направляющих «Дихтунгсбанд» 30/30000 мм | 1301 | 1003 | м | м | 1 | 135 | 0.39 | 0 | 0 | 0 | 0 | 1 | 0 |  | 135 | 2 | 36127261 | 650 | 0 | 0 | 0 | 0 | 0 | 0 | 0 | 0
555 | 36127262 | 36127250 | 29111455 | 1 | 1 | 1 | 3 | 101-2509 | ТССЦ Московской обл., 101-2509, приказ Минстроя России №675/пр от 21.09.2015 г. | Листы гипсокартонные ГКЛ 12,5 мм | 1327 | 1005 | м2 | м2 | 1 | 111 | 15.06 | 0 | 0 | 0 | 0 | 1 | 0 |  | 111 | 2 | 36127262 | 651 | 0 | 0 | 0 | 0 | 0 | 0 | 0 | 0
555 | 36127263 | 36127250 | 29114731 | 1 | 1 | 1 | 3 | 101-2582 | ТССЦ Московской обл., 101-2582, приказ Минстроя России №675/пр от 21.09.2015 г. | Шуруп самонарезающий (LN) 3,5/9,5 мм | 1354 | 1010 | шт. | шт. | 1 | 368 | 0.02 | 0 | 0 | 0 | 0 | 1 | 0 |  | 368 | 2 | 36127263 | 652 | 0 | 0 | 0 | 0 | 0 | 0 | 0 | 0
555 | 36127264 | 36127250 | 29114733 | 1 | 1 | 1 | 3 | 101-2583 | ТССЦ Московской обл., 101-2583, приказ Минстроя России №675/пр от 21.09.2015 г. | Шуруп самонарезающий (TN) 3,5/25 мм | 1354 | 1010 | шт. | шт. | 1 | 2221 | 0.02 | 0 | 0 | 0 | 0 | 1 | 0 |  | 2221 | 2 | 36127264 | 653 | 0 | 0 | 0 | 0 | 0 | 0 | 0 | 0
555 | 36127265 | 36127250 | 29114403 | 1 | 1 | 1 | 3 | 101-2589 | ТССЦ Московской обл., 101-2589, приказ Минстроя России №675/пр от 21.09.2015 г. | Дюбель-гвоздь 6/39 мм | 1354 | 1010 | шт. | шт. | 1 | 81 | 0.68 | 0 | 0 | 0 | 0 | 1 | 0 |  | 81 | 2 | 36127265 | 654 | 0 | 0 | 0 | 0 | 0 | 0 | 0 | 0
555 | 36127266 | 36127250 | 29114482 | 1 | 1 | 1 | 3 | 101-2590 | ТССЦ Московской обл., 101-2590, приказ Минстроя России №675/пр от 21.09.2015 г. | Дюбель с шурупом 6/35 мм | 1354 | 1010 | шт. | шт. | 1 | 322 | 0.07 | 0 | 0 | 0 | 0 | 1 | 0 |  | 322 | 2 | 36127266 | 655 | 0 | 0 | 0 | 0 | 0 | 0 | 0 | 0
555 | 36127267 | 36127250 | 29129587 | 1 | 1 | 1 | 3 | 201-0797 | ТССЦ Московской обл., 201-0797, приказ Минстроя России №675/пр от 21.09.2015 г. | Профиль направляющий ПН 28/27/0,6 | 1301 | 1003 | м | м | 1 | 136 | 4.18 | 0 | 0 | 0 | 0 | 1 | 0 |  | 136 | 2 | 36127267 | 656 | 0 | 0 | 0 | 0 | 0 | 0 | 0 | 0
555 | 36127268 | 36127250 | 29129600 | 1 | 1 | 1 | 3 | 201-0802 | ТССЦ Московской обл., 201-0802, приказ Минстроя России №675/пр от 21.09.2015 г. | Профиль потолочный ПП 60/27/0,6 | 1301 | 1003 | м | м | 1 | 306 | 5.74 | 0 | 0 | 0 | 0 | 1 | 0 |  | 306 | 2 | 36127268 | 657 | 0 | 0 | 0 | 0 | 0 | 0 | 0 | 0
555 | 36127269 | 36127250 | 29129688 | 1 | 1 | 1 | 3 | 201-0816 | ТССЦ Московской обл., 201-0816, приказ Минстроя России №675/пр от 21.09.2015 г. | Подвес с зажимом для ПП-профиля 60*27 мм | 1354 | 1010 | шт. | шт. | 1 | 81 | 1.32 | 0 | 0 | 0 | 0 | 1 | 0 |  | 81 | 2 | 36127269 | 658 | 0 | 0 | 0 | 0 | 0 | 0 | 0 | 0
555 | 36127270 | 36127250 | 29129705 | 1 | 1 | 1 | 3 | 201-0823 | ТССЦ Московской обл., 201-0823, приказ Минстроя России №675/пр от 21.09.2015 г. | Соединители профилей одноуровневые ПП | 1354 | 1010 | шт. | шт. | 1 | 183 | 1.68 | 0 | 0 | 0 | 0 | 1 | 0 |  | 183 | 2 | 36127270 | 659 | 0 | 0 | 0 | 0 | 0 | 0 | 0 | 0
555 | 36127271 | 36127250 | 29129711 | 1 | 1 | 1 | 3 | 201-0831 | ТССЦ Московской обл., 201-0831, приказ Минстроя России №675/пр от 21.09.2015 г. | ПП- удлинитель профилей 60*27 | 1354 | 1010 | шт. | шт. | 1 | 81 | 0.62 | 0 | 0 | 0 | 0 | 1 | 0 |  | 81 | 2 | 36127271 | 660 | 0 | 0 | 0 | 0 | 0 | 0 | 0 | 0
555 | 36127272 | 36127250 | 29129694 | 1 | 1 | 1 | 3 | 201-9010 | ТССЦ Московской обл., 201-9010, приказ Минстроя России №675/пр от 21.09.2015 г. | Тяга подвесов | 1354 | 1010 | шт. | шт. | 1 | 81 | 0 | 0 | 0 | 0 | 0 | 0 | 0 |  | 81 | 3 | -1 |  | 0 | 0 | 0 | 0 | 0 | 0 | 0 | 0
556 | 36142377 | 36127251 | 29364679 | 1 | 1 | 1 | 1 | 1-2042-90 |  | Рабочий монтажник среднего разряда 4,2 | 1369 | 1013 | чел.-ч | чел.-ч | 1 | 70.64 | 0 | 0 | 0 | 316.85 | 0 | 1 | 1 |  | 70.64 | 2 | 36142377 | 661 | 0 | 0 | 0 | 0 | 0 | 0 | 0 | 0
556 | 36142378 | 36127251 | 121548 | 1 | 1 | 1 | 1 | 2 |  | Затраты труда машинистов | 608254 | 1013 | чел.час | чел.час | 1 | 0.88 | 0 | 0 | 0 | 0 | 0 | 1 | 2 |  | 0.88 | 2 | 36142378 | 662 | 0 | 0 | 0 | 0 | 0 | 0 | 0 | 0
556 | 36142379 | 36127251 | 29172362 | 1 | 1 | 1 | 2 | 021102 | ТСЭМ Московской обл., 021102, приказ Минстроя России №675/пр от 21.09.2015 г. | Краны на автомобильном ходу при работе на монтаже технологического оборудования 10 т | 1368 | 1011 | маш.-ч | маш.-ч | 1 | 0.88 | 0 | 134.65 | 13.5 | 0 | 0 | 1 | 0 |  | 0.88 | 2 | 36142379 | 663 | 0 | 0 | 0 | 0 | 0 | 0 | 0 | 0
556 | 36142380 | 36127251 | 29174500 | 1 | 1 | 1 | 2 | 330206 | ТСЭМ Московской обл., 330206, приказ Минстроя России №675/пр от 21.09.2015 г. | Дрели электрические | 1368 | 1011 | маш.-ч | маш.-ч | 1 | 16.38 | 0 | 1.95 | 0 | 0 | 0 | 1 | 0 |  | 16.38 | 2 | 36142380 | 664 | 0 | 0 | 0 | 0 | 0 | 0 | 0 | 0
556 | 36142381 | 36127251 | 29174913 | 1 | 1 | 1 | 2 | 400001 | ТСЭМ Московской обл., 400001, приказ Минстроя России №675/пр от 21.09.2015 г. | Автомобили бортовые, грузоподъемность до 5 т | 1368 | 1011 | маш.-ч | маш.-ч | 1 | 0.87 | 0 | 87.17 | 11.6 | 0 | 0 | 1 | 0 |  | 0.87 | 2 | 36142381 | 665 | 0 | 0 | 0 | 0 | 0 | 0 | 0 | 0
556 | 36142382 | 36127251 | 29114269 | 1 | 1 | 1 | 3 | 101-0115 | ТССЦ Московской обл., 101-0115, приказ Минстроя России №675/пр от 21.09.2015 г. | Винты с полукруглой головкой длиной 50 мм | 1348 | 1009 | т | т | 1000 | 0.00306 | 12429.99 | 0 | 0 | 0 | 0 | 1 | 0 |  | 0.00306 | 2 | 36142382 | 666 | 0 | 0 | 0 | 0 | 0 | 0 | 0 | 0
556 | 36142383 | 36127251 | 29110838 | 1 | 1 | 1 | 3 | 101-2499 | ТССЦ Московской обл., 101-2499, приказ Минстроя России №675/пр от 21.09.2015 г. | Лента изоляционная прорезиненная односторонняя ширина 20 мм, толщина 0,25-0,35 мм | 1346 | 1009 | кг | кг | 1 | 0.31 | 30.5 | 0 | 0 | 0 | 0 | 1 | 0 |  | 0.31 | 2 | 36142383 | 667 | 0 | 0 | 0 | 0 | 0 | 0 | 0 | 0
556 | 36142384 | 36127251 | 29114470 | 1 | 1 | 1 | 3 | 101-3914 | ТССЦ Московской обл., 101-3914, приказ Минстроя России №675/пр от 21.09.2015 г. | Дюбели распорные полипропиленовые | 1355 | 1010 | 100 шт. | 100 шт. | 100 | 4.08 | 86.24 | 0 | 0 | 0 | 0 | 1 | 0 |  | 4.08 | 2 | 36142384 | 668 | 0 | 0 | 0 | 0 | 0 | 0 | 0 | 0
556 | 36142385 | 36127251 | 29164111 | 1 | 1 | 1 | 3 | 509-0167 | ТССЦ Московской обл., 509-0167, приказ Минстроя России №675/пр от 21.09.2015 г. | Сжимы соединительные | 1355 | 1010 | 100 шт. | 100 шт. | 100 | 1.02 | 100 | 0 | 0 | 0 | 0 | 1 | 0 |  | 1.02 | 2 | 36142385 | 669 | 0 | 0 | 0 | 0 | 0 | 0 | 0 | 0
556 | 36142386 | 36127251 | 29171808 | 1 | 1 | 1 | 3 | 999-9950 | ТССЦ Московской обл., 999-9950, приказ Минстроя России №675/пр от 21.09.2015 г. | Вспомогательные ненормируемые материалы (2% от ОЗП) | 1374 | 1013 | РУБ | РУБ | 1 | 14.01 | 1 | 0 | 0 | 0 | 0 | 1 | 0 |  | 14.01 | 2 | 36142386 | 671 | 0 | 0 | 0 | 0 | 0 | 0 | 0 | 0
631 | 35854532 | 35854529 | 18406804 | 1 | 1 | 1 | 1 | 1-1020-90 |  | Рабочий строитель среднего разряда 2 | 1369 | 1013 | чел.-ч | чел.-ч | 1 | 7.67 | 0 | 0 | 0 | 249.14 | 0 | 1 | 1 |  | 7.67 | 2 | 35854530 | 672 | 0 | 0 | 0 | 0 | 0 | 0 | 0 | 0
631 | 35854533 | 35854529 | 29164349 | 1 | 1 | 1 | 3 | 509-9900 | ТССЦ Московской обл., 509-9900, приказ Минстроя России №675/пр от 21.09.2015 г. | Строительный мусор | 1348 | 1009 | т | т | 1000 | 0.7 | 0 | 0 | 0 | 0 | 0 | 0 | 0 |  | 0.7 | 2 | 35854531 | 673 | 0 | 0 | 0 | 0 | 0 | 0 | 0 | 0
633 | 35854540 | 35854535 | 18406804 | 1 | 1 | 1 | 1 | 1-1020-90 |  | Рабочий строитель среднего разряда 2 | 1369 | 1013 | чел.-ч | чел.-ч | 1 | 11.39 | 0 | 0 | 0 | 7.8 | 0 | 1 | 1 |  | 11.39 | 2 | 35854536 | 674 | 0 | 0 | 0 | 0 | 0 | 0 | 0 | 0
633 | 35854541 | 35854535 | 121548 | 1 | 1 | 1 | 1 | 2 |  | Затраты труда машинистов | 608254 | 1013 | чел.час | чел.час | 1 | 0.13 | 0 | 0 | 0 | 0 | 0 | 1 | 2 |  | 0.13 | 2 | 35854537 | 675 | 0 | 0 | 0 | 0 | 0 | 0 | 0 | 0
633 | 35854542 | 35854535 | 29172556 | 1 | 1 | 1 | 2 | 030954 | ТСЭМ Московской обл., 030954, приказ Минстроя России №675/пр от 21.09.2015 г. | Подъемники грузоподъемностью до 500 кг одномачтовые, высота подъема 45 м | 1368 | 1011 | маш.-ч | маш.-ч | 1 | 0.13 | 0 | 31.26 | 13.5 | 0 | 0 | 1 | 0 |  | 0.13 | 2 | 35854538 | 676 | 0 | 0 | 0 | 0 | 0 | 0 | 0 | 0
633 | 35854543 | 35854535 | 29164349 | 1 | 1 | 1 | 3 | 509-9900 | ТССЦ Московской обл., 509-9900, приказ Минстроя России №675/пр от 21.09.2015 г. | Строительный мусор | 1348 | 1009 | т | т | 1000 | 0.47 | 0 | 0 | 0 | 0 | 0 | 0 | 0 |  | 0.47 | 2 | 35854539 | 677 | 0 | 0 | 0 | 0 | 0 | 0 | 0 | 0
635 | 35854548 | 35854545 | 18406804 | 1 | 1 | 1 | 1 | 1-1020-90 |  | Рабочий строитель среднего разряда 2 | 1369 | 1013 | чел.-ч | чел.-ч | 1 | 3.77 | 0 | 0 | 0 | 7.8 | 0 | 1 | 1 |  | 3.77 | 2 | 35854546 | 678 | 0 | 0 | 0 | 0 | 0 | 0 | 0 | 0
635 | 35854549 | 35854545 | 29164349 | 1 | 1 | 1 | 3 | 509-9900 | ТССЦ Московской обл., 509-9900, приказ Минстроя России №675/пр от 21.09.2015 г. | Строительный мусор | 1348 | 1009 | т | т | 1000 | 0.11 | 0 | 0 | 0 | 0 | 0 | 0 | 0 |  | 0.11 | 2 | 35854547 | 679 | 0 | 0 | 0 | 0 | 0 | 0 | 0 | 0
637 | 35854553 | 35854551 | 18406804 | 1 | 1 | 1 | 1 | 1-1020-90 |  | Рабочий строитель среднего разряда 2 | 1369 | 1013 | чел.-ч | чел.-ч | 1 | 5.84 | 0 | 0 | 0 | 7.8 | 0 | 1 | 1 |  | 5.84 | 2 | 35854552 | 680 | 0 | 0 | 0 | 0 | 0 | 0 | 0 | 0
638 | 35854558 | 35854554 | 18406804 | 1 | 1 | 1 | 1 | 1-1020-90 |  | Рабочий строитель среднего разряда 2 | 1369 | 1013 | чел.-ч | чел.-ч | 1 | 9.64 | 0 | 0 | 0 | 249.14 | 0 | 1 | 1 |  | 9.64 | 2 | 35854555 | 681 | 0 | 0 | 0 | 0 | 0 | 0 | 0 | 0
638 | 35854559 | 35854554 | 121548 | 1 | 1 | 1 | 1 | 2 |  | Затраты труда машинистов | 608254 | 1013 | чел.час | чел.час | 1 | 0.01 | 0 | 0 | 0 | 0 | 0 | 1 | 2 |  | 0.01 | 2 | 35854556 | 682 | 0 | 0 | 0 | 0 | 0 | 0 | 0 | 0
638 | 35854560 | 35854554 | 29172556 | 1 | 1 | 1 | 2 | 030954 | ТСЭМ Московской обл., 030954, приказ Минстроя России №675/пр от 21.09.2015 г. | Подъемники грузоподъемностью до 500 кг одномачтовые, высота подъема 45 м | 1368 | 1011 | маш.-ч | маш.-ч | 1 | 0.01 | 0 | 31.26 | 13.5 | 0 | 0 | 1 | 0 |  | 0.01 | 2 | 35854557 | 683 | 0 | 0 | 0 | 0 | 0 | 0 | 0 | 0
639 | 35854565 | 35854561 | 18408066 | 1 | 1 | 1 | 1 | 1-1023-90 |  | Рабочий строитель среднего разряда 2,3 | 1369 | 1013 | чел.-ч | чел.-ч | 1 | 17.89 | 0 | 0 | 0 | 256.16 | 0 | 1 | 1 |  | 17.89 | 2 | 35854562 | 684 | 0 | 0 | 0 | 0 | 0 | 0 | 0 | 0
639 | 35854566 | 35854561 | 121548 | 1 | 1 | 1 | 1 | 2 |  | Затраты труда машинистов | 608254 | 1013 | чел.час | чел.час | 1 | 0.08 | 0 | 0 | 0 | 0 | 0 | 1 | 2 |  | 0.08 | 2 | 35854563 | 685 | 0 | 0 | 0 | 0 | 0 | 0 | 0 | 0
639 | 35854567 | 35854561 | 29172556 | 1 | 1 | 1 | 2 | 030954 | ТСЭМ Московской обл., 030954, приказ Минстроя России №675/пр от 21.09.2015 г. | Подъемники грузоподъемностью до 500 кг одномачтовые, высота подъема 45 м | 1368 | 1011 | маш.-ч | маш.-ч | 1 | 0.08 | 0 | 31.26 | 13.5 | 0 | 0 | 1 | 0 |  | 0.08 | 2 | 35854564 | 686 | 0 | 0 | 0 | 0 | 0 | 0 | 0 | 0
640 | 35854574 | 35854568 | 18408066 | 1 | 1 | 1 | 1 | 1-1023-90 |  | Рабочий строитель среднего разряда 2,3 | 1369 | 1013 | чел.-ч | чел.-ч | 1 | 179.3 | 0 | 0 | 0 | 256.16 | 0 | 1 | 1 |  | 179.3 | 2 | 35854569 | 687 | 0 | 0 | 0 | 0 | 0 | 0 | 0 | 0
640 | 35854575 | 35854568 | 121548 | 1 | 1 | 1 | 1 | 2 |  | Затраты труда машинистов | 608254 | 1013 | чел.час | чел.час | 1 | 3.97 | 0 | 0 | 0 | 0 | 0 | 1 | 2 |  | 3.97 | 2 | 35854570 | 688 | 0 | 0 | 0 | 0 | 0 | 0 | 0 | 0
640 | 35854576 | 35854568 | 29172710 | 1 | 1 | 1 | 2 | 050101 | ТСЭМ Московской обл., 050101, приказ Минстроя России №675/пр от 21.09.2015 г. | Компрессоры передвижные с двигателем внутреннего сгорания давлением до 686 кПа (7 ат), производительность до 5 м3/мин | 1368 | 1011 | маш.-ч | маш.-ч | 1 | 3.97 | 0 | 46.56 | 10.06 | 0 | 0 | 1 | 0 |  | 3.97 | 2 | 35854571 | 689 | 0 | 0 | 0 | 0 | 0 | 0 | 0 | 0
640 | 35854577 | 35854568 | 29174533 | 1 | 1 | 1 | 2 | 330804 | ТСЭМ Московской обл., 330804, приказ Минстроя России №675/пр от 21.09.2015 г. | Молотки при работе от передвижных компрессорных станций отбойные пневматические | 1368 | 1011 | маш.-ч | маш.-ч | 1 | 7.93 | 0 | 1.53 | 0 | 0 | 0 | 1 | 0 |  | 7.93 | 2 | 35854572 | 690 | 0 | 0 | 0 | 0 | 0 | 0 | 0 | 0
640 | 35854578 | 35854568 | 29164349 | 1 | 1 | 1 | 3 | 509-9900 | ТССЦ Московской обл., 509-9900, приказ Минстроя России №675/пр от 21.09.2015 г. | Строительный мусор | 1348 | 1009 | т | т | 1000 | 10.5 | 0 | 0 | 0 | 0 | 0 | 0 | 0 |  | 10.5 | 2 | 35854573 | 691 | 0 | 0 | 0 | 0 | 0 | 0 | 0 | 0
679 | 35854588 | 35854580 | 18407150 | 1 | 1 | 1 | 1 | 1-1030-90 |  | Рабочий строитель среднего разряда 3 | 1369 | 1013 | чел.-ч | чел.-ч | 1 | 21.19 | 0 | 0 | 0 | 272.45 | 0 | 1 | 1 | )*1,15 | 24.3685 | 2 | 35854581 | 692 | 0 | 0 | 0 | 0 | 0 | 0 | 0 | 0
679 | 35854589 | 35854580 | 121548 | 1 | 1 | 1 | 1 | 2 |  | Затраты труда машинистов | 608254 | 1013 | чел.час | чел.час | 1 | 0.04 | 0 | 0 | 0 | 0 | 0 | 1 | 2 | )*1,25 | 0.05 | 2 | 35854582 | 693 | 0 | 0 | 0 | 0 | 0 | 0 | 0 | 0
679 | 35854590 | 35854580 | 29172556 | 1 | 1 | 1 | 2 | 030954 | ТСЭМ Московской обл., 030954, приказ Минстроя России №675/пр от 21.09.2015 г. | Подъемники грузоподъемностью до 500 кг одномачтовые, высота подъема 45 м | 1368 | 1011 | маш.-ч | маш.-ч | 1 | 0.04 | 0 | 31.26 | 13.5 | 0 | 0 | 1 | 0 | )*1,25 | 0.05 | 2 | 35854583 | 694 | 0 | 0 | 0 | 0 | 0 | 0 | 0 | 0
679 | 35854591 | 35854580 | 29174913 | 1 | 1 | 1 | 2 | 400001 | ТСЭМ Московской обл., 400001, приказ Минстроя России №675/пр от 21.09.2015 г. | Автомобили бортовые, грузоподъемность до 5 т | 1368 | 1011 | маш.-ч | маш.-ч | 1 | 0.15 | 0 | 87.17 | 11.6 | 0 | 0 | 1 | 0 | )*1,25 | 0.1875 | 2 | 35854584 | 695 | 0 | 0 | 0 | 0 | 0 | 0 | 0 | 0
679 | 35854592 | 35854580 | 29108696 | 1 | 1 | 1 | 3 | 101-2388 | ТССЦ Московской обл., 101-2388, приказ Минстроя России №675/пр от 21.09.2015 г. | Герметик пенополиуретановый (пена монтажная) типа Makrofleks, Soudal в баллонах по 750 мл | 1354 | 1010 | шт. | шт. | 1 | 56.6 | 67.21 | 0 | 0 | 0 | 0 | 1 | 0 |  | 56.6 | 2 | 35854585 | 696 | 0 | 0 | 0 | 0 | 0 | 0 | 0 | 0
679 | 35854593 | 35854580 | 29109717 | 1 | 1 | 1 | 3 | 101-9138 | ТССЦ Московской обл., 101-9138, приказ Минстроя России №675/пр от 21.09.2015 г. | Доски подоконные ПВХ | 1301 | 1003 | м | м | 1 | 0 | 0 | 0 | 0 | 0 | 1 | 0 | 0 |  | 0 | 3 | -1 |  | 0 | 0 | 0 | 0 | 0 | 0 | 0 | 0
679 | 35854594 | 35854580 | 29115197 | 1 | 1 | 1 | 3 | 102-0303 | ТССЦ Московской обл., 102-0303, приказ Минстроя России №675/пр от 21.09.2015 г. | Клинья пластиковые монтажные | 1354 | 1010 | шт. | шт. | 1 | 400 | 0.5 | 0 | 0 | 0 | 0 | 1 | 0 |  | 400 | 2 | 35854586 | 698 | 0 | 0 | 0 | 0 | 0 | 0 | 0 | 0
681 | 35854606 | 35854596 | 18413230 | 1 | 1 | 1 | 1 | 1-1036-90 |  | Рабочий строитель среднего разряда 3,6 | 1369 | 1013 | чел.-ч | чел.-ч | 1 | 166.47 | 0 | 0 | 0 | 293.22 | 0 | 1 | 1 | )*1,15 | 191.4405 | 2 | 35854597 | 699 | 0 | 0 | 0 | 0 | 0 | 0 | 0 | 0
681 | 35854607 | 35854596 | 121548 | 1 | 1 | 1 | 1 | 2 |  | Затраты труда машинистов | 608254 | 1013 | чел.час | чел.час | 1 | 0.08 | 0 | 0 | 0 | 0 | 0 | 1 | 2 | )*1,25 | 0.1 | 2 | 35854598 | 700 | 0 | 0 | 0 | 0 | 0 | 0 | 0 | 0
681 | 35854608 | 35854596 | 29172556 | 1 | 1 | 1 | 2 | 030954 | ТСЭМ Московской обл., 030954, приказ Минстроя России №675/пр от 21.09.2015 г. | Подъемники грузоподъемностью до 500 кг одномачтовые, высота подъема 45 м | 1368 | 1011 | маш.-ч | маш.-ч | 1 | 0.08 | 0 | 31.26 | 13.5 | 0 | 0 | 1 | 0 | )*1,25 | 0.1 | 2 | 35854599 | 701 | 0 | 0 | 0 | 0 | 0 | 0 | 0 | 0
681 | 35854609 | 35854596 | 29174591 | 1 | 1 | 1 | 2 | 331531 | ТСЭМ Московской обл., 331531, приказ Минстроя России №675/пр от 21.09.2015 г. | Пила дисковая электрическая | 1368 | 1011 | маш.-ч | маш.-ч | 1 | 0.26 | 0 | 0.95 | 0 | 0 | 0 | 1 | 0 | )*1,25 | 0.325 | 2 | 35854600 | 702 | 0 | 0 | 0 | 0 | 0 | 0 | 0 | 0
681 | 35854610 | 35854596 | 29174913 | 1 | 1 | 1 | 2 | 400001 | ТСЭМ Московской обл., 400001, приказ Минстроя России №675/пр от 21.09.2015 г. | Автомобили бортовые, грузоподъемность до 5 т | 1368 | 1011 | маш.-ч | маш.-ч | 1 | 0.5 | 0 | 87.17 | 11.6 | 0 | 0 | 1 | 0 | )*1,25 | 0.625 | 2 | 35854601 | 703 | 0 | 0 | 0 | 0 | 0 | 0 | 0 | 0
681 | 35854611 | 35854596 | 29107800 | 1 | 1 | 1 | 3 | 101-1757 | ТССЦ Московской обл., 101-1757, приказ Минстроя России №675/пр от 21.09.2015 г. | Ветошь | 1346 | 1009 | кг | кг | 1 | 0.2 | 1.81 | 0 | 0 | 0 | 0 | 1 | 0 |  | 0.2 | 2 | 35854602 | 704 | 0 | 0 | 0 | 0 | 0 | 0 | 0 | 0
681 | 35854612 | 35854596 | 29109411 | 1 | 1 | 1 | 3 | 101-2434 | ТССЦ Московской обл., 101-2434, приказ Минстроя России №675/пр от 21.09.2015 г. | Клей ПВА | 1346 | 1009 | кг | кг | 1 | 30 | 15.95 | 0 | 0 | 0 | 0 | 1 | 0 |  | 30 | 2 | 35854603 | 706 | 0 | 0 | 0 | 0 | 0 | 0 | 0 | 0
681 | 35854613 | 35854596 | 29109535 | 1 | 1 | 1 | 3 | 101-9155 | ТССЦ Московской обл., 101-9155, приказ Минстроя России №675/пр от 21.09.2015 г. | Листы облицовочные декоративные | 1327 | 1005 | м2 | м2 | 1 | 105 | 0 | 0 | 0 | 0 | 0 | 0 | 0 |  | 105 | 3 | -1 |  | 0 | 0 | 0 | 0 | 0 | 0 | 0 | 0
681 | 35854614 | 35854596 | 29109265 | 1 | 1 | 1 | 3 | 101-9732 | ТССЦ Московской обл., 101-9732, приказ Минстроя России №675/пр от 21.09.2015 г. | Грунтовка | 1348 | 1009 | т | т | 1000 | 0.0089 | 0 | 0 | 0 | 0 | 0 | 0 | 0 |  | 0.0089 | 3 | -1 |  | 0 | 0 | 0 | 0 | 0 | 0 | 0 | 0
684 | 35854626 | 35854617 | 18410572 | 1 | 1 | 1 | 1 | 1-1032-90 |  | Рабочий строитель среднего разряда 3,2 | 1369 | 1013 | чел.-ч | чел.-ч | 1 | 73.14 | 0 | 0 | 0 | 8.74 | 0 | 1 | 1 | *1,15 | 84.111 | 2 | 35854618 | 708 | 0 | 0 | 0 | 0 | 0 | 0 | 0 | 0
684 | 35854627 | 35854617 | 121548 | 1 | 1 | 1 | 1 | 2 |  | Затраты труда машинистов | 608254 | 1013 | чел.час | чел.час | 1 | 1.37 | 0 | 0 | 0 | 0 | 0 | 1 | 2 | )*1,25 | 1.7125 | 2 | 35854619 | 709 | 0 | 0 | 0 | 0 | 0 | 0 | 0 | 0
684 | 35854628 | 35854617 | 29172379 | 1 | 1 | 1 | 2 | 021141 | ТСЭМ Московской обл., 021141, приказ Минстроя России №675/пр от 21.09.2015 г. | Краны на автомобильном ходу при работе на других видах строительства 10 т | 1368 | 1011 | маш.-ч | маш.-ч | 1 | 1.37 | 0 | 112 | 13.5 | 0 | 0 | 1 | 0 | )*1,25 | 1.7125 | 2 | 35854620 | 710 | 0 | 0 | 0 | 0 | 0 | 0 | 0 | 0
684 | 35854629 | 35854617 | 29174913 | 1 | 1 | 1 | 2 | 400001 | ТСЭМ Московской обл., 400001, приказ Минстроя России №675/пр от 21.09.2015 г. | Автомобили бортовые, грузоподъемность до 5 т | 1368 | 1011 | маш.-ч | маш.-ч | 1 | 2.06 | 0 | 87.17 | 11.6 | 0 | 0 | 1 | 0 | )*1,25 | 2.575 | 2 | 35854621 | 711 | 0 | 0 | 0 | 0 | 0 | 0 | 0 | 0
684 | 35854630 | 35854617 | 29114332 | 1 | 1 | 1 | 3 | 101-1805 | ТССЦ Московской обл., 101-1805, приказ Минстроя России №675/пр от 21.09.2015 г. | Гвозди строительные | 1348 | 1009 | т | т | 1000 | 0.0034 | 11978 | 0 | 0 | 0 | 0 | 1 | 0 |  | 0.0034 | 2 | 35854623 | 713 | 0 | 0 | 0 | 0 | 0 | 0 | 0 | 0
684 | 35854631 | 35854617 | 29114830 | 1 | 1 | 1 | 3 | 101-9411 | ТССЦ Московской обл., 101-9411, приказ Минстроя России №675/пр от 21.09.2015 г. | Скобяные изделия | 1035 | 1013 | компл. | компл. | 1 | 0 | 0 | 0 | 0 | 0 | 1 | 0 | 0 |  | 0 | 3 | -1 |  | 0 | 0 | 0 | 0 | 0 | 0 | 0 | 0
684 | 35854632 | 35854617 | 29130561 | 1 | 1 | 1 | 3 | 203-0223 | ТССЦ Московской обл., 203-0223, приказ Минстроя России №675/пр от 21.09.2015 г. | Блоки дверные с рамочными полотнами однопольные ДН 21-10, площадь 2,05 м2; ДН 24-10, площадь 2,35 м2 | 1327 | 1005 | м2 | м2 | 1 | 100 | 207 | 0 | 0 | 0 | 0 | 1 | 0 |  | 100 | 2 | 35854624 | 714 | 0 | 0 | 0 | 0 | 0 | 0 | 0 | 0
688 | 35854641 | 35854636 | 18408291 | 1 | 1 | 1 | 1 | 1-1025-90 |  | Рабочий строитель среднего разряда 2,5 | 1369 | 1013 | чел.-ч | чел.-ч | 1 | 7.82 | 0 | 0 | 0 | 260.96 | 0 | 1 | 1 | )*1,15 | 8.993 | 2 | 35854637 | 716 | 0 | 0 | 0 | 0 | 0 | 0 | 0 | 0
688 | 35854642 | 35854636 | 29174913 | 1 | 1 | 1 | 2 | 400001 | ТСЭМ Московской обл., 400001, приказ Минстроя России №675/пр от 21.09.2015 г. | Автомобили бортовые, грузоподъемность до 5 т | 1368 | 1011 | маш.-ч | маш.-ч | 1 | 0.04 | 0 | 87.17 | 11.6 | 0 | 0 | 1 | 0 | )*1,25 | 0.05 | 2 | 35854638 | 717 | 0 | 0 | 0 | 0 | 0 | 0 | 0 | 0
688 | 35854643 | 35854636 | 29114332 | 1 | 1 | 1 | 3 | 101-1805 | ТССЦ Московской обл., 101-1805, приказ Минстроя России №675/пр от 21.09.2015 г. | Гвозди строительные | 1348 | 1009 | т | т | 1000 | 0.00071 | 11978 | 0 | 0 | 0 | 0 | 1 | 0 |  | 0.00071 | 2 | 35854639 | 718 | 0 | 0 | 0 | 0 | 0 | 0 | 0 | 0
688 | 35854644 | 35854636 | 29131015 | 1 | 1 | 1 | 3 | 203-0359 | ТССЦ Московской обл., 203-0359, приказ Минстроя России №675/пр от 21.09.2015 г. | Наличники из древесины типа Н-1, Н-2 размером 13х54 мм | 1301 | 1003 | м | м | 1 | 112 | 3.93 | 0 | 0 | 0 | 0 | 1 | 0 |  | 112 | 2 | 35854640 | 719 | 0 | 0 | 0 | 0 | 0 | 0 | 0 | 0
689 | 36142403 | 35854645 | 18407150 | 1 | 1 | 1 | 1 | 1-1030-90 |  | Рабочий строитель среднего разряда 3 | 1369 | 1013 | чел.-ч | чел.-ч | 1 | 35.74 | 0 | 0 | 0 | 272.45 | 0 | 1 | 1 | )*1,15 | 41.101 | 2 | 36142403 | 720 | 0 | 0 | 0 | 0 | 0 | 0 | 0 | 0
689 | 36142404 | 35854645 | 121548 | 1 | 1 | 1 | 1 | 2 |  | Затраты труда машинистов | 608254 | 1013 | чел.час | чел.час | 1 | 0.18 | 0 | 0 | 0 | 0 | 0 | 1 | 2 | )*1,25 | 0.225 | 2 | 36142404 | 721 | 0 | 0 | 0 | 0 | 0 | 0 | 0 | 0
689 | 36142405 | 35854645 | 29172556 | 1 | 1 | 1 | 2 | 030954 | ТСЭМ Московской обл., 030954, приказ Минстроя России №675/пр от 21.09.2015 г. | Подъемники грузоподъемностью до 500 кг одномачтовые, высота подъема 45 м | 1368 | 1011 | маш.-ч | маш.-ч | 1 | 0.18 | 0 | 31.26 | 13.5 | 0 | 0 | 1 | 0 | )*1,25 | 0.225 | 2 | 36142405 | 722 | 0 | 0 | 0 | 0 | 0 | 0 | 0 | 0
689 | 36142406 | 35854645 | 29174591 | 1 | 1 | 1 | 2 | 331531 | ТСЭМ Московской обл., 331531, приказ Минстроя России №675/пр от 21.09.2015 г. | Пила дисковая электрическая | 1368 | 1011 | маш.-ч | маш.-ч | 1 | 0.32 | 0 | 0.95 | 0 | 0 | 0 | 1 | 0 | )*1,25 | 0.4 | 2 | 36142406 | 723 | 0 | 0 | 0 | 0 | 0 | 0 | 0 | 0
689 | 36142407 | 35854645 | 29174913 | 1 | 1 | 1 | 2 | 400001 | ТСЭМ Московской обл., 400001, приказ Минстроя России №675/пр от 21.09.2015 г. | Автомобили бортовые, грузоподъемность до 5 т | 1368 | 1011 | маш.-ч | маш.-ч | 1 | 0.26 | 0 | 87.17 | 11.6 | 0 | 0 | 1 | 0 | )*1,25 | 0.325 | 2 | 36142407 | 724 | 0 | 0 | 0 | 0 | 0 | 0 | 0 | 0
689 | 36142408 | 35854645 | 29109162 | 1 | 1 | 1 | 3 | 101-1742 | ТССЦ Московской обл., 101-1742, приказ Минстроя России №675/пр от 21.09.2015 г. | Толь с крупнозернистой посыпкой гидроизоляционный марки ТГ-350 | 1327 | 1005 | м2 | м2 | 1 | 21 | 5.71 | 0 | 0 | 0 | 0 | 1 | 0 |  | 21 | 2 | 36142408 | 725 | 0 | 0 | 0 | 0 | 0 | 0 | 0 | 0
689 | 36142409 | 35854645 | 29131086 | 1 | 1 | 1 | 3 | 203-0399 | ТССЦ Московской обл., 203-0399, приказ Минстроя России №675/пр от 21.09.2015 г. | Лаги половые антисептированные, применяемые в строительстве жилых, общественных и производственных зданий при производстве деревянных полов тип II, сечением 100х40; 100х60; 120х60; 100-150х40-60 мм | 1339 | 1007 | м3 | м3 | 1 | 0.82 | 1970.01 | 0 | 0 | 0 | 0 | 1 | 0 |  | 0.82 | 2 | 36142409 | 726 | 0 | 0 | 0 | 0 | 0 | 0 | 0 | 0
690 | 35854681 | 35854672 | 18407150 | 1 | 1 | 1 | 1 | 1-1030-90 |  | Рабочий строитель среднего разряда 3 | 1369 | 1013 | чел.-ч | чел.-ч | 1 | 60.72 | 0 | 0 | 0 | 272.45 | 0 | 1 | 1 | )*1,15 | 69.828 | 2 | 35854673 | 727 | 0 | 0 | 0 | 0 | 0 | 0 | 0 | 0
690 | 35854682 | 35854672 | 121548 | 1 | 1 | 1 | 1 | 2 |  | Затраты труда машинистов | 608254 | 1013 | чел.час | чел.час | 1 | 0.58 | 0 | 0 | 0 | 0 | 0 | 1 | 2 | )*1,25 | 0.725 | 2 | 35854674 | 728 | 0 | 0 | 0 | 0 | 0 | 0 | 0 | 0
690 | 35854683 | 35854672 | 29172556 | 1 | 1 | 1 | 2 | 030954 | ТСЭМ Московской обл., 030954, приказ Минстроя России №675/пр от 21.09.2015 г. | Подъемники грузоподъемностью до 500 кг одномачтовые, высота подъема 45 м | 1368 | 1011 | маш.-ч | маш.-ч | 1 | 0.58 | 0 | 31.26 | 13.5 | 0 | 0 | 1 | 0 | )*1,25 | 0.725 | 2 | 35854675 | 729 | 0 | 0 | 0 | 0 | 0 | 0 | 0 | 0
690 | 35854684 | 35854672 | 29174591 | 1 | 1 | 1 | 2 | 331531 | ТСЭМ Московской обл., 331531, приказ Минстроя России №675/пр от 21.09.2015 г. | Пила дисковая электрическая | 1368 | 1011 | маш.-ч | маш.-ч | 1 | 0.82 | 0 | 0.95 | 0 | 0 | 0 | 1 | 0 | )*1,25 | 1.025 | 2 | 35854676 | 730 | 0 | 0 | 0 | 0 | 0 | 0 | 0 | 0
690 | 35854685 | 35854672 | 29174661 | 1 | 1 | 1 | 2 | 340311 | ТСЭМ Московской обл., 340311, приказ Минстроя России №675/пр от 21.09.2015 г. | Машина для острожки деревянных полов | 1368 | 1011 | маш.-ч | маш.-ч | 1 | 2.7 | 0 | 2.09 | 0 | 0 | 0 | 1 | 0 | )*1,25 | 3.375 | 2 | 35854677 | 731 | 0 | 0 | 0 | 0 | 0 | 0 | 0 | 0
690 | 35854686 | 35854672 | 29174913 | 1 | 1 | 1 | 2 | 400001 | ТСЭМ Московской обл., 400001, приказ Минстроя России №675/пр от 21.09.2015 г. | Автомобили бортовые, грузоподъемность до 5 т | 1368 | 1011 | маш.-ч | маш.-ч | 1 | 0.84 | 0 | 87.17 | 11.6 | 0 | 0 | 1 | 0 | )*1,25 | 1.05 | 2 | 35854678 | 732 | 0 | 0 | 0 | 0 | 0 | 0 | 0 | 0
690 | 35854687 | 35854672 | 29114332 | 1 | 1 | 1 | 3 | 101-1805 | ТССЦ Московской обл., 101-1805, приказ Минстроя России №675/пр от 21.09.2015 г. | Гвозди строительные | 1348 | 1009 | т | т | 1000 | 0.0123 | 11978 | 0 | 0 | 0 | 0 | 1 | 0 |  | 0.0123 | 2 | 35854679 | 733 | 0 | 0 | 0 | 0 | 0 | 0 | 0 | 0
690 | 35854688 | 35854672 | 29130788 | 1 | 1 | 1 | 3 | 203-0344 | ТССЦ Московской обл., 203-0344, приказ Минстроя России №675/пр от 21.09.2015 г. | Доски для покрытия полов со шпунтом и гребнем из древесины антисептированные тип ДП-27 толщиной 27 мм, шириной без гребня от 100 до 140 мм | 1339 | 1007 | м3 | м3 | 1 | 2.88 | 2156.01 | 0 | 0 | 0 | 0 | 1 | 0 |  | 2.88 | 2 | 35854680 | 734 | 0 | 0 | 0 | 0 | 0 | 0 | 0 | 0
691 | 35854697 | 35854689 | 18408291 | 1 | 1 | 1 | 1 | 1-1025-90 |  | Рабочий строитель среднего разряда 2,5 | 1369 | 1013 | чел.-ч | чел.-ч | 1 | 31.26 | 0 | 0 | 0 | 8.17 | 0 | 1 | 1 | )*1,15 | 35.949 | 2 | 35854690 | 735 | 0 | 0 | 0 | 0 | 0 | 0 | 0 | 0
691 | 35854698 | 35854689 | 121548 | 1 | 1 | 1 | 1 | 2 |  | Затраты труда машинистов | 608254 | 1013 | чел.час | чел.час | 1 | 6.7 | 0 | 0 | 0 | 0 | 0 | 1 | 2 | )*1,25 | 8.375 | 2 | 35854691 | 736 | 0 | 0 | 0 | 0 | 0 | 0 | 0 | 0
691 | 35854699 | 35854689 | 29172710 | 1 | 1 | 1 | 2 | 050101 | ТСЭМ Московской обл., 050101, приказ Минстроя России №675/пр от 21.09.2015 г. | Компрессоры передвижные с двигателем внутреннего сгорания давлением до 686 кПа (7 ат), производительность до 5 м3/мин | 1368 | 1011 | маш.-ч | маш.-ч | 1 | 6.7 | 0 | 46.56 | 10.06 | 0 | 0 | 1 | 0 | )*1,25 | 8.375 | 2 | 35854692 | 737 | 0 | 0 | 0 | 0 | 0 | 0 | 0 | 0
691 | 35854700 | 35854689 | 29173472 | 1 | 1 | 1 | 2 | 134041 | ТСЭМ Московской обл., 134041, приказ Минстроя России №675/пр от 21.09.2015 г. | Шуруповерт | 1368 | 1011 | маш.-ч | маш.-ч | 1 | 11 | 0 | 3 | 0 | 0 | 0 | 1 | 0 | )*1,25 | 13.75 | 2 | 35854693 | 738 | 0 | 0 | 0 | 0 | 0 | 0 | 0 | 0
691 | 35854701 | 35854689 | 29174913 | 1 | 1 | 1 | 2 | 400001 | ТСЭМ Московской обл., 400001, приказ Минстроя России №675/пр от 21.09.2015 г. | Автомобили бортовые, грузоподъемность до 5 т | 1368 | 1011 | маш.-ч | маш.-ч | 1 | 0.35 | 0 | 87.17 | 11.6 | 0 | 0 | 1 | 0 | )*1,25 | 0.4375 | 2 | 35854694 | 739 | 0 | 0 | 0 | 0 | 0 | 0 | 0 | 0
691 | 35854702 | 35854689 | 29114687 | 1 | 1 | 1 | 3 | 101-1480 | ТССЦ Московской обл., 101-1480, приказ Минстроя России №675/пр от 21.09.2015 г. | Шурупы с полукруглой головкой 3,5х35 мм | 1348 | 1009 | т | т | 1000 | 0.0018 | 16974 | 0 | 0 | 0 | 0 | 1 | 0 |  | 0.0018 | 2 | 35854695 | 740 | 0 | 0 | 0 | 0 | 0 | 0 | 0 | 0
691 | 35854703 | 35854689 | 29115292 | 1 | 1 | 1 | 3 | 102-0443 | ТССЦ Московской обл., 102-0443, приказ Минстроя России №675/пр от 21.09.2015 г. | Фанера общего назначения из шпона лиственных пород водостойкая марки ФК, сорт 2/4, толщина 12 мм | 1339 | 1007 | м3 | м3 | 1 | 1.24 | 4478.33 | 0 | 0 | 0 | 0 | 1 | 0 |  | 1.24 | 2 | 35854696 | 741 | 0 | 0 | 0 | 0 | 0 | 0 | 0 | 0
692 | 36142411 | 36142410 | 31427882 | 1 | 1 | 1 | 1 | 1-100-30-90 |  | Рабочий среднего разряда 3,0 | 1369 | 1013 | чел.-ч | чел.-ч | 1 | 45.26 | 0 | 0 | 0 | 272.45 | 0 | 1 | 1 | )*1,15 | 52.049 | 2 | 36142411 | 742 | 0 | 0 | 0 | 0 | 0 | 0 | 0 | 0
692 | 36142412 | 36142410 | 121548 | 1 | 1 | 1 | 1 | 2 |  | Затраты труда машинистов | 608254 | 1013 | чел.час | чел.час | 1 | 0.04 | 0 | 0 | 0 | 0 | 0 | 1 | 2 | )*1,25 | 0.05 | 2 | 36142412 | 743 | 0 | 0 | 0 | 0 | 0 | 0 | 0 | 0
692 | 36142413 | 36142410 | 35554737 | 1 | 1 | 1 | 2 | 030954 | ТСНБ-2001 Московской области, 030954, протокол от 29.07.2020 г. № 07 | Подъемники грузоподъемностью до 500 кг одномачтовые, высота подъема 45 м | 1368 | 1011 | маш.-ч | маш.-ч | 1 | 0.04 | 0 | 31.26 | 13.5 | 0 | 0 | 1 | 0 | )*1,25 | 0.05 | 2 | 36142413 | 744 | 0 | 0 | 0 | 0 | 0 | 0 | 0 | 0
692 | 36142414 | 36142410 | 35555025 | 1 | 1 | 1 | 2 | 331305 | ТСНБ-2001 Московской области, 331305, протокол от 29.07.2020 г. № 07 | Пылесосы промышленные | 1368 | 1011 | маш.-ч | маш.-ч | 1 | 1.35 | 0 | 2.7 | 0 | 0 | 0 | 1 | 0 | )*1,25 | 1.6875 | 2 | 36142414 | 745 | 0 | 0 | 0 | 0 | 0 | 0 | 0 | 0
692 | 36142415 | 36142410 | 35555088 | 1 | 1 | 1 | 2 | 400001 | ТСНБ-2001 Московской области, 400001, протокол от 29.07.2020 г. № 07 | Автомобили бортовые, грузоподъемность до 5 т | 1368 | 1011 | маш.-ч | маш.-ч | 1 | 0.01 | 0 | 87.17 | 11.6 | 0 | 0 | 1 | 0 | )*1,25 | 0.0125 | 2 | 36142415 | 746 | 0 | 0 | 0 | 0 | 0 | 0 | 0 | 0
692 | 36142416 | 36142410 | 35552818 | 1 | 1 | 1 | 3 | 101-2025 | ТСНБ-2001 Московской области, 101-2025, протокол от 29.07.2020 г. № 07 | Лента полимерная (фторопластовая) для сварки линолеума | 1308 | 1003 | 100 м | 100 м | 100 | 0.68 | 99.4 | 0 | 0 | 0 | 0 | 1 | 0 |  | 0.68 | 2 | 36142416 | 747 | 0 | 0 | 0 | 0 | 0 | 0 | 0 | 0
692 | 36142417 | 36142410 | 35554067 | 1 | 1 | 1 | 3 | 101-9877 | ТСНБ-2001 Московской области, 101-9877, протокол от 29.07.2020 г. № 07 | Линолеум без подосновы | 1327 | 1005 | м2 | м2 | 1 | 102 | 0 | 0 | 0 | 0 | 0 | 0 | 0 |  | 102 | 2 | 36142417 | 749 | 0 | 0 | 0 | 0 | 0 | 0 | 0 | 0
692 | 36142418 | 36142410 | 35553389 | 1 | 1 | 1 | 3 | 113-0626 | ТСНБ-2001 Московской области, 113-0626, протокол от 29.07.2020 г. № 07 | Клей Forbo 522, для укладки ПВХ-покрытий | 1346 | 1009 | кг | кг | 1 | 27 | 26.71 | 0 | 0 | 0 | 0 | 1 | 0 |  | 27 | 2 | 36142418 | 750 | 0 | 0 | 0 | 0 | 0 | 0 | 0 | 0
695 | 35854735 | 35854722 | 18413230 | 1 | 1 | 1 | 1 | 1-1036-90 |  | Рабочий строитель среднего разряда 3,6 | 1369 | 1013 | чел.-ч | чел.-ч | 1 | 6.66 | 0 | 0 | 0 | 9.18 | 0 | 1 | 1 | )*1,15 | 7.659 | 2 | 35854723 | 751 | 0 | 0 | 0 | 0 | 0 | 0 | 0 | 0
695 | 35854736 | 35854722 | 29173472 | 1 | 1 | 1 | 2 | 134041 | ТСЭМ Московской обл., 134041, приказ Минстроя России №675/пр от 21.09.2015 г. | Шуруповерт | 1368 | 1011 | маш.-ч | маш.-ч | 1 | 2.01 | 0 | 3 | 0 | 0 | 0 | 1 | 0 | )*1,25 | 2.5125 | 2 | 35854724 | 752 | 0 | 0 | 0 | 0 | 0 | 0 | 0 | 0
695 | 35854737 | 35854722 | 29174500 | 1 | 1 | 1 | 2 | 330206 | ТСЭМ Московской обл., 330206, приказ Минстроя России №675/пр от 21.09.2015 г. | Дрели электрические | 1368 | 1011 | маш.-ч | маш.-ч | 1 | 1.33 | 0 | 1.95 | 0 | 0 | 0 | 1 | 0 | )*1,25 | 1.6625 | 2 | 35854725 | 753 | 0 | 0 | 0 | 0 | 0 | 0 | 0 | 0
695 | 35854738 | 35854722 | 29174913 | 1 | 1 | 1 | 2 | 400001 | ТСЭМ Московской обл., 400001, приказ Минстроя России №675/пр от 21.09.2015 г. | Автомобили бортовые, грузоподъемность до 5 т | 1368 | 1011 | маш.-ч | маш.-ч | 1 | 0.03 | 0 | 87.17 | 11.6 | 0 | 0 | 1 | 0 | )*1,25 | 0.0375 | 2 | 35854726 | 754 | 0 | 0 | 0 | 0 | 0 | 0 | 0 | 0
695 | 35854739 | 35854722 | 29114471 | 1 | 1 | 1 | 3 | 101-2201 | ТССЦ Московской обл., 101-2201, приказ Минстроя России №675/пр от 21.09.2015 г. | Дюбели распорные полиэтиленовые 6х30 мм | 1358 | 1010 | 10 шт. | 10 шт. | 10 | 26.3 | 1.6 | 0 | 0 | 0 | 0 | 1 | 0 |  | 26.3 | 2 | 35854727 | 755 | 0 | 0 | 0 | 0 | 0 | 0 | 0 | 0
695 | 35854740 | 35854722 | 29114305 | 1 | 1 | 1 | 3 | 101-4282 | ТССЦ Московской обл., 101-4282, приказ Минстроя России №675/пр от 21.09.2015 г. | Винты самонарезающие остроконечные длиной 35 мм | 1354 | 1010 | шт. | шт. | 1 | 263 | 0.12 | 0 | 0 | 0 | 0 | 1 | 0 |  | 263 | 2 | 35854728 | 756 | 0 | 0 | 0 | 0 | 0 | 0 | 0 | 0
695 | 35854741 | 35854722 | 29111012 | 1 | 1 | 1 | 3 | 101-4847 | ТССЦ Московской обл., 101-4847, приказ Минстроя России №675/пр от 21.09.2015 г. | Уголок наружный для пластикового плинтуса, высота 48 мм | 1354 | 1010 | шт. | шт. | 1 | 7 | 1.29 | 0 | 0 | 0 | 0 | 1 | 0 |  | 7 | 2 | 35854729 | 757 | 0 | 0 | 0 | 0 | 0 | 0 | 0 | 0
695 | 35854742 | 35854722 | 29111013 | 1 | 1 | 1 | 3 | 101-4848 | ТССЦ Московской обл., 101-4848, приказ Минстроя России №675/пр от 21.09.2015 г. | Уголок внутренний для пластикового плинтуса, высота 48 мм | 1354 | 1010 | шт. | шт. | 1 | 7 | 1.29 | 0 | 0 | 0 | 0 | 1 | 0 |  | 7 | 2 | 35854730 | 758 | 0 | 0 | 0 | 0 | 0 | 0 | 0 | 0
695 | 35854743 | 35854722 | 29111016 | 1 | 1 | 1 | 3 | 101-4849 | ТССЦ Московской обл., 101-4849, приказ Минстроя России №675/пр от 21.09.2015 г. | Соединитель для пластикового плинтуса, высота 48 мм | 1354 | 1010 | шт. | шт. | 1 | 40 | 1.29 | 0 | 0 | 0 | 0 | 1 | 0 |  | 40 | 2 | 35854731 | 759 | 0 | 0 | 0 | 0 | 0 | 0 | 0 | 0
695 | 35854744 | 35854722 | 29111019 | 1 | 1 | 1 | 3 | 101-4850 | ТССЦ Московской обл., 101-4850, приказ Минстроя России №675/пр от 21.09.2015 г. | Заглушка торцевая для пластикового плинтуса левая, высота 48 мм | 1354 | 1010 | шт. | шт. | 1 | 8 | 0.63 | 0 | 0 | 0 | 0 | 1 | 0 |  | 8 | 2 | 35854732 | 760 | 0 | 0 | 0 | 0 | 0 | 0 | 0 | 0
695 | 35854745 | 35854722 | 29111018 | 1 | 1 | 1 | 3 | 101-4851 | ТССЦ Московской обл., 101-4851, приказ Минстроя России №675/пр от 21.09.2015 г. | Заглушки торцевая для пластикового плинтуса правая, высота 48 мм | 1354 | 1010 | шт. | шт. | 1 | 8 | 0.63 | 0 | 0 | 0 | 0 | 1 | 0 |  | 8 | 2 | 35854733 | 761 | 0 | 0 | 0 | 0 | 0 | 0 | 0 | 0
695 | 35854746 | 35854722 | 29110997 | 1 | 1 | 1 | 3 | 101-4852 | ТССЦ Московской обл., 101-4852, приказ Минстроя России №675/пр от 21.09.2015 г. | Плинтуса для полов пластиковые, 19х48 мм | 1301 | 1003 | м | м | 1 | 101 | 12.3 | 0 | 0 | 0 | 0 | 1 | 0 |  | 101 | 2 | 35854734 | 762 | 0 | 0 | 0 | 0 | 0 | 0 | 0 | 0
696 | 35854767 | 35854747 | 18409850 | 1 | 1 | 1 | 1 | 1-1035-90 |  | Рабочий строитель среднего разряда 3,5 | 1369 | 1013 | чел.-ч | чел.-ч | 1 | 89 | 0 | 0 | 0 | 9.07 | 0 | 1 | 1 | )*1,15 | 102.35 | 2 | 35854748 | 763 | 0 | 0 | 0 | 0 | 0 | 0 | 0 | 0
696 | 35854768 | 35854747 | 29173472 | 1 | 1 | 1 | 2 | 134041 | ТСЭМ Московской обл., 134041, приказ Минстроя России №675/пр от 21.09.2015 г. | Шуруповерт | 1368 | 1011 | маш.-ч | маш.-ч | 1 | 2.16 | 0 | 3 | 0 | 0 | 0 | 1 | 0 | )*1,25 | 2.7 | 2 | 35854749 | 764 | 0 | 0 | 0 | 0 | 0 | 0 | 0 | 0
696 | 35854769 | 35854747 | 29174538 | 1 | 1 | 1 | 2 | 330901 | ТСЭМ Московской обл., 330901, приказ Минстроя России №675/пр от 21.09.2015 г. | Ножницы электрические | 1368 | 1011 | маш.-ч | маш.-ч | 1 | 0.47 | 0 | 33.59 | 0 | 0 | 0 | 1 | 0 | )*1,25 | 0.5875 | 2 | 35854750 | 765 | 0 | 0 | 0 | 0 | 0 | 0 | 0 | 0
696 | 35854770 | 35854747 | 29174580 | 1 | 1 | 1 | 2 | 331451 | ТСЭМ Московской обл., 331451, приказ Минстроя России №675/пр от 21.09.2015 г. | Перфораторы электрические | 1368 | 1011 | маш.-ч | маш.-ч | 1 | 0.53 | 0 | 2.08 | 0 | 0 | 0 | 1 | 0 | )*1,25 | 0.6625 | 2 | 35854751 | 766 | 0 | 0 | 0 | 0 | 0 | 0 | 0 | 0
696 | 35854771 | 35854747 | 29108656 | 1 | 1 | 1 | 3 | 101-2387 | ТССЦ Московской обл., 101-2387, приказ Минстроя России №675/пр от 21.09.2015 г. | Герметик строительный «RDPRO», 300 мл | 1354 | 1010 | шт. | шт. | 1 | 7 | 13.87 | 0 | 0 | 0 | 0 | 1 | 0 |  | 7 | 2 | 35854752 | 767 | 0 | 0 | 0 | 0 | 0 | 0 | 0 | 0
696 | 35854772 | 35854747 | 29109354 | 1 | 1 | 1 | 3 | 101-2430 | ТССЦ Московской обл., 101-2430, приказ Минстроя России №675/пр от 21.09.2015 г. | Грунтовка «Тифенгрунд», КНАУФ | 1346 | 1009 | кг | кг | 1 | 10 | 46.72 | 0 | 0 | 0 | 0 | 1 | 0 |  | 10 | 2 | 35854753 | 768 | 0 | 0 | 0 | 0 | 0 | 0 | 0 | 0
696 | 35854773 | 35854747 | 29109414 | 1 | 1 | 1 | 3 | 101-2435 | ТССЦ Московской обл., 101-2435, приказ Минстроя России №675/пр от 21.09.2015 г. | Клей «Перлфикс», КНАУФ | 1346 | 1009 | кг | кг | 1 | 119 | 1.58 | 0 | 0 | 0 | 0 | 1 | 0 |  | 119 | 2 | 35854754 | 769 | 0 | 0 | 0 | 0 | 0 | 0 | 0 | 0
696 | 35854774 | 35854747 | 29109781 | 1 | 1 | 1 | 3 | 101-2437 | ТССЦ Московской обл., 101-2437, приказ Минстроя России №675/пр от 21.09.2015 г. | Шпаклевка «Унифлот», КНАУФ | 1346 | 1009 | кг | кг | 1 | 9 | 11.12 | 0 | 0 | 0 | 0 | 1 | 0 |  | 9 | 2 | 35854755 | 770 | 0 | 0 | 0 | 0 | 0 | 0 | 0 | 0
696 | 35854775 | 35854747 | 29109782 | 1 | 1 | 1 | 3 | 101-2438 | ТССЦ Московской обл., 101-2438, приказ Минстроя России №675/пр от 21.09.2015 г. | Шпаклевка «Фугенфюллер», КНАУФ | 1346 | 1009 | кг | кг | 1 | 85 | 4.36 | 0 | 0 | 0 | 0 | 1 | 0 |  | 85 | 2 | 35854756 | 771 | 0 | 0 | 0 | 0 | 0 | 0 | 0 | 0
696 | 35854776 | 35854747 | 29110699 | 1 | 1 | 1 | 3 | 101-2474 | ТССЦ Московской обл., 101-2474, приказ Минстроя России №675/пр от 21.09.2015 г. | Лента бумажная для повышения трещиностойкости стыков ГКЛ и ГВЛ | 1301 | 1003 | м | м | 1 | 120 | 0.17 | 0 | 0 | 0 | 0 | 1 | 0 |  | 120 | 2 | 35854757 | 772 | 0 | 0 | 0 | 0 | 0 | 0 | 0 | 0
696 | 35854777 | 35854747 | 29110797 | 1 | 1 | 1 | 3 | 101-2480 | ТССЦ Московской обл., 101-2480, приказ Минстроя России №675/пр от 21.09.2015 г. | Лента разделительная для сопряжения потолка из ЛГК со стеной | 1301 | 1003 | м | м | 1 | 82 | 1.74 | 0 | 0 | 0 | 0 | 1 | 0 |  | 82 | 2 | 35854758 | 773 | 0 | 0 | 0 | 0 | 0 | 0 | 0 | 0
696 | 35854778 | 35854747 | 29110815 | 1 | 1 | 1 | 3 | 101-2486 | ТССЦ Московской обл., 101-2486, приказ Минстроя России №675/пр от 21.09.2015 г. | Лента эластичная самоклеящаяся для профилей направляющих «Дихтунгсбанд» 70/30000 мм | 1301 | 1003 | м | м | 1 | 116 | 0.85 | 0 | 0 | 0 | 0 | 1 | 0 |  | 116 | 2 | 35854759 | 774 | 0 | 0 | 0 | 0 | 0 | 0 | 0 | 0
696 | 35854779 | 35854747 | 29111455 | 1 | 1 | 1 | 3 | 101-2509 | ТССЦ Московской обл., 101-2509, приказ Минстроя России №675/пр от 21.09.2015 г. | Листы гипсокартонные ГКЛ 12,5 мм | 1327 | 1005 | м2 | м2 | 1 | 212 | 15.06 | 0 | 0 | 0 | 0 | 1 | 0 |  | 212 | 2 | 35854760 | 775 | 0 | 0 | 0 | 0 | 0 | 0 | 0 | 0
696 | 35854780 | 35854747 | 29114733 | 1 | 1 | 1 | 3 | 101-2583 | ТССЦ Московской обл., 101-2583, приказ Минстроя России №675/пр от 21.09.2015 г. | Шуруп самонарезающий (TN) 3,5/25 мм | 1354 | 1010 | шт. | шт. | 1 | 735 | 0.02 | 0 | 0 | 0 | 0 | 1 | 0 |  | 735 | 2 | 35854761 | 776 | 0 | 0 | 0 | 0 | 0 | 0 | 0 | 0
696 | 35854781 | 35854747 | 29114734 | 1 | 1 | 1 | 3 | 101-2584 | ТССЦ Московской обл., 101-2584, приказ Минстроя России №675/пр от 21.09.2015 г. | Шуруп самонарезающий (TN) 3,5/35 мм | 1354 | 1010 | шт. | шт. | 1 | 1855 | 0.03 | 0 | 0 | 0 | 0 | 1 | 0 |  | 1855 | 2 | 35854762 | 777 | 0 | 0 | 0 | 0 | 0 | 0 | 0 | 0
696 | 35854782 | 35854747 | 29114482 | 1 | 1 | 1 | 3 | 101-2590 | ТССЦ Московской обл., 101-2590, приказ Минстроя России №675/пр от 21.09.2015 г. | Дюбель с шурупом 6/35 мм | 1354 | 1010 | шт. | шт. | 1 | 153 | 0.07 | 0 | 0 | 0 | 0 | 1 | 0 |  | 153 | 2 | 35854763 | 778 | 0 | 0 | 0 | 0 | 0 | 0 | 0 | 0
696 | 35854783 | 35854747 | 29129584 | 1 | 1 | 1 | 3 | 201-0793 | ТССЦ Московской обл., 201-0793, приказ Минстроя России №675/пр от 21.09.2015 г. | Профиль направляющий ПН-4 75/40/0,6 | 1301 | 1003 | м | м | 1 | 88 | 7.22 | 0 | 0 | 0 | 0 | 1 | 0 |  | 88 | 2 | 35854764 | 779 | 0 | 0 | 0 | 0 | 0 | 0 | 0 | 0
696 | 35854784 | 35854747 | 29129619 | 1 | 1 | 1 | 3 | 201-0807 | ТССЦ Московской обл., 201-0807, приказ Минстроя России №675/пр от 21.09.2015 г. | Профиль стоечный ПС-4 75/50/0,6 | 1301 | 1003 | м | м | 1 | 225 | 8.44 | 0 | 0 | 0 | 0 | 1 | 0 |  | 225 | 2 | 35854765 | 780 | 0 | 0 | 0 | 0 | 0 | 0 | 0 | 0
696 | 35854785 | 35854747 | 29129634 | 1 | 1 | 1 | 3 | 201-0811 | ТССЦ Московской обл., 201-0811, приказ Минстроя России №675/пр от 21.09.2015 г. | Профиль угловой ПУ 31/31 для защиты углов | 1301 | 1003 | м | м | 1 | 46 | 3.32 | 0 | 0 | 0 | 0 | 1 | 0 |  | 46 | 2 | 35854766 | 781 | 0 | 0 | 0 | 0 | 0 | 0 | 0 | 0
697 | 35854831 | 35854823 | 18410244 | 1 | 1 | 1 | 1 | 1-1037-90 |  | Рабочий строитель среднего разряда 3,7 | 1369 | 1013 | чел.-ч | чел.-ч | 1 | 55.94 | 0 | 0 | 0 | 9.29 | 0 | 1 | 1 | )*1,15 | 64.331 | 2 | 35854824 | 782 | 0 | 0 | 0 | 0 | 0 | 0 | 0 | 0
697 | 35854832 | 35854823 | 121548 | 1 | 1 | 1 | 1 | 2 |  | Затраты труда машинистов | 608254 | 1013 | чел.час | чел.час | 1 | 0.01 | 0 | 0 | 0 | 0 | 0 | 1 | 2 | )*1,25 | 0.0125 | 2 | 35854825 | 783 | 0 | 0 | 0 | 0 | 0 | 0 | 0 | 0
697 | 35854833 | 35854823 | 29172556 | 1 | 1 | 1 | 2 | 030954 | ТСЭМ Московской обл., 030954, приказ Минстроя России №675/пр от 21.09.2015 г. | Подъемники грузоподъемностью до 500 кг одномачтовые, высота подъема 45 м | 1368 | 1011 | маш.-ч | маш.-ч | 1 | 0.01 | 0 | 31.26 | 13.5 | 0 | 0 | 1 | 0 | )*1,25 | 0.0125 | 2 | 35854826 | 784 | 0 | 0 | 0 | 0 | 0 | 0 | 0 | 0
697 | 35854834 | 35854823 | 29174913 | 1 | 1 | 1 | 2 | 400001 | ТСЭМ Московской обл., 400001, приказ Минстроя России №675/пр от 21.09.2015 г. | Автомобили бортовые, грузоподъемность до 5 т | 1368 | 1011 | маш.-ч | маш.-ч | 1 | 0.01 | 0 | 87.17 | 11.6 | 0 | 0 | 1 | 0 | )*1,25 | 0.0125 | 2 | 35854827 | 785 | 0 | 0 | 0 | 0 | 0 | 0 | 0 | 0
697 | 35854835 | 35854823 | 29109386 | 1 | 1 | 1 | 3 | 101-1743 | ТССЦ Московской обл., 101-1743, приказ Минстроя России №675/пр от 21.09.2015 г. | Клей «Бустилат» | 1348 | 1009 | т | т | 1000 | 0.0341 | 11300.01 | 0 | 0 | 0 | 0 | 1 | 0 |  | 0.0341 | 2 | 35854828 | 786 | 0 | 0 | 0 | 0 | 0 | 0 | 0 | 0
697 | 35854836 | 35854823 | 29107800 | 1 | 1 | 1 | 3 | 101-1757 | ТССЦ Московской обл., 101-1757, приказ Минстроя России №675/пр от 21.09.2015 г. | Ветошь | 1346 | 1009 | кг | кг | 1 | 0.01 | 1.81 | 0 | 0 | 0 | 0 | 1 | 0 |  | 0.01 | 2 | 35854829 | 787 | 0 | 0 | 0 | 0 | 0 | 0 | 0 | 0
697 | 35854837 | 35854823 | 29109603 | 1 | 1 | 1 | 3 | 101-3920 | ТССЦ Московской обл., 101-3920, приказ Минстроя России №675/пр от 21.09.2015 г. | Обои на тканевой основе моющиеся пленочные (отечественного производства) | 1327 | 1005 | м2 | м2 | 1 | 112 | 55.16 | 0 | 0 | 0 | 0 | 1 | 0 |  | 112 | 2 | 35854830 | 788 | 0 | 0 | 0 | 0 | 0 | 0 | 0 | 0
698 | 36142422 | 35854838 | 29364679 | 1 | 1 | 1 | 1 | 1-2042-90 |  | Рабочий монтажник среднего разряда 4,2 | 1369 | 1013 | чел.-ч | чел.-ч | 1 | 30.48 | 0 | 0 | 0 | 316.85 | 0 | 1 | 1 |  | 30.48 | 2 | 36142422 | 789 | 0 | 0 | 0 | 0 | 0 | 0 | 0 | 0
698 | 36142423 | 35854838 | 121548 | 1 | 1 | 1 | 1 | 2 |  | Затраты труда машинистов | 608254 | 1013 | чел.час | чел.час | 1 | 0.03 | 0 | 0 | 0 | 0 | 0 | 1 | 2 |  | 0.03 | 2 | 36142423 | 790 | 0 | 0 | 0 | 0 | 0 | 0 | 0 | 0
698 | 36142424 | 35854838 | 29172362 | 1 | 1 | 1 | 2 | 021102 | ТСЭМ Московской обл., 021102, приказ Минстроя России №675/пр от 21.09.2015 г. | Краны на автомобильном ходу при работе на монтаже технологического оборудования 10 т | 1368 | 1011 | маш.-ч | маш.-ч | 1 | 0.03 | 0 | 134.65 | 13.5 | 0 | 0 | 1 | 0 |  | 0.03 | 2 | 36142424 | 791 | 0 | 0 | 0 | 0 | 0 | 0 | 0 | 0
698 | 36142425 | 35854838 | 29174913 | 1 | 1 | 1 | 2 | 400001 | ТСЭМ Московской обл., 400001, приказ Минстроя России №675/пр от 21.09.2015 г. | Автомобили бортовые, грузоподъемность до 5 т | 1368 | 1011 | маш.-ч | маш.-ч | 1 | 0.02 | 0 | 87.17 | 11.6 | 0 | 0 | 1 | 0 |  | 0.02 | 2 | 36142425 | 792 | 0 | 0 | 0 | 0 | 0 | 0 | 0 | 0
698 | 36142426 | 35854838 | 29114246 | 1 | 1 | 1 | 3 | 101-1977 | ТССЦ Московской обл., 101-1977, приказ Минстроя России №675/пр от 21.09.2015 г. | Болты с гайками и шайбами строительные | 1346 | 1009 | кг | кг | 1 | 1.5 | 9.04 | 0 | 0 | 0 | 0 | 1 | 0 |  | 1.5 | 2 | 36142426 | 793 | 0 | 0 | 0 | 0 | 0 | 0 | 0 | 0
698 | 36142427 | 35854838 | 29110838 | 1 | 1 | 1 | 3 | 101-2499 | ТССЦ Московской обл., 101-2499, приказ Минстроя России №675/пр от 21.09.2015 г. | Лента изоляционная прорезиненная односторонняя ширина 20 мм, толщина 0,25-0,35 мм | 1346 | 1009 | кг | кг | 1 | 0.42 | 30.5 | 0 | 0 | 0 | 0 | 1 | 0 |  | 0.42 | 2 | 36142427 | 794 | 0 | 0 | 0 | 0 | 0 | 0 | 0 | 0
698 | 36142428 | 35854838 | 29149204 | 1 | 1 | 1 | 3 | 405-0219 | ТССЦ Московской обл., 405-0219, приказ Минстроя России №675/пр от 21.09.2015 г. | Гипсовые вяжущие, марка Г3 | 1348 | 1009 | т | т | 1000 | 0.00315 | 729.98 | 0 | 0 | 0 | 0 | 1 | 0 |  | 0.00315 | 2 | 36142428 | 795 | 0 | 0 | 0 | 0 | 0 | 0 | 0 | 0
698 | 36142429 | 35854838 | 29170678 | 1 | 1 | 1 | 3 | 509-0783 | ТССЦ Московской обл., 509-0783, приказ Минстроя России №675/пр от 21.09.2015 г. | Втулки изолирующие | 1354 | 1010 | шт. | шт. | 1 | 102 | 0.28 | 0 | 0 | 0 | 0 | 1 | 0 |  | 102 | 2 | 36142429 | 799 | 0 | 0 | 0 | 0 | 0 | 0 | 0 | 0
698 | 36142430 | 35854838 | 29171808 | 1 | 1 | 1 | 3 | 999-9950 | ТССЦ Московской обл., 999-9950, приказ Минстроя России №675/пр от 21.09.2015 г. | Вспомогательные ненормируемые материалы (2% от ОЗП) | 1374 | 1013 | РУБ | РУБ | 1 | 6.05 | 1 | 0 | 0 | 0 | 0 | 1 | 0 |  | 6.05 | 2 | 36142430 | 800 | 0 | 0 | 0 | 0 | 0 | 0 | 0 | 0
702 | 36142431 | 35854863 | 29364679 | 1 | 1 | 1 | 1 | 1-2042-90 |  | Рабочий монтажник среднего разряда 4,2 | 1369 | 1013 | чел.-ч | чел.-ч | 1 | 26.24 | 0 | 0 | 0 | 316.85 | 0 | 1 | 1 |  | 26.24 | 2 | 36142431 | 801 | 0 | 0 | 0 | 0 | 0 | 0 | 0 | 0
702 | 36142432 | 35854863 | 121548 | 1 | 1 | 1 | 1 | 2 |  | Затраты труда машинистов | 608254 | 1013 | чел.час | чел.час | 1 | 0.03 | 0 | 0 | 0 | 0 | 0 | 1 | 2 |  | 0.03 | 2 | 36142432 | 802 | 0 | 0 | 0 | 0 | 0 | 0 | 0 | 0
702 | 36142433 | 35854863 | 29172362 | 1 | 1 | 1 | 2 | 021102 | ТСЭМ Московской обл., 021102, приказ Минстроя России №675/пр от 21.09.2015 г. | Краны на автомобильном ходу при работе на монтаже технологического оборудования 10 т | 1368 | 1011 | маш.-ч | маш.-ч | 1 | 0.03 | 0 | 134.65 | 13.5 | 0 | 0 | 1 | 0 |  | 0.03 | 2 | 36142433 | 803 | 0 | 0 | 0 | 0 | 0 | 0 | 0 | 0
702 | 36142434 | 35854863 | 29174913 | 1 | 1 | 1 | 2 | 400001 | ТСЭМ Московской обл., 400001, приказ Минстроя России №675/пр от 21.09.2015 г. | Автомобили бортовые, грузоподъемность до 5 т | 1368 | 1011 | маш.-ч | маш.-ч | 1 | 0.02 | 0 | 87.17 | 11.6 | 0 | 0 | 1 | 0 |  | 0.02 | 2 | 36142434 | 804 | 0 | 0 | 0 | 0 | 0 | 0 | 0 | 0
702 | 36142435 | 35854863 | 29149204 | 1 | 1 | 1 | 3 | 405-0219 | ТССЦ Московской обл., 405-0219, приказ Минстроя России №675/пр от 21.09.2015 г. | Гипсовые вяжущие, марка Г3 | 1348 | 1009 | т | т | 1000 | 0.00315 | 729.98 | 0 | 0 | 0 | 0 | 1 | 0 |  | 0.00315 | 2 | 36142435 | 805 | 0 | 0 | 0 | 0 | 0 | 0 | 0 | 0
702 | 36142436 | 35854863 | 29170678 | 1 | 1 | 1 | 3 | 509-0783 | ТССЦ Московской обл., 509-0783, приказ Минстроя России №675/пр от 21.09.2015 г. | Втулки изолирующие | 1354 | 1010 | шт. | шт. | 1 | 102 | 0.28 | 0 | 0 | 0 | 0 | 1 | 0 |  | 102 | 2 | 36142436 | 807 | 0 | 0 | 0 | 0 | 0 | 0 | 0 | 0
702 | 36142437 | 35854863 | 29171808 | 1 | 1 | 1 | 3 | 999-9950 | ТССЦ Московской обл., 999-9950, приказ Минстроя России №675/пр от 21.09.2015 г. | Вспомогательные ненормируемые материалы (2% от ОЗП) | 1374 | 1013 | РУБ | РУБ | 1 | 5.21 | 1 | 0 | 0 | 0 | 0 | 1 | 0 |  | 5.21 | 2 | 36142437 | 809 | 0 | 0 | 0 | 0 | 0 | 0 | 0 | 0
705 | 36127286 | 36127284 | 18409850 | 1 | 1 | 1 | 1 | 1-1035-90 |  | Рабочий строитель среднего разряда 3,5 | 1369 | 1013 | чел.-ч | чел.-ч | 1 | 97 | 0 | 0 | 0 | 289.7 | 0 | 1 | 1 | )*1,15 | 111.55 | 2 | 36127286 | 810 | 0 | 0 | 0 | 0 | 0 | 0 | 0 | 0
705 | 36127287 | 36127284 | 29173472 | 1 | 1 | 1 | 2 | 134041 | ТСЭМ Московской обл., 134041, приказ Минстроя России №675/пр от 21.09.2015 г. | Шуруповерт | 1368 | 1011 | маш.-ч | маш.-ч | 1 | 2.2 | 0 | 3 | 0 | 0 | 0 | 1 | 0 | )*1,25 | 2.75 | 2 | 36127287 | 811 | 0 | 0 | 0 | 0 | 0 | 0 | 0 | 0
705 | 36127288 | 36127284 | 29174538 | 1 | 1 | 1 | 2 | 330901 | ТСЭМ Московской обл., 330901, приказ Минстроя России №675/пр от 21.09.2015 г. | Ножницы электрические | 1368 | 1011 | маш.-ч | маш.-ч | 1 | 0.32 | 0 | 33.59 | 0 | 0 | 0 | 1 | 0 | )*1,25 | 0.4 | 2 | 36127288 | 812 | 0 | 0 | 0 | 0 | 0 | 0 | 0 | 0
705 | 36127289 | 36127284 | 29174580 | 1 | 1 | 1 | 2 | 331451 | ТСЭМ Московской обл., 331451, приказ Минстроя России №675/пр от 21.09.2015 г. | Перфораторы электрические | 1368 | 1011 | маш.-ч | маш.-ч | 1 | 1.3 | 0 | 2.08 | 0 | 0 | 0 | 1 | 0 | )*1,25 | 1.625 | 2 | 36127289 | 813 | 0 | 0 | 0 | 0 | 0 | 0 | 0 | 0
705 | 36127290 | 36127284 | 29109354 | 1 | 1 | 1 | 3 | 101-2430 | ТССЦ Московской обл., 101-2430, приказ Минстроя России №675/пр от 21.09.2015 г. | Грунтовка «Тифенгрунд», КНАУФ | 1346 | 1009 | кг | кг | 1 | 10 | 46.72 | 0 | 0 | 0 | 0 | 1 | 0 |  | 10 | 2 | 36127290 | 814 | 0 | 0 | 0 | 0 | 0 | 0 | 0 | 0
705 | 36127291 | 36127284 | 29109781 | 1 | 1 | 1 | 3 | 101-2437 | ТССЦ Московской обл., 101-2437, приказ Минстроя России №675/пр от 21.09.2015 г. | Шпаклевка «Унифлот», КНАУФ | 1346 | 1009 | кг | кг | 1 | 4 | 11.12 | 0 | 0 | 0 | 0 | 1 | 0 |  | 4 | 2 | 36127291 | 815 | 0 | 0 | 0 | 0 | 0 | 0 | 0 | 0
705 | 36127292 | 36127284 | 29109782 | 1 | 1 | 1 | 3 | 101-2438 | ТССЦ Московской обл., 101-2438, приказ Минстроя России №675/пр от 21.09.2015 г. | Шпаклевка «Фугенфюллер», КНАУФ | 1346 | 1009 | кг | кг | 1 | 42 | 4.36 | 0 | 0 | 0 | 0 | 1 | 0 |  | 42 | 2 | 36127292 | 816 | 0 | 0 | 0 | 0 | 0 | 0 | 0 | 0
705 | 36127293 | 36127284 | 29110699 | 1 | 1 | 1 | 3 | 101-2474 | ТССЦ Московской обл., 101-2474, приказ Минстроя России №675/пр от 21.09.2015 г. | Лента бумажная для повышения трещиностойкости стыков ГКЛ и ГВЛ | 1301 | 1003 | м | м | 1 | 68 | 0.17 | 0 | 0 | 0 | 0 | 1 | 0 |  | 68 | 2 | 36127293 | 817 | 0 | 0 | 0 | 0 | 0 | 0 | 0 | 0
705 | 36127294 | 36127284 | 29110797 | 1 | 1 | 1 | 3 | 101-2480 | ТССЦ Московской обл., 101-2480, приказ Минстроя России №675/пр от 21.09.2015 г. | Лента разделительная для сопряжения потолка из ЛГК со стеной | 1301 | 1003 | м | м | 1 | 135 | 1.74 | 0 | 0 | 0 | 0 | 1 | 0 |  | 135 | 2 | 36127294 | 818 | 0 | 0 | 0 | 0 | 0 | 0 | 0 | 0
705 | 36127295 | 36127284 | 29110813 | 1 | 1 | 1 | 3 | 101-2484 | ТССЦ Московской обл., 101-2484, приказ Минстроя России №675/пр от 21.09.2015 г. | Лента эластичная самоклеящаяся для профилей направляющих «Дихтунгсбанд» 30/30000 мм | 1301 | 1003 | м | м | 1 | 135 | 0.39 | 0 | 0 | 0 | 0 | 1 | 0 |  | 135 | 2 | 36127295 | 819 | 0 | 0 | 0 | 0 | 0 | 0 | 0 | 0
705 | 36127296 | 36127284 | 29111455 | 1 | 1 | 1 | 3 | 101-2509 | ТССЦ Московской обл., 101-2509, приказ Минстроя России №675/пр от 21.09.2015 г. | Листы гипсокартонные ГКЛ 12,5 мм | 1327 | 1005 | м2 | м2 | 1 | 111 | 15.06 | 0 | 0 | 0 | 0 | 1 | 0 |  | 111 | 2 | 36127296 | 820 | 0 | 0 | 0 | 0 | 0 | 0 | 0 | 0
705 | 36127297 | 36127284 | 29114731 | 1 | 1 | 1 | 3 | 101-2582 | ТССЦ Московской обл., 101-2582, приказ Минстроя России №675/пр от 21.09.2015 г. | Шуруп самонарезающий (LN) 3,5/9,5 мм | 1354 | 1010 | шт. | шт. | 1 | 368 | 0.02 | 0 | 0 | 0 | 0 | 1 | 0 |  | 368 | 2 | 36127297 | 821 | 0 | 0 | 0 | 0 | 0 | 0 | 0 | 0
705 | 36127298 | 36127284 | 29114733 | 1 | 1 | 1 | 3 | 101-2583 | ТССЦ Московской обл., 101-2583, приказ Минстроя России №675/пр от 21.09.2015 г. | Шуруп самонарезающий (TN) 3,5/25 мм | 1354 | 1010 | шт. | шт. | 1 | 2221 | 0.02 | 0 | 0 | 0 | 0 | 1 | 0 |  | 2221 | 2 | 36127298 | 822 | 0 | 0 | 0 | 0 | 0 | 0 | 0 | 0
705 | 36127299 | 36127284 | 29114403 | 1 | 1 | 1 | 3 | 101-2589 | ТССЦ Московской обл., 101-2589, приказ Минстроя России №675/пр от 21.09.2015 г. | Дюбель-гвоздь 6/39 мм | 1354 | 1010 | шт. | шт. | 1 | 81 | 0.68 | 0 | 0 | 0 | 0 | 1 | 0 |  | 81 | 2 | 36127299 | 823 | 0 | 0 | 0 | 0 | 0 | 0 | 0 | 0
705 | 36127300 | 36127284 | 29114482 | 1 | 1 | 1 | 3 | 101-2590 | ТССЦ Московской обл., 101-2590, приказ Минстроя России №675/пр от 21.09.2015 г. | Дюбель с шурупом 6/35 мм | 1354 | 1010 | шт. | шт. | 1 | 322 | 0.07 | 0 | 0 | 0 | 0 | 1 | 0 |  | 322 | 2 | 36127300 | 824 | 0 | 0 | 0 | 0 | 0 | 0 | 0 | 0
705 | 36127301 | 36127284 | 29129587 | 1 | 1 | 1 | 3 | 201-0797 | ТССЦ Московской обл., 201-0797, приказ Минстроя России №675/пр от 21.09.2015 г. | Профиль направляющий ПН 28/27/0,6 | 1301 | 1003 | м | м | 1 | 136 | 4.18 | 0 | 0 | 0 | 0 | 1 | 0 |  | 136 | 2 | 36127301 | 825 | 0 | 0 | 0 | 0 | 0 | 0 | 0 | 0
705 | 36127302 | 36127284 | 29129600 | 1 | 1 | 1 | 3 | 201-0802 | ТССЦ Московской обл., 201-0802, приказ Минстроя России №675/пр от 21.09.2015 г. | Профиль потолочный ПП 60/27/0,6 | 1301 | 1003 | м | м | 1 | 306 | 5.74 | 0 | 0 | 0 | 0 | 1 | 0 |  | 306 | 2 | 36127302 | 826 | 0 | 0 | 0 | 0 | 0 | 0 | 0 | 0
705 | 36127303 | 36127284 | 29129688 | 1 | 1 | 1 | 3 | 201-0816 | ТССЦ Московской обл., 201-0816, приказ Минстроя России №675/пр от 21.09.2015 г. | Подвес с зажимом для ПП-профиля 60*27 мм | 1354 | 1010 | шт. | шт. | 1 | 81 | 1.32 | 0 | 0 | 0 | 0 | 1 | 0 |  | 81 | 2 | 36127303 | 827 | 0 | 0 | 0 | 0 | 0 | 0 | 0 | 0
705 | 36127304 | 36127284 | 29129705 | 1 | 1 | 1 | 3 | 201-0823 | ТССЦ Московской обл., 201-0823, приказ Минстроя России №675/пр от 21.09.2015 г. | Соединители профилей одноуровневые ПП | 1354 | 1010 | шт. | шт. | 1 | 183 | 1.68 | 0 | 0 | 0 | 0 | 1 | 0 |  | 183 | 2 | 36127304 | 828 | 0 | 0 | 0 | 0 | 0 | 0 | 0 | 0
705 | 36127305 | 36127284 | 29129711 | 1 | 1 | 1 | 3 | 201-0831 | ТССЦ Московской обл., 201-0831, приказ Минстроя России №675/пр от 21.09.2015 г. | ПП- удлинитель профилей 60*27 | 1354 | 1010 | шт. | шт. | 1 | 81 | 0.62 | 0 | 0 | 0 | 0 | 1 | 0 |  | 81 | 2 | 36127305 | 829 | 0 | 0 | 0 | 0 | 0 | 0 | 0 | 0
705 | 36127306 | 36127284 | 29129694 | 1 | 1 | 1 | 3 | 201-9010 | ТССЦ Московской обл., 201-9010, приказ Минстроя России №675/пр от 21.09.2015 г. | Тяга подвесов | 1354 | 1010 | шт. | шт. | 1 | 81 | 0 | 0 | 0 | 0 | 0 | 0 | 0 |  | 81 | 3 | -1 |  | 0 | 0 | 0 | 0 | 0 | 0 | 0 | 0
706 | 36142438 | 36127285 | 29364679 | 1 | 1 | 1 | 1 | 1-2042-90 |  | Рабочий монтажник среднего разряда 4,2 | 1369 | 1013 | чел.-ч | чел.-ч | 1 | 70.64 | 0 | 0 | 0 | 316.85 | 0 | 1 | 1 |  | 70.64 | 2 | 36142438 | 830 | 0 | 0 | 0 | 0 | 0 | 0 | 0 | 0
706 | 36142439 | 36127285 | 121548 | 1 | 1 | 1 | 1 | 2 |  | Затраты труда машинистов | 608254 | 1013 | чел.час | чел.час | 1 | 0.88 | 0 | 0 | 0 | 0 | 0 | 1 | 2 |  | 0.88 | 2 | 36142439 | 831 | 0 | 0 | 0 | 0 | 0 | 0 | 0 | 0
706 | 36142440 | 36127285 | 29172362 | 1 | 1 | 1 | 2 | 021102 | ТСЭМ Московской обл., 021102, приказ Минстроя России №675/пр от 21.09.2015 г. | Краны на автомобильном ходу при работе на монтаже технологического оборудования 10 т | 1368 | 1011 | маш.-ч | маш.-ч | 1 | 0.88 | 0 | 134.65 | 13.5 | 0 | 0 | 1 | 0 |  | 0.88 | 2 | 36142440 | 832 | 0 | 0 | 0 | 0 | 0 | 0 | 0 | 0
706 | 36142441 | 36127285 | 29174500 | 1 | 1 | 1 | 2 | 330206 | ТСЭМ Московской обл., 330206, приказ Минстроя России №675/пр от 21.09.2015 г. | Дрели электрические | 1368 | 1011 | маш.-ч | маш.-ч | 1 | 16.38 | 0 | 1.95 | 0 | 0 | 0 | 1 | 0 |  | 16.38 | 2 | 36142441 | 833 | 0 | 0 | 0 | 0 | 0 | 0 | 0 | 0
706 | 36142442 | 36127285 | 29174913 | 1 | 1 | 1 | 2 | 400001 | ТСЭМ Московской обл., 400001, приказ Минстроя России №675/пр от 21.09.2015 г. | Автомобили бортовые, грузоподъемность до 5 т | 1368 | 1011 | маш.-ч | маш.-ч | 1 | 0.87 | 0 | 87.17 | 11.6 | 0 | 0 | 1 | 0 |  | 0.87 | 2 | 36142442 | 834 | 0 | 0 | 0 | 0 | 0 | 0 | 0 | 0
706 | 36142443 | 36127285 | 29114269 | 1 | 1 | 1 | 3 | 101-0115 | ТССЦ Московской обл., 101-0115, приказ Минстроя России №675/пр от 21.09.2015 г. | Винты с полукруглой головкой длиной 50 мм | 1348 | 1009 | т | т | 1000 | 0.00306 | 12429.99 | 0 | 0 | 0 | 0 | 1 | 0 |  | 0.00306 | 2 | 36142443 | 835 | 0 | 0 | 0 | 0 | 0 | 0 | 0 | 0
706 | 36142444 | 36127285 | 29110838 | 1 | 1 | 1 | 3 | 101-2499 | ТССЦ Московской обл., 101-2499, приказ Минстроя России №675/пр от 21.09.2015 г. | Лента изоляционная прорезиненная односторонняя ширина 20 мм, толщина 0,25-0,35 мм | 1346 | 1009 | кг | кг | 1 | 0.31 | 30.5 | 0 | 0 | 0 | 0 | 1 | 0 |  | 0.31 | 2 | 36142444 | 836 | 0 | 0 | 0 | 0 | 0 | 0 | 0 | 0
706 | 36142445 | 36127285 | 29114470 | 1 | 1 | 1 | 3 | 101-3914 | ТССЦ Московской обл., 101-3914, приказ Минстроя России №675/пр от 21.09.2015 г. | Дюбели распорные полипропиленовые | 1355 | 1010 | 100 шт. | 100 шт. | 100 | 4.08 | 86.24 | 0 | 0 | 0 | 0 | 1 | 0 |  | 4.08 | 2 | 36142445 | 837 | 0 | 0 | 0 | 0 | 0 | 0 | 0 | 0
706 | 36142446 | 36127285 | 29164111 | 1 | 1 | 1 | 3 | 509-0167 | ТССЦ Московской обл., 509-0167, приказ Минстроя России №675/пр от 21.09.2015 г. | Сжимы соединительные | 1355 | 1010 | 100 шт. | 100 шт. | 100 | 1.02 | 100 | 0 | 0 | 0 | 0 | 1 | 0 |  | 1.02 | 2 | 36142446 | 838 | 0 | 0 | 0 | 0 | 0 | 0 | 0 | 0
706 | 36142447 | 36127285 | 29171808 | 1 | 1 | 1 | 3 | 999-9950 | ТССЦ Московской обл., 999-9950, приказ Минстроя России №675/пр от 21.09.2015 г. | Вспомогательные ненормируемые материалы (2% от ОЗП) | 1374 | 1013 | РУБ | РУБ | 1 | 14.01 | 1 | 0 | 0 | 0 | 0 | 1 | 0 |  | 14.01 | 2 | 36142447 | 840 | 0 | 0 | 0 | 0 | 0 | 0 | 0 | 0
781 | 35854929 | 35854926 | 18406804 | 1 | 1 | 1 | 1 | 1-1020-90 |  | Рабочий строитель среднего разряда 2 | 1369 | 1013 | чел.-ч | чел.-ч | 1 | 7.67 | 0 | 0 | 0 | 249.14 | 0 | 1 | 1 |  | 7.67 | 2 | 35854927 | 841 | 0 | 0 | 0 | 0 | 0 | 0 | 0 | 0
781 | 35854930 | 35854926 | 29164349 | 1 | 1 | 1 | 3 | 509-9900 | ТССЦ Московской обл., 509-9900, приказ Минстроя России №675/пр от 21.09.2015 г. | Строительный мусор | 1348 | 1009 | т | т | 1000 | 0.7 | 0 | 0 | 0 | 0 | 0 | 0 | 0 |  | 0.7 | 2 | 35854928 | 842 | 0 | 0 | 0 | 0 | 0 | 0 | 0 | 0
783 | 35854937 | 35854932 | 18406804 | 1 | 1 | 1 | 1 | 1-1020-90 |  | Рабочий строитель среднего разряда 2 | 1369 | 1013 | чел.-ч | чел.-ч | 1 | 11.39 | 0 | 0 | 0 | 7.8 | 0 | 1 | 1 |  | 11.39 | 2 | 35854933 | 843 | 0 | 0 | 0 | 0 | 0 | 0 | 0 | 0
783 | 35854938 | 35854932 | 121548 | 1 | 1 | 1 | 1 | 2 |  | Затраты труда машинистов | 608254 | 1013 | чел.час | чел.час | 1 | 0.13 | 0 | 0 | 0 | 0 | 0 | 1 | 2 |  | 0.13 | 2 | 35854934 | 844 | 0 | 0 | 0 | 0 | 0 | 0 | 0 | 0
783 | 35854939 | 35854932 | 29172556 | 1 | 1 | 1 | 2 | 030954 | ТСЭМ Московской обл., 030954, приказ Минстроя России №675/пр от 21.09.2015 г. | Подъемники грузоподъемностью до 500 кг одномачтовые, высота подъема 45 м | 1368 | 1011 | маш.-ч | маш.-ч | 1 | 0.13 | 0 | 31.26 | 13.5 | 0 | 0 | 1 | 0 |  | 0.13 | 2 | 35854935 | 845 | 0 | 0 | 0 | 0 | 0 | 0 | 0 | 0
783 | 35854940 | 35854932 | 29164349 | 1 | 1 | 1 | 3 | 509-9900 | ТССЦ Московской обл., 509-9900, приказ Минстроя России №675/пр от 21.09.2015 г. | Строительный мусор | 1348 | 1009 | т | т | 1000 | 0.47 | 0 | 0 | 0 | 0 | 0 | 0 | 0 |  | 0.47 | 2 | 35854936 | 846 | 0 | 0 | 0 | 0 | 0 | 0 | 0 | 0
785 | 35854945 | 35854942 | 18406804 | 1 | 1 | 1 | 1 | 1-1020-90 |  | Рабочий строитель среднего разряда 2 | 1369 | 1013 | чел.-ч | чел.-ч | 1 | 3.77 | 0 | 0 | 0 | 7.8 | 0 | 1 | 1 |  | 3.77 | 2 | 35854943 | 847 | 0 | 0 | 0 | 0 | 0 | 0 | 0 | 0
785 | 35854946 | 35854942 | 29164349 | 1 | 1 | 1 | 3 | 509-9900 | ТССЦ Московской обл., 509-9900, приказ Минстроя России №675/пр от 21.09.2015 г. | Строительный мусор | 1348 | 1009 | т | т | 1000 | 0.11 | 0 | 0 | 0 | 0 | 0 | 0 | 0 |  | 0.11 | 2 | 35854944 | 848 | 0 | 0 | 0 | 0 | 0 | 0 | 0 | 0
787 | 35854950 | 35854948 | 18406804 | 1 | 1 | 1 | 1 | 1-1020-90 |  | Рабочий строитель среднего разряда 2 | 1369 | 1013 | чел.-ч | чел.-ч | 1 | 5.84 | 0 | 0 | 0 | 7.8 | 0 | 1 | 1 |  | 5.84 | 2 | 35854949 | 849 | 0 | 0 | 0 | 0 | 0 | 0 | 0 | 0
788 | 35854955 | 35854951 | 18406804 | 1 | 1 | 1 | 1 | 1-1020-90 |  | Рабочий строитель среднего разряда 2 | 1369 | 1013 | чел.-ч | чел.-ч | 1 | 9.64 | 0 | 0 | 0 | 249.14 | 0 | 1 | 1 |  | 9.64 | 2 | 35854952 | 850 | 0 | 0 | 0 | 0 | 0 | 0 | 0 | 0
788 | 35854956 | 35854951 | 121548 | 1 | 1 | 1 | 1 | 2 |  | Затраты труда машинистов | 608254 | 1013 | чел.час | чел.час | 1 | 0.01 | 0 | 0 | 0 | 0 | 0 | 1 | 2 |  | 0.01 | 2 | 35854953 | 851 | 0 | 0 | 0 | 0 | 0 | 0 | 0 | 0
788 | 35854957 | 35854951 | 29172556 | 1 | 1 | 1 | 2 | 030954 | ТСЭМ Московской обл., 030954, приказ Минстроя России №675/пр от 21.09.2015 г. | Подъемники грузоподъемностью до 500 кг одномачтовые, высота подъема 45 м | 1368 | 1011 | маш.-ч | маш.-ч | 1 | 0.01 | 0 | 31.26 | 13.5 | 0 | 0 | 1 | 0 |  | 0.01 | 2 | 35854954 | 852 | 0 | 0 | 0 | 0 | 0 | 0 | 0 | 0
789 | 35854962 | 35854958 | 18408066 | 1 | 1 | 1 | 1 | 1-1023-90 |  | Рабочий строитель среднего разряда 2,3 | 1369 | 1013 | чел.-ч | чел.-ч | 1 | 17.89 | 0 | 0 | 0 | 256.16 | 0 | 1 | 1 |  | 17.89 | 2 | 35854959 | 853 | 0 | 0 | 0 | 0 | 0 | 0 | 0 | 0
789 | 35854963 | 35854958 | 121548 | 1 | 1 | 1 | 1 | 2 |  | Затраты труда машинистов | 608254 | 1013 | чел.час | чел.час | 1 | 0.08 | 0 | 0 | 0 | 0 | 0 | 1 | 2 |  | 0.08 | 2 | 35854960 | 854 | 0 | 0 | 0 | 0 | 0 | 0 | 0 | 0
789 | 35854964 | 35854958 | 29172556 | 1 | 1 | 1 | 2 | 030954 | ТСЭМ Московской обл., 030954, приказ Минстроя России №675/пр от 21.09.2015 г. | Подъемники грузоподъемностью до 500 кг одномачтовые, высота подъема 45 м | 1368 | 1011 | маш.-ч | маш.-ч | 1 | 0.08 | 0 | 31.26 | 13.5 | 0 | 0 | 1 | 0 |  | 0.08 | 2 | 35854961 | 855 | 0 | 0 | 0 | 0 | 0 | 0 | 0 | 0
790 | 35854971 | 35854965 | 18408066 | 1 | 1 | 1 | 1 | 1-1023-90 |  | Рабочий строитель среднего разряда 2,3 | 1369 | 1013 | чел.-ч | чел.-ч | 1 | 179.3 | 0 | 0 | 0 | 256.16 | 0 | 1 | 1 |  | 179.3 | 2 | 35854966 | 856 | 0 | 0 | 0 | 0 | 0 | 0 | 0 | 0
790 | 35854972 | 35854965 | 121548 | 1 | 1 | 1 | 1 | 2 |  | Затраты труда машинистов | 608254 | 1013 | чел.час | чел.час | 1 | 3.97 | 0 | 0 | 0 | 0 | 0 | 1 | 2 |  | 3.97 | 2 | 35854967 | 857 | 0 | 0 | 0 | 0 | 0 | 0 | 0 | 0
790 | 35854973 | 35854965 | 29172710 | 1 | 1 | 1 | 2 | 050101 | ТСЭМ Московской обл., 050101, приказ Минстроя России №675/пр от 21.09.2015 г. | Компрессоры передвижные с двигателем внутреннего сгорания давлением до 686 кПа (7 ат), производительность до 5 м3/мин | 1368 | 1011 | маш.-ч | маш.-ч | 1 | 3.97 | 0 | 46.56 | 10.06 | 0 | 0 | 1 | 0 |  | 3.97 | 2 | 35854968 | 858 | 0 | 0 | 0 | 0 | 0 | 0 | 0 | 0
790 | 35854974 | 35854965 | 29174533 | 1 | 1 | 1 | 2 | 330804 | ТСЭМ Московской обл., 330804, приказ Минстроя России №675/пр от 21.09.2015 г. | Молотки при работе от передвижных компрессорных станций отбойные пневматические | 1368 | 1011 | маш.-ч | маш.-ч | 1 | 7.93 | 0 | 1.53 | 0 | 0 | 0 | 1 | 0 |  | 7.93 | 2 | 35854969 | 859 | 0 | 0 | 0 | 0 | 0 | 0 | 0 | 0
790 | 35854975 | 35854965 | 29164349 | 1 | 1 | 1 | 3 | 509-9900 | ТССЦ Московской обл., 509-9900, приказ Минстроя России №675/пр от 21.09.2015 г. | Строительный мусор | 1348 | 1009 | т | т | 1000 | 10.5 | 0 | 0 | 0 | 0 | 0 | 0 | 0 |  | 10.5 | 2 | 35854970 | 860 | 0 | 0 | 0 | 0 | 0 | 0 | 0 | 0
829 | 35854985 | 35854977 | 18407150 | 1 | 1 | 1 | 1 | 1-1030-90 |  | Рабочий строитель среднего разряда 3 | 1369 | 1013 | чел.-ч | чел.-ч | 1 | 21.19 | 0 | 0 | 0 | 272.45 | 0 | 1 | 1 | )*1,15 | 24.3685 | 2 | 35854978 | 861 | 0 | 0 | 0 | 0 | 0 | 0 | 0 | 0
829 | 35854986 | 35854977 | 121548 | 1 | 1 | 1 | 1 | 2 |  | Затраты труда машинистов | 608254 | 1013 | чел.час | чел.час | 1 | 0.04 | 0 | 0 | 0 | 0 | 0 | 1 | 2 | )*1,25 | 0.05 | 2 | 35854979 | 862 | 0 | 0 | 0 | 0 | 0 | 0 | 0 | 0
829 | 35854987 | 35854977 | 29172556 | 1 | 1 | 1 | 2 | 030954 | ТСЭМ Московской обл., 030954, приказ Минстроя России №675/пр от 21.09.2015 г. | Подъемники грузоподъемностью до 500 кг одномачтовые, высота подъема 45 м | 1368 | 1011 | маш.-ч | маш.-ч | 1 | 0.04 | 0 | 31.26 | 13.5 | 0 | 0 | 1 | 0 | )*1,25 | 0.05 | 2 | 35854980 | 863 | 0 | 0 | 0 | 0 | 0 | 0 | 0 | 0
829 | 35854988 | 35854977 | 29174913 | 1 | 1 | 1 | 2 | 400001 | ТСЭМ Московской обл., 400001, приказ Минстроя России №675/пр от 21.09.2015 г. | Автомобили бортовые, грузоподъемность до 5 т | 1368 | 1011 | маш.-ч | маш.-ч | 1 | 0.15 | 0 | 87.17 | 11.6 | 0 | 0 | 1 | 0 | )*1,25 | 0.1875 | 2 | 35854981 | 864 | 0 | 0 | 0 | 0 | 0 | 0 | 0 | 0
829 | 35854989 | 35854977 | 29108696 | 1 | 1 | 1 | 3 | 101-2388 | ТССЦ Московской обл., 101-2388, приказ Минстроя России №675/пр от 21.09.2015 г. | Герметик пенополиуретановый (пена монтажная) типа Makrofleks, Soudal в баллонах по 750 мл | 1354 | 1010 | шт. | шт. | 1 | 56.6 | 67.21 | 0 | 0 | 0 | 0 | 1 | 0 |  | 56.6 | 2 | 35854982 | 865 | 0 | 0 | 0 | 0 | 0 | 0 | 0 | 0
829 | 35854990 | 35854977 | 29109717 | 1 | 1 | 1 | 3 | 101-9138 | ТССЦ Московской обл., 101-9138, приказ Минстроя России №675/пр от 21.09.2015 г. | Доски подоконные ПВХ | 1301 | 1003 | м | м | 1 | 0 | 0 | 0 | 0 | 0 | 1 | 0 | 0 |  | 0 | 3 | -1 |  | 0 | 0 | 0 | 0 | 0 | 0 | 0 | 0
829 | 35854991 | 35854977 | 29115197 | 1 | 1 | 1 | 3 | 102-0303 | ТССЦ Московской обл., 102-0303, приказ Минстроя России №675/пр от 21.09.2015 г. | Клинья пластиковые монтажные | 1354 | 1010 | шт. | шт. | 1 | 400 | 0.5 | 0 | 0 | 0 | 0 | 1 | 0 |  | 400 | 2 | 35854983 | 867 | 0 | 0 | 0 | 0 | 0 | 0 | 0 | 0
831 | 35855003 | 35854993 | 18413230 | 1 | 1 | 1 | 1 | 1-1036-90 |  | Рабочий строитель среднего разряда 3,6 | 1369 | 1013 | чел.-ч | чел.-ч | 1 | 166.47 | 0 | 0 | 0 | 293.22 | 0 | 1 | 1 | )*1,15 | 191.4405 | 2 | 35854994 | 868 | 0 | 0 | 0 | 0 | 0 | 0 | 0 | 0
831 | 35855004 | 35854993 | 121548 | 1 | 1 | 1 | 1 | 2 |  | Затраты труда машинистов | 608254 | 1013 | чел.час | чел.час | 1 | 0.08 | 0 | 0 | 0 | 0 | 0 | 1 | 2 | )*1,25 | 0.1 | 2 | 35854995 | 869 | 0 | 0 | 0 | 0 | 0 | 0 | 0 | 0
831 | 35855005 | 35854993 | 29172556 | 1 | 1 | 1 | 2 | 030954 | ТСЭМ Московской обл., 030954, приказ Минстроя России №675/пр от 21.09.2015 г. | Подъемники грузоподъемностью до 500 кг одномачтовые, высота подъема 45 м | 1368 | 1011 | маш.-ч | маш.-ч | 1 | 0.08 | 0 | 31.26 | 13.5 | 0 | 0 | 1 | 0 | )*1,25 | 0.1 | 2 | 35854996 | 870 | 0 | 0 | 0 | 0 | 0 | 0 | 0 | 0
831 | 35855006 | 35854993 | 29174591 | 1 | 1 | 1 | 2 | 331531 | ТСЭМ Московской обл., 331531, приказ Минстроя России №675/пр от 21.09.2015 г. | Пила дисковая электрическая | 1368 | 1011 | маш.-ч | маш.-ч | 1 | 0.26 | 0 | 0.95 | 0 | 0 | 0 | 1 | 0 | )*1,25 | 0.325 | 2 | 35854997 | 871 | 0 | 0 | 0 | 0 | 0 | 0 | 0 | 0
831 | 35855007 | 35854993 | 29174913 | 1 | 1 | 1 | 2 | 400001 | ТСЭМ Московской обл., 400001, приказ Минстроя России №675/пр от 21.09.2015 г. | Автомобили бортовые, грузоподъемность до 5 т | 1368 | 1011 | маш.-ч | маш.-ч | 1 | 0.5 | 0 | 87.17 | 11.6 | 0 | 0 | 1 | 0 | )*1,25 | 0.625 | 2 | 35854998 | 872 | 0 | 0 | 0 | 0 | 0 | 0 | 0 | 0
831 | 35855008 | 35854993 | 29107800 | 1 | 1 | 1 | 3 | 101-1757 | ТССЦ Московской обл., 101-1757, приказ Минстроя России №675/пр от 21.09.2015 г. | Ветошь | 1346 | 1009 | кг | кг | 1 | 0.2 | 1.81 | 0 | 0 | 0 | 0 | 1 | 0 |  | 0.2 | 2 | 35854999 | 873 | 0 | 0 | 0 | 0 | 0 | 0 | 0 | 0
831 | 35855009 | 35854993 | 29109411 | 1 | 1 | 1 | 3 | 101-2434 | ТССЦ Московской обл., 101-2434, приказ Минстроя России №675/пр от 21.09.2015 г. | Клей ПВА | 1346 | 1009 | кг | кг | 1 | 30 | 15.95 | 0 | 0 | 0 | 0 | 1 | 0 |  | 30 | 2 | 35855000 | 875 | 0 | 0 | 0 | 0 | 0 | 0 | 0 | 0
831 | 35855010 | 35854993 | 29109535 | 1 | 1 | 1 | 3 | 101-9155 | ТССЦ Московской обл., 101-9155, приказ Минстроя России №675/пр от 21.09.2015 г. | Листы облицовочные декоративные | 1327 | 1005 | м2 | м2 | 1 | 105 | 0 | 0 | 0 | 0 | 0 | 0 | 0 |  | 105 | 3 | -1 |  | 0 | 0 | 0 | 0 | 0 | 0 | 0 | 0
831 | 35855011 | 35854993 | 29109265 | 1 | 1 | 1 | 3 | 101-9732 | ТССЦ Московской обл., 101-9732, приказ Минстроя России №675/пр от 21.09.2015 г. | Грунтовка | 1348 | 1009 | т | т | 1000 | 0.0089 | 0 | 0 | 0 | 0 | 0 | 0 | 0 |  | 0.0089 | 3 | -1 |  | 0 | 0 | 0 | 0 | 0 | 0 | 0 | 0
834 | 35855023 | 35855014 | 18410572 | 1 | 1 | 1 | 1 | 1-1032-90 |  | Рабочий строитель среднего разряда 3,2 | 1369 | 1013 | чел.-ч | чел.-ч | 1 | 73.14 | 0 | 0 | 0 | 8.74 | 0 | 1 | 1 | *1,15 | 84.111 | 2 | 35855015 | 877 | 0 | 0 | 0 | 0 | 0 | 0 | 0 | 0
834 | 35855024 | 35855014 | 121548 | 1 | 1 | 1 | 1 | 2 |  | Затраты труда машинистов | 608254 | 1013 | чел.час | чел.час | 1 | 1.37 | 0 | 0 | 0 | 0 | 0 | 1 | 2 | )*1,25 | 1.7125 | 2 | 35855016 | 878 | 0 | 0 | 0 | 0 | 0 | 0 | 0 | 0
834 | 35855025 | 35855014 | 29172379 | 1 | 1 | 1 | 2 | 021141 | ТСЭМ Московской обл., 021141, приказ Минстроя России №675/пр от 21.09.2015 г. | Краны на автомобильном ходу при работе на других видах строительства 10 т | 1368 | 1011 | маш.-ч | маш.-ч | 1 | 1.37 | 0 | 112 | 13.5 | 0 | 0 | 1 | 0 | )*1,25 | 1.7125 | 2 | 35855017 | 879 | 0 | 0 | 0 | 0 | 0 | 0 | 0 | 0
834 | 35855026 | 35855014 | 29174913 | 1 | 1 | 1 | 2 | 400001 | ТСЭМ Московской обл., 400001, приказ Минстроя России №675/пр от 21.09.2015 г. | Автомобили бортовые, грузоподъемность до 5 т | 1368 | 1011 | маш.-ч | маш.-ч | 1 | 2.06 | 0 | 87.17 | 11.6 | 0 | 0 | 1 | 0 | )*1,25 | 2.575 | 2 | 35855018 | 880 | 0 | 0 | 0 | 0 | 0 | 0 | 0 | 0
834 | 35855027 | 35855014 | 29114332 | 1 | 1 | 1 | 3 | 101-1805 | ТССЦ Московской обл., 101-1805, приказ Минстроя России №675/пр от 21.09.2015 г. | Гвозди строительные | 1348 | 1009 | т | т | 1000 | 0.0034 | 11978 | 0 | 0 | 0 | 0 | 1 | 0 |  | 0.0034 | 2 | 35855020 | 882 | 0 | 0 | 0 | 0 | 0 | 0 | 0 | 0
834 | 35855028 | 35855014 | 29114830 | 1 | 1 | 1 | 3 | 101-9411 | ТССЦ Московской обл., 101-9411, приказ Минстроя России №675/пр от 21.09.2015 г. | Скобяные изделия | 1035 | 1013 | компл. | компл. | 1 | 0 | 0 | 0 | 0 | 0 | 1 | 0 | 0 |  | 0 | 3 | -1 |  | 0 | 0 | 0 | 0 | 0 | 0 | 0 | 0
834 | 35855029 | 35855014 | 29130561 | 1 | 1 | 1 | 3 | 203-0223 | ТССЦ Московской обл., 203-0223, приказ Минстроя России №675/пр от 21.09.2015 г. | Блоки дверные с рамочными полотнами однопольные ДН 21-10, площадь 2,05 м2; ДН 24-10, площадь 2,35 м2 | 1327 | 1005 | м2 | м2 | 1 | 100 | 207 | 0 | 0 | 0 | 0 | 1 | 0 |  | 100 | 2 | 35855021 | 883 | 0 | 0 | 0 | 0 | 0 | 0 | 0 | 0
838 | 35855038 | 35855033 | 18408291 | 1 | 1 | 1 | 1 | 1-1025-90 |  | Рабочий строитель среднего разряда 2,5 | 1369 | 1013 | чел.-ч | чел.-ч | 1 | 7.82 | 0 | 0 | 0 | 260.96 | 0 | 1 | 1 | )*1,15 | 8.993 | 2 | 35855034 | 885 | 0 | 0 | 0 | 0 | 0 | 0 | 0 | 0
838 | 35855039 | 35855033 | 29174913 | 1 | 1 | 1 | 2 | 400001 | ТСЭМ Московской обл., 400001, приказ Минстроя России №675/пр от 21.09.2015 г. | Автомобили бортовые, грузоподъемность до 5 т | 1368 | 1011 | маш.-ч | маш.-ч | 1 | 0.04 | 0 | 87.17 | 11.6 | 0 | 0 | 1 | 0 | )*1,25 | 0.05 | 2 | 35855035 | 886 | 0 | 0 | 0 | 0 | 0 | 0 | 0 | 0
838 | 35855040 | 35855033 | 29114332 | 1 | 1 | 1 | 3 | 101-1805 | ТССЦ Московской обл., 101-1805, приказ Минстроя России №675/пр от 21.09.2015 г. | Гвозди строительные | 1348 | 1009 | т | т | 1000 | 0.00071 | 11978 | 0 | 0 | 0 | 0 | 1 | 0 |  | 0.00071 | 2 | 35855036 | 887 | 0 | 0 | 0 | 0 | 0 | 0 | 0 | 0
838 | 35855041 | 35855033 | 29131015 | 1 | 1 | 1 | 3 | 203-0359 | ТССЦ Московской обл., 203-0359, приказ Минстроя России №675/пр от 21.09.2015 г. | Наличники из древесины типа Н-1, Н-2 размером 13х54 мм | 1301 | 1003 | м | м | 1 | 112 | 3.93 | 0 | 0 | 0 | 0 | 1 | 0 |  | 112 | 2 | 35855037 | 888 | 0 | 0 | 0 | 0 | 0 | 0 | 0 | 0
839 | 36142465 | 35855042 | 18407150 | 1 | 1 | 1 | 1 | 1-1030-90 |  | Рабочий строитель среднего разряда 3 | 1369 | 1013 | чел.-ч | чел.-ч | 1 | 35.74 | 0 | 0 | 0 | 272.45 | 0 | 1 | 1 | )*1,15 | 41.101 | 2 | 36142465 | 889 | 0 | 0 | 0 | 0 | 0 | 0 | 0 | 0
839 | 36142466 | 35855042 | 121548 | 1 | 1 | 1 | 1 | 2 |  | Затраты труда машинистов | 608254 | 1013 | чел.час | чел.час | 1 | 0.18 | 0 | 0 | 0 | 0 | 0 | 1 | 2 | )*1,25 | 0.225 | 2 | 36142466 | 890 | 0 | 0 | 0 | 0 | 0 | 0 | 0 | 0
839 | 36142467 | 35855042 | 29172556 | 1 | 1 | 1 | 2 | 030954 | ТСЭМ Московской обл., 030954, приказ Минстроя России №675/пр от 21.09.2015 г. | Подъемники грузоподъемностью до 500 кг одномачтовые, высота подъема 45 м | 1368 | 1011 | маш.-ч | маш.-ч | 1 | 0.18 | 0 | 31.26 | 13.5 | 0 | 0 | 1 | 0 | )*1,25 | 0.225 | 2 | 36142467 | 891 | 0 | 0 | 0 | 0 | 0 | 0 | 0 | 0
839 | 36142468 | 35855042 | 29174591 | 1 | 1 | 1 | 2 | 331531 | ТСЭМ Московской обл., 331531, приказ Минстроя России №675/пр от 21.09.2015 г. | Пила дисковая электрическая | 1368 | 1011 | маш.-ч | маш.-ч | 1 | 0.32 | 0 | 0.95 | 0 | 0 | 0 | 1 | 0 | )*1,25 | 0.4 | 2 | 36142468 | 892 | 0 | 0 | 0 | 0 | 0 | 0 | 0 | 0
839 | 36142469 | 35855042 | 29174913 | 1 | 1 | 1 | 2 | 400001 | ТСЭМ Московской обл., 400001, приказ Минстроя России №675/пр от 21.09.2015 г. | Автомобили бортовые, грузоподъемность до 5 т | 1368 | 1011 | маш.-ч | маш.-ч | 1 | 0.26 | 0 | 87.17 | 11.6 | 0 | 0 | 1 | 0 | )*1,25 | 0.325 | 2 | 36142469 | 893 | 0 | 0 | 0 | 0 | 0 | 0 | 0 | 0
839 | 36142470 | 35855042 | 29109162 | 1 | 1 | 1 | 3 | 101-1742 | ТССЦ Московской обл., 101-1742, приказ Минстроя России №675/пр от 21.09.2015 г. | Толь с крупнозернистой посыпкой гидроизоляционный марки ТГ-350 | 1327 | 1005 | м2 | м2 | 1 | 21 | 5.71 | 0 | 0 | 0 | 0 | 1 | 0 |  | 21 | 2 | 36142470 | 894 | 0 | 0 | 0 | 0 | 0 | 0 | 0 | 0
839 | 36142471 | 35855042 | 29131086 | 1 | 1 | 1 | 3 | 203-0399 | ТССЦ Московской обл., 203-0399, приказ Минстроя России №675/пр от 21.09.2015 г. | Лаги половые антисептированные, применяемые в строительстве жилых, общественных и производственных зданий при производстве деревянных полов тип II, сечением 100х40; 100х60; 120х60; 100-150х40-60 мм | 1339 | 1007 | м3 | м3 | 1 | 0.82 | 1970.01 | 0 | 0 | 0 | 0 | 1 | 0 |  | 0.82 | 2 | 36142471 | 895 | 0 | 0 | 0 | 0 | 0 | 0 | 0 | 0
840 | 35855078 | 35855069 | 18407150 | 1 | 1 | 1 | 1 | 1-1030-90 |  | Рабочий строитель среднего разряда 3 | 1369 | 1013 | чел.-ч | чел.-ч | 1 | 60.72 | 0 | 0 | 0 | 272.45 | 0 | 1 | 1 | )*1,15 | 69.828 | 2 | 35855070 | 896 | 0 | 0 | 0 | 0 | 0 | 0 | 0 | 0
840 | 35855079 | 35855069 | 121548 | 1 | 1 | 1 | 1 | 2 |  | Затраты труда машинистов | 608254 | 1013 | чел.час | чел.час | 1 | 0.58 | 0 | 0 | 0 | 0 | 0 | 1 | 2 | )*1,25 | 0.725 | 2 | 35855071 | 897 | 0 | 0 | 0 | 0 | 0 | 0 | 0 | 0
840 | 35855080 | 35855069 | 29172556 | 1 | 1 | 1 | 2 | 030954 | ТСЭМ Московской обл., 030954, приказ Минстроя России №675/пр от 21.09.2015 г. | Подъемники грузоподъемностью до 500 кг одномачтовые, высота подъема 45 м | 1368 | 1011 | маш.-ч | маш.-ч | 1 | 0.58 | 0 | 31.26 | 13.5 | 0 | 0 | 1 | 0 | )*1,25 | 0.725 | 2 | 35855072 | 898 | 0 | 0 | 0 | 0 | 0 | 0 | 0 | 0
840 | 35855081 | 35855069 | 29174591 | 1 | 1 | 1 | 2 | 331531 | ТСЭМ Московской обл., 331531, приказ Минстроя России №675/пр от 21.09.2015 г. | Пила дисковая электрическая | 1368 | 1011 | маш.-ч | маш.-ч | 1 | 0.82 | 0 | 0.95 | 0 | 0 | 0 | 1 | 0 | )*1,25 | 1.025 | 2 | 35855073 | 899 | 0 | 0 | 0 | 0 | 0 | 0 | 0 | 0
840 | 35855082 | 35855069 | 29174661 | 1 | 1 | 1 | 2 | 340311 | ТСЭМ Московской обл., 340311, приказ Минстроя России №675/пр от 21.09.2015 г. | Машина для острожки деревянных полов | 1368 | 1011 | маш.-ч | маш.-ч | 1 | 2.7 | 0 | 2.09 | 0 | 0 | 0 | 1 | 0 | )*1,25 | 3.375 | 2 | 35855074 | 900 | 0 | 0 | 0 | 0 | 0 | 0 | 0 | 0
840 | 35855083 | 35855069 | 29174913 | 1 | 1 | 1 | 2 | 400001 | ТСЭМ Московской обл., 400001, приказ Минстроя России №675/пр от 21.09.2015 г. | Автомобили бортовые, грузоподъемность до 5 т | 1368 | 1011 | маш.-ч | маш.-ч | 1 | 0.84 | 0 | 87.17 | 11.6 | 0 | 0 | 1 | 0 | )*1,25 | 1.05 | 2 | 35855075 | 901 | 0 | 0 | 0 | 0 | 0 | 0 | 0 | 0
840 | 35855084 | 35855069 | 29114332 | 1 | 1 | 1 | 3 | 101-1805 | ТССЦ Московской обл., 101-1805, приказ Минстроя России №675/пр от 21.09.2015 г. | Гвозди строительные | 1348 | 1009 | т | т | 1000 | 0.0123 | 11978 | 0 | 0 | 0 | 0 | 1 | 0 |  | 0.0123 | 2 | 35855076 | 902 | 0 | 0 | 0 | 0 | 0 | 0 | 0 | 0
840 | 35855085 | 35855069 | 29130788 | 1 | 1 | 1 | 3 | 203-0344 | ТССЦ Московской обл., 203-0344, приказ Минстроя России №675/пр от 21.09.2015 г. | Доски для покрытия полов со шпунтом и гребнем из древесины антисептированные тип ДП-27 толщиной 27 мм, шириной без гребня от 100 до 140 мм | 1339 | 1007 | м3 | м3 | 1 | 2.88 | 2156.01 | 0 | 0 | 0 | 0 | 1 | 0 |  | 2.88 | 2 | 35855077 | 903 | 0 | 0 | 0 | 0 | 0 | 0 | 0 | 0
841 | 35855094 | 35855086 | 18408291 | 1 | 1 | 1 | 1 | 1-1025-90 |  | Рабочий строитель среднего разряда 2,5 | 1369 | 1013 | чел.-ч | чел.-ч | 1 | 31.26 | 0 | 0 | 0 | 8.17 | 0 | 1 | 1 | )*1,15 | 35.949 | 2 | 35855087 | 904 | 0 | 0 | 0 | 0 | 0 | 0 | 0 | 0
841 | 35855095 | 35855086 | 121548 | 1 | 1 | 1 | 1 | 2 |  | Затраты труда машинистов | 608254 | 1013 | чел.час | чел.час | 1 | 6.7 | 0 | 0 | 0 | 0 | 0 | 1 | 2 | )*1,25 | 8.375 | 2 | 35855088 | 905 | 0 | 0 | 0 | 0 | 0 | 0 | 0 | 0
841 | 35855096 | 35855086 | 29172710 | 1 | 1 | 1 | 2 | 050101 | ТСЭМ Московской обл., 050101, приказ Минстроя России №675/пр от 21.09.2015 г. | Компрессоры передвижные с двигателем внутреннего сгорания давлением до 686 кПа (7 ат), производительность до 5 м3/мин | 1368 | 1011 | маш.-ч | маш.-ч | 1 | 6.7 | 0 | 46.56 | 10.06 | 0 | 0 | 1 | 0 | )*1,25 | 8.375 | 2 | 35855089 | 906 | 0 | 0 | 0 | 0 | 0 | 0 | 0 | 0
841 | 35855097 | 35855086 | 29173472 | 1 | 1 | 1 | 2 | 134041 | ТСЭМ Московской обл., 134041, приказ Минстроя России №675/пр от 21.09.2015 г. | Шуруповерт | 1368 | 1011 | маш.-ч | маш.-ч | 1 | 11 | 0 | 3 | 0 | 0 | 0 | 1 | 0 | )*1,25 | 13.75 | 2 | 35855090 | 907 | 0 | 0 | 0 | 0 | 0 | 0 | 0 | 0
841 | 35855098 | 35855086 | 29174913 | 1 | 1 | 1 | 2 | 400001 | ТСЭМ Московской обл., 400001, приказ Минстроя России №675/пр от 21.09.2015 г. | Автомобили бортовые, грузоподъемность до 5 т | 1368 | 1011 | маш.-ч | маш.-ч | 1 | 0.35 | 0 | 87.17 | 11.6 | 0 | 0 | 1 | 0 | )*1,25 | 0.4375 | 2 | 35855091 | 908 | 0 | 0 | 0 | 0 | 0 | 0 | 0 | 0
841 | 35855099 | 35855086 | 29114687 | 1 | 1 | 1 | 3 | 101-1480 | ТССЦ Московской обл., 101-1480, приказ Минстроя России №675/пр от 21.09.2015 г. | Шурупы с полукруглой головкой 3,5х35 мм | 1348 | 1009 | т | т | 1000 | 0.0018 | 16974 | 0 | 0 | 0 | 0 | 1 | 0 |  | 0.0018 | 2 | 35855092 | 909 | 0 | 0 | 0 | 0 | 0 | 0 | 0 | 0
841 | 35855100 | 35855086 | 29115292 | 1 | 1 | 1 | 3 | 102-0443 | ТССЦ Московской обл., 102-0443, приказ Минстроя России №675/пр от 21.09.2015 г. | Фанера общего назначения из шпона лиственных пород водостойкая марки ФК, сорт 2/4, толщина 12 мм | 1339 | 1007 | м3 | м3 | 1 | 1.24 | 4478.33 | 0 | 0 | 0 | 0 | 1 | 0 |  | 1.24 | 2 | 35855093 | 910 | 0 | 0 | 0 | 0 | 0 | 0 | 0 | 0
842 | 36142473 | 36142472 | 31427882 | 1 | 1 | 1 | 1 | 1-100-30-90 |  | Рабочий среднего разряда 3,0 | 1369 | 1013 | чел.-ч | чел.-ч | 1 | 45.26 | 0 | 0 | 0 | 272.45 | 0 | 1 | 1 | )*1,15 | 52.049 | 2 | 36142473 | 911 | 0 | 0 | 0 | 0 | 0 | 0 | 0 | 0
842 | 36142474 | 36142472 | 121548 | 1 | 1 | 1 | 1 | 2 |  | Затраты труда машинистов | 608254 | 1013 | чел.час | чел.час | 1 | 0.04 | 0 | 0 | 0 | 0 | 0 | 1 | 2 | )*1,25 | 0.05 | 2 | 36142474 | 912 | 0 | 0 | 0 | 0 | 0 | 0 | 0 | 0
842 | 36142475 | 36142472 | 35554737 | 1 | 1 | 1 | 2 | 030954 | ТСНБ-2001 Московской области, 030954, протокол от 29.07.2020 г. № 07 | Подъемники грузоподъемностью до 500 кг одномачтовые, высота подъема 45 м | 1368 | 1011 | маш.-ч | маш.-ч | 1 | 0.04 | 0 | 31.26 | 13.5 | 0 | 0 | 1 | 0 | )*1,25 | 0.05 | 2 | 36142475 | 913 | 0 | 0 | 0 | 0 | 0 | 0 | 0 | 0
842 | 36142476 | 36142472 | 35555025 | 1 | 1 | 1 | 2 | 331305 | ТСНБ-2001 Московской области, 331305, протокол от 29.07.2020 г. № 07 | Пылесосы промышленные | 1368 | 1011 | маш.-ч | маш.-ч | 1 | 1.35 | 0 | 2.7 | 0 | 0 | 0 | 1 | 0 | )*1,25 | 1.6875 | 2 | 36142476 | 914 | 0 | 0 | 0 | 0 | 0 | 0 | 0 | 0
842 | 36142477 | 36142472 | 35555088 | 1 | 1 | 1 | 2 | 400001 | ТСНБ-2001 Московской области, 400001, протокол от 29.07.2020 г. № 07 | Автомобили бортовые, грузоподъемность до 5 т | 1368 | 1011 | маш.-ч | маш.-ч | 1 | 0.01 | 0 | 87.17 | 11.6 | 0 | 0 | 1 | 0 | )*1,25 | 0.0125 | 2 | 36142477 | 915 | 0 | 0 | 0 | 0 | 0 | 0 | 0 | 0
842 | 36142478 | 36142472 | 35552818 | 1 | 1 | 1 | 3 | 101-2025 | ТСНБ-2001 Московской области, 101-2025, протокол от 29.07.2020 г. № 07 | Лента полимерная (фторопластовая) для сварки линолеума | 1308 | 1003 | 100 м | 100 м | 100 | 0.68 | 99.4 | 0 | 0 | 0 | 0 | 1 | 0 |  | 0.68 | 2 | 36142478 | 916 | 0 | 0 | 0 | 0 | 0 | 0 | 0 | 0
842 | 36142479 | 36142472 | 35554067 | 1 | 1 | 1 | 3 | 101-9877 | ТСНБ-2001 Московской области, 101-9877, протокол от 29.07.2020 г. № 07 | Линолеум без подосновы | 1327 | 1005 | м2 | м2 | 1 | 102 | 0 | 0 | 0 | 0 | 0 | 0 | 0 |  | 102 | 2 | 36142479 | 918 | 0 | 0 | 0 | 0 | 0 | 0 | 0 | 0
842 | 36142480 | 36142472 | 35553389 | 1 | 1 | 1 | 3 | 113-0626 | ТСНБ-2001 Московской области, 113-0626, протокол от 29.07.2020 г. № 07 | Клей Forbo 522, для укладки ПВХ-покрытий | 1346 | 1009 | кг | кг | 1 | 27 | 26.71 | 0 | 0 | 0 | 0 | 1 | 0 |  | 27 | 2 | 36142480 | 919 | 0 | 0 | 0 | 0 | 0 | 0 | 0 | 0
845 | 35855132 | 35855119 | 18413230 | 1 | 1 | 1 | 1 | 1-1036-90 |  | Рабочий строитель среднего разряда 3,6 | 1369 | 1013 | чел.-ч | чел.-ч | 1 | 6.66 | 0 | 0 | 0 | 9.18 | 0 | 1 | 1 | )*1,15 | 7.659 | 2 | 35855120 | 920 | 0 | 0 | 0 | 0 | 0 | 0 | 0 | 0
845 | 35855133 | 35855119 | 29173472 | 1 | 1 | 1 | 2 | 134041 | ТСЭМ Московской обл., 134041, приказ Минстроя России №675/пр от 21.09.2015 г. | Шуруповерт | 1368 | 1011 | маш.-ч | маш.-ч | 1 | 2.01 | 0 | 3 | 0 | 0 | 0 | 1 | 0 | )*1,25 | 2.5125 | 2 | 35855121 | 921 | 0 | 0 | 0 | 0 | 0 | 0 | 0 | 0
845 | 35855134 | 35855119 | 29174500 | 1 | 1 | 1 | 2 | 330206 | ТСЭМ Московской обл., 330206, приказ Минстроя России №675/пр от 21.09.2015 г. | Дрели электрические | 1368 | 1011 | маш.-ч | маш.-ч | 1 | 1.33 | 0 | 1.95 | 0 | 0 | 0 | 1 | 0 | )*1,25 | 1.6625 | 2 | 35855122 | 922 | 0 | 0 | 0 | 0 | 0 | 0 | 0 | 0
845 | 35855135 | 35855119 | 29174913 | 1 | 1 | 1 | 2 | 400001 | ТСЭМ Московской обл., 400001, приказ Минстроя России №675/пр от 21.09.2015 г. | Автомобили бортовые, грузоподъемность до 5 т | 1368 | 1011 | маш.-ч | маш.-ч | 1 | 0.03 | 0 | 87.17 | 11.6 | 0 | 0 | 1 | 0 | )*1,25 | 0.0375 | 2 | 35855123 | 923 | 0 | 0 | 0 | 0 | 0 | 0 | 0 | 0
845 | 35855136 | 35855119 | 29114471 | 1 | 1 | 1 | 3 | 101-2201 | ТССЦ Московской обл., 101-2201, приказ Минстроя России №675/пр от 21.09.2015 г. | Дюбели распорные полиэтиленовые 6х30 мм | 1358 | 1010 | 10 шт. | 10 шт. | 10 | 26.3 | 1.6 | 0 | 0 | 0 | 0 | 1 | 0 |  | 26.3 | 2 | 35855124 | 924 | 0 | 0 | 0 | 0 | 0 | 0 | 0 | 0
845 | 35855137 | 35855119 | 29114305 | 1 | 1 | 1 | 3 | 101-4282 | ТССЦ Московской обл., 101-4282, приказ Минстроя России №675/пр от 21.09.2015 г. | Винты самонарезающие остроконечные длиной 35 мм | 1354 | 1010 | шт. | шт. | 1 | 263 | 0.12 | 0 | 0 | 0 | 0 | 1 | 0 |  | 263 | 2 | 35855125 | 925 | 0 | 0 | 0 | 0 | 0 | 0 | 0 | 0
845 | 35855138 | 35855119 | 29111012 | 1 | 1 | 1 | 3 | 101-4847 | ТССЦ Московской обл., 101-4847, приказ Минстроя России №675/пр от 21.09.2015 г. | Уголок наружный для пластикового плинтуса, высота 48 мм | 1354 | 1010 | шт. | шт. | 1 | 7 | 1.29 | 0 | 0 | 0 | 0 | 1 | 0 |  | 7 | 2 | 35855126 | 926 | 0 | 0 | 0 | 0 | 0 | 0 | 0 | 0
845 | 35855139 | 35855119 | 29111013 | 1 | 1 | 1 | 3 | 101-4848 | ТССЦ Московской обл., 101-4848, приказ Минстроя России №675/пр от 21.09.2015 г. | Уголок внутренний для пластикового плинтуса, высота 48 мм | 1354 | 1010 | шт. | шт. | 1 | 7 | 1.29 | 0 | 0 | 0 | 0 | 1 | 0 |  | 7 | 2 | 35855127 | 927 | 0 | 0 | 0 | 0 | 0 | 0 | 0 | 0
845 | 35855140 | 35855119 | 29111016 | 1 | 1 | 1 | 3 | 101-4849 | ТССЦ Московской обл., 101-4849, приказ Минстроя России №675/пр от 21.09.2015 г. | Соединитель для пластикового плинтуса, высота 48 мм | 1354 | 1010 | шт. | шт. | 1 | 40 | 1.29 | 0 | 0 | 0 | 0 | 1 | 0 |  | 40 | 2 | 35855128 | 928 | 0 | 0 | 0 | 0 | 0 | 0 | 0 | 0
845 | 35855141 | 35855119 | 29111019 | 1 | 1 | 1 | 3 | 101-4850 | ТССЦ Московской обл., 101-4850, приказ Минстроя России №675/пр от 21.09.2015 г. | Заглушка торцевая для пластикового плинтуса левая, высота 48 мм | 1354 | 1010 | шт. | шт. | 1 | 8 | 0.63 | 0 | 0 | 0 | 0 | 1 | 0 |  | 8 | 2 | 35855129 | 929 | 0 | 0 | 0 | 0 | 0 | 0 | 0 | 0
845 | 35855142 | 35855119 | 29111018 | 1 | 1 | 1 | 3 | 101-4851 | ТССЦ Московской обл., 101-4851, приказ Минстроя России №675/пр от 21.09.2015 г. | Заглушки торцевая для пластикового плинтуса правая, высота 48 мм | 1354 | 1010 | шт. | шт. | 1 | 8 | 0.63 | 0 | 0 | 0 | 0 | 1 | 0 |  | 8 | 2 | 35855130 | 930 | 0 | 0 | 0 | 0 | 0 | 0 | 0 | 0
845 | 35855143 | 35855119 | 29110997 | 1 | 1 | 1 | 3 | 101-4852 | ТССЦ Московской обл., 101-4852, приказ Минстроя России №675/пр от 21.09.2015 г. | Плинтуса для полов пластиковые, 19х48 мм | 1301 | 1003 | м | м | 1 | 101 | 12.3 | 0 | 0 | 0 | 0 | 1 | 0 |  | 101 | 2 | 35855131 | 931 | 0 | 0 | 0 | 0 | 0 | 0 | 0 | 0
846 | 35855164 | 35855144 | 18409850 | 1 | 1 | 1 | 1 | 1-1035-90 |  | Рабочий строитель среднего разряда 3,5 | 1369 | 1013 | чел.-ч | чел.-ч | 1 | 89 | 0 | 0 | 0 | 9.07 | 0 | 1 | 1 | )*1,15 | 102.35 | 2 | 35855145 | 932 | 0 | 0 | 0 | 0 | 0 | 0 | 0 | 0
846 | 35855165 | 35855144 | 29173472 | 1 | 1 | 1 | 2 | 134041 | ТСЭМ Московской обл., 134041, приказ Минстроя России №675/пр от 21.09.2015 г. | Шуруповерт | 1368 | 1011 | маш.-ч | маш.-ч | 1 | 2.16 | 0 | 3 | 0 | 0 | 0 | 1 | 0 | )*1,25 | 2.7 | 2 | 35855146 | 933 | 0 | 0 | 0 | 0 | 0 | 0 | 0 | 0
846 | 35855166 | 35855144 | 29174538 | 1 | 1 | 1 | 2 | 330901 | ТСЭМ Московской обл., 330901, приказ Минстроя России №675/пр от 21.09.2015 г. | Ножницы электрические | 1368 | 1011 | маш.-ч | маш.-ч | 1 | 0.47 | 0 | 33.59 | 0 | 0 | 0 | 1 | 0 | )*1,25 | 0.5875 | 2 | 35855147 | 934 | 0 | 0 | 0 | 0 | 0 | 0 | 0 | 0
846 | 35855167 | 35855144 | 29174580 | 1 | 1 | 1 | 2 | 331451 | ТСЭМ Московской обл., 331451, приказ Минстроя России №675/пр от 21.09.2015 г. | Перфораторы электрические | 1368 | 1011 | маш.-ч | маш.-ч | 1 | 0.53 | 0 | 2.08 | 0 | 0 | 0 | 1 | 0 | )*1,25 | 0.6625 | 2 | 35855148 | 935 | 0 | 0 | 0 | 0 | 0 | 0 | 0 | 0
846 | 35855168 | 35855144 | 29108656 | 1 | 1 | 1 | 3 | 101-2387 | ТССЦ Московской обл., 101-2387, приказ Минстроя России №675/пр от 21.09.2015 г. | Герметик строительный «RDPRO», 300 мл | 1354 | 1010 | шт. | шт. | 1 | 7 | 13.87 | 0 | 0 | 0 | 0 | 1 | 0 |  | 7 | 2 | 35855149 | 936 | 0 | 0 | 0 | 0 | 0 | 0 | 0 | 0
846 | 35855169 | 35855144 | 29109354 | 1 | 1 | 1 | 3 | 101-2430 | ТССЦ Московской обл., 101-2430, приказ Минстроя России №675/пр от 21.09.2015 г. | Грунтовка «Тифенгрунд», КНАУФ | 1346 | 1009 | кг | кг | 1 | 10 | 46.72 | 0 | 0 | 0 | 0 | 1 | 0 |  | 10 | 2 | 35855150 | 937 | 0 | 0 | 0 | 0 | 0 | 0 | 0 | 0
846 | 35855170 | 35855144 | 29109414 | 1 | 1 | 1 | 3 | 101-2435 | ТССЦ Московской обл., 101-2435, приказ Минстроя России №675/пр от 21.09.2015 г. | Клей «Перлфикс», КНАУФ | 1346 | 1009 | кг | кг | 1 | 119 | 1.58 | 0 | 0 | 0 | 0 | 1 | 0 |  | 119 | 2 | 35855151 | 938 | 0 | 0 | 0 | 0 | 0 | 0 | 0 | 0
846 | 35855171 | 35855144 | 29109781 | 1 | 1 | 1 | 3 | 101-2437 | ТССЦ Московской обл., 101-2437, приказ Минстроя России №675/пр от 21.09.2015 г. | Шпаклевка «Унифлот», КНАУФ | 1346 | 1009 | кг | кг | 1 | 9 | 11.12 | 0 | 0 | 0 | 0 | 1 | 0 |  | 9 | 2 | 35855152 | 939 | 0 | 0 | 0 | 0 | 0 | 0 | 0 | 0
846 | 35855172 | 35855144 | 29109782 | 1 | 1 | 1 | 3 | 101-2438 | ТССЦ Московской обл., 101-2438, приказ Минстроя России №675/пр от 21.09.2015 г. | Шпаклевка «Фугенфюллер», КНАУФ | 1346 | 1009 | кг | кг | 1 | 85 | 4.36 | 0 | 0 | 0 | 0 | 1 | 0 |  | 85 | 2 | 35855153 | 940 | 0 | 0 | 0 | 0 | 0 | 0 | 0 | 0
846 | 35855173 | 35855144 | 29110699 | 1 | 1 | 1 | 3 | 101-2474 | ТССЦ Московской обл., 101-2474, приказ Минстроя России №675/пр от 21.09.2015 г. | Лента бумажная для повышения трещиностойкости стыков ГКЛ и ГВЛ | 1301 | 1003 | м | м | 1 | 120 | 0.17 | 0 | 0 | 0 | 0 | 1 | 0 |  | 120 | 2 | 35855154 | 941 | 0 | 0 | 0 | 0 | 0 | 0 | 0 | 0
846 | 35855174 | 35855144 | 29110797 | 1 | 1 | 1 | 3 | 101-2480 | ТССЦ Московской обл., 101-2480, приказ Минстроя России №675/пр от 21.09.2015 г. | Лента разделительная для сопряжения потолка из ЛГК со стеной | 1301 | 1003 | м | м | 1 | 82 | 1.74 | 0 | 0 | 0 | 0 | 1 | 0 |  | 82 | 2 | 35855155 | 942 | 0 | 0 | 0 | 0 | 0 | 0 | 0 | 0
846 | 35855175 | 35855144 | 29110815 | 1 | 1 | 1 | 3 | 101-2486 | ТССЦ Московской обл., 101-2486, приказ Минстроя России №675/пр от 21.09.2015 г. | Лента эластичная самоклеящаяся для профилей направляющих «Дихтунгсбанд» 70/30000 мм | 1301 | 1003 | м | м | 1 | 116 | 0.85 | 0 | 0 | 0 | 0 | 1 | 0 |  | 116 | 2 | 35855156 | 943 | 0 | 0 | 0 | 0 | 0 | 0 | 0 | 0
846 | 35855176 | 35855144 | 29111455 | 1 | 1 | 1 | 3 | 101-2509 | ТССЦ Московской обл., 101-2509, приказ Минстроя России №675/пр от 21.09.2015 г. | Листы гипсокартонные ГКЛ 12,5 мм | 1327 | 1005 | м2 | м2 | 1 | 212 | 15.06 | 0 | 0 | 0 | 0 | 1 | 0 |  | 212 | 2 | 35855157 | 944 | 0 | 0 | 0 | 0 | 0 | 0 | 0 | 0
846 | 35855177 | 35855144 | 29114733 | 1 | 1 | 1 | 3 | 101-2583 | ТССЦ Московской обл., 101-2583, приказ Минстроя России №675/пр от 21.09.2015 г. | Шуруп самонарезающий (TN) 3,5/25 мм | 1354 | 1010 | шт. | шт. | 1 | 735 | 0.02 | 0 | 0 | 0 | 0 | 1 | 0 |  | 735 | 2 | 35855158 | 945 | 0 | 0 | 0 | 0 | 0 | 0 | 0 | 0
846 | 35855178 | 35855144 | 29114734 | 1 | 1 | 1 | 3 | 101-2584 | ТССЦ Московской обл., 101-2584, приказ Минстроя России №675/пр от 21.09.2015 г. | Шуруп самонарезающий (TN) 3,5/35 мм | 1354 | 1010 | шт. | шт. | 1 | 1855 | 0.03 | 0 | 0 | 0 | 0 | 1 | 0 |  | 1855 | 2 | 35855159 | 946 | 0 | 0 | 0 | 0 | 0 | 0 | 0 | 0
846 | 35855179 | 35855144 | 29114482 | 1 | 1 | 1 | 3 | 101-2590 | ТССЦ Московской обл., 101-2590, приказ Минстроя России №675/пр от 21.09.2015 г. | Дюбель с шурупом 6/35 мм | 1354 | 1010 | шт. | шт. | 1 | 153 | 0.07 | 0 | 0 | 0 | 0 | 1 | 0 |  | 153 | 2 | 35855160 | 947 | 0 | 0 | 0 | 0 | 0 | 0 | 0 | 0
846 | 35855180 | 35855144 | 29129584 | 1 | 1 | 1 | 3 | 201-0793 | ТССЦ Московской обл., 201-0793, приказ Минстроя России №675/пр от 21.09.2015 г. | Профиль направляющий ПН-4 75/40/0,6 | 1301 | 1003 | м | м | 1 | 88 | 7.22 | 0 | 0 | 0 | 0 | 1 | 0 |  | 88 | 2 | 35855161 | 948 | 0 | 0 | 0 | 0 | 0 | 0 | 0 | 0
846 | 35855181 | 35855144 | 29129619 | 1 | 1 | 1 | 3 | 201-0807 | ТССЦ Московской обл., 201-0807, приказ Минстроя России №675/пр от 21.09.2015 г. | Профиль стоечный ПС-4 75/50/0,6 | 1301 | 1003 | м | м | 1 | 225 | 8.44 | 0 | 0 | 0 | 0 | 1 | 0 |  | 225 | 2 | 35855162 | 949 | 0 | 0 | 0 | 0 | 0 | 0 | 0 | 0
846 | 35855182 | 35855144 | 29129634 | 1 | 1 | 1 | 3 | 201-0811 | ТССЦ Московской обл., 201-0811, приказ Минстроя России №675/пр от 21.09.2015 г. | Профиль угловой ПУ 31/31 для защиты углов | 1301 | 1003 | м | м | 1 | 46 | 3.32 | 0 | 0 | 0 | 0 | 1 | 0 |  | 46 | 2 | 35855163 | 950 | 0 | 0 | 0 | 0 | 0 | 0 | 0 | 0
847 | 35855228 | 35855220 | 18410244 | 1 | 1 | 1 | 1 | 1-1037-90 |  | Рабочий строитель среднего разряда 3,7 | 1369 | 1013 | чел.-ч | чел.-ч | 1 | 55.94 | 0 | 0 | 0 | 9.29 | 0 | 1 | 1 | )*1,15 | 64.331 | 2 | 35855221 | 951 | 0 | 0 | 0 | 0 | 0 | 0 | 0 | 0
847 | 35855229 | 35855220 | 121548 | 1 | 1 | 1 | 1 | 2 |  | Затраты труда машинистов | 608254 | 1013 | чел.час | чел.час | 1 | 0.01 | 0 | 0 | 0 | 0 | 0 | 1 | 2 | )*1,25 | 0.0125 | 2 | 35855222 | 952 | 0 | 0 | 0 | 0 | 0 | 0 | 0 | 0
847 | 35855230 | 35855220 | 29172556 | 1 | 1 | 1 | 2 | 030954 | ТСЭМ Московской обл., 030954, приказ Минстроя России №675/пр от 21.09.2015 г. | Подъемники грузоподъемностью до 500 кг одномачтовые, высота подъема 45 м | 1368 | 1011 | маш.-ч | маш.-ч | 1 | 0.01 | 0 | 31.26 | 13.5 | 0 | 0 | 1 | 0 | )*1,25 | 0.0125 | 2 | 35855223 | 953 | 0 | 0 | 0 | 0 | 0 | 0 | 0 | 0
847 | 35855231 | 35855220 | 29174913 | 1 | 1 | 1 | 2 | 400001 | ТСЭМ Московской обл., 400001, приказ Минстроя России №675/пр от 21.09.2015 г. | Автомобили бортовые, грузоподъемность до 5 т | 1368 | 1011 | маш.-ч | маш.-ч | 1 | 0.01 | 0 | 87.17 | 11.6 | 0 | 0 | 1 | 0 | )*1,25 | 0.0125 | 2 | 35855224 | 954 | 0 | 0 | 0 | 0 | 0 | 0 | 0 | 0
847 | 35855232 | 35855220 | 29109386 | 1 | 1 | 1 | 3 | 101-1743 | ТССЦ Московской обл., 101-1743, приказ Минстроя России №675/пр от 21.09.2015 г. | Клей «Бустилат» | 1348 | 1009 | т | т | 1000 | 0.0341 | 11300.01 | 0 | 0 | 0 | 0 | 1 | 0 |  | 0.0341 | 2 | 35855225 | 955 | 0 | 0 | 0 | 0 | 0 | 0 | 0 | 0
847 | 35855233 | 35855220 | 29107800 | 1 | 1 | 1 | 3 | 101-1757 | ТССЦ Московской обл., 101-1757, приказ Минстроя России №675/пр от 21.09.2015 г. | Ветошь | 1346 | 1009 | кг | кг | 1 | 0.01 | 1.81 | 0 | 0 | 0 | 0 | 1 | 0 |  | 0.01 | 2 | 35855226 | 956 | 0 | 0 | 0 | 0 | 0 | 0 | 0 | 0
847 | 35855234 | 35855220 | 29109603 | 1 | 1 | 1 | 3 | 101-3920 | ТССЦ Московской обл., 101-3920, приказ Минстроя России №675/пр от 21.09.2015 г. | Обои на тканевой основе моющиеся пленочные (отечественного производства) | 1327 | 1005 | м2 | м2 | 1 | 112 | 55.16 | 0 | 0 | 0 | 0 | 1 | 0 |  | 112 | 2 | 35855227 | 957 | 0 | 0 | 0 | 0 | 0 | 0 | 0 | 0
848 | 36142484 | 35855235 | 29364679 | 1 | 1 | 1 | 1 | 1-2042-90 |  | Рабочий монтажник среднего разряда 4,2 | 1369 | 1013 | чел.-ч | чел.-ч | 1 | 30.48 | 0 | 0 | 0 | 316.85 | 0 | 1 | 1 |  | 30.48 | 2 | 36142484 | 958 | 0 | 0 | 0 | 0 | 0 | 0 | 0 | 0
848 | 36142485 | 35855235 | 121548 | 1 | 1 | 1 | 1 | 2 |  | Затраты труда машинистов | 608254 | 1013 | чел.час | чел.час | 1 | 0.03 | 0 | 0 | 0 | 0 | 0 | 1 | 2 |  | 0.03 | 2 | 36142485 | 959 | 0 | 0 | 0 | 0 | 0 | 0 | 0 | 0
848 | 36142486 | 35855235 | 29172362 | 1 | 1 | 1 | 2 | 021102 | ТСЭМ Московской обл., 021102, приказ Минстроя России №675/пр от 21.09.2015 г. | Краны на автомобильном ходу при работе на монтаже технологического оборудования 10 т | 1368 | 1011 | маш.-ч | маш.-ч | 1 | 0.03 | 0 | 134.65 | 13.5 | 0 | 0 | 1 | 0 |  | 0.03 | 2 | 36142486 | 960 | 0 | 0 | 0 | 0 | 0 | 0 | 0 | 0
848 | 36142487 | 35855235 | 29174913 | 1 | 1 | 1 | 2 | 400001 | ТСЭМ Московской обл., 400001, приказ Минстроя России №675/пр от 21.09.2015 г. | Автомобили бортовые, грузоподъемность до 5 т | 1368 | 1011 | маш.-ч | маш.-ч | 1 | 0.02 | 0 | 87.17 | 11.6 | 0 | 0 | 1 | 0 |  | 0.02 | 2 | 36142487 | 961 | 0 | 0 | 0 | 0 | 0 | 0 | 0 | 0
848 | 36142488 | 35855235 | 29114246 | 1 | 1 | 1 | 3 | 101-1977 | ТССЦ Московской обл., 101-1977, приказ Минстроя России №675/пр от 21.09.2015 г. | Болты с гайками и шайбами строительные | 1346 | 1009 | кг | кг | 1 | 1.5 | 9.04 | 0 | 0 | 0 | 0 | 1 | 0 |  | 1.5 | 2 | 36142488 | 962 | 0 | 0 | 0 | 0 | 0 | 0 | 0 | 0
848 | 36142489 | 35855235 | 29110838 | 1 | 1 | 1 | 3 | 101-2499 | ТССЦ Московской обл., 101-2499, приказ Минстроя России №675/пр от 21.09.2015 г. | Лента изоляционная прорезиненная односторонняя ширина 20 мм, толщина 0,25-0,35 мм | 1346 | 1009 | кг | кг | 1 | 0.42 | 30.5 | 0 | 0 | 0 | 0 | 1 | 0 |  | 0.42 | 2 | 36142489 | 963 | 0 | 0 | 0 | 0 | 0 | 0 | 0 | 0
848 | 36142490 | 35855235 | 29149204 | 1 | 1 | 1 | 3 | 405-0219 | ТССЦ Московской обл., 405-0219, приказ Минстроя России №675/пр от 21.09.2015 г. | Гипсовые вяжущие, марка Г3 | 1348 | 1009 | т | т | 1000 | 0.00315 | 729.98 | 0 | 0 | 0 | 0 | 1 | 0 |  | 0.00315 | 2 | 36142490 | 964 | 0 | 0 | 0 | 0 | 0 | 0 | 0 | 0
848 | 36142491 | 35855235 | 29170678 | 1 | 1 | 1 | 3 | 509-0783 | ТССЦ Московской обл., 509-0783, приказ Минстроя России №675/пр от 21.09.2015 г. | Втулки изолирующие | 1354 | 1010 | шт. | шт. | 1 | 102 | 0.28 | 0 | 0 | 0 | 0 | 1 | 0 |  | 102 | 2 | 36142491 | 968 | 0 | 0 | 0 | 0 | 0 | 0 | 0 | 0
848 | 36142492 | 35855235 | 29171808 | 1 | 1 | 1 | 3 | 999-9950 | ТССЦ Московской обл., 999-9950, приказ Минстроя России №675/пр от 21.09.2015 г. | Вспомогательные ненормируемые материалы (2% от ОЗП) | 1374 | 1013 | РУБ | РУБ | 1 | 6.05 | 1 | 0 | 0 | 0 | 0 | 1 | 0 |  | 6.05 | 2 | 36142492 | 969 | 0 | 0 | 0 | 0 | 0 | 0 | 0 | 0
852 | 36142493 | 35855260 | 29364679 | 1 | 1 | 1 | 1 | 1-2042-90 |  | Рабочий монтажник среднего разряда 4,2 | 1369 | 1013 | чел.-ч | чел.-ч | 1 | 26.24 | 0 | 0 | 0 | 316.85 | 0 | 1 | 1 |  | 26.24 | 2 | 36142493 | 970 | 0 | 0 | 0 | 0 | 0 | 0 | 0 | 0
852 | 36142494 | 35855260 | 121548 | 1 | 1 | 1 | 1 | 2 |  | Затраты труда машинистов | 608254 | 1013 | чел.час | чел.час | 1 | 0.03 | 0 | 0 | 0 | 0 | 0 | 1 | 2 |  | 0.03 | 2 | 36142494 | 971 | 0 | 0 | 0 | 0 | 0 | 0 | 0 | 0
852 | 36142495 | 35855260 | 29172362 | 1 | 1 | 1 | 2 | 021102 | ТСЭМ Московской обл., 021102, приказ Минстроя России №675/пр от 21.09.2015 г. | Краны на автомобильном ходу при работе на монтаже технологического оборудования 10 т | 1368 | 1011 | маш.-ч | маш.-ч | 1 | 0.03 | 0 | 134.65 | 13.5 | 0 | 0 | 1 | 0 |  | 0.03 | 2 | 36142495 | 972 | 0 | 0 | 0 | 0 | 0 | 0 | 0 | 0
852 | 36142496 | 35855260 | 29174913 | 1 | 1 | 1 | 2 | 400001 | ТСЭМ Московской обл., 400001, приказ Минстроя России №675/пр от 21.09.2015 г. | Автомобили бортовые, грузоподъемность до 5 т | 1368 | 1011 | маш.-ч | маш.-ч | 1 | 0.02 | 0 | 87.17 | 11.6 | 0 | 0 | 1 | 0 |  | 0.02 | 2 | 36142496 | 973 | 0 | 0 | 0 | 0 | 0 | 0 | 0 | 0
852 | 36142497 | 35855260 | 29149204 | 1 | 1 | 1 | 3 | 405-0219 | ТССЦ Московской обл., 405-0219, приказ Минстроя России №675/пр от 21.09.2015 г. | Гипсовые вяжущие, марка Г3 | 1348 | 1009 | т | т | 1000 | 0.00315 | 729.98 | 0 | 0 | 0 | 0 | 1 | 0 |  | 0.00315 | 2 | 36142497 | 974 | 0 | 0 | 0 | 0 | 0 | 0 | 0 | 0
852 | 36142498 | 35855260 | 29170678 | 1 | 1 | 1 | 3 | 509-0783 | ТССЦ Московской обл., 509-0783, приказ Минстроя России №675/пр от 21.09.2015 г. | Втулки изолирующие | 1354 | 1010 | шт. | шт. | 1 | 102 | 0.28 | 0 | 0 | 0 | 0 | 1 | 0 |  | 102 | 2 | 36142498 | 976 | 0 | 0 | 0 | 0 | 0 | 0 | 0 | 0
852 | 36142499 | 35855260 | 29171808 | 1 | 1 | 1 | 3 | 999-9950 | ТССЦ Московской обл., 999-9950, приказ Минстроя России №675/пр от 21.09.2015 г. | Вспомогательные ненормируемые материалы (2% от ОЗП) | 1374 | 1013 | РУБ | РУБ | 1 | 5.21 | 1 | 0 | 0 | 0 | 0 | 1 | 0 |  | 5.21 | 2 | 36142499 | 978 | 0 | 0 | 0 | 0 | 0 | 0 | 0 | 0
855 | 36127322 | 36127320 | 18409850 | 1 | 1 | 1 | 1 | 1-1035-90 |  | Рабочий строитель среднего разряда 3,5 | 1369 | 1013 | чел.-ч | чел.-ч | 1 | 97 | 0 | 0 | 0 | 289.7 | 0 | 1 | 1 | )*1,15 | 111.55 | 2 | 36127322 | 979 | 0 | 0 | 0 | 0 | 0 | 0 | 0 | 0
855 | 36127323 | 36127320 | 29173472 | 1 | 1 | 1 | 2 | 134041 | ТСЭМ Московской обл., 134041, приказ Минстроя России №675/пр от 21.09.2015 г. | Шуруповерт | 1368 | 1011 | маш.-ч | маш.-ч | 1 | 2.2 | 0 | 3 | 0 | 0 | 0 | 1 | 0 | )*1,25 | 2.75 | 2 | 36127323 | 980 | 0 | 0 | 0 | 0 | 0 | 0 | 0 | 0
855 | 36127324 | 36127320 | 29174538 | 1 | 1 | 1 | 2 | 330901 | ТСЭМ Московской обл., 330901, приказ Минстроя России №675/пр от 21.09.2015 г. | Ножницы электрические | 1368 | 1011 | маш.-ч | маш.-ч | 1 | 0.32 | 0 | 33.59 | 0 | 0 | 0 | 1 | 0 | )*1,25 | 0.4 | 2 | 36127324 | 981 | 0 | 0 | 0 | 0 | 0 | 0 | 0 | 0
855 | 36127325 | 36127320 | 29174580 | 1 | 1 | 1 | 2 | 331451 | ТСЭМ Московской обл., 331451, приказ Минстроя России №675/пр от 21.09.2015 г. | Перфораторы электрические | 1368 | 1011 | маш.-ч | маш.-ч | 1 | 1.3 | 0 | 2.08 | 0 | 0 | 0 | 1 | 0 | )*1,25 | 1.625 | 2 | 36127325 | 982 | 0 | 0 | 0 | 0 | 0 | 0 | 0 | 0
855 | 36127326 | 36127320 | 29109354 | 1 | 1 | 1 | 3 | 101-2430 | ТССЦ Московской обл., 101-2430, приказ Минстроя России №675/пр от 21.09.2015 г. | Грунтовка «Тифенгрунд», КНАУФ | 1346 | 1009 | кг | кг | 1 | 10 | 46.72 | 0 | 0 | 0 | 0 | 1 | 0 |  | 10 | 2 | 36127326 | 983 | 0 | 0 | 0 | 0 | 0 | 0 | 0 | 0
855 | 36127327 | 36127320 | 29109781 | 1 | 1 | 1 | 3 | 101-2437 | ТССЦ Московской обл., 101-2437, приказ Минстроя России №675/пр от 21.09.2015 г. | Шпаклевка «Унифлот», КНАУФ | 1346 | 1009 | кг | кг | 1 | 4 | 11.12 | 0 | 0 | 0 | 0 | 1 | 0 |  | 4 | 2 | 36127327 | 984 | 0 | 0 | 0 | 0 | 0 | 0 | 0 | 0
855 | 36127328 | 36127320 | 29109782 | 1 | 1 | 1 | 3 | 101-2438 | ТССЦ Московской обл., 101-2438, приказ Минстроя России №675/пр от 21.09.2015 г. | Шпаклевка «Фугенфюллер», КНАУФ | 1346 | 1009 | кг | кг | 1 | 42 | 4.36 | 0 | 0 | 0 | 0 | 1 | 0 |  | 42 | 2 | 36127328 | 985 | 0 | 0 | 0 | 0 | 0 | 0 | 0 | 0
855 | 36127329 | 36127320 | 29110699 | 1 | 1 | 1 | 3 | 101-2474 | ТССЦ Московской обл., 101-2474, приказ Минстроя России №675/пр от 21.09.2015 г. | Лента бумажная для повышения трещиностойкости стыков ГКЛ и ГВЛ | 1301 | 1003 | м | м | 1 | 68 | 0.17 | 0 | 0 | 0 | 0 | 1 | 0 |  | 68 | 2 | 36127329 | 986 | 0 | 0 | 0 | 0 | 0 | 0 | 0 | 0
855 | 36127330 | 36127320 | 29110797 | 1 | 1 | 1 | 3 | 101-2480 | ТССЦ Московской обл., 101-2480, приказ Минстроя России №675/пр от 21.09.2015 г. | Лента разделительная для сопряжения потолка из ЛГК со стеной | 1301 | 1003 | м | м | 1 | 135 | 1.74 | 0 | 0 | 0 | 0 | 1 | 0 |  | 135 | 2 | 36127330 | 987 | 0 | 0 | 0 | 0 | 0 | 0 | 0 | 0
855 | 36127331 | 36127320 | 29110813 | 1 | 1 | 1 | 3 | 101-2484 | ТССЦ Московской обл., 101-2484, приказ Минстроя России №675/пр от 21.09.2015 г. | Лента эластичная самоклеящаяся для профилей направляющих «Дихтунгсбанд» 30/30000 мм | 1301 | 1003 | м | м | 1 | 135 | 0.39 | 0 | 0 | 0 | 0 | 1 | 0 |  | 135 | 2 | 36127331 | 988 | 0 | 0 | 0 | 0 | 0 | 0 | 0 | 0
855 | 36127332 | 36127320 | 29111455 | 1 | 1 | 1 | 3 | 101-2509 | ТССЦ Московской обл., 101-2509, приказ Минстроя России №675/пр от 21.09.2015 г. | Листы гипсокартонные ГКЛ 12,5 мм | 1327 | 1005 | м2 | м2 | 1 | 111 | 15.06 | 0 | 0 | 0 | 0 | 1 | 0 |  | 111 | 2 | 36127332 | 989 | 0 | 0 | 0 | 0 | 0 | 0 | 0 | 0
855 | 36127333 | 36127320 | 29114731 | 1 | 1 | 1 | 3 | 101-2582 | ТССЦ Московской обл., 101-2582, приказ Минстроя России №675/пр от 21.09.2015 г. | Шуруп самонарезающий (LN) 3,5/9,5 мм | 1354 | 1010 | шт. | шт. | 1 | 368 | 0.02 | 0 | 0 | 0 | 0 | 1 | 0 |  | 368 | 2 | 36127333 | 990 | 0 | 0 | 0 | 0 | 0 | 0 | 0 | 0
855 | 36127334 | 36127320 | 29114733 | 1 | 1 | 1 | 3 | 101-2583 | ТССЦ Московской обл., 101-2583, приказ Минстроя России №675/пр от 21.09.2015 г. | Шуруп самонарезающий (TN) 3,5/25 мм | 1354 | 1010 | шт. | шт. | 1 | 2221 | 0.02 | 0 | 0 | 0 | 0 | 1 | 0 |  | 2221 | 2 | 36127334 | 991 | 0 | 0 | 0 | 0 | 0 | 0 | 0 | 0
855 | 36127335 | 36127320 | 29114403 | 1 | 1 | 1 | 3 | 101-2589 | ТССЦ Московской обл., 101-2589, приказ Минстроя России №675/пр от 21.09.2015 г. | Дюбель-гвоздь 6/39 мм | 1354 | 1010 | шт. | шт. | 1 | 81 | 0.68 | 0 | 0 | 0 | 0 | 1 | 0 |  | 81 | 2 | 36127335 | 992 | 0 | 0 | 0 | 0 | 0 | 0 | 0 | 0
855 | 36127336 | 36127320 | 29114482 | 1 | 1 | 1 | 3 | 101-2590 | ТССЦ Московской обл., 101-2590, приказ Минстроя России №675/пр от 21.09.2015 г. | Дюбель с шурупом 6/35 мм | 1354 | 1010 | шт. | шт. | 1 | 322 | 0.07 | 0 | 0 | 0 | 0 | 1 | 0 |  | 322 | 2 | 36127336 | 993 | 0 | 0 | 0 | 0 | 0 | 0 | 0 | 0
855 | 36127337 | 36127320 | 29129587 | 1 | 1 | 1 | 3 | 201-0797 | ТССЦ Московской обл., 201-0797, приказ Минстроя России №675/пр от 21.09.2015 г. | Профиль направляющий ПН 28/27/0,6 | 1301 | 1003 | м | м | 1 | 136 | 4.18 | 0 | 0 | 0 | 0 | 1 | 0 |  | 136 | 2 | 36127337 | 994 | 0 | 0 | 0 | 0 | 0 | 0 | 0 | 0
855 | 36127338 | 36127320 | 29129600 | 1 | 1 | 1 | 3 | 201-0802 | ТССЦ Московской обл., 201-0802, приказ Минстроя России №675/пр от 21.09.2015 г. | Профиль потолочный ПП 60/27/0,6 | 1301 | 1003 | м | м | 1 | 306 | 5.74 | 0 | 0 | 0 | 0 | 1 | 0 |  | 306 | 2 | 36127338 | 995 | 0 | 0 | 0 | 0 | 0 | 0 | 0 | 0
855 | 36127339 | 36127320 | 29129688 | 1 | 1 | 1 | 3 | 201-0816 | ТССЦ Московской обл., 201-0816, приказ Минстроя России №675/пр от 21.09.2015 г. | Подвес с зажимом для ПП-профиля 60*27 мм | 1354 | 1010 | шт. | шт. | 1 | 81 | 1.32 | 0 | 0 | 0 | 0 | 1 | 0 |  | 81 | 2 | 36127339 | 996 | 0 | 0 | 0 | 0 | 0 | 0 | 0 | 0
855 | 36127340 | 36127320 | 29129705 | 1 | 1 | 1 | 3 | 201-0823 | ТССЦ Московской обл., 201-0823, приказ Минстроя России №675/пр от 21.09.2015 г. | Соединители профилей одноуровневые ПП | 1354 | 1010 | шт. | шт. | 1 | 183 | 1.68 | 0 | 0 | 0 | 0 | 1 | 0 |  | 183 | 2 | 36127340 | 997 | 0 | 0 | 0 | 0 | 0 | 0 | 0 | 0
855 | 36127341 | 36127320 | 29129711 | 1 | 1 | 1 | 3 | 201-0831 | ТССЦ Московской обл., 201-0831, приказ Минстроя России №675/пр от 21.09.2015 г. | ПП- удлинитель профилей 60*27 | 1354 | 1010 | шт. | шт. | 1 | 81 | 0.62 | 0 | 0 | 0 | 0 | 1 | 0 |  | 81 | 2 | 36127341 | 998 | 0 | 0 | 0 | 0 | 0 | 0 | 0 | 0
855 | 36127342 | 36127320 | 29129694 | 1 | 1 | 1 | 3 | 201-9010 | ТССЦ Московской обл., 201-9010, приказ Минстроя России №675/пр от 21.09.2015 г. | Тяга подвесов | 1354 | 1010 | шт. | шт. | 1 | 81 | 0 | 0 | 0 | 0 | 0 | 0 | 0 |  | 81 | 3 | -1 |  | 0 | 0 | 0 | 0 | 0 | 0 | 0 | 0
856 | 36142500 | 36127321 | 29364679 | 1 | 1 | 1 | 1 | 1-2042-90 |  | Рабочий монтажник среднего разряда 4,2 | 1369 | 1013 | чел.-ч | чел.-ч | 1 | 70.64 | 0 | 0 | 0 | 316.85 | 0 | 1 | 1 |  | 70.64 | 2 | 36142500 | 999 | 0 | 0 | 0 | 0 | 0 | 0 | 0 | 0
856 | 36142501 | 36127321 | 121548 | 1 | 1 | 1 | 1 | 2 |  | Затраты труда машинистов | 608254 | 1013 | чел.час | чел.час | 1 | 0.88 | 0 | 0 | 0 | 0 | 0 | 1 | 2 |  | 0.88 | 2 | 36142501 | 1000 | 0 | 0 | 0 | 0 | 0 | 0 | 0 | 0
856 | 36142502 | 36127321 | 29172362 | 1 | 1 | 1 | 2 | 021102 | ТСЭМ Московской обл., 021102, приказ Минстроя России №675/пр от 21.09.2015 г. | Краны на автомобильном ходу при работе на монтаже технологического оборудования 10 т | 1368 | 1011 | маш.-ч | маш.-ч | 1 | 0.88 | 0 | 134.65 | 13.5 | 0 | 0 | 1 | 0 |  | 0.88 | 2 | 36142502 | 1001 | 0 | 0 | 0 | 0 | 0 | 0 | 0 | 0
856 | 36142503 | 36127321 | 29174500 | 1 | 1 | 1 | 2 | 330206 | ТСЭМ Московской обл., 330206, приказ Минстроя России №675/пр от 21.09.2015 г. | Дрели электрические | 1368 | 1011 | маш.-ч | маш.-ч | 1 | 16.38 | 0 | 1.95 | 0 | 0 | 0 | 1 | 0 |  | 16.38 | 2 | 36142503 | 1002 | 0 | 0 | 0 | 0 | 0 | 0 | 0 | 0
856 | 36142504 | 36127321 | 29174913 | 1 | 1 | 1 | 2 | 400001 | ТСЭМ Московской обл., 400001, приказ Минстроя России №675/пр от 21.09.2015 г. | Автомобили бортовые, грузоподъемность до 5 т | 1368 | 1011 | маш.-ч | маш.-ч | 1 | 0.87 | 0 | 87.17 | 11.6 | 0 | 0 | 1 | 0 |  | 0.87 | 2 | 36142504 | 1003 | 0 | 0 | 0 | 0 | 0 | 0 | 0 | 0
856 | 36142505 | 36127321 | 29114269 | 1 | 1 | 1 | 3 | 101-0115 | ТССЦ Московской обл., 101-0115, приказ Минстроя России №675/пр от 21.09.2015 г. | Винты с полукруглой головкой длиной 50 мм | 1348 | 1009 | т | т | 1000 | 0.00306 | 12429.99 | 0 | 0 | 0 | 0 | 1 | 0 |  | 0.00306 | 2 | 36142505 | 1004 | 0 | 0 | 0 | 0 | 0 | 0 | 0 | 0
856 | 36142506 | 36127321 | 29110838 | 1 | 1 | 1 | 3 | 101-2499 | ТССЦ Московской обл., 101-2499, приказ Минстроя России №675/пр от 21.09.2015 г. | Лента изоляционная прорезиненная односторонняя ширина 20 мм, толщина 0,25-0,35 мм | 1346 | 1009 | кг | кг | 1 | 0.31 | 30.5 | 0 | 0 | 0 | 0 | 1 | 0 |  | 0.31 | 2 | 36142506 | 1005 | 0 | 0 | 0 | 0 | 0 | 0 | 0 | 0
856 | 36142507 | 36127321 | 29114470 | 1 | 1 | 1 | 3 | 101-3914 | ТССЦ Московской обл., 101-3914, приказ Минстроя России №675/пр от 21.09.2015 г. | Дюбели распорные полипропиленовые | 1355 | 1010 | 100 шт. | 100 шт. | 100 | 4.08 | 86.24 | 0 | 0 | 0 | 0 | 1 | 0 |  | 4.08 | 2 | 36142507 | 1006 | 0 | 0 | 0 | 0 | 0 | 0 | 0 | 0
856 | 36142508 | 36127321 | 29164111 | 1 | 1 | 1 | 3 | 509-0167 | ТССЦ Московской обл., 509-0167, приказ Минстроя России №675/пр от 21.09.2015 г. | Сжимы соединительные | 1355 | 1010 | 100 шт. | 100 шт. | 100 | 1.02 | 100 | 0 | 0 | 0 | 0 | 1 | 0 |  | 1.02 | 2 | 36142508 | 1007 | 0 | 0 | 0 | 0 | 0 | 0 | 0 | 0
856 | 36142509 | 36127321 | 29171808 | 1 | 1 | 1 | 3 | 999-9950 | ТССЦ Московской обл., 999-9950, приказ Минстроя России №675/пр от 21.09.2015 г. | Вспомогательные ненормируемые материалы (2% от ОЗП) | 1374 | 1013 | РУБ | РУБ | 1 | 14.01 | 1 | 0 | 0 | 0 | 0 | 1 | 0 |  | 14.01 | 2 | 36142509 | 1009 | 0 | 0 | 0 | 0 | 0 | 0 | 0 | 0
931 | 35855326 | 35855323 | 18406804 | 1 | 1 | 1 | 1 | 1-1020-90 |  | Рабочий строитель среднего разряда 2 | 1369 | 1013 | чел.-ч | чел.-ч | 1 | 7.67 | 0 | 0 | 0 | 249.14 | 0 | 1 | 1 |  | 7.67 | 2 | 35855324 | 1010 | 0 | 0 | 0 | 0 | 0 | 0 | 0 | 0
931 | 35855327 | 35855323 | 29164349 | 1 | 1 | 1 | 3 | 509-9900 | ТССЦ Московской обл., 509-9900, приказ Минстроя России №675/пр от 21.09.2015 г. | Строительный мусор | 1348 | 1009 | т | т | 1000 | 0.7 | 0 | 0 | 0 | 0 | 0 | 0 | 0 |  | 0.7 | 2 | 35855325 | 1011 | 0 | 0 | 0 | 0 | 0 | 0 | 0 | 0
933 | 35855334 | 35855329 | 18406804 | 1 | 1 | 1 | 1 | 1-1020-90 |  | Рабочий строитель среднего разряда 2 | 1369 | 1013 | чел.-ч | чел.-ч | 1 | 11.39 | 0 | 0 | 0 | 7.8 | 0 | 1 | 1 |  | 11.39 | 2 | 35855330 | 1012 | 0 | 0 | 0 | 0 | 0 | 0 | 0 | 0
933 | 35855335 | 35855329 | 121548 | 1 | 1 | 1 | 1 | 2 |  | Затраты труда машинистов | 608254 | 1013 | чел.час | чел.час | 1 | 0.13 | 0 | 0 | 0 | 0 | 0 | 1 | 2 |  | 0.13 | 2 | 35855331 | 1013 | 0 | 0 | 0 | 0 | 0 | 0 | 0 | 0
933 | 35855336 | 35855329 | 29172556 | 1 | 1 | 1 | 2 | 030954 | ТСЭМ Московской обл., 030954, приказ Минстроя России №675/пр от 21.09.2015 г. | Подъемники грузоподъемностью до 500 кг одномачтовые, высота подъема 45 м | 1368 | 1011 | маш.-ч | маш.-ч | 1 | 0.13 | 0 | 31.26 | 13.5 | 0 | 0 | 1 | 0 |  | 0.13 | 2 | 35855332 | 1014 | 0 | 0 | 0 | 0 | 0 | 0 | 0 | 0
933 | 35855337 | 35855329 | 29164349 | 1 | 1 | 1 | 3 | 509-9900 | ТССЦ Московской обл., 509-9900, приказ Минстроя России №675/пр от 21.09.2015 г. | Строительный мусор | 1348 | 1009 | т | т | 1000 | 0.47 | 0 | 0 | 0 | 0 | 0 | 0 | 0 |  | 0.47 | 2 | 35855333 | 1015 | 0 | 0 | 0 | 0 | 0 | 0 | 0 | 0
935 | 35855342 | 35855339 | 18406804 | 1 | 1 | 1 | 1 | 1-1020-90 |  | Рабочий строитель среднего разряда 2 | 1369 | 1013 | чел.-ч | чел.-ч | 1 | 3.77 | 0 | 0 | 0 | 7.8 | 0 | 1 | 1 |  | 3.77 | 2 | 35855340 | 1016 | 0 | 0 | 0 | 0 | 0 | 0 | 0 | 0
935 | 35855343 | 35855339 | 29164349 | 1 | 1 | 1 | 3 | 509-9900 | ТССЦ Московской обл., 509-9900, приказ Минстроя России №675/пр от 21.09.2015 г. | Строительный мусор | 1348 | 1009 | т | т | 1000 | 0.11 | 0 | 0 | 0 | 0 | 0 | 0 | 0 |  | 0.11 | 2 | 35855341 | 1017 | 0 | 0 | 0 | 0 | 0 | 0 | 0 | 0
937 | 35855347 | 35855345 | 18406804 | 1 | 1 | 1 | 1 | 1-1020-90 |  | Рабочий строитель среднего разряда 2 | 1369 | 1013 | чел.-ч | чел.-ч | 1 | 5.84 | 0 | 0 | 0 | 7.8 | 0 | 1 | 1 |  | 5.84 | 2 | 35855346 | 1018 | 0 | 0 | 0 | 0 | 0 | 0 | 0 | 0
938 | 35855352 | 35855348 | 18406804 | 1 | 1 | 1 | 1 | 1-1020-90 |  | Рабочий строитель среднего разряда 2 | 1369 | 1013 | чел.-ч | чел.-ч | 1 | 9.64 | 0 | 0 | 0 | 249.14 | 0 | 1 | 1 |  | 9.64 | 2 | 35855349 | 1019 | 0 | 0 | 0 | 0 | 0 | 0 | 0 | 0
938 | 35855353 | 35855348 | 121548 | 1 | 1 | 1 | 1 | 2 |  | Затраты труда машинистов | 608254 | 1013 | чел.час | чел.час | 1 | 0.01 | 0 | 0 | 0 | 0 | 0 | 1 | 2 |  | 0.01 | 2 | 35855350 | 1020 | 0 | 0 | 0 | 0 | 0 | 0 | 0 | 0
938 | 35855354 | 35855348 | 29172556 | 1 | 1 | 1 | 2 | 030954 | ТСЭМ Московской обл., 030954, приказ Минстроя России №675/пр от 21.09.2015 г. | Подъемники грузоподъемностью до 500 кг одномачтовые, высота подъема 45 м | 1368 | 1011 | маш.-ч | маш.-ч | 1 | 0.01 | 0 | 31.26 | 13.5 | 0 | 0 | 1 | 0 |  | 0.01 | 2 | 35855351 | 1021 | 0 | 0 | 0 | 0 | 0 | 0 | 0 | 0
939 | 35855359 | 35855355 | 18408066 | 1 | 1 | 1 | 1 | 1-1023-90 |  | Рабочий строитель среднего разряда 2,3 | 1369 | 1013 | чел.-ч | чел.-ч | 1 | 17.89 | 0 | 0 | 0 | 256.16 | 0 | 1 | 1 |  | 17.89 | 2 | 35855356 | 1022 | 0 | 0 | 0 | 0 | 0 | 0 | 0 | 0
939 | 35855360 | 35855355 | 121548 | 1 | 1 | 1 | 1 | 2 |  | Затраты труда машинистов | 608254 | 1013 | чел.час | чел.час | 1 | 0.08 | 0 | 0 | 0 | 0 | 0 | 1 | 2 |  | 0.08 | 2 | 35855357 | 1023 | 0 | 0 | 0 | 0 | 0 | 0 | 0 | 0
939 | 35855361 | 35855355 | 29172556 | 1 | 1 | 1 | 2 | 030954 | ТСЭМ Московской обл., 030954, приказ Минстроя России №675/пр от 21.09.2015 г. | Подъемники грузоподъемностью до 500 кг одномачтовые, высота подъема 45 м | 1368 | 1011 | маш.-ч | маш.-ч | 1 | 0.08 | 0 | 31.26 | 13.5 | 0 | 0 | 1 | 0 |  | 0.08 | 2 | 35855358 | 1024 | 0 | 0 | 0 | 0 | 0 | 0 | 0 | 0
940 | 35855368 | 35855362 | 18408066 | 1 | 1 | 1 | 1 | 1-1023-90 |  | Рабочий строитель среднего разряда 2,3 | 1369 | 1013 | чел.-ч | чел.-ч | 1 | 179.3 | 0 | 0 | 0 | 256.16 | 0 | 1 | 1 |  | 179.3 | 2 | 35855363 | 1025 | 0 | 0 | 0 | 0 | 0 | 0 | 0 | 0
940 | 35855369 | 35855362 | 121548 | 1 | 1 | 1 | 1 | 2 |  | Затраты труда машинистов | 608254 | 1013 | чел.час | чел.час | 1 | 3.97 | 0 | 0 | 0 | 0 | 0 | 1 | 2 |  | 3.97 | 2 | 35855364 | 1026 | 0 | 0 | 0 | 0 | 0 | 0 | 0 | 0
940 | 35855370 | 35855362 | 29172710 | 1 | 1 | 1 | 2 | 050101 | ТСЭМ Московской обл., 050101, приказ Минстроя России №675/пр от 21.09.2015 г. | Компрессоры передвижные с двигателем внутреннего сгорания давлением до 686 кПа (7 ат), производительность до 5 м3/мин | 1368 | 1011 | маш.-ч | маш.-ч | 1 | 3.97 | 0 | 46.56 | 10.06 | 0 | 0 | 1 | 0 |  | 3.97 | 2 | 35855365 | 1027 | 0 | 0 | 0 | 0 | 0 | 0 | 0 | 0
940 | 35855371 | 35855362 | 29174533 | 1 | 1 | 1 | 2 | 330804 | ТСЭМ Московской обл., 330804, приказ Минстроя России №675/пр от 21.09.2015 г. | Молотки при работе от передвижных компрессорных станций отбойные пневматические | 1368 | 1011 | маш.-ч | маш.-ч | 1 | 7.93 | 0 | 1.53 | 0 | 0 | 0 | 1 | 0 |  | 7.93 | 2 | 35855366 | 1028 | 0 | 0 | 0 | 0 | 0 | 0 | 0 | 0
940 | 35855372 | 35855362 | 29164349 | 1 | 1 | 1 | 3 | 509-9900 | ТССЦ Московской обл., 509-9900, приказ Минстроя России №675/пр от 21.09.2015 г. | Строительный мусор | 1348 | 1009 | т | т | 1000 | 10.5 | 0 | 0 | 0 | 0 | 0 | 0 | 0 |  | 10.5 | 2 | 35855367 | 1029 | 0 | 0 | 0 | 0 | 0 | 0 | 0 | 0
979 | 35855382 | 35855374 | 18407150 | 1 | 1 | 1 | 1 | 1-1030-90 |  | Рабочий строитель среднего разряда 3 | 1369 | 1013 | чел.-ч | чел.-ч | 1 | 21.19 | 0 | 0 | 0 | 272.45 | 0 | 1 | 1 | )*1,15 | 24.3685 | 2 | 35855375 | 1030 | 0 | 0 | 0 | 0 | 0 | 0 | 0 | 0
979 | 35855383 | 35855374 | 121548 | 1 | 1 | 1 | 1 | 2 |  | Затраты труда машинистов | 608254 | 1013 | чел.час | чел.час | 1 | 0.04 | 0 | 0 | 0 | 0 | 0 | 1 | 2 | )*1,25 | 0.05 | 2 | 35855376 | 1031 | 0 | 0 | 0 | 0 | 0 | 0 | 0 | 0
979 | 35855384 | 35855374 | 29172556 | 1 | 1 | 1 | 2 | 030954 | ТСЭМ Московской обл., 030954, приказ Минстроя России №675/пр от 21.09.2015 г. | Подъемники грузоподъемностью до 500 кг одномачтовые, высота подъема 45 м | 1368 | 1011 | маш.-ч | маш.-ч | 1 | 0.04 | 0 | 31.26 | 13.5 | 0 | 0 | 1 | 0 | )*1,25 | 0.05 | 2 | 35855377 | 1032 | 0 | 0 | 0 | 0 | 0 | 0 | 0 | 0
979 | 35855385 | 35855374 | 29174913 | 1 | 1 | 1 | 2 | 400001 | ТСЭМ Московской обл., 400001, приказ Минстроя России №675/пр от 21.09.2015 г. | Автомобили бортовые, грузоподъемность до 5 т | 1368 | 1011 | маш.-ч | маш.-ч | 1 | 0.15 | 0 | 87.17 | 11.6 | 0 | 0 | 1 | 0 | )*1,25 | 0.1875 | 2 | 35855378 | 1033 | 0 | 0 | 0 | 0 | 0 | 0 | 0 | 0
979 | 35855386 | 35855374 | 29108696 | 1 | 1 | 1 | 3 | 101-2388 | ТССЦ Московской обл., 101-2388, приказ Минстроя России №675/пр от 21.09.2015 г. | Герметик пенополиуретановый (пена монтажная) типа Makrofleks, Soudal в баллонах по 750 мл | 1354 | 1010 | шт. | шт. | 1 | 56.6 | 67.21 | 0 | 0 | 0 | 0 | 1 | 0 |  | 56.6 | 2 | 35855379 | 1034 | 0 | 0 | 0 | 0 | 0 | 0 | 0 | 0
979 | 35855387 | 35855374 | 29109717 | 1 | 1 | 1 | 3 | 101-9138 | ТССЦ Московской обл., 101-9138, приказ Минстроя России №675/пр от 21.09.2015 г. | Доски подоконные ПВХ | 1301 | 1003 | м | м | 1 | 0 | 0 | 0 | 0 | 0 | 1 | 0 | 0 |  | 0 | 3 | -1 |  | 0 | 0 | 0 | 0 | 0 | 0 | 0 | 0
979 | 35855388 | 35855374 | 29115197 | 1 | 1 | 1 | 3 | 102-0303 | ТССЦ Московской обл., 102-0303, приказ Минстроя России №675/пр от 21.09.2015 г. | Клинья пластиковые монтажные | 1354 | 1010 | шт. | шт. | 1 | 400 | 0.5 | 0 | 0 | 0 | 0 | 1 | 0 |  | 400 | 2 | 35855380 | 1036 | 0 | 0 | 0 | 0 | 0 | 0 | 0 | 0
981 | 35855400 | 35855390 | 18413230 | 1 | 1 | 1 | 1 | 1-1036-90 |  | Рабочий строитель среднего разряда 3,6 | 1369 | 1013 | чел.-ч | чел.-ч | 1 | 166.47 | 0 | 0 | 0 | 293.22 | 0 | 1 | 1 | )*1,15 | 191.4405 | 2 | 35855391 | 1037 | 0 | 0 | 0 | 0 | 0 | 0 | 0 | 0
981 | 35855401 | 35855390 | 121548 | 1 | 1 | 1 | 1 | 2 |  | Затраты труда машинистов | 608254 | 1013 | чел.час | чел.час | 1 | 0.08 | 0 | 0 | 0 | 0 | 0 | 1 | 2 | )*1,25 | 0.1 | 2 | 35855392 | 1038 | 0 | 0 | 0 | 0 | 0 | 0 | 0 | 0
981 | 35855402 | 35855390 | 29172556 | 1 | 1 | 1 | 2 | 030954 | ТСЭМ Московской обл., 030954, приказ Минстроя России №675/пр от 21.09.2015 г. | Подъемники грузоподъемностью до 500 кг одномачтовые, высота подъема 45 м | 1368 | 1011 | маш.-ч | маш.-ч | 1 | 0.08 | 0 | 31.26 | 13.5 | 0 | 0 | 1 | 0 | )*1,25 | 0.1 | 2 | 35855393 | 1039 | 0 | 0 | 0 | 0 | 0 | 0 | 0 | 0
981 | 35855403 | 35855390 | 29174591 | 1 | 1 | 1 | 2 | 331531 | ТСЭМ Московской обл., 331531, приказ Минстроя России №675/пр от 21.09.2015 г. | Пила дисковая электрическая | 1368 | 1011 | маш.-ч | маш.-ч | 1 | 0.26 | 0 | 0.95 | 0 | 0 | 0 | 1 | 0 | )*1,25 | 0.325 | 2 | 35855394 | 1040 | 0 | 0 | 0 | 0 | 0 | 0 | 0 | 0
981 | 35855404 | 35855390 | 29174913 | 1 | 1 | 1 | 2 | 400001 | ТСЭМ Московской обл., 400001, приказ Минстроя России №675/пр от 21.09.2015 г. | Автомобили бортовые, грузоподъемность до 5 т | 1368 | 1011 | маш.-ч | маш.-ч | 1 | 0.5 | 0 | 87.17 | 11.6 | 0 | 0 | 1 | 0 | )*1,25 | 0.625 | 2 | 35855395 | 1041 | 0 | 0 | 0 | 0 | 0 | 0 | 0 | 0
981 | 35855405 | 35855390 | 29107800 | 1 | 1 | 1 | 3 | 101-1757 | ТССЦ Московской обл., 101-1757, приказ Минстроя России №675/пр от 21.09.2015 г. | Ветошь | 1346 | 1009 | кг | кг | 1 | 0.2 | 1.81 | 0 | 0 | 0 | 0 | 1 | 0 |  | 0.2 | 2 | 35855396 | 1042 | 0 | 0 | 0 | 0 | 0 | 0 | 0 | 0
981 | 35855406 | 35855390 | 29109411 | 1 | 1 | 1 | 3 | 101-2434 | ТССЦ Московской обл., 101-2434, приказ Минстроя России №675/пр от 21.09.2015 г. | Клей ПВА | 1346 | 1009 | кг | кг | 1 | 30 | 15.95 | 0 | 0 | 0 | 0 | 1 | 0 |  | 30 | 2 | 35855397 | 1044 | 0 | 0 | 0 | 0 | 0 | 0 | 0 | 0
981 | 35855407 | 35855390 | 29109535 | 1 | 1 | 1 | 3 | 101-9155 | ТССЦ Московской обл., 101-9155, приказ Минстроя России №675/пр от 21.09.2015 г. | Листы облицовочные декоративные | 1327 | 1005 | м2 | м2 | 1 | 105 | 0 | 0 | 0 | 0 | 0 | 0 | 0 |  | 105 | 3 | -1 |  | 0 | 0 | 0 | 0 | 0 | 0 | 0 | 0
981 | 35855408 | 35855390 | 29109265 | 1 | 1 | 1 | 3 | 101-9732 | ТССЦ Московской обл., 101-9732, приказ Минстроя России №675/пр от 21.09.2015 г. | Грунтовка | 1348 | 1009 | т | т | 1000 | 0.0089 | 0 | 0 | 0 | 0 | 0 | 0 | 0 |  | 0.0089 | 3 | -1 |  | 0 | 0 | 0 | 0 | 0 | 0 | 0 | 0
984 | 35855420 | 35855411 | 18410572 | 1 | 1 | 1 | 1 | 1-1032-90 |  | Рабочий строитель среднего разряда 3,2 | 1369 | 1013 | чел.-ч | чел.-ч | 1 | 73.14 | 0 | 0 | 0 | 8.74 | 0 | 1 | 1 | *1,15 | 84.111 | 2 | 35855412 | 1046 | 0 | 0 | 0 | 0 | 0 | 0 | 0 | 0
984 | 35855421 | 35855411 | 121548 | 1 | 1 | 1 | 1 | 2 |  | Затраты труда машинистов | 608254 | 1013 | чел.час | чел.час | 1 | 1.37 | 0 | 0 | 0 | 0 | 0 | 1 | 2 | )*1,25 | 1.7125 | 2 | 35855413 | 1047 | 0 | 0 | 0 | 0 | 0 | 0 | 0 | 0
984 | 35855422 | 35855411 | 29172379 | 1 | 1 | 1 | 2 | 021141 | ТСЭМ Московской обл., 021141, приказ Минстроя России №675/пр от 21.09.2015 г. | Краны на автомобильном ходу при работе на других видах строительства 10 т | 1368 | 1011 | маш.-ч | маш.-ч | 1 | 1.37 | 0 | 112 | 13.5 | 0 | 0 | 1 | 0 | )*1,25 | 1.7125 | 2 | 35855414 | 1048 | 0 | 0 | 0 | 0 | 0 | 0 | 0 | 0
984 | 35855423 | 35855411 | 29174913 | 1 | 1 | 1 | 2 | 400001 | ТСЭМ Московской обл., 400001, приказ Минстроя России №675/пр от 21.09.2015 г. | Автомобили бортовые, грузоподъемность до 5 т | 1368 | 1011 | маш.-ч | маш.-ч | 1 | 2.06 | 0 | 87.17 | 11.6 | 0 | 0 | 1 | 0 | )*1,25 | 2.575 | 2 | 35855415 | 1049 | 0 | 0 | 0 | 0 | 0 | 0 | 0 | 0
984 | 35855424 | 35855411 | 29114332 | 1 | 1 | 1 | 3 | 101-1805 | ТССЦ Московской обл., 101-1805, приказ Минстроя России №675/пр от 21.09.2015 г. | Гвозди строительные | 1348 | 1009 | т | т | 1000 | 0.0034 | 11978 | 0 | 0 | 0 | 0 | 1 | 0 |  | 0.0034 | 2 | 35855417 | 1051 | 0 | 0 | 0 | 0 | 0 | 0 | 0 | 0
984 | 35855425 | 35855411 | 29114830 | 1 | 1 | 1 | 3 | 101-9411 | ТССЦ Московской обл., 101-9411, приказ Минстроя России №675/пр от 21.09.2015 г. | Скобяные изделия | 1035 | 1013 | компл. | компл. | 1 | 0 | 0 | 0 | 0 | 0 | 1 | 0 | 0 |  | 0 | 3 | -1 |  | 0 | 0 | 0 | 0 | 0 | 0 | 0 | 0
984 | 35855426 | 35855411 | 29130561 | 1 | 1 | 1 | 3 | 203-0223 | ТССЦ Московской обл., 203-0223, приказ Минстроя России №675/пр от 21.09.2015 г. | Блоки дверные с рамочными полотнами однопольные ДН 21-10, площадь 2,05 м2; ДН 24-10, площадь 2,35 м2 | 1327 | 1005 | м2 | м2 | 1 | 100 | 207 | 0 | 0 | 0 | 0 | 1 | 0 |  | 100 | 2 | 35855418 | 1052 | 0 | 0 | 0 | 0 | 0 | 0 | 0 | 0
988 | 35855435 | 35855430 | 18408291 | 1 | 1 | 1 | 1 | 1-1025-90 |  | Рабочий строитель среднего разряда 2,5 | 1369 | 1013 | чел.-ч | чел.-ч | 1 | 7.82 | 0 | 0 | 0 | 260.96 | 0 | 1 | 1 | )*1,15 | 8.993 | 2 | 35855431 | 1054 | 0 | 0 | 0 | 0 | 0 | 0 | 0 | 0
988 | 35855436 | 35855430 | 29174913 | 1 | 1 | 1 | 2 | 400001 | ТСЭМ Московской обл., 400001, приказ Минстроя России №675/пр от 21.09.2015 г. | Автомобили бортовые, грузоподъемность до 5 т | 1368 | 1011 | маш.-ч | маш.-ч | 1 | 0.04 | 0 | 87.17 | 11.6 | 0 | 0 | 1 | 0 | )*1,25 | 0.05 | 2 | 35855432 | 1055 | 0 | 0 | 0 | 0 | 0 | 0 | 0 | 0
988 | 35855437 | 35855430 | 29114332 | 1 | 1 | 1 | 3 | 101-1805 | ТССЦ Московской обл., 101-1805, приказ Минстроя России №675/пр от 21.09.2015 г. | Гвозди строительные | 1348 | 1009 | т | т | 1000 | 0.00071 | 11978 | 0 | 0 | 0 | 0 | 1 | 0 |  | 0.00071 | 2 | 35855433 | 1056 | 0 | 0 | 0 | 0 | 0 | 0 | 0 | 0
988 | 35855438 | 35855430 | 29131015 | 1 | 1 | 1 | 3 | 203-0359 | ТССЦ Московской обл., 203-0359, приказ Минстроя России №675/пр от 21.09.2015 г. | Наличники из древесины типа Н-1, Н-2 размером 13х54 мм | 1301 | 1003 | м | м | 1 | 112 | 3.93 | 0 | 0 | 0 | 0 | 1 | 0 |  | 112 | 2 | 35855434 | 1057 | 0 | 0 | 0 | 0 | 0 | 0 | 0 | 0
989 | 36142526 | 35855439 | 18407150 | 1 | 1 | 1 | 1 | 1-1030-90 |  | Рабочий строитель среднего разряда 3 | 1369 | 1013 | чел.-ч | чел.-ч | 1 | 35.74 | 0 | 0 | 0 | 272.45 | 0 | 1 | 1 | )*1,15 | 41.101 | 2 | 36142526 | 1058 | 0 | 0 | 0 | 0 | 0 | 0 | 0 | 0
989 | 36142527 | 35855439 | 121548 | 1 | 1 | 1 | 1 | 2 |  | Затраты труда машинистов | 608254 | 1013 | чел.час | чел.час | 1 | 0.18 | 0 | 0 | 0 | 0 | 0 | 1 | 2 | )*1,25 | 0.225 | 2 | 36142527 | 1059 | 0 | 0 | 0 | 0 | 0 | 0 | 0 | 0
989 | 36142528 | 35855439 | 29172556 | 1 | 1 | 1 | 2 | 030954 | ТСЭМ Московской обл., 030954, приказ Минстроя России №675/пр от 21.09.2015 г. | Подъемники грузоподъемностью до 500 кг одномачтовые, высота подъема 45 м | 1368 | 1011 | маш.-ч | маш.-ч | 1 | 0.18 | 0 | 31.26 | 13.5 | 0 | 0 | 1 | 0 | )*1,25 | 0.225 | 2 | 36142528 | 1060 | 0 | 0 | 0 | 0 | 0 | 0 | 0 | 0
989 | 36142529 | 35855439 | 29174591 | 1 | 1 | 1 | 2 | 331531 | ТСЭМ Московской обл., 331531, приказ Минстроя России №675/пр от 21.09.2015 г. | Пила дисковая электрическая | 1368 | 1011 | маш.-ч | маш.-ч | 1 | 0.32 | 0 | 0.95 | 0 | 0 | 0 | 1 | 0 | )*1,25 | 0.4 | 2 | 36142529 | 1061 | 0 | 0 | 0 | 0 | 0 | 0 | 0 | 0
989 | 36142530 | 35855439 | 29174913 | 1 | 1 | 1 | 2 | 400001 | ТСЭМ Московской обл., 400001, приказ Минстроя России №675/пр от 21.09.2015 г. | Автомобили бортовые, грузоподъемность до 5 т | 1368 | 1011 | маш.-ч | маш.-ч | 1 | 0.26 | 0 | 87.17 | 11.6 | 0 | 0 | 1 | 0 | )*1,25 | 0.325 | 2 | 36142530 | 1062 | 0 | 0 | 0 | 0 | 0 | 0 | 0 | 0
989 | 36142531 | 35855439 | 29109162 | 1 | 1 | 1 | 3 | 101-1742 | ТССЦ Московской обл., 101-1742, приказ Минстроя России №675/пр от 21.09.2015 г. | Толь с крупнозернистой посыпкой гидроизоляционный марки ТГ-350 | 1327 | 1005 | м2 | м2 | 1 | 21 | 5.71 | 0 | 0 | 0 | 0 | 1 | 0 |  | 21 | 2 | 36142531 | 1063 | 0 | 0 | 0 | 0 | 0 | 0 | 0 | 0
989 | 36142532 | 35855439 | 29131086 | 1 | 1 | 1 | 3 | 203-0399 | ТССЦ Московской обл., 203-0399, приказ Минстроя России №675/пр от 21.09.2015 г. | Лаги половые антисептированные, применяемые в строительстве жилых, общественных и производственных зданий при производстве деревянных полов тип II, сечением 100х40; 100х60; 120х60; 100-150х40-60 мм | 1339 | 1007 | м3 | м3 | 1 | 0.82 | 1970.01 | 0 | 0 | 0 | 0 | 1 | 0 |  | 0.82 | 2 | 36142532 | 1064 | 0 | 0 | 0 | 0 | 0 | 0 | 0 | 0
990 | 35855475 | 35855466 | 18407150 | 1 | 1 | 1 | 1 | 1-1030-90 |  | Рабочий строитель среднего разряда 3 | 1369 | 1013 | чел.-ч | чел.-ч | 1 | 60.72 | 0 | 0 | 0 | 272.45 | 0 | 1 | 1 | )*1,15 | 69.828 | 2 | 35855467 | 1065 | 0 | 0 | 0 | 0 | 0 | 0 | 0 | 0
990 | 35855476 | 35855466 | 121548 | 1 | 1 | 1 | 1 | 2 |  | Затраты труда машинистов | 608254 | 1013 | чел.час | чел.час | 1 | 0.58 | 0 | 0 | 0 | 0 | 0 | 1 | 2 | )*1,25 | 0.725 | 2 | 35855468 | 1066 | 0 | 0 | 0 | 0 | 0 | 0 | 0 | 0
990 | 35855477 | 35855466 | 29172556 | 1 | 1 | 1 | 2 | 030954 | ТСЭМ Московской обл., 030954, приказ Минстроя России №675/пр от 21.09.2015 г. | Подъемники грузоподъемностью до 500 кг одномачтовые, высота подъема 45 м | 1368 | 1011 | маш.-ч | маш.-ч | 1 | 0.58 | 0 | 31.26 | 13.5 | 0 | 0 | 1 | 0 | )*1,25 | 0.725 | 2 | 35855469 | 1067 | 0 | 0 | 0 | 0 | 0 | 0 | 0 | 0
990 | 35855478 | 35855466 | 29174591 | 1 | 1 | 1 | 2 | 331531 | ТСЭМ Московской обл., 331531, приказ Минстроя России №675/пр от 21.09.2015 г. | Пила дисковая электрическая | 1368 | 1011 | маш.-ч | маш.-ч | 1 | 0.82 | 0 | 0.95 | 0 | 0 | 0 | 1 | 0 | )*1,25 | 1.025 | 2 | 35855470 | 1068 | 0 | 0 | 0 | 0 | 0 | 0 | 0 | 0
990 | 35855479 | 35855466 | 29174661 | 1 | 1 | 1 | 2 | 340311 | ТСЭМ Московской обл., 340311, приказ Минстроя России №675/пр от 21.09.2015 г. | Машина для острожки деревянных полов | 1368 | 1011 | маш.-ч | маш.-ч | 1 | 2.7 | 0 | 2.09 | 0 | 0 | 0 | 1 | 0 | )*1,25 | 3.375 | 2 | 35855471 | 1069 | 0 | 0 | 0 | 0 | 0 | 0 | 0 | 0
990 | 35855480 | 35855466 | 29174913 | 1 | 1 | 1 | 2 | 400001 | ТСЭМ Московской обл., 400001, приказ Минстроя России №675/пр от 21.09.2015 г. | Автомобили бортовые, грузоподъемность до 5 т | 1368 | 1011 | маш.-ч | маш.-ч | 1 | 0.84 | 0 | 87.17 | 11.6 | 0 | 0 | 1 | 0 | )*1,25 | 1.05 | 2 | 35855472 | 1070 | 0 | 0 | 0 | 0 | 0 | 0 | 0 | 0
990 | 35855481 | 35855466 | 29114332 | 1 | 1 | 1 | 3 | 101-1805 | ТССЦ Московской обл., 101-1805, приказ Минстроя России №675/пр от 21.09.2015 г. | Гвозди строительные | 1348 | 1009 | т | т | 1000 | 0.0123 | 11978 | 0 | 0 | 0 | 0 | 1 | 0 |  | 0.0123 | 2 | 35855473 | 1071 | 0 | 0 | 0 | 0 | 0 | 0 | 0 | 0
990 | 35855482 | 35855466 | 29130788 | 1 | 1 | 1 | 3 | 203-0344 | ТССЦ Московской обл., 203-0344, приказ Минстроя России №675/пр от 21.09.2015 г. | Доски для покрытия полов со шпунтом и гребнем из древесины антисептированные тип ДП-27 толщиной 27 мм, шириной без гребня от 100 до 140 мм | 1339 | 1007 | м3 | м3 | 1 | 2.88 | 2156.01 | 0 | 0 | 0 | 0 | 1 | 0 |  | 2.88 | 2 | 35855474 | 1072 | 0 | 0 | 0 | 0 | 0 | 0 | 0 | 0
991 | 35855491 | 35855483 | 18408291 | 1 | 1 | 1 | 1 | 1-1025-90 |  | Рабочий строитель среднего разряда 2,5 | 1369 | 1013 | чел.-ч | чел.-ч | 1 | 31.26 | 0 | 0 | 0 | 8.17 | 0 | 1 | 1 | )*1,15 | 35.949 | 2 | 35855484 | 1073 | 0 | 0 | 0 | 0 | 0 | 0 | 0 | 0
991 | 35855492 | 35855483 | 121548 | 1 | 1 | 1 | 1 | 2 |  | Затраты труда машинистов | 608254 | 1013 | чел.час | чел.час | 1 | 6.7 | 0 | 0 | 0 | 0 | 0 | 1 | 2 | )*1,25 | 8.375 | 2 | 35855485 | 1074 | 0 | 0 | 0 | 0 | 0 | 0 | 0 | 0
991 | 35855493 | 35855483 | 29172710 | 1 | 1 | 1 | 2 | 050101 | ТСЭМ Московской обл., 050101, приказ Минстроя России №675/пр от 21.09.2015 г. | Компрессоры передвижные с двигателем внутреннего сгорания давлением до 686 кПа (7 ат), производительность до 5 м3/мин | 1368 | 1011 | маш.-ч | маш.-ч | 1 | 6.7 | 0 | 46.56 | 10.06 | 0 | 0 | 1 | 0 | )*1,25 | 8.375 | 2 | 35855486 | 1075 | 0 | 0 | 0 | 0 | 0 | 0 | 0 | 0
991 | 35855494 | 35855483 | 29173472 | 1 | 1 | 1 | 2 | 134041 | ТСЭМ Московской обл., 134041, приказ Минстроя России №675/пр от 21.09.2015 г. | Шуруповерт | 1368 | 1011 | маш.-ч | маш.-ч | 1 | 11 | 0 | 3 | 0 | 0 | 0 | 1 | 0 | )*1,25 | 13.75 | 2 | 35855487 | 1076 | 0 | 0 | 0 | 0 | 0 | 0 | 0 | 0
991 | 35855495 | 35855483 | 29174913 | 1 | 1 | 1 | 2 | 400001 | ТСЭМ Московской обл., 400001, приказ Минстроя России №675/пр от 21.09.2015 г. | Автомобили бортовые, грузоподъемность до 5 т | 1368 | 1011 | маш.-ч | маш.-ч | 1 | 0.35 | 0 | 87.17 | 11.6 | 0 | 0 | 1 | 0 | )*1,25 | 0.4375 | 2 | 35855488 | 1077 | 0 | 0 | 0 | 0 | 0 | 0 | 0 | 0
991 | 35855496 | 35855483 | 29114687 | 1 | 1 | 1 | 3 | 101-1480 | ТССЦ Московской обл., 101-1480, приказ Минстроя России №675/пр от 21.09.2015 г. | Шурупы с полукруглой головкой 3,5х35 мм | 1348 | 1009 | т | т | 1000 | 0.0018 | 16974 | 0 | 0 | 0 | 0 | 1 | 0 |  | 0.0018 | 2 | 35855489 | 1078 | 0 | 0 | 0 | 0 | 0 | 0 | 0 | 0
991 | 35855497 | 35855483 | 29115292 | 1 | 1 | 1 | 3 | 102-0443 | ТССЦ Московской обл., 102-0443, приказ Минстроя России №675/пр от 21.09.2015 г. | Фанера общего назначения из шпона лиственных пород водостойкая марки ФК, сорт 2/4, толщина 12 мм | 1339 | 1007 | м3 | м3 | 1 | 1.24 | 4478.33 | 0 | 0 | 0 | 0 | 1 | 0 |  | 1.24 | 2 | 35855490 | 1079 | 0 | 0 | 0 | 0 | 0 | 0 | 0 | 0
992 | 36142534 | 36142533 | 31427882 | 1 | 1 | 1 | 1 | 1-100-30-90 |  | Рабочий среднего разряда 3,0 | 1369 | 1013 | чел.-ч | чел.-ч | 1 | 45.26 | 0 | 0 | 0 | 272.45 | 0 | 1 | 1 | )*1,15 | 52.049 | 2 | 36142534 | 1080 | 0 | 0 | 0 | 0 | 0 | 0 | 0 | 0
992 | 36142535 | 36142533 | 121548 | 1 | 1 | 1 | 1 | 2 |  | Затраты труда машинистов | 608254 | 1013 | чел.час | чел.час | 1 | 0.04 | 0 | 0 | 0 | 0 | 0 | 1 | 2 | )*1,25 | 0.05 | 2 | 36142535 | 1081 | 0 | 0 | 0 | 0 | 0 | 0 | 0 | 0
992 | 36142536 | 36142533 | 35554737 | 1 | 1 | 1 | 2 | 030954 | ТСНБ-2001 Московской области, 030954, протокол от 29.07.2020 г. № 07 | Подъемники грузоподъемностью до 500 кг одномачтовые, высота подъема 45 м | 1368 | 1011 | маш.-ч | маш.-ч | 1 | 0.04 | 0 | 31.26 | 13.5 | 0 | 0 | 1 | 0 | )*1,25 | 0.05 | 2 | 36142536 | 1082 | 0 | 0 | 0 | 0 | 0 | 0 | 0 | 0
992 | 36142537 | 36142533 | 35555025 | 1 | 1 | 1 | 2 | 331305 | ТСНБ-2001 Московской области, 331305, протокол от 29.07.2020 г. № 07 | Пылесосы промышленные | 1368 | 1011 | маш.-ч | маш.-ч | 1 | 1.35 | 0 | 2.7 | 0 | 0 | 0 | 1 | 0 | )*1,25 | 1.6875 | 2 | 36142537 | 1083 | 0 | 0 | 0 | 0 | 0 | 0 | 0 | 0
992 | 36142538 | 36142533 | 35555088 | 1 | 1 | 1 | 2 | 400001 | ТСНБ-2001 Московской области, 400001, протокол от 29.07.2020 г. № 07 | Автомобили бортовые, грузоподъемность до 5 т | 1368 | 1011 | маш.-ч | маш.-ч | 1 | 0.01 | 0 | 87.17 | 11.6 | 0 | 0 | 1 | 0 | )*1,25 | 0.0125 | 2 | 36142538 | 1084 | 0 | 0 | 0 | 0 | 0 | 0 | 0 | 0
992 | 36142539 | 36142533 | 35552818 | 1 | 1 | 1 | 3 | 101-2025 | ТСНБ-2001 Московской области, 101-2025, протокол от 29.07.2020 г. № 07 | Лента полимерная (фторопластовая) для сварки линолеума | 1308 | 1003 | 100 м | 100 м | 100 | 0.68 | 99.4 | 0 | 0 | 0 | 0 | 1 | 0 |  | 0.68 | 2 | 36142539 | 1085 | 0 | 0 | 0 | 0 | 0 | 0 | 0 | 0
992 | 36142540 | 36142533 | 35554067 | 1 | 1 | 1 | 3 | 101-9877 | ТСНБ-2001 Московской области, 101-9877, протокол от 29.07.2020 г. № 07 | Линолеум без подосновы | 1327 | 1005 | м2 | м2 | 1 | 102 | 0 | 0 | 0 | 0 | 0 | 0 | 0 |  | 102 | 2 | 36142540 | 1087 | 0 | 0 | 0 | 0 | 0 | 0 | 0 | 0
992 | 36142541 | 36142533 | 35553389 | 1 | 1 | 1 | 3 | 113-0626 | ТСНБ-2001 Московской области, 113-0626, протокол от 29.07.2020 г. № 07 | Клей Forbo 522, для укладки ПВХ-покрытий | 1346 | 1009 | кг | кг | 1 | 27 | 26.71 | 0 | 0 | 0 | 0 | 1 | 0 |  | 27 | 2 | 36142541 | 1088 | 0 | 0 | 0 | 0 | 0 | 0 | 0 | 0
995 | 35855529 | 35855516 | 18413230 | 1 | 1 | 1 | 1 | 1-1036-90 |  | Рабочий строитель среднего разряда 3,6 | 1369 | 1013 | чел.-ч | чел.-ч | 1 | 6.66 | 0 | 0 | 0 | 9.18 | 0 | 1 | 1 | )*1,15 | 7.659 | 2 | 35855517 | 1089 | 0 | 0 | 0 | 0 | 0 | 0 | 0 | 0
995 | 35855530 | 35855516 | 29173472 | 1 | 1 | 1 | 2 | 134041 | ТСЭМ Московской обл., 134041, приказ Минстроя России №675/пр от 21.09.2015 г. | Шуруповерт | 1368 | 1011 | маш.-ч | маш.-ч | 1 | 2.01 | 0 | 3 | 0 | 0 | 0 | 1 | 0 | )*1,25 | 2.5125 | 2 | 35855518 | 1090 | 0 | 0 | 0 | 0 | 0 | 0 | 0 | 0
995 | 35855531 | 35855516 | 29174500 | 1 | 1 | 1 | 2 | 330206 | ТСЭМ Московской обл., 330206, приказ Минстроя России №675/пр от 21.09.2015 г. | Дрели электрические | 1368 | 1011 | маш.-ч | маш.-ч | 1 | 1.33 | 0 | 1.95 | 0 | 0 | 0 | 1 | 0 | )*1,25 | 1.6625 | 2 | 35855519 | 1091 | 0 | 0 | 0 | 0 | 0 | 0 | 0 | 0
995 | 35855532 | 35855516 | 29174913 | 1 | 1 | 1 | 2 | 400001 | ТСЭМ Московской обл., 400001, приказ Минстроя России №675/пр от 21.09.2015 г. | Автомобили бортовые, грузоподъемность до 5 т | 1368 | 1011 | маш.-ч | маш.-ч | 1 | 0.03 | 0 | 87.17 | 11.6 | 0 | 0 | 1 | 0 | )*1,25 | 0.0375 | 2 | 35855520 | 1092 | 0 | 0 | 0 | 0 | 0 | 0 | 0 | 0
995 | 35855533 | 35855516 | 29114471 | 1 | 1 | 1 | 3 | 101-2201 | ТССЦ Московской обл., 101-2201, приказ Минстроя России №675/пр от 21.09.2015 г. | Дюбели распорные полиэтиленовые 6х30 мм | 1358 | 1010 | 10 шт. | 10 шт. | 10 | 26.3 | 1.6 | 0 | 0 | 0 | 0 | 1 | 0 |  | 26.3 | 2 | 35855521 | 1093 | 0 | 0 | 0 | 0 | 0 | 0 | 0 | 0
995 | 35855534 | 35855516 | 29114305 | 1 | 1 | 1 | 3 | 101-4282 | ТССЦ Московской обл., 101-4282, приказ Минстроя России №675/пр от 21.09.2015 г. | Винты самонарезающие остроконечные длиной 35 мм | 1354 | 1010 | шт. | шт. | 1 | 263 | 0.12 | 0 | 0 | 0 | 0 | 1 | 0 |  | 263 | 2 | 35855522 | 1094 | 0 | 0 | 0 | 0 | 0 | 0 | 0 | 0
995 | 35855535 | 35855516 | 29111012 | 1 | 1 | 1 | 3 | 101-4847 | ТССЦ Московской обл., 101-4847, приказ Минстроя России №675/пр от 21.09.2015 г. | Уголок наружный для пластикового плинтуса, высота 48 мм | 1354 | 1010 | шт. | шт. | 1 | 7 | 1.29 | 0 | 0 | 0 | 0 | 1 | 0 |  | 7 | 2 | 35855523 | 1095 | 0 | 0 | 0 | 0 | 0 | 0 | 0 | 0
995 | 35855536 | 35855516 | 29111013 | 1 | 1 | 1 | 3 | 101-4848 | ТССЦ Московской обл., 101-4848, приказ Минстроя России №675/пр от 21.09.2015 г. | Уголок внутренний для пластикового плинтуса, высота 48 мм | 1354 | 1010 | шт. | шт. | 1 | 7 | 1.29 | 0 | 0 | 0 | 0 | 1 | 0 |  | 7 | 2 | 35855524 | 1096 | 0 | 0 | 0 | 0 | 0 | 0 | 0 | 0
995 | 35855537 | 35855516 | 29111016 | 1 | 1 | 1 | 3 | 101-4849 | ТССЦ Московской обл., 101-4849, приказ Минстроя России №675/пр от 21.09.2015 г. | Соединитель для пластикового плинтуса, высота 48 мм | 1354 | 1010 | шт. | шт. | 1 | 40 | 1.29 | 0 | 0 | 0 | 0 | 1 | 0 |  | 40 | 2 | 35855525 | 1097 | 0 | 0 | 0 | 0 | 0 | 0 | 0 | 0
995 | 35855538 | 35855516 | 29111019 | 1 | 1 | 1 | 3 | 101-4850 | ТССЦ Московской обл., 101-4850, приказ Минстроя России №675/пр от 21.09.2015 г. | Заглушка торцевая для пластикового плинтуса левая, высота 48 мм | 1354 | 1010 | шт. | шт. | 1 | 8 | 0.63 | 0 | 0 | 0 | 0 | 1 | 0 |  | 8 | 2 | 35855526 | 1098 | 0 | 0 | 0 | 0 | 0 | 0 | 0 | 0
995 | 35855539 | 35855516 | 29111018 | 1 | 1 | 1 | 3 | 101-4851 | ТССЦ Московской обл., 101-4851, приказ Минстроя России №675/пр от 21.09.2015 г. | Заглушки торцевая для пластикового плинтуса правая, высота 48 мм | 1354 | 1010 | шт. | шт. | 1 | 8 | 0.63 | 0 | 0 | 0 | 0 | 1 | 0 |  | 8 | 2 | 35855527 | 1099 | 0 | 0 | 0 | 0 | 0 | 0 | 0 | 0
995 | 35855540 | 35855516 | 29110997 | 1 | 1 | 1 | 3 | 101-4852 | ТССЦ Московской обл., 101-4852, приказ Минстроя России №675/пр от 21.09.2015 г. | Плинтуса для полов пластиковые, 19х48 мм | 1301 | 1003 | м | м | 1 | 101 | 12.3 | 0 | 0 | 0 | 0 | 1 | 0 |  | 101 | 2 | 35855528 | 1100 | 0 | 0 | 0 | 0 | 0 | 0 | 0 | 0
996 | 35855561 | 35855541 | 18409850 | 1 | 1 | 1 | 1 | 1-1035-90 |  | Рабочий строитель среднего разряда 3,5 | 1369 | 1013 | чел.-ч | чел.-ч | 1 | 89 | 0 | 0 | 0 | 9.07 | 0 | 1 | 1 | )*1,15 | 102.35 | 2 | 35855542 | 1101 | 0 | 0 | 0 | 0 | 0 | 0 | 0 | 0
996 | 35855562 | 35855541 | 29173472 | 1 | 1 | 1 | 2 | 134041 | ТСЭМ Московской обл., 134041, приказ Минстроя России №675/пр от 21.09.2015 г. | Шуруповерт | 1368 | 1011 | маш.-ч | маш.-ч | 1 | 2.16 | 0 | 3 | 0 | 0 | 0 | 1 | 0 | )*1,25 | 2.7 | 2 | 35855543 | 1102 | 0 | 0 | 0 | 0 | 0 | 0 | 0 | 0
996 | 35855563 | 35855541 | 29174538 | 1 | 1 | 1 | 2 | 330901 | ТСЭМ Московской обл., 330901, приказ Минстроя России №675/пр от 21.09.2015 г. | Ножницы электрические | 1368 | 1011 | маш.-ч | маш.-ч | 1 | 0.47 | 0 | 33.59 | 0 | 0 | 0 | 1 | 0 | )*1,25 | 0.5875 | 2 | 35855544 | 1103 | 0 | 0 | 0 | 0 | 0 | 0 | 0 | 0
996 | 35855564 | 35855541 | 29174580 | 1 | 1 | 1 | 2 | 331451 | ТСЭМ Московской обл., 331451, приказ Минстроя России №675/пр от 21.09.2015 г. | Перфораторы электрические | 1368 | 1011 | маш.-ч | маш.-ч | 1 | 0.53 | 0 | 2.08 | 0 | 0 | 0 | 1 | 0 | )*1,25 | 0.6625 | 2 | 35855545 | 1104 | 0 | 0 | 0 | 0 | 0 | 0 | 0 | 0
996 | 35855565 | 35855541 | 29108656 | 1 | 1 | 1 | 3 | 101-2387 | ТССЦ Московской обл., 101-2387, приказ Минстроя России №675/пр от 21.09.2015 г. | Герметик строительный «RDPRO», 300 мл | 1354 | 1010 | шт. | шт. | 1 | 7 | 13.87 | 0 | 0 | 0 | 0 | 1 | 0 |  | 7 | 2 | 35855546 | 1105 | 0 | 0 | 0 | 0 | 0 | 0 | 0 | 0
996 | 35855566 | 35855541 | 29109354 | 1 | 1 | 1 | 3 | 101-2430 | ТССЦ Московской обл., 101-2430, приказ Минстроя России №675/пр от 21.09.2015 г. | Грунтовка «Тифенгрунд», КНАУФ | 1346 | 1009 | кг | кг | 1 | 10 | 46.72 | 0 | 0 | 0 | 0 | 1 | 0 |  | 10 | 2 | 35855547 | 1106 | 0 | 0 | 0 | 0 | 0 | 0 | 0 | 0
996 | 35855567 | 35855541 | 29109414 | 1 | 1 | 1 | 3 | 101-2435 | ТССЦ Московской обл., 101-2435, приказ Минстроя России №675/пр от 21.09.2015 г. | Клей «Перлфикс», КНАУФ | 1346 | 1009 | кг | кг | 1 | 119 | 1.58 | 0 | 0 | 0 | 0 | 1 | 0 |  | 119 | 2 | 35855548 | 1107 | 0 | 0 | 0 | 0 | 0 | 0 | 0 | 0
996 | 35855568 | 35855541 | 29109781 | 1 | 1 | 1 | 3 | 101-2437 | ТССЦ Московской обл., 101-2437, приказ Минстроя России №675/пр от 21.09.2015 г. | Шпаклевка «Унифлот», КНАУФ | 1346 | 1009 | кг | кг | 1 | 9 | 11.12 | 0 | 0 | 0 | 0 | 1 | 0 |  | 9 | 2 | 35855549 | 1108 | 0 | 0 | 0 | 0 | 0 | 0 | 0 | 0
996 | 35855569 | 35855541 | 29109782 | 1 | 1 | 1 | 3 | 101-2438 | ТССЦ Московской обл., 101-2438, приказ Минстроя России №675/пр от 21.09.2015 г. | Шпаклевка «Фугенфюллер», КНАУФ | 1346 | 1009 | кг | кг | 1 | 85 | 4.36 | 0 | 0 | 0 | 0 | 1 | 0 |  | 85 | 2 | 35855550 | 1109 | 0 | 0 | 0 | 0 | 0 | 0 | 0 | 0
996 | 35855570 | 35855541 | 29110699 | 1 | 1 | 1 | 3 | 101-2474 | ТССЦ Московской обл., 101-2474, приказ Минстроя России №675/пр от 21.09.2015 г. | Лента бумажная для повышения трещиностойкости стыков ГКЛ и ГВЛ | 1301 | 1003 | м | м | 1 | 120 | 0.17 | 0 | 0 | 0 | 0 | 1 | 0 |  | 120 | 2 | 35855551 | 1110 | 0 | 0 | 0 | 0 | 0 | 0 | 0 | 0
996 | 35855571 | 35855541 | 29110797 | 1 | 1 | 1 | 3 | 101-2480 | ТССЦ Московской обл., 101-2480, приказ Минстроя России №675/пр от 21.09.2015 г. | Лента разделительная для сопряжения потолка из ЛГК со стеной | 1301 | 1003 | м | м | 1 | 82 | 1.74 | 0 | 0 | 0 | 0 | 1 | 0 |  | 82 | 2 | 35855552 | 1111 | 0 | 0 | 0 | 0 | 0 | 0 | 0 | 0
996 | 35855572 | 35855541 | 29110815 | 1 | 1 | 1 | 3 | 101-2486 | ТССЦ Московской обл., 101-2486, приказ Минстроя России №675/пр от 21.09.2015 г. | Лента эластичная самоклеящаяся для профилей направляющих «Дихтунгсбанд» 70/30000 мм | 1301 | 1003 | м | м | 1 | 116 | 0.85 | 0 | 0 | 0 | 0 | 1 | 0 |  | 116 | 2 | 35855553 | 1112 | 0 | 0 | 0 | 0 | 0 | 0 | 0 | 0
996 | 35855573 | 35855541 | 29111455 | 1 | 1 | 1 | 3 | 101-2509 | ТССЦ Московской обл., 101-2509, приказ Минстроя России №675/пр от 21.09.2015 г. | Листы гипсокартонные ГКЛ 12,5 мм | 1327 | 1005 | м2 | м2 | 1 | 212 | 15.06 | 0 | 0 | 0 | 0 | 1 | 0 |  | 212 | 2 | 35855554 | 1113 | 0 | 0 | 0 | 0 | 0 | 0 | 0 | 0
996 | 35855574 | 35855541 | 29114733 | 1 | 1 | 1 | 3 | 101-2583 | ТССЦ Московской обл., 101-2583, приказ Минстроя России №675/пр от 21.09.2015 г. | Шуруп самонарезающий (TN) 3,5/25 мм | 1354 | 1010 | шт. | шт. | 1 | 735 | 0.02 | 0 | 0 | 0 | 0 | 1 | 0 |  | 735 | 2 | 35855555 | 1114 | 0 | 0 | 0 | 0 | 0 | 0 | 0 | 0
996 | 35855575 | 35855541 | 29114734 | 1 | 1 | 1 | 3 | 101-2584 | ТССЦ Московской обл., 101-2584, приказ Минстроя России №675/пр от 21.09.2015 г. | Шуруп самонарезающий (TN) 3,5/35 мм | 1354 | 1010 | шт. | шт. | 1 | 1855 | 0.03 | 0 | 0 | 0 | 0 | 1 | 0 |  | 1855 | 2 | 35855556 | 1115 | 0 | 0 | 0 | 0 | 0 | 0 | 0 | 0
996 | 35855576 | 35855541 | 29114482 | 1 | 1 | 1 | 3 | 101-2590 | ТССЦ Московской обл., 101-2590, приказ Минстроя России №675/пр от 21.09.2015 г. | Дюбель с шурупом 6/35 мм | 1354 | 1010 | шт. | шт. | 1 | 153 | 0.07 | 0 | 0 | 0 | 0 | 1 | 0 |  | 153 | 2 | 35855557 | 1116 | 0 | 0 | 0 | 0 | 0 | 0 | 0 | 0
996 | 35855577 | 35855541 | 29129584 | 1 | 1 | 1 | 3 | 201-0793 | ТССЦ Московской обл., 201-0793, приказ Минстроя России №675/пр от 21.09.2015 г. | Профиль направляющий ПН-4 75/40/0,6 | 1301 | 1003 | м | м | 1 | 88 | 7.22 | 0 | 0 | 0 | 0 | 1 | 0 |  | 88 | 2 | 35855558 | 1117 | 0 | 0 | 0 | 0 | 0 | 0 | 0 | 0
996 | 35855578 | 35855541 | 29129619 | 1 | 1 | 1 | 3 | 201-0807 | ТССЦ Московской обл., 201-0807, приказ Минстроя России №675/пр от 21.09.2015 г. | Профиль стоечный ПС-4 75/50/0,6 | 1301 | 1003 | м | м | 1 | 225 | 8.44 | 0 | 0 | 0 | 0 | 1 | 0 |  | 225 | 2 | 35855559 | 1118 | 0 | 0 | 0 | 0 | 0 | 0 | 0 | 0
996 | 35855579 | 35855541 | 29129634 | 1 | 1 | 1 | 3 | 201-0811 | ТССЦ Московской обл., 201-0811, приказ Минстроя России №675/пр от 21.09.2015 г. | Профиль угловой ПУ 31/31 для защиты углов | 1301 | 1003 | м | м | 1 | 46 | 3.32 | 0 | 0 | 0 | 0 | 1 | 0 |  | 46 | 2 | 35855560 | 1119 | 0 | 0 | 0 | 0 | 0 | 0 | 0 | 0
997 | 35855625 | 35855617 | 18410244 | 1 | 1 | 1 | 1 | 1-1037-90 |  | Рабочий строитель среднего разряда 3,7 | 1369 | 1013 | чел.-ч | чел.-ч | 1 | 55.94 | 0 | 0 | 0 | 9.29 | 0 | 1 | 1 | )*1,15 | 64.331 | 2 | 35855621 | 1120 | 0 | 0 | 0 | 0 | 0 | 0 | 0 | 0
997 | 35855626 | 35855617 | 121548 | 1 | 1 | 1 | 1 | 2 |  | Затраты труда машинистов | 608254 | 1013 | чел.час | чел.час | 1 | 0.01 | 0 | 0 | 0 | 0 | 0 | 1 | 2 | )*1,25 | 0.0125 | 2 | 35855622 | 1121 | 0 | 0 | 0 | 0 | 0 | 0 | 0 | 0
997 | 35855627 | 35855617 | 29172556 | 1 | 1 | 1 | 2 | 030954 | ТСЭМ Московской обл., 030954, приказ Минстроя России №675/пр от 21.09.2015 г. | Подъемники грузоподъемностью до 500 кг одномачтовые, высота подъема 45 м | 1368 | 1011 | маш.-ч | маш.-ч | 1 | 0.01 | 0 | 31.26 | 13.5 | 0 | 0 | 1 | 0 | )*1,25 | 0.0125 | 2 | 35855623 | 1122 | 0 | 0 | 0 | 0 | 0 | 0 | 0 | 0
997 | 35855628 | 35855617 | 29174913 | 1 | 1 | 1 | 2 | 400001 | ТСЭМ Московской обл., 400001, приказ Минстроя России №675/пр от 21.09.2015 г. | Автомобили бортовые, грузоподъемность до 5 т | 1368 | 1011 | маш.-ч | маш.-ч | 1 | 0.01 | 0 | 87.17 | 11.6 | 0 | 0 | 1 | 0 | )*1,25 | 0.0125 | 2 | 35855624 | 1123 | 0 | 0 | 0 | 0 | 0 | 0 | 0 | 0
997 | 35855629 | 35855617 | 29109386 | 1 | 1 | 1 | 3 | 101-1743 | ТССЦ Московской обл., 101-1743, приказ Минстроя России №675/пр от 21.09.2015 г. | Клей «Бустилат» | 1348 | 1009 | т | т | 1000 | 0.0341 | 11300.01 | 0 | 0 | 0 | 0 | 1 | 0 |  | 0.0341 | 2 | 35855618 | 1124 | 0 | 0 | 0 | 0 | 0 | 0 | 0 | 0
997 | 35855630 | 35855617 | 29107800 | 1 | 1 | 1 | 3 | 101-1757 | ТССЦ Московской обл., 101-1757, приказ Минстроя России №675/пр от 21.09.2015 г. | Ветошь | 1346 | 1009 | кг | кг | 1 | 0.01 | 1.81 | 0 | 0 | 0 | 0 | 1 | 0 |  | 0.01 | 2 | 35855619 | 1125 | 0 | 0 | 0 | 0 | 0 | 0 | 0 | 0
997 | 35855631 | 35855617 | 29109603 | 1 | 1 | 1 | 3 | 101-3920 | ТССЦ Московской обл., 101-3920, приказ Минстроя России №675/пр от 21.09.2015 г. | Обои на тканевой основе моющиеся пленочные (отечественного производства) | 1327 | 1005 | м2 | м2 | 1 | 112 | 55.16 | 0 | 0 | 0 | 0 | 1 | 0 |  | 112 | 2 | 35855620 | 1126 | 0 | 0 | 0 | 0 | 0 | 0 | 0 | 0
998 | 36142545 | 35855632 | 29364679 | 1 | 1 | 1 | 1 | 1-2042-90 |  | Рабочий монтажник среднего разряда 4,2 | 1369 | 1013 | чел.-ч | чел.-ч | 1 | 30.48 | 0 | 0 | 0 | 316.85 | 0 | 1 | 1 |  | 30.48 | 2 | 36142545 | 1127 | 0 | 0 | 0 | 0 | 0 | 0 | 0 | 0
998 | 36142546 | 35855632 | 121548 | 1 | 1 | 1 | 1 | 2 |  | Затраты труда машинистов | 608254 | 1013 | чел.час | чел.час | 1 | 0.03 | 0 | 0 | 0 | 0 | 0 | 1 | 2 |  | 0.03 | 2 | 36142546 | 1128 | 0 | 0 | 0 | 0 | 0 | 0 | 0 | 0
998 | 36142547 | 35855632 | 29172362 | 1 | 1 | 1 | 2 | 021102 | ТСЭМ Московской обл., 021102, приказ Минстроя России №675/пр от 21.09.2015 г. | Краны на автомобильном ходу при работе на монтаже технологического оборудования 10 т | 1368 | 1011 | маш.-ч | маш.-ч | 1 | 0.03 | 0 | 134.65 | 13.5 | 0 | 0 | 1 | 0 |  | 0.03 | 2 | 36142547 | 1129 | 0 | 0 | 0 | 0 | 0 | 0 | 0 | 0
998 | 36142548 | 35855632 | 29174913 | 1 | 1 | 1 | 2 | 400001 | ТСЭМ Московской обл., 400001, приказ Минстроя России №675/пр от 21.09.2015 г. | Автомобили бортовые, грузоподъемность до 5 т | 1368 | 1011 | маш.-ч | маш.-ч | 1 | 0.02 | 0 | 87.17 | 11.6 | 0 | 0 | 1 | 0 |  | 0.02 | 2 | 36142548 | 1130 | 0 | 0 | 0 | 0 | 0 | 0 | 0 | 0
998 | 36142549 | 35855632 | 29114246 | 1 | 1 | 1 | 3 | 101-1977 | ТССЦ Московской обл., 101-1977, приказ Минстроя России №675/пр от 21.09.2015 г. | Болты с гайками и шайбами строительные | 1346 | 1009 | кг | кг | 1 | 1.5 | 9.04 | 0 | 0 | 0 | 0 | 1 | 0 |  | 1.5 | 2 | 36142549 | 1131 | 0 | 0 | 0 | 0 | 0 | 0 | 0 | 0
998 | 36142550 | 35855632 | 29110838 | 1 | 1 | 1 | 3 | 101-2499 | ТССЦ Московской обл., 101-2499, приказ Минстроя России №675/пр от 21.09.2015 г. | Лента изоляционная прорезиненная односторонняя ширина 20 мм, толщина 0,25-0,35 мм | 1346 | 1009 | кг | кг | 1 | 0.42 | 30.5 | 0 | 0 | 0 | 0 | 1 | 0 |  | 0.42 | 2 | 36142550 | 1132 | 0 | 0 | 0 | 0 | 0 | 0 | 0 | 0
998 | 36142551 | 35855632 | 29149204 | 1 | 1 | 1 | 3 | 405-0219 | ТССЦ Московской обл., 405-0219, приказ Минстроя России №675/пр от 21.09.2015 г. | Гипсовые вяжущие, марка Г3 | 1348 | 1009 | т | т | 1000 | 0.00315 | 729.98 | 0 | 0 | 0 | 0 | 1 | 0 |  | 0.00315 | 2 | 36142551 | 1133 | 0 | 0 | 0 | 0 | 0 | 0 | 0 | 0
998 | 36142552 | 35855632 | 29170678 | 1 | 1 | 1 | 3 | 509-0783 | ТССЦ Московской обл., 509-0783, приказ Минстроя России №675/пр от 21.09.2015 г. | Втулки изолирующие | 1354 | 1010 | шт. | шт. | 1 | 102 | 0.28 | 0 | 0 | 0 | 0 | 1 | 0 |  | 102 | 2 | 36142552 | 1137 | 0 | 0 | 0 | 0 | 0 | 0 | 0 | 0
998 | 36142553 | 35855632 | 29171808 | 1 | 1 | 1 | 3 | 999-9950 | ТССЦ Московской обл., 999-9950, приказ Минстроя России №675/пр от 21.09.2015 г. | Вспомогательные ненормируемые материалы (2% от ОЗП) | 1374 | 1013 | РУБ | РУБ | 1 | 6.05 | 1 | 0 | 0 | 0 | 0 | 1 | 0 |  | 6.05 | 2 | 36142553 | 1138 | 0 | 0 | 0 | 0 | 0 | 0 | 0 | 0
1002 | 36142554 | 35855657 | 29364679 | 1 | 1 | 1 | 1 | 1-2042-90 |  | Рабочий монтажник среднего разряда 4,2 | 1369 | 1013 | чел.-ч | чел.-ч | 1 | 26.24 | 0 | 0 | 0 | 316.85 | 0 | 1 | 1 |  | 26.24 | 2 | 36142554 | 1139 | 0 | 0 | 0 | 0 | 0 | 0 | 0 | 0
1002 | 36142555 | 35855657 | 121548 | 1 | 1 | 1 | 1 | 2 |  | Затраты труда машинистов | 608254 | 1013 | чел.час | чел.час | 1 | 0.03 | 0 | 0 | 0 | 0 | 0 | 1 | 2 |  | 0.03 | 2 | 36142555 | 1140 | 0 | 0 | 0 | 0 | 0 | 0 | 0 | 0
1002 | 36142556 | 35855657 | 29172362 | 1 | 1 | 1 | 2 | 021102 | ТСЭМ Московской обл., 021102, приказ Минстроя России №675/пр от 21.09.2015 г. | Краны на автомобильном ходу при работе на монтаже технологического оборудования 10 т | 1368 | 1011 | маш.-ч | маш.-ч | 1 | 0.03 | 0 | 134.65 | 13.5 | 0 | 0 | 1 | 0 |  | 0.03 | 2 | 36142556 | 1141 | 0 | 0 | 0 | 0 | 0 | 0 | 0 | 0
1002 | 36142557 | 35855657 | 29174913 | 1 | 1 | 1 | 2 | 400001 | ТСЭМ Московской обл., 400001, приказ Минстроя России №675/пр от 21.09.2015 г. | Автомобили бортовые, грузоподъемность до 5 т | 1368 | 1011 | маш.-ч | маш.-ч | 1 | 0.02 | 0 | 87.17 | 11.6 | 0 | 0 | 1 | 0 |  | 0.02 | 2 | 36142557 | 1142 | 0 | 0 | 0 | 0 | 0 | 0 | 0 | 0
1002 | 36142558 | 35855657 | 29149204 | 1 | 1 | 1 | 3 | 405-0219 | ТССЦ Московской обл., 405-0219, приказ Минстроя России №675/пр от 21.09.2015 г. | Гипсовые вяжущие, марка Г3 | 1348 | 1009 | т | т | 1000 | 0.00315 | 729.98 | 0 | 0 | 0 | 0 | 1 | 0 |  | 0.00315 | 2 | 36142558 | 1143 | 0 | 0 | 0 | 0 | 0 | 0 | 0 | 0
1002 | 36142559 | 35855657 | 29170678 | 1 | 1 | 1 | 3 | 509-0783 | ТССЦ Московской обл., 509-0783, приказ Минстроя России №675/пр от 21.09.2015 г. | Втулки изолирующие | 1354 | 1010 | шт. | шт. | 1 | 102 | 0.28 | 0 | 0 | 0 | 0 | 1 | 0 |  | 102 | 2 | 36142559 | 1145 | 0 | 0 | 0 | 0 | 0 | 0 | 0 | 0
1002 | 36142560 | 35855657 | 29171808 | 1 | 1 | 1 | 3 | 999-9950 | ТССЦ Московской обл., 999-9950, приказ Минстроя России №675/пр от 21.09.2015 г. | Вспомогательные ненормируемые материалы (2% от ОЗП) | 1374 | 1013 | РУБ | РУБ | 1 | 5.21 | 1 | 0 | 0 | 0 | 0 | 1 | 0 |  | 5.21 | 2 | 36142560 | 1147 | 0 | 0 | 0 | 0 | 0 | 0 | 0 | 0
1005 | 36127358 | 36127356 | 18409850 | 1 | 1 | 1 | 1 | 1-1035-90 |  | Рабочий строитель среднего разряда 3,5 | 1369 | 1013 | чел.-ч | чел.-ч | 1 | 97 | 0 | 0 | 0 | 289.7 | 0 | 1 | 1 | )*1,15 | 111.55 | 2 | 36127358 | 1148 | 0 | 0 | 0 | 0 | 0 | 0 | 0 | 0
1005 | 36127359 | 36127356 | 29173472 | 1 | 1 | 1 | 2 | 134041 | ТСЭМ Московской обл., 134041, приказ Минстроя России №675/пр от 21.09.2015 г. | Шуруповерт | 1368 | 1011 | маш.-ч | маш.-ч | 1 | 2.2 | 0 | 3 | 0 | 0 | 0 | 1 | 0 | )*1,25 | 2.75 | 2 | 36127359 | 1149 | 0 | 0 | 0 | 0 | 0 | 0 | 0 | 0
1005 | 36127360 | 36127356 | 29174538 | 1 | 1 | 1 | 2 | 330901 | ТСЭМ Московской обл., 330901, приказ Минстроя России №675/пр от 21.09.2015 г. | Ножницы электрические | 1368 | 1011 | маш.-ч | маш.-ч | 1 | 0.32 | 0 | 33.59 | 0 | 0 | 0 | 1 | 0 | )*1,25 | 0.4 | 2 | 36127360 | 1150 | 0 | 0 | 0 | 0 | 0 | 0 | 0 | 0
1005 | 36127361 | 36127356 | 29174580 | 1 | 1 | 1 | 2 | 331451 | ТСЭМ Московской обл., 331451, приказ Минстроя России №675/пр от 21.09.2015 г. | Перфораторы электрические | 1368 | 1011 | маш.-ч | маш.-ч | 1 | 1.3 | 0 | 2.08 | 0 | 0 | 0 | 1 | 0 | )*1,25 | 1.625 | 2 | 36127361 | 1151 | 0 | 0 | 0 | 0 | 0 | 0 | 0 | 0
1005 | 36127362 | 36127356 | 29109354 | 1 | 1 | 1 | 3 | 101-2430 | ТССЦ Московской обл., 101-2430, приказ Минстроя России №675/пр от 21.09.2015 г. | Грунтовка «Тифенгрунд», КНАУФ | 1346 | 1009 | кг | кг | 1 | 10 | 46.72 | 0 | 0 | 0 | 0 | 1 | 0 |  | 10 | 2 | 36127362 | 1152 | 0 | 0 | 0 | 0 | 0 | 0 | 0 | 0
1005 | 36127363 | 36127356 | 29109781 | 1 | 1 | 1 | 3 | 101-2437 | ТССЦ Московской обл., 101-2437, приказ Минстроя России №675/пр от 21.09.2015 г. | Шпаклевка «Унифлот», КНАУФ | 1346 | 1009 | кг | кг | 1 | 4 | 11.12 | 0 | 0 | 0 | 0 | 1 | 0 |  | 4 | 2 | 36127363 | 1153 | 0 | 0 | 0 | 0 | 0 | 0 | 0 | 0
1005 | 36127364 | 36127356 | 29109782 | 1 | 1 | 1 | 3 | 101-2438 | ТССЦ Московской обл., 101-2438, приказ Минстроя России №675/пр от 21.09.2015 г. | Шпаклевка «Фугенфюллер», КНАУФ | 1346 | 1009 | кг | кг | 1 | 42 | 4.36 | 0 | 0 | 0 | 0 | 1 | 0 |  | 42 | 2 | 36127364 | 1154 | 0 | 0 | 0 | 0 | 0 | 0 | 0 | 0
1005 | 36127365 | 36127356 | 29110699 | 1 | 1 | 1 | 3 | 101-2474 | ТССЦ Московской обл., 101-2474, приказ Минстроя России №675/пр от 21.09.2015 г. | Лента бумажная для повышения трещиностойкости стыков ГКЛ и ГВЛ | 1301 | 1003 | м | м | 1 | 68 | 0.17 | 0 | 0 | 0 | 0 | 1 | 0 |  | 68 | 2 | 36127365 | 1155 | 0 | 0 | 0 | 0 | 0 | 0 | 0 | 0
1005 | 36127366 | 36127356 | 29110797 | 1 | 1 | 1 | 3 | 101-2480 | ТССЦ Московской обл., 101-2480, приказ Минстроя России №675/пр от 21.09.2015 г. | Лента разделительная для сопряжения потолка из ЛГК со стеной | 1301 | 1003 | м | м | 1 | 135 | 1.74 | 0 | 0 | 0 | 0 | 1 | 0 |  | 135 | 2 | 36127366 | 1156 | 0 | 0 | 0 | 0 | 0 | 0 | 0 | 0
1005 | 36127367 | 36127356 | 29110813 | 1 | 1 | 1 | 3 | 101-2484 | ТССЦ Московской обл., 101-2484, приказ Минстроя России №675/пр от 21.09.2015 г. | Лента эластичная самоклеящаяся для профилей направляющих «Дихтунгсбанд» 30/30000 мм | 1301 | 1003 | м | м | 1 | 135 | 0.39 | 0 | 0 | 0 | 0 | 1 | 0 |  | 135 | 2 | 36127367 | 1157 | 0 | 0 | 0 | 0 | 0 | 0 | 0 | 0
1005 | 36127368 | 36127356 | 29111455 | 1 | 1 | 1 | 3 | 101-2509 | ТССЦ Московской обл., 101-2509, приказ Минстроя России №675/пр от 21.09.2015 г. | Листы гипсокартонные ГКЛ 12,5 мм | 1327 | 1005 | м2 | м2 | 1 | 111 | 15.06 | 0 | 0 | 0 | 0 | 1 | 0 |  | 111 | 2 | 36127368 | 1158 | 0 | 0 | 0 | 0 | 0 | 0 | 0 | 0
1005 | 36127369 | 36127356 | 29114731 | 1 | 1 | 1 | 3 | 101-2582 | ТССЦ Московской обл., 101-2582, приказ Минстроя России №675/пр от 21.09.2015 г. | Шуруп самонарезающий (LN) 3,5/9,5 мм | 1354 | 1010 | шт. | шт. | 1 | 368 | 0.02 | 0 | 0 | 0 | 0 | 1 | 0 |  | 368 | 2 | 36127369 | 1159 | 0 | 0 | 0 | 0 | 0 | 0 | 0 | 0
1005 | 36127370 | 36127356 | 29114733 | 1 | 1 | 1 | 3 | 101-2583 | ТССЦ Московской обл., 101-2583, приказ Минстроя России №675/пр от 21.09.2015 г. | Шуруп самонарезающий (TN) 3,5/25 мм | 1354 | 1010 | шт. | шт. | 1 | 2221 | 0.02 | 0 | 0 | 0 | 0 | 1 | 0 |  | 2221 | 2 | 36127370 | 1160 | 0 | 0 | 0 | 0 | 0 | 0 | 0 | 0
1005 | 36127371 | 36127356 | 29114403 | 1 | 1 | 1 | 3 | 101-2589 | ТССЦ Московской обл., 101-2589, приказ Минстроя России №675/пр от 21.09.2015 г. | Дюбель-гвоздь 6/39 мм | 1354 | 1010 | шт. | шт. | 1 | 81 | 0.68 | 0 | 0 | 0 | 0 | 1 | 0 |  | 81 | 2 | 36127371 | 1161 | 0 | 0 | 0 | 0 | 0 | 0 | 0 | 0
1005 | 36127372 | 36127356 | 29114482 | 1 | 1 | 1 | 3 | 101-2590 | ТССЦ Московской обл., 101-2590, приказ Минстроя России №675/пр от 21.09.2015 г. | Дюбель с шурупом 6/35 мм | 1354 | 1010 | шт. | шт. | 1 | 322 | 0.07 | 0 | 0 | 0 | 0 | 1 | 0 |  | 322 | 2 | 36127372 | 1162 | 0 | 0 | 0 | 0 | 0 | 0 | 0 | 0
1005 | 36127373 | 36127356 | 29129587 | 1 | 1 | 1 | 3 | 201-0797 | ТССЦ Московской обл., 201-0797, приказ Минстроя России №675/пр от 21.09.2015 г. | Профиль направляющий ПН 28/27/0,6 | 1301 | 1003 | м | м | 1 | 136 | 4.18 | 0 | 0 | 0 | 0 | 1 | 0 |  | 136 | 2 | 36127373 | 1163 | 0 | 0 | 0 | 0 | 0 | 0 | 0 | 0
1005 | 36127374 | 36127356 | 29129600 | 1 | 1 | 1 | 3 | 201-0802 | ТССЦ Московской обл., 201-0802, приказ Минстроя России №675/пр от 21.09.2015 г. | Профиль потолочный ПП 60/27/0,6 | 1301 | 1003 | м | м | 1 | 306 | 5.74 | 0 | 0 | 0 | 0 | 1 | 0 |  | 306 | 2 | 36127374 | 1164 | 0 | 0 | 0 | 0 | 0 | 0 | 0 | 0
1005 | 36127375 | 36127356 | 29129688 | 1 | 1 | 1 | 3 | 201-0816 | ТССЦ Московской обл., 201-0816, приказ Минстроя России №675/пр от 21.09.2015 г. | Подвес с зажимом для ПП-профиля 60*27 мм | 1354 | 1010 | шт. | шт. | 1 | 81 | 1.32 | 0 | 0 | 0 | 0 | 1 | 0 |  | 81 | 2 | 36127375 | 1165 | 0 | 0 | 0 | 0 | 0 | 0 | 0 | 0
1005 | 36127376 | 36127356 | 29129705 | 1 | 1 | 1 | 3 | 201-0823 | ТССЦ Московской обл., 201-0823, приказ Минстроя России №675/пр от 21.09.2015 г. | Соединители профилей одноуровневые ПП | 1354 | 1010 | шт. | шт. | 1 | 183 | 1.68 | 0 | 0 | 0 | 0 | 1 | 0 |  | 183 | 2 | 36127376 | 1166 | 0 | 0 | 0 | 0 | 0 | 0 | 0 | 0
1005 | 36127377 | 36127356 | 29129711 | 1 | 1 | 1 | 3 | 201-0831 | ТССЦ Московской обл., 201-0831, приказ Минстроя России №675/пр от 21.09.2015 г. | ПП- удлинитель профилей 60*27 | 1354 | 1010 | шт. | шт. | 1 | 81 | 0.62 | 0 | 0 | 0 | 0 | 1 | 0 |  | 81 | 2 | 36127377 | 1167 | 0 | 0 | 0 | 0 | 0 | 0 | 0 | 0
1005 | 36127378 | 36127356 | 29129694 | 1 | 1 | 1 | 3 | 201-9010 | ТССЦ Московской обл., 201-9010, приказ Минстроя России №675/пр от 21.09.2015 г. | Тяга подвесов | 1354 | 1010 | шт. | шт. | 1 | 81 | 0 | 0 | 0 | 0 | 0 | 0 | 0 |  | 81 | 3 | -1 |  | 0 | 0 | 0 | 0 | 0 | 0 | 0 | 0
1006 | 36142561 | 36127357 | 29364679 | 1 | 1 | 1 | 1 | 1-2042-90 |  | Рабочий монтажник среднего разряда 4,2 | 1369 | 1013 | чел.-ч | чел.-ч | 1 | 70.64 | 0 | 0 | 0 | 316.85 | 0 | 1 | 1 |  | 70.64 | 2 | 36142561 | 1168 | 0 | 0 | 0 | 0 | 0 | 0 | 0 | 0
1006 | 36142562 | 36127357 | 121548 | 1 | 1 | 1 | 1 | 2 |  | Затраты труда машинистов | 608254 | 1013 | чел.час | чел.час | 1 | 0.88 | 0 | 0 | 0 | 0 | 0 | 1 | 2 |  | 0.88 | 2 | 36142562 | 1169 | 0 | 0 | 0 | 0 | 0 | 0 | 0 | 0
1006 | 36142563 | 36127357 | 29172362 | 1 | 1 | 1 | 2 | 021102 | ТСЭМ Московской обл., 021102, приказ Минстроя России №675/пр от 21.09.2015 г. | Краны на автомобильном ходу при работе на монтаже технологического оборудования 10 т | 1368 | 1011 | маш.-ч | маш.-ч | 1 | 0.88 | 0 | 134.65 | 13.5 | 0 | 0 | 1 | 0 |  | 0.88 | 2 | 36142563 | 1170 | 0 | 0 | 0 | 0 | 0 | 0 | 0 | 0
1006 | 36142564 | 36127357 | 29174500 | 1 | 1 | 1 | 2 | 330206 | ТСЭМ Московской обл., 330206, приказ Минстроя России №675/пр от 21.09.2015 г. | Дрели электрические | 1368 | 1011 | маш.-ч | маш.-ч | 1 | 16.38 | 0 | 1.95 | 0 | 0 | 0 | 1 | 0 |  | 16.38 | 2 | 36142564 | 1171 | 0 | 0 | 0 | 0 | 0 | 0 | 0 | 0
1006 | 36142565 | 36127357 | 29174913 | 1 | 1 | 1 | 2 | 400001 | ТСЭМ Московской обл., 400001, приказ Минстроя России №675/пр от 21.09.2015 г. | Автомобили бортовые, грузоподъемность до 5 т | 1368 | 1011 | маш.-ч | маш.-ч | 1 | 0.87 | 0 | 87.17 | 11.6 | 0 | 0 | 1 | 0 |  | 0.87 | 2 | 36142565 | 1172 | 0 | 0 | 0 | 0 | 0 | 0 | 0 | 0
1006 | 36142566 | 36127357 | 29114269 | 1 | 1 | 1 | 3 | 101-0115 | ТССЦ Московской обл., 101-0115, приказ Минстроя России №675/пр от 21.09.2015 г. | Винты с полукруглой головкой длиной 50 мм | 1348 | 1009 | т | т | 1000 | 0.00306 | 12429.99 | 0 | 0 | 0 | 0 | 1 | 0 |  | 0.00306 | 2 | 36142566 | 1173 | 0 | 0 | 0 | 0 | 0 | 0 | 0 | 0
1006 | 36142567 | 36127357 | 29110838 | 1 | 1 | 1 | 3 | 101-2499 | ТССЦ Московской обл., 101-2499, приказ Минстроя России №675/пр от 21.09.2015 г. | Лента изоляционная прорезиненная односторонняя ширина 20 мм, толщина 0,25-0,35 мм | 1346 | 1009 | кг | кг | 1 | 0.31 | 30.5 | 0 | 0 | 0 | 0 | 1 | 0 |  | 0.31 | 2 | 36142567 | 1174 | 0 | 0 | 0 | 0 | 0 | 0 | 0 | 0
1006 | 36142568 | 36127357 | 29114470 | 1 | 1 | 1 | 3 | 101-3914 | ТССЦ Московской обл., 101-3914, приказ Минстроя России №675/пр от 21.09.2015 г. | Дюбели распорные полипропиленовые | 1355 | 1010 | 100 шт. | 100 шт. | 100 | 4.08 | 86.24 | 0 | 0 | 0 | 0 | 1 | 0 |  | 4.08 | 2 | 36142568 | 1175 | 0 | 0 | 0 | 0 | 0 | 0 | 0 | 0
1006 | 36142569 | 36127357 | 29164111 | 1 | 1 | 1 | 3 | 509-0167 | ТССЦ Московской обл., 509-0167, приказ Минстроя России №675/пр от 21.09.2015 г. | Сжимы соединительные | 1355 | 1010 | 100 шт. | 100 шт. | 100 | 1.02 | 100 | 0 | 0 | 0 | 0 | 1 | 0 |  | 1.02 | 2 | 36142569 | 1176 | 0 | 0 | 0 | 0 | 0 | 0 | 0 | 0
1006 | 36142570 | 36127357 | 29171808 | 1 | 1 | 1 | 3 | 999-9950 | ТССЦ Московской обл., 999-9950, приказ Минстроя России №675/пр от 21.09.2015 г. | Вспомогательные ненормируемые материалы (2% от ОЗП) | 1374 | 1013 | РУБ | РУБ | 1 | 14.01 | 1 | 0 | 0 | 0 | 0 | 1 | 0 |  | 14.01 | 2 | 36142570 | 1178 | 0 | 0 | 0 | 0 | 0 | 0 | 0 | 0
1081 | 35855723 | 35855720 | 18406804 | 1 | 1 | 1 | 1 | 1-1020-90 |  | Рабочий строитель среднего разряда 2 | 1369 | 1013 | чел.-ч | чел.-ч | 1 | 7.67 | 0 | 0 | 0 | 249.14 | 0 | 1 | 1 |  | 7.67 | 2 | 35855721 | 1179 | 0 | 0 | 0 | 0 | 0 | 0 | 0 | 0
1081 | 35855724 | 35855720 | 29164349 | 1 | 1 | 1 | 3 | 509-9900 | ТССЦ Московской обл., 509-9900, приказ Минстроя России №675/пр от 21.09.2015 г. | Строительный мусор | 1348 | 1009 | т | т | 1000 | 0.7 | 0 | 0 | 0 | 0 | 0 | 0 | 0 |  | 0.7 | 2 | 35855722 | 1180 | 0 | 0 | 0 | 0 | 0 | 0 | 0 | 0
1083 | 35855731 | 35855726 | 18406804 | 1 | 1 | 1 | 1 | 1-1020-90 |  | Рабочий строитель среднего разряда 2 | 1369 | 1013 | чел.-ч | чел.-ч | 1 | 11.39 | 0 | 0 | 0 | 7.8 | 0 | 1 | 1 |  | 11.39 | 2 | 35855727 | 1181 | 0 | 0 | 0 | 0 | 0 | 0 | 0 | 0
1083 | 35855732 | 35855726 | 121548 | 1 | 1 | 1 | 1 | 2 |  | Затраты труда машинистов | 608254 | 1013 | чел.час | чел.час | 1 | 0.13 | 0 | 0 | 0 | 0 | 0 | 1 | 2 |  | 0.13 | 2 | 35855728 | 1182 | 0 | 0 | 0 | 0 | 0 | 0 | 0 | 0
1083 | 35855733 | 35855726 | 29172556 | 1 | 1 | 1 | 2 | 030954 | ТСЭМ Московской обл., 030954, приказ Минстроя России №675/пр от 21.09.2015 г. | Подъемники грузоподъемностью до 500 кг одномачтовые, высота подъема 45 м | 1368 | 1011 | маш.-ч | маш.-ч | 1 | 0.13 | 0 | 31.26 | 13.5 | 0 | 0 | 1 | 0 |  | 0.13 | 2 | 35855729 | 1183 | 0 | 0 | 0 | 0 | 0 | 0 | 0 | 0
1083 | 35855734 | 35855726 | 29164349 | 1 | 1 | 1 | 3 | 509-9900 | ТССЦ Московской обл., 509-9900, приказ Минстроя России №675/пр от 21.09.2015 г. | Строительный мусор | 1348 | 1009 | т | т | 1000 | 0.47 | 0 | 0 | 0 | 0 | 0 | 0 | 0 |  | 0.47 | 2 | 35855730 | 1184 | 0 | 0 | 0 | 0 | 0 | 0 | 0 | 0
1085 | 35855739 | 35855736 | 18406804 | 1 | 1 | 1 | 1 | 1-1020-90 |  | Рабочий строитель среднего разряда 2 | 1369 | 1013 | чел.-ч | чел.-ч | 1 | 3.77 | 0 | 0 | 0 | 7.8 | 0 | 1 | 1 |  | 3.77 | 2 | 35855737 | 1185 | 0 | 0 | 0 | 0 | 0 | 0 | 0 | 0
1085 | 35855740 | 35855736 | 29164349 | 1 | 1 | 1 | 3 | 509-9900 | ТССЦ Московской обл., 509-9900, приказ Минстроя России №675/пр от 21.09.2015 г. | Строительный мусор | 1348 | 1009 | т | т | 1000 | 0.11 | 0 | 0 | 0 | 0 | 0 | 0 | 0 |  | 0.11 | 2 | 35855738 | 1186 | 0 | 0 | 0 | 0 | 0 | 0 | 0 | 0
1087 | 35855744 | 35855742 | 18406804 | 1 | 1 | 1 | 1 | 1-1020-90 |  | Рабочий строитель среднего разряда 2 | 1369 | 1013 | чел.-ч | чел.-ч | 1 | 5.84 | 0 | 0 | 0 | 7.8 | 0 | 1 | 1 |  | 5.84 | 2 | 35855743 | 1187 | 0 | 0 | 0 | 0 | 0 | 0 | 0 | 0
1088 | 35855751 | 35855745 | 18408066 | 1 | 1 | 1 | 1 | 1-1023-90 |  | Рабочий строитель среднего разряда 2,3 | 1369 | 1013 | чел.-ч | чел.-ч | 1 | 179.3 | 0 | 0 | 0 | 256.16 | 0 | 1 | 1 |  | 179.3 | 2 | 35855746 | 1188 | 0 | 0 | 0 | 0 | 0 | 0 | 0 | 0
1088 | 35855752 | 35855745 | 121548 | 1 | 1 | 1 | 1 | 2 |  | Затраты труда машинистов | 608254 | 1013 | чел.час | чел.час | 1 | 3.97 | 0 | 0 | 0 | 0 | 0 | 1 | 2 |  | 3.97 | 2 | 35855747 | 1189 | 0 | 0 | 0 | 0 | 0 | 0 | 0 | 0
1088 | 35855753 | 35855745 | 29172710 | 1 | 1 | 1 | 2 | 050101 | ТСЭМ Московской обл., 050101, приказ Минстроя России №675/пр от 21.09.2015 г. | Компрессоры передвижные с двигателем внутреннего сгорания давлением до 686 кПа (7 ат), производительность до 5 м3/мин | 1368 | 1011 | маш.-ч | маш.-ч | 1 | 3.97 | 0 | 46.56 | 10.06 | 0 | 0 | 1 | 0 |  | 3.97 | 2 | 35855748 | 1190 | 0 | 0 | 0 | 0 | 0 | 0 | 0 | 0
1088 | 35855754 | 35855745 | 29174533 | 1 | 1 | 1 | 2 | 330804 | ТСЭМ Московской обл., 330804, приказ Минстроя России №675/пр от 21.09.2015 г. | Молотки при работе от передвижных компрессорных станций отбойные пневматические | 1368 | 1011 | маш.-ч | маш.-ч | 1 | 7.93 | 0 | 1.53 | 0 | 0 | 0 | 1 | 0 |  | 7.93 | 2 | 35855749 | 1191 | 0 | 0 | 0 | 0 | 0 | 0 | 0 | 0
1088 | 35855755 | 35855745 | 29164349 | 1 | 1 | 1 | 3 | 509-9900 | ТССЦ Московской обл., 509-9900, приказ Минстроя России №675/пр от 21.09.2015 г. | Строительный мусор | 1348 | 1009 | т | т | 1000 | 10.5 | 0 | 0 | 0 | 0 | 0 | 0 | 0 |  | 10.5 | 2 | 35855750 | 1192 | 0 | 0 | 0 | 0 | 0 | 0 | 0 | 0
1127 | 35855765 | 35855757 | 18407150 | 1 | 1 | 1 | 1 | 1-1030-90 |  | Рабочий строитель среднего разряда 3 | 1369 | 1013 | чел.-ч | чел.-ч | 1 | 21.19 | 0 | 0 | 0 | 272.45 | 0 | 1 | 1 | )*1,15 | 24.3685 | 2 | 35855758 | 1193 | 0 | 0 | 0 | 0 | 0 | 0 | 0 | 0
1127 | 35855766 | 35855757 | 121548 | 1 | 1 | 1 | 1 | 2 |  | Затраты труда машинистов | 608254 | 1013 | чел.час | чел.час | 1 | 0.04 | 0 | 0 | 0 | 0 | 0 | 1 | 2 | )*1,25 | 0.05 | 2 | 35855759 | 1194 | 0 | 0 | 0 | 0 | 0 | 0 | 0 | 0
1127 | 35855767 | 35855757 | 29172556 | 1 | 1 | 1 | 2 | 030954 | ТСЭМ Московской обл., 030954, приказ Минстроя России №675/пр от 21.09.2015 г. | Подъемники грузоподъемностью до 500 кг одномачтовые, высота подъема 45 м | 1368 | 1011 | маш.-ч | маш.-ч | 1 | 0.04 | 0 | 31.26 | 13.5 | 0 | 0 | 1 | 0 | )*1,25 | 0.05 | 2 | 35855760 | 1195 | 0 | 0 | 0 | 0 | 0 | 0 | 0 | 0
1127 | 35855768 | 35855757 | 29174913 | 1 | 1 | 1 | 2 | 400001 | ТСЭМ Московской обл., 400001, приказ Минстроя России №675/пр от 21.09.2015 г. | Автомобили бортовые, грузоподъемность до 5 т | 1368 | 1011 | маш.-ч | маш.-ч | 1 | 0.15 | 0 | 87.17 | 11.6 | 0 | 0 | 1 | 0 | )*1,25 | 0.1875 | 2 | 35855761 | 1196 | 0 | 0 | 0 | 0 | 0 | 0 | 0 | 0
1127 | 35855769 | 35855757 | 29108696 | 1 | 1 | 1 | 3 | 101-2388 | ТССЦ Московской обл., 101-2388, приказ Минстроя России №675/пр от 21.09.2015 г. | Герметик пенополиуретановый (пена монтажная) типа Makrofleks, Soudal в баллонах по 750 мл | 1354 | 1010 | шт. | шт. | 1 | 56.6 | 67.21 | 0 | 0 | 0 | 0 | 1 | 0 |  | 56.6 | 2 | 35855762 | 1197 | 0 | 0 | 0 | 0 | 0 | 0 | 0 | 0
1127 | 35855770 | 35855757 | 29109717 | 1 | 1 | 1 | 3 | 101-9138 | ТССЦ Московской обл., 101-9138, приказ Минстроя России №675/пр от 21.09.2015 г. | Доски подоконные ПВХ | 1301 | 1003 | м | м | 1 | 0 | 0 | 0 | 0 | 0 | 1 | 0 | 0 |  | 0 | 3 | -1 |  | 0 | 0 | 0 | 0 | 0 | 0 | 0 | 0
1127 | 35855771 | 35855757 | 29115197 | 1 | 1 | 1 | 3 | 102-0303 | ТССЦ Московской обл., 102-0303, приказ Минстроя России №675/пр от 21.09.2015 г. | Клинья пластиковые монтажные | 1354 | 1010 | шт. | шт. | 1 | 400 | 0.5 | 0 | 0 | 0 | 0 | 1 | 0 |  | 400 | 2 | 35855763 | 1199 | 0 | 0 | 0 | 0 | 0 | 0 | 0 | 0
1129 | 35855783 | 35855773 | 18413230 | 1 | 1 | 1 | 1 | 1-1036-90 |  | Рабочий строитель среднего разряда 3,6 | 1369 | 1013 | чел.-ч | чел.-ч | 1 | 166.47 | 0 | 0 | 0 | 293.22 | 0 | 1 | 1 | )*1,15 | 191.4405 | 2 | 35855774 | 1200 | 0 | 0 | 0 | 0 | 0 | 0 | 0 | 0
1129 | 35855784 | 35855773 | 121548 | 1 | 1 | 1 | 1 | 2 |  | Затраты труда машинистов | 608254 | 1013 | чел.час | чел.час | 1 | 0.08 | 0 | 0 | 0 | 0 | 0 | 1 | 2 | )*1,25 | 0.1 | 2 | 35855775 | 1201 | 0 | 0 | 0 | 0 | 0 | 0 | 0 | 0
1129 | 35855785 | 35855773 | 29172556 | 1 | 1 | 1 | 2 | 030954 | ТСЭМ Московской обл., 030954, приказ Минстроя России №675/пр от 21.09.2015 г. | Подъемники грузоподъемностью до 500 кг одномачтовые, высота подъема 45 м | 1368 | 1011 | маш.-ч | маш.-ч | 1 | 0.08 | 0 | 31.26 | 13.5 | 0 | 0 | 1 | 0 | )*1,25 | 0.1 | 2 | 35855776 | 1202 | 0 | 0 | 0 | 0 | 0 | 0 | 0 | 0
1129 | 35855786 | 35855773 | 29174591 | 1 | 1 | 1 | 2 | 331531 | ТСЭМ Московской обл., 331531, приказ Минстроя России №675/пр от 21.09.2015 г. | Пила дисковая электрическая | 1368 | 1011 | маш.-ч | маш.-ч | 1 | 0.26 | 0 | 0.95 | 0 | 0 | 0 | 1 | 0 | )*1,25 | 0.325 | 2 | 35855777 | 1203 | 0 | 0 | 0 | 0 | 0 | 0 | 0 | 0
1129 | 35855787 | 35855773 | 29174913 | 1 | 1 | 1 | 2 | 400001 | ТСЭМ Московской обл., 400001, приказ Минстроя России №675/пр от 21.09.2015 г. | Автомобили бортовые, грузоподъемность до 5 т | 1368 | 1011 | маш.-ч | маш.-ч | 1 | 0.5 | 0 | 87.17 | 11.6 | 0 | 0 | 1 | 0 | )*1,25 | 0.625 | 2 | 35855778 | 1204 | 0 | 0 | 0 | 0 | 0 | 0 | 0 | 0
1129 | 35855788 | 35855773 | 29107800 | 1 | 1 | 1 | 3 | 101-1757 | ТССЦ Московской обл., 101-1757, приказ Минстроя России №675/пр от 21.09.2015 г. | Ветошь | 1346 | 1009 | кг | кг | 1 | 0.2 | 1.81 | 0 | 0 | 0 | 0 | 1 | 0 |  | 0.2 | 2 | 35855779 | 1205 | 0 | 0 | 0 | 0 | 0 | 0 | 0 | 0
1129 | 35855789 | 35855773 | 29109411 | 1 | 1 | 1 | 3 | 101-2434 | ТССЦ Московской обл., 101-2434, приказ Минстроя России №675/пр от 21.09.2015 г. | Клей ПВА | 1346 | 1009 | кг | кг | 1 | 30 | 15.95 | 0 | 0 | 0 | 0 | 1 | 0 |  | 30 | 2 | 35855780 | 1207 | 0 | 0 | 0 | 0 | 0 | 0 | 0 | 0
1129 | 35855790 | 35855773 | 29109535 | 1 | 1 | 1 | 3 | 101-9155 | ТССЦ Московской обл., 101-9155, приказ Минстроя России №675/пр от 21.09.2015 г. | Листы облицовочные декоративные | 1327 | 1005 | м2 | м2 | 1 | 105 | 0 | 0 | 0 | 0 | 0 | 0 | 0 |  | 105 | 3 | -1 |  | 0 | 0 | 0 | 0 | 0 | 0 | 0 | 0
1129 | 35855791 | 35855773 | 29109265 | 1 | 1 | 1 | 3 | 101-9732 | ТССЦ Московской обл., 101-9732, приказ Минстроя России №675/пр от 21.09.2015 г. | Грунтовка | 1348 | 1009 | т | т | 1000 | 0.0089 | 0 | 0 | 0 | 0 | 0 | 0 | 0 |  | 0.0089 | 3 | -1 |  | 0 | 0 | 0 | 0 | 0 | 0 | 0 | 0
1132 | 36143912 | 35855794 | 18410572 | 1 | 1 | 1 | 1 | 1-1032-90 |  | Рабочий строитель среднего разряда 3,2 | 1369 | 1013 | чел.-ч | чел.-ч | 1 | 73.14 | 0 | 0 | 0 | 279.16 | 0 | 1 | 1 | )*1,15 | 84.111 | 2 | 36143912 | 1209 | 0 | 0 | 0 | 0 | 0 | 0 | 0 | 0
1132 | 36143913 | 35855794 | 121548 | 1 | 1 | 1 | 1 | 2 |  | Затраты труда машинистов | 608254 | 1013 | чел.час | чел.час | 1 | 1.37 | 0 | 0 | 0 | 0 | 0 | 1 | 2 | )*1,25 | 1.7125 | 2 | 36143913 | 1210 | 0 | 0 | 0 | 0 | 0 | 0 | 0 | 0
1132 | 36143914 | 35855794 | 29172379 | 1 | 1 | 1 | 2 | 021141 | ТСЭМ Московской обл., 021141, приказ Минстроя России №675/пр от 21.09.2015 г. | Краны на автомобильном ходу при работе на других видах строительства 10 т | 1368 | 1011 | маш.-ч | маш.-ч | 1 | 1.37 | 0 | 112 | 13.5 | 0 | 0 | 1 | 0 | )*1,25 | 1.7125 | 2 | 36143914 | 1211 | 0 | 0 | 0 | 0 | 0 | 0 | 0 | 0
1132 | 36143915 | 35855794 | 29174913 | 1 | 1 | 1 | 2 | 400001 | ТСЭМ Московской обл., 400001, приказ Минстроя России №675/пр от 21.09.2015 г. | Автомобили бортовые, грузоподъемность до 5 т | 1368 | 1011 | маш.-ч | маш.-ч | 1 | 2.06 | 0 | 87.17 | 11.6 | 0 | 0 | 1 | 0 | )*1,25 | 2.575 | 2 | 36143915 | 1212 | 0 | 0 | 0 | 0 | 0 | 0 | 0 | 0
1132 | 36143916 | 35855794 | 29114332 | 1 | 1 | 1 | 3 | 101-1805 | ТССЦ Московской обл., 101-1805, приказ Минстроя России №675/пр от 21.09.2015 г. | Гвозди строительные | 1348 | 1009 | т | т | 1000 | 0.0034 | 11978 | 0 | 0 | 0 | 0 | 1 | 0 |  | 0.0034 | 2 | 36143916 | 1214 | 0 | 0 | 0 | 0 | 0 | 0 | 0 | 0
1132 | 36143917 | 35855794 | 29114830 | 1 | 1 | 1 | 3 | 101-9411 | ТССЦ Московской обл., 101-9411, приказ Минстроя России №675/пр от 21.09.2015 г. | Скобяные изделия | 1035 | 1013 | компл. | компл. | 1 | 0 | 0 | 0 | 0 | 0 | 1 | 0 | 0 |  | 0 | 3 | -1 |  | 0 | 0 | 0 | 0 | 0 | 0 | 0 | 0
1132 | 36143918 | 35855794 | 29130561 | 1 | 1 | 1 | 3 | 203-0223 | ТССЦ Московской обл., 203-0223, приказ Минстроя России №675/пр от 21.09.2015 г. | Блоки дверные с рамочными полотнами однопольные ДН 21-10, площадь 2,05 м2; ДН 24-10, площадь 2,35 м2 | 1327 | 1005 | м2 | м2 | 1 | 100 | 207 | 0 | 0 | 0 | 0 | 1 | 0 |  | 100 | 2 | 36143918 | 1215 | 0 | 0 | 0 | 0 | 0 | 0 | 0 | 0
1136 | 35855818 | 35855813 | 18408291 | 1 | 1 | 1 | 1 | 1-1025-90 |  | Рабочий строитель среднего разряда 2,5 | 1369 | 1013 | чел.-ч | чел.-ч | 1 | 7.82 | 0 | 0 | 0 | 260.96 | 0 | 1 | 1 | )*1,15 | 8.993 | 2 | 35855814 | 1217 | 0 | 0 | 0 | 0 | 0 | 0 | 0 | 0
1136 | 35855819 | 35855813 | 29174913 | 1 | 1 | 1 | 2 | 400001 | ТСЭМ Московской обл., 400001, приказ Минстроя России №675/пр от 21.09.2015 г. | Автомобили бортовые, грузоподъемность до 5 т | 1368 | 1011 | маш.-ч | маш.-ч | 1 | 0.04 | 0 | 87.17 | 11.6 | 0 | 0 | 1 | 0 | )*1,25 | 0.05 | 2 | 35855815 | 1218 | 0 | 0 | 0 | 0 | 0 | 0 | 0 | 0
1136 | 35855820 | 35855813 | 29114332 | 1 | 1 | 1 | 3 | 101-1805 | ТССЦ Московской обл., 101-1805, приказ Минстроя России №675/пр от 21.09.2015 г. | Гвозди строительные | 1348 | 1009 | т | т | 1000 | 0.00071 | 11978 | 0 | 0 | 0 | 0 | 1 | 0 |  | 0.00071 | 2 | 35855816 | 1219 | 0 | 0 | 0 | 0 | 0 | 0 | 0 | 0
1136 | 35855821 | 35855813 | 29131015 | 1 | 1 | 1 | 3 | 203-0359 | ТССЦ Московской обл., 203-0359, приказ Минстроя России №675/пр от 21.09.2015 г. | Наличники из древесины типа Н-1, Н-2 размером 13х54 мм | 1301 | 1003 | м | м | 1 | 112 | 3.93 | 0 | 0 | 0 | 0 | 1 | 0 |  | 112 | 2 | 35855817 | 1220 | 0 | 0 | 0 | 0 | 0 | 0 | 0 | 0
1137 | 36142587 | 35855822 | 18407150 | 1 | 1 | 1 | 1 | 1-1030-90 |  | Рабочий строитель среднего разряда 3 | 1369 | 1013 | чел.-ч | чел.-ч | 1 | 35.74 | 0 | 0 | 0 | 272.45 | 0 | 1 | 1 | )*1,15 | 41.101 | 2 | 36142587 | 1221 | 0 | 0 | 0 | 0 | 0 | 0 | 0 | 0
1137 | 36142588 | 35855822 | 121548 | 1 | 1 | 1 | 1 | 2 |  | Затраты труда машинистов | 608254 | 1013 | чел.час | чел.час | 1 | 0.18 | 0 | 0 | 0 | 0 | 0 | 1 | 2 | )*1,25 | 0.225 | 2 | 36142588 | 1222 | 0 | 0 | 0 | 0 | 0 | 0 | 0 | 0
1137 | 36142589 | 35855822 | 29172556 | 1 | 1 | 1 | 2 | 030954 | ТСЭМ Московской обл., 030954, приказ Минстроя России №675/пр от 21.09.2015 г. | Подъемники грузоподъемностью до 500 кг одномачтовые, высота подъема 45 м | 1368 | 1011 | маш.-ч | маш.-ч | 1 | 0.18 | 0 | 31.26 | 13.5 | 0 | 0 | 1 | 0 | )*1,25 | 0.225 | 2 | 36142589 | 1223 | 0 | 0 | 0 | 0 | 0 | 0 | 0 | 0
1137 | 36142590 | 35855822 | 29174591 | 1 | 1 | 1 | 2 | 331531 | ТСЭМ Московской обл., 331531, приказ Минстроя России №675/пр от 21.09.2015 г. | Пила дисковая электрическая | 1368 | 1011 | маш.-ч | маш.-ч | 1 | 0.32 | 0 | 0.95 | 0 | 0 | 0 | 1 | 0 | )*1,25 | 0.4 | 2 | 36142590 | 1224 | 0 | 0 | 0 | 0 | 0 | 0 | 0 | 0
1137 | 36142591 | 35855822 | 29174913 | 1 | 1 | 1 | 2 | 400001 | ТСЭМ Московской обл., 400001, приказ Минстроя России №675/пр от 21.09.2015 г. | Автомобили бортовые, грузоподъемность до 5 т | 1368 | 1011 | маш.-ч | маш.-ч | 1 | 0.26 | 0 | 87.17 | 11.6 | 0 | 0 | 1 | 0 | )*1,25 | 0.325 | 2 | 36142591 | 1225 | 0 | 0 | 0 | 0 | 0 | 0 | 0 | 0
1137 | 36142592 | 35855822 | 29109162 | 1 | 1 | 1 | 3 | 101-1742 | ТССЦ Московской обл., 101-1742, приказ Минстроя России №675/пр от 21.09.2015 г. | Толь с крупнозернистой посыпкой гидроизоляционный марки ТГ-350 | 1327 | 1005 | м2 | м2 | 1 | 21 | 5.71 | 0 | 0 | 0 | 0 | 1 | 0 |  | 21 | 2 | 36142592 | 1226 | 0 | 0 | 0 | 0 | 0 | 0 | 0 | 0
1137 | 36142593 | 35855822 | 29131086 | 1 | 1 | 1 | 3 | 203-0399 | ТССЦ Московской обл., 203-0399, приказ Минстроя России №675/пр от 21.09.2015 г. | Лаги половые антисептированные, применяемые в строительстве жилых, общественных и производственных зданий при производстве деревянных полов тип II, сечением 100х40; 100х60; 120х60; 100-150х40-60 мм | 1339 | 1007 | м3 | м3 | 1 | 0.82 | 1970.01 | 0 | 0 | 0 | 0 | 1 | 0 |  | 0.82 | 2 | 36142593 | 1227 | 0 | 0 | 0 | 0 | 0 | 0 | 0 | 0
1138 | 35855858 | 35855849 | 18407150 | 1 | 1 | 1 | 1 | 1-1030-90 |  | Рабочий строитель среднего разряда 3 | 1369 | 1013 | чел.-ч | чел.-ч | 1 | 60.72 | 0 | 0 | 0 | 272.45 | 0 | 1 | 1 | )*1,15 | 69.828 | 2 | 35855850 | 1228 | 0 | 0 | 0 | 0 | 0 | 0 | 0 | 0
1138 | 35855859 | 35855849 | 121548 | 1 | 1 | 1 | 1 | 2 |  | Затраты труда машинистов | 608254 | 1013 | чел.час | чел.час | 1 | 0.58 | 0 | 0 | 0 | 0 | 0 | 1 | 2 | )*1,25 | 0.725 | 2 | 35855851 | 1229 | 0 | 0 | 0 | 0 | 0 | 0 | 0 | 0
1138 | 35855860 | 35855849 | 29172556 | 1 | 1 | 1 | 2 | 030954 | ТСЭМ Московской обл., 030954, приказ Минстроя России №675/пр от 21.09.2015 г. | Подъемники грузоподъемностью до 500 кг одномачтовые, высота подъема 45 м | 1368 | 1011 | маш.-ч | маш.-ч | 1 | 0.58 | 0 | 31.26 | 13.5 | 0 | 0 | 1 | 0 | )*1,25 | 0.725 | 2 | 35855852 | 1230 | 0 | 0 | 0 | 0 | 0 | 0 | 0 | 0
1138 | 35855861 | 35855849 | 29174591 | 1 | 1 | 1 | 2 | 331531 | ТСЭМ Московской обл., 331531, приказ Минстроя России №675/пр от 21.09.2015 г. | Пила дисковая электрическая | 1368 | 1011 | маш.-ч | маш.-ч | 1 | 0.82 | 0 | 0.95 | 0 | 0 | 0 | 1 | 0 | )*1,25 | 1.025 | 2 | 35855853 | 1231 | 0 | 0 | 0 | 0 | 0 | 0 | 0 | 0
1138 | 35855862 | 35855849 | 29174661 | 1 | 1 | 1 | 2 | 340311 | ТСЭМ Московской обл., 340311, приказ Минстроя России №675/пр от 21.09.2015 г. | Машина для острожки деревянных полов | 1368 | 1011 | маш.-ч | маш.-ч | 1 | 2.7 | 0 | 2.09 | 0 | 0 | 0 | 1 | 0 | )*1,25 | 3.375 | 2 | 35855854 | 1232 | 0 | 0 | 0 | 0 | 0 | 0 | 0 | 0
1138 | 35855863 | 35855849 | 29174913 | 1 | 1 | 1 | 2 | 400001 | ТСЭМ Московской обл., 400001, приказ Минстроя России №675/пр от 21.09.2015 г. | Автомобили бортовые, грузоподъемность до 5 т | 1368 | 1011 | маш.-ч | маш.-ч | 1 | 0.84 | 0 | 87.17 | 11.6 | 0 | 0 | 1 | 0 | )*1,25 | 1.05 | 2 | 35855855 | 1233 | 0 | 0 | 0 | 0 | 0 | 0 | 0 | 0
1138 | 35855864 | 35855849 | 29114332 | 1 | 1 | 1 | 3 | 101-1805 | ТССЦ Московской обл., 101-1805, приказ Минстроя России №675/пр от 21.09.2015 г. | Гвозди строительные | 1348 | 1009 | т | т | 1000 | 0.0123 | 11978 | 0 | 0 | 0 | 0 | 1 | 0 |  | 0.0123 | 2 | 35855856 | 1234 | 0 | 0 | 0 | 0 | 0 | 0 | 0 | 0
1138 | 35855865 | 35855849 | 29130788 | 1 | 1 | 1 | 3 | 203-0344 | ТССЦ Московской обл., 203-0344, приказ Минстроя России №675/пр от 21.09.2015 г. | Доски для покрытия полов со шпунтом и гребнем из древесины антисептированные тип ДП-27 толщиной 27 мм, шириной без гребня от 100 до 140 мм | 1339 | 1007 | м3 | м3 | 1 | 2.88 | 2156.01 | 0 | 0 | 0 | 0 | 1 | 0 |  | 2.88 | 2 | 35855857 | 1235 | 0 | 0 | 0 | 0 | 0 | 0 | 0 | 0
1139 | 35855874 | 35855866 | 18408291 | 1 | 1 | 1 | 1 | 1-1025-90 |  | Рабочий строитель среднего разряда 2,5 | 1369 | 1013 | чел.-ч | чел.-ч | 1 | 31.26 | 0 | 0 | 0 | 8.17 | 0 | 1 | 1 | )*1,15 | 35.949 | 2 | 35855867 | 1236 | 0 | 0 | 0 | 0 | 0 | 0 | 0 | 0
1139 | 35855875 | 35855866 | 121548 | 1 | 1 | 1 | 1 | 2 |  | Затраты труда машинистов | 608254 | 1013 | чел.час | чел.час | 1 | 6.7 | 0 | 0 | 0 | 0 | 0 | 1 | 2 | )*1,25 | 8.375 | 2 | 35855868 | 1237 | 0 | 0 | 0 | 0 | 0 | 0 | 0 | 0
1139 | 35855876 | 35855866 | 29172710 | 1 | 1 | 1 | 2 | 050101 | ТСЭМ Московской обл., 050101, приказ Минстроя России №675/пр от 21.09.2015 г. | Компрессоры передвижные с двигателем внутреннего сгорания давлением до 686 кПа (7 ат), производительность до 5 м3/мин | 1368 | 1011 | маш.-ч | маш.-ч | 1 | 6.7 | 0 | 46.56 | 10.06 | 0 | 0 | 1 | 0 | )*1,25 | 8.375 | 2 | 35855869 | 1238 | 0 | 0 | 0 | 0 | 0 | 0 | 0 | 0
1139 | 35855877 | 35855866 | 29173472 | 1 | 1 | 1 | 2 | 134041 | ТСЭМ Московской обл., 134041, приказ Минстроя России №675/пр от 21.09.2015 г. | Шуруповерт | 1368 | 1011 | маш.-ч | маш.-ч | 1 | 11 | 0 | 3 | 0 | 0 | 0 | 1 | 0 | )*1,25 | 13.75 | 2 | 35855870 | 1239 | 0 | 0 | 0 | 0 | 0 | 0 | 0 | 0
1139 | 35855878 | 35855866 | 29174913 | 1 | 1 | 1 | 2 | 400001 | ТСЭМ Московской обл., 400001, приказ Минстроя России №675/пр от 21.09.2015 г. | Автомобили бортовые, грузоподъемность до 5 т | 1368 | 1011 | маш.-ч | маш.-ч | 1 | 0.35 | 0 | 87.17 | 11.6 | 0 | 0 | 1 | 0 | )*1,25 | 0.4375 | 2 | 35855871 | 1240 | 0 | 0 | 0 | 0 | 0 | 0 | 0 | 0
1139 | 35855879 | 35855866 | 29114687 | 1 | 1 | 1 | 3 | 101-1480 | ТССЦ Московской обл., 101-1480, приказ Минстроя России №675/пр от 21.09.2015 г. | Шурупы с полукруглой головкой 3,5х35 мм | 1348 | 1009 | т | т | 1000 | 0.0018 | 16974 | 0 | 0 | 0 | 0 | 1 | 0 |  | 0.0018 | 2 | 35855872 | 1241 | 0 | 0 | 0 | 0 | 0 | 0 | 0 | 0
1139 | 35855880 | 35855866 | 29115292 | 1 | 1 | 1 | 3 | 102-0443 | ТССЦ Московской обл., 102-0443, приказ Минстроя России №675/пр от 21.09.2015 г. | Фанера общего назначения из шпона лиственных пород водостойкая марки ФК, сорт 2/4, толщина 12 мм | 1339 | 1007 | м3 | м3 | 1 | 1.24 | 4478.33 | 0 | 0 | 0 | 0 | 1 | 0 |  | 1.24 | 2 | 35855873 | 1242 | 0 | 0 | 0 | 0 | 0 | 0 | 0 | 0
1140 | 36142595 | 36142594 | 31427882 | 1 | 1 | 1 | 1 | 1-100-30-90 |  | Рабочий среднего разряда 3,0 | 1369 | 1013 | чел.-ч | чел.-ч | 1 | 45.26 | 0 | 0 | 0 | 272.45 | 0 | 1 | 1 | )*1,15 | 52.049 | 2 | 36142595 | 1243 | 0 | 0 | 0 | 0 | 0 | 0 | 0 | 0
1140 | 36142596 | 36142594 | 121548 | 1 | 1 | 1 | 1 | 2 |  | Затраты труда машинистов | 608254 | 1013 | чел.час | чел.час | 1 | 0.04 | 0 | 0 | 0 | 0 | 0 | 1 | 2 | )*1,25 | 0.05 | 2 | 36142596 | 1244 | 0 | 0 | 0 | 0 | 0 | 0 | 0 | 0
1140 | 36142597 | 36142594 | 35554737 | 1 | 1 | 1 | 2 | 030954 | ТСНБ-2001 Московской области, 030954, протокол от 29.07.2020 г. № 07 | Подъемники грузоподъемностью до 500 кг одномачтовые, высота подъема 45 м | 1368 | 1011 | маш.-ч | маш.-ч | 1 | 0.04 | 0 | 31.26 | 13.5 | 0 | 0 | 1 | 0 | )*1,25 | 0.05 | 2 | 36142597 | 1245 | 0 | 0 | 0 | 0 | 0 | 0 | 0 | 0
1140 | 36142598 | 36142594 | 35555025 | 1 | 1 | 1 | 2 | 331305 | ТСНБ-2001 Московской области, 331305, протокол от 29.07.2020 г. № 07 | Пылесосы промышленные | 1368 | 1011 | маш.-ч | маш.-ч | 1 | 1.35 | 0 | 2.7 | 0 | 0 | 0 | 1 | 0 | )*1,25 | 1.6875 | 2 | 36142598 | 1246 | 0 | 0 | 0 | 0 | 0 | 0 | 0 | 0
1140 | 36142599 | 36142594 | 35555088 | 1 | 1 | 1 | 2 | 400001 | ТСНБ-2001 Московской области, 400001, протокол от 29.07.2020 г. № 07 | Автомобили бортовые, грузоподъемность до 5 т | 1368 | 1011 | маш.-ч | маш.-ч | 1 | 0.01 | 0 | 87.17 | 11.6 | 0 | 0 | 1 | 0 | )*1,25 | 0.0125 | 2 | 36142599 | 1247 | 0 | 0 | 0 | 0 | 0 | 0 | 0 | 0
1140 | 36142600 | 36142594 | 35552818 | 1 | 1 | 1 | 3 | 101-2025 | ТСНБ-2001 Московской области, 101-2025, протокол от 29.07.2020 г. № 07 | Лента полимерная (фторопластовая) для сварки линолеума | 1308 | 1003 | 100 м | 100 м | 100 | 0.68 | 99.4 | 0 | 0 | 0 | 0 | 1 | 0 |  | 0.68 | 2 | 36142600 | 1248 | 0 | 0 | 0 | 0 | 0 | 0 | 0 | 0
1140 | 36142601 | 36142594 | 35554067 | 1 | 1 | 1 | 3 | 101-9877 | ТСНБ-2001 Московской области, 101-9877, протокол от 29.07.2020 г. № 07 | Линолеум без подосновы | 1327 | 1005 | м2 | м2 | 1 | 102 | 0 | 0 | 0 | 0 | 0 | 0 | 0 |  | 102 | 2 | 36142601 | 1250 | 0 | 0 | 0 | 0 | 0 | 0 | 0 | 0
1140 | 36142602 | 36142594 | 35553389 | 1 | 1 | 1 | 3 | 113-0626 | ТСНБ-2001 Московской области, 113-0626, протокол от 29.07.2020 г. № 07 | Клей Forbo 522, для укладки ПВХ-покрытий | 1346 | 1009 | кг | кг | 1 | 27 | 26.71 | 0 | 0 | 0 | 0 | 1 | 0 |  | 27 | 2 | 36142602 | 1251 | 0 | 0 | 0 | 0 | 0 | 0 | 0 | 0
1143 | 35855912 | 35855899 | 18413230 | 1 | 1 | 1 | 1 | 1-1036-90 |  | Рабочий строитель среднего разряда 3,6 | 1369 | 1013 | чел.-ч | чел.-ч | 1 | 6.66 | 0 | 0 | 0 | 9.18 | 0 | 1 | 1 | )*1,15 | 7.659 | 2 | 35855900 | 1252 | 0 | 0 | 0 | 0 | 0 | 0 | 0 | 0
1143 | 35855913 | 35855899 | 29173472 | 1 | 1 | 1 | 2 | 134041 | ТСЭМ Московской обл., 134041, приказ Минстроя России №675/пр от 21.09.2015 г. | Шуруповерт | 1368 | 1011 | маш.-ч | маш.-ч | 1 | 2.01 | 0 | 3 | 0 | 0 | 0 | 1 | 0 | )*1,25 | 2.5125 | 2 | 35855901 | 1253 | 0 | 0 | 0 | 0 | 0 | 0 | 0 | 0
1143 | 35855914 | 35855899 | 29174500 | 1 | 1 | 1 | 2 | 330206 | ТСЭМ Московской обл., 330206, приказ Минстроя России №675/пр от 21.09.2015 г. | Дрели электрические | 1368 | 1011 | маш.-ч | маш.-ч | 1 | 1.33 | 0 | 1.95 | 0 | 0 | 0 | 1 | 0 | )*1,25 | 1.6625 | 2 | 35855902 | 1254 | 0 | 0 | 0 | 0 | 0 | 0 | 0 | 0
1143 | 35855915 | 35855899 | 29174913 | 1 | 1 | 1 | 2 | 400001 | ТСЭМ Московской обл., 400001, приказ Минстроя России №675/пр от 21.09.2015 г. | Автомобили бортовые, грузоподъемность до 5 т | 1368 | 1011 | маш.-ч | маш.-ч | 1 | 0.03 | 0 | 87.17 | 11.6 | 0 | 0 | 1 | 0 | )*1,25 | 0.0375 | 2 | 35855903 | 1255 | 0 | 0 | 0 | 0 | 0 | 0 | 0 | 0
1143 | 35855916 | 35855899 | 29114471 | 1 | 1 | 1 | 3 | 101-2201 | ТССЦ Московской обл., 101-2201, приказ Минстроя России №675/пр от 21.09.2015 г. | Дюбели распорные полиэтиленовые 6х30 мм | 1358 | 1010 | 10 шт. | 10 шт. | 10 | 26.3 | 1.6 | 0 | 0 | 0 | 0 | 1 | 0 |  | 26.3 | 2 | 35855904 | 1256 | 0 | 0 | 0 | 0 | 0 | 0 | 0 | 0
1143 | 35855917 | 35855899 | 29114305 | 1 | 1 | 1 | 3 | 101-4282 | ТССЦ Московской обл., 101-4282, приказ Минстроя России №675/пр от 21.09.2015 г. | Винты самонарезающие остроконечные длиной 35 мм | 1354 | 1010 | шт. | шт. | 1 | 263 | 0.12 | 0 | 0 | 0 | 0 | 1 | 0 |  | 263 | 2 | 35855905 | 1257 | 0 | 0 | 0 | 0 | 0 | 0 | 0 | 0
1143 | 35855918 | 35855899 | 29111012 | 1 | 1 | 1 | 3 | 101-4847 | ТССЦ Московской обл., 101-4847, приказ Минстроя России №675/пр от 21.09.2015 г. | Уголок наружный для пластикового плинтуса, высота 48 мм | 1354 | 1010 | шт. | шт. | 1 | 7 | 1.29 | 0 | 0 | 0 | 0 | 1 | 0 |  | 7 | 2 | 35855906 | 1258 | 0 | 0 | 0 | 0 | 0 | 0 | 0 | 0
1143 | 35855919 | 35855899 | 29111013 | 1 | 1 | 1 | 3 | 101-4848 | ТССЦ Московской обл., 101-4848, приказ Минстроя России №675/пр от 21.09.2015 г. | Уголок внутренний для пластикового плинтуса, высота 48 мм | 1354 | 1010 | шт. | шт. | 1 | 7 | 1.29 | 0 | 0 | 0 | 0 | 1 | 0 |  | 7 | 2 | 35855907 | 1259 | 0 | 0 | 0 | 0 | 0 | 0 | 0 | 0
1143 | 35855920 | 35855899 | 29111016 | 1 | 1 | 1 | 3 | 101-4849 | ТССЦ Московской обл., 101-4849, приказ Минстроя России №675/пр от 21.09.2015 г. | Соединитель для пластикового плинтуса, высота 48 мм | 1354 | 1010 | шт. | шт. | 1 | 40 | 1.29 | 0 | 0 | 0 | 0 | 1 | 0 |  | 40 | 2 | 35855908 | 1260 | 0 | 0 | 0 | 0 | 0 | 0 | 0 | 0
1143 | 35855921 | 35855899 | 29111019 | 1 | 1 | 1 | 3 | 101-4850 | ТССЦ Московской обл., 101-4850, приказ Минстроя России №675/пр от 21.09.2015 г. | Заглушка торцевая для пластикового плинтуса левая, высота 48 мм | 1354 | 1010 | шт. | шт. | 1 | 8 | 0.63 | 0 | 0 | 0 | 0 | 1 | 0 |  | 8 | 2 | 35855909 | 1261 | 0 | 0 | 0 | 0 | 0 | 0 | 0 | 0
1143 | 35855922 | 35855899 | 29111018 | 1 | 1 | 1 | 3 | 101-4851 | ТССЦ Московской обл., 101-4851, приказ Минстроя России №675/пр от 21.09.2015 г. | Заглушки торцевая для пластикового плинтуса правая, высота 48 мм | 1354 | 1010 | шт. | шт. | 1 | 8 | 0.63 | 0 | 0 | 0 | 0 | 1 | 0 |  | 8 | 2 | 35855910 | 1262 | 0 | 0 | 0 | 0 | 0 | 0 | 0 | 0
1143 | 35855923 | 35855899 | 29110997 | 1 | 1 | 1 | 3 | 101-4852 | ТССЦ Московской обл., 101-4852, приказ Минстроя России №675/пр от 21.09.2015 г. | Плинтуса для полов пластиковые, 19х48 мм | 1301 | 1003 | м | м | 1 | 101 | 12.3 | 0 | 0 | 0 | 0 | 1 | 0 |  | 101 | 2 | 35855911 | 1263 | 0 | 0 | 0 | 0 | 0 | 0 | 0 | 0
1144 | 35855944 | 35855924 | 18409850 | 1 | 1 | 1 | 1 | 1-1035-90 |  | Рабочий строитель среднего разряда 3,5 | 1369 | 1013 | чел.-ч | чел.-ч | 1 | 89 | 0 | 0 | 0 | 9.07 | 0 | 1 | 1 | )*1,15 | 102.35 | 2 | 35855925 | 1264 | 0 | 0 | 0 | 0 | 0 | 0 | 0 | 0
1144 | 35855945 | 35855924 | 29173472 | 1 | 1 | 1 | 2 | 134041 | ТСЭМ Московской обл., 134041, приказ Минстроя России №675/пр от 21.09.2015 г. | Шуруповерт | 1368 | 1011 | маш.-ч | маш.-ч | 1 | 2.16 | 0 | 3 | 0 | 0 | 0 | 1 | 0 | )*1,25 | 2.7 | 2 | 35855926 | 1265 | 0 | 0 | 0 | 0 | 0 | 0 | 0 | 0
1144 | 35855946 | 35855924 | 29174538 | 1 | 1 | 1 | 2 | 330901 | ТСЭМ Московской обл., 330901, приказ Минстроя России №675/пр от 21.09.2015 г. | Ножницы электрические | 1368 | 1011 | маш.-ч | маш.-ч | 1 | 0.47 | 0 | 33.59 | 0 | 0 | 0 | 1 | 0 | )*1,25 | 0.5875 | 2 | 35855927 | 1266 | 0 | 0 | 0 | 0 | 0 | 0 | 0 | 0
1144 | 35855947 | 35855924 | 29174580 | 1 | 1 | 1 | 2 | 331451 | ТСЭМ Московской обл., 331451, приказ Минстроя России №675/пр от 21.09.2015 г. | Перфораторы электрические | 1368 | 1011 | маш.-ч | маш.-ч | 1 | 0.53 | 0 | 2.08 | 0 | 0 | 0 | 1 | 0 | )*1,25 | 0.6625 | 2 | 35855928 | 1267 | 0 | 0 | 0 | 0 | 0 | 0 | 0 | 0
1144 | 35855948 | 35855924 | 29108656 | 1 | 1 | 1 | 3 | 101-2387 | ТССЦ Московской обл., 101-2387, приказ Минстроя России №675/пр от 21.09.2015 г. | Герметик строительный «RDPRO», 300 мл | 1354 | 1010 | шт. | шт. | 1 | 7 | 13.87 | 0 | 0 | 0 | 0 | 1 | 0 |  | 7 | 2 | 35855929 | 1268 | 0 | 0 | 0 | 0 | 0 | 0 | 0 | 0
1144 | 35855949 | 35855924 | 29109354 | 1 | 1 | 1 | 3 | 101-2430 | ТССЦ Московской обл., 101-2430, приказ Минстроя России №675/пр от 21.09.2015 г. | Грунтовка «Тифенгрунд», КНАУФ | 1346 | 1009 | кг | кг | 1 | 10 | 46.72 | 0 | 0 | 0 | 0 | 1 | 0 |  | 10 | 2 | 35855930 | 1269 | 0 | 0 | 0 | 0 | 0 | 0 | 0 | 0
1144 | 35855950 | 35855924 | 29109414 | 1 | 1 | 1 | 3 | 101-2435 | ТССЦ Московской обл., 101-2435, приказ Минстроя России №675/пр от 21.09.2015 г. | Клей «Перлфикс», КНАУФ | 1346 | 1009 | кг | кг | 1 | 119 | 1.58 | 0 | 0 | 0 | 0 | 1 | 0 |  | 119 | 2 | 35855931 | 1270 | 0 | 0 | 0 | 0 | 0 | 0 | 0 | 0
1144 | 35855951 | 35855924 | 29109781 | 1 | 1 | 1 | 3 | 101-2437 | ТССЦ Московской обл., 101-2437, приказ Минстроя России №675/пр от 21.09.2015 г. | Шпаклевка «Унифлот», КНАУФ | 1346 | 1009 | кг | кг | 1 | 9 | 11.12 | 0 | 0 | 0 | 0 | 1 | 0 |  | 9 | 2 | 35855932 | 1271 | 0 | 0 | 0 | 0 | 0 | 0 | 0 | 0
1144 | 35855952 | 35855924 | 29109782 | 1 | 1 | 1 | 3 | 101-2438 | ТССЦ Московской обл., 101-2438, приказ Минстроя России №675/пр от 21.09.2015 г. | Шпаклевка «Фугенфюллер», КНАУФ | 1346 | 1009 | кг | кг | 1 | 85 | 4.36 | 0 | 0 | 0 | 0 | 1 | 0 |  | 85 | 2 | 35855933 | 1272 | 0 | 0 | 0 | 0 | 0 | 0 | 0 | 0
1144 | 35855953 | 35855924 | 29110699 | 1 | 1 | 1 | 3 | 101-2474 | ТССЦ Московской обл., 101-2474, приказ Минстроя России №675/пр от 21.09.2015 г. | Лента бумажная для повышения трещиностойкости стыков ГКЛ и ГВЛ | 1301 | 1003 | м | м | 1 | 120 | 0.17 | 0 | 0 | 0 | 0 | 1 | 0 |  | 120 | 2 | 35855934 | 1273 | 0 | 0 | 0 | 0 | 0 | 0 | 0 | 0
1144 | 35855954 | 35855924 | 29110797 | 1 | 1 | 1 | 3 | 101-2480 | ТССЦ Московской обл., 101-2480, приказ Минстроя России №675/пр от 21.09.2015 г. | Лента разделительная для сопряжения потолка из ЛГК со стеной | 1301 | 1003 | м | м | 1 | 82 | 1.74 | 0 | 0 | 0 | 0 | 1 | 0 |  | 82 | 2 | 35855935 | 1274 | 0 | 0 | 0 | 0 | 0 | 0 | 0 | 0
1144 | 35855955 | 35855924 | 29110815 | 1 | 1 | 1 | 3 | 101-2486 | ТССЦ Московской обл., 101-2486, приказ Минстроя России №675/пр от 21.09.2015 г. | Лента эластичная самоклеящаяся для профилей направляющих «Дихтунгсбанд» 70/30000 мм | 1301 | 1003 | м | м | 1 | 116 | 0.85 | 0 | 0 | 0 | 0 | 1 | 0 |  | 116 | 2 | 35855936 | 1275 | 0 | 0 | 0 | 0 | 0 | 0 | 0 | 0
1144 | 35855956 | 35855924 | 29111455 | 1 | 1 | 1 | 3 | 101-2509 | ТССЦ Московской обл., 101-2509, приказ Минстроя России №675/пр от 21.09.2015 г. | Листы гипсокартонные ГКЛ 12,5 мм | 1327 | 1005 | м2 | м2 | 1 | 212 | 15.06 | 0 | 0 | 0 | 0 | 1 | 0 |  | 212 | 2 | 35855937 | 1276 | 0 | 0 | 0 | 0 | 0 | 0 | 0 | 0
1144 | 35855957 | 35855924 | 29114733 | 1 | 1 | 1 | 3 | 101-2583 | ТССЦ Московской обл., 101-2583, приказ Минстроя России №675/пр от 21.09.2015 г. | Шуруп самонарезающий (TN) 3,5/25 мм | 1354 | 1010 | шт. | шт. | 1 | 735 | 0.02 | 0 | 0 | 0 | 0 | 1 | 0 |  | 735 | 2 | 35855938 | 1277 | 0 | 0 | 0 | 0 | 0 | 0 | 0 | 0
1144 | 35855958 | 35855924 | 29114734 | 1 | 1 | 1 | 3 | 101-2584 | ТССЦ Московской обл., 101-2584, приказ Минстроя России №675/пр от 21.09.2015 г. | Шуруп самонарезающий (TN) 3,5/35 мм | 1354 | 1010 | шт. | шт. | 1 | 1855 | 0.03 | 0 | 0 | 0 | 0 | 1 | 0 |  | 1855 | 2 | 35855939 | 1278 | 0 | 0 | 0 | 0 | 0 | 0 | 0 | 0
1144 | 35855959 | 35855924 | 29114482 | 1 | 1 | 1 | 3 | 101-2590 | ТССЦ Московской обл., 101-2590, приказ Минстроя России №675/пр от 21.09.2015 г. | Дюбель с шурупом 6/35 мм | 1354 | 1010 | шт. | шт. | 1 | 153 | 0.07 | 0 | 0 | 0 | 0 | 1 | 0 |  | 153 | 2 | 35855940 | 1279 | 0 | 0 | 0 | 0 | 0 | 0 | 0 | 0
1144 | 35855960 | 35855924 | 29129584 | 1 | 1 | 1 | 3 | 201-0793 | ТССЦ Московской обл., 201-0793, приказ Минстроя России №675/пр от 21.09.2015 г. | Профиль направляющий ПН-4 75/40/0,6 | 1301 | 1003 | м | м | 1 | 88 | 7.22 | 0 | 0 | 0 | 0 | 1 | 0 |  | 88 | 2 | 35855941 | 1280 | 0 | 0 | 0 | 0 | 0 | 0 | 0 | 0
1144 | 35855961 | 35855924 | 29129619 | 1 | 1 | 1 | 3 | 201-0807 | ТССЦ Московской обл., 201-0807, приказ Минстроя России №675/пр от 21.09.2015 г. | Профиль стоечный ПС-4 75/50/0,6 | 1301 | 1003 | м | м | 1 | 225 | 8.44 | 0 | 0 | 0 | 0 | 1 | 0 |  | 225 | 2 | 35855942 | 1281 | 0 | 0 | 0 | 0 | 0 | 0 | 0 | 0
1144 | 35855962 | 35855924 | 29129634 | 1 | 1 | 1 | 3 | 201-0811 | ТССЦ Московской обл., 201-0811, приказ Минстроя России №675/пр от 21.09.2015 г. | Профиль угловой ПУ 31/31 для защиты углов | 1301 | 1003 | м | м | 1 | 46 | 3.32 | 0 | 0 | 0 | 0 | 1 | 0 |  | 46 | 2 | 35855943 | 1282 | 0 | 0 | 0 | 0 | 0 | 0 | 0 | 0
1145 | 35856008 | 35856000 | 18410244 | 1 | 1 | 1 | 1 | 1-1037-90 |  | Рабочий строитель среднего разряда 3,7 | 1369 | 1013 | чел.-ч | чел.-ч | 1 | 55.94 | 0 | 0 | 0 | 9.29 | 0 | 1 | 1 | )*1,15 | 64.331 | 2 | 35856001 | 1283 | 0 | 0 | 0 | 0 | 0 | 0 | 0 | 0
1145 | 35856009 | 35856000 | 121548 | 1 | 1 | 1 | 1 | 2 |  | Затраты труда машинистов | 608254 | 1013 | чел.час | чел.час | 1 | 0.01 | 0 | 0 | 0 | 0 | 0 | 1 | 2 | )*1,25 | 0.0125 | 2 | 35856002 | 1284 | 0 | 0 | 0 | 0 | 0 | 0 | 0 | 0
1145 | 35856010 | 35856000 | 29172556 | 1 | 1 | 1 | 2 | 030954 | ТСЭМ Московской обл., 030954, приказ Минстроя России №675/пр от 21.09.2015 г. | Подъемники грузоподъемностью до 500 кг одномачтовые, высота подъема 45 м | 1368 | 1011 | маш.-ч | маш.-ч | 1 | 0.01 | 0 | 31.26 | 13.5 | 0 | 0 | 1 | 0 | )*1,25 | 0.0125 | 2 | 35856003 | 1285 | 0 | 0 | 0 | 0 | 0 | 0 | 0 | 0
1145 | 35856011 | 35856000 | 29174913 | 1 | 1 | 1 | 2 | 400001 | ТСЭМ Московской обл., 400001, приказ Минстроя России №675/пр от 21.09.2015 г. | Автомобили бортовые, грузоподъемность до 5 т | 1368 | 1011 | маш.-ч | маш.-ч | 1 | 0.01 | 0 | 87.17 | 11.6 | 0 | 0 | 1 | 0 | )*1,25 | 0.0125 | 2 | 35856004 | 1286 | 0 | 0 | 0 | 0 | 0 | 0 | 0 | 0
1145 | 35856012 | 35856000 | 29109386 | 1 | 1 | 1 | 3 | 101-1743 | ТССЦ Московской обл., 101-1743, приказ Минстроя России №675/пр от 21.09.2015 г. | Клей «Бустилат» | 1348 | 1009 | т | т | 1000 | 0.0341 | 11300.01 | 0 | 0 | 0 | 0 | 1 | 0 |  | 0.0341 | 2 | 35856005 | 1287 | 0 | 0 | 0 | 0 | 0 | 0 | 0 | 0
1145 | 35856013 | 35856000 | 29107800 | 1 | 1 | 1 | 3 | 101-1757 | ТССЦ Московской обл., 101-1757, приказ Минстроя России №675/пр от 21.09.2015 г. | Ветошь | 1346 | 1009 | кг | кг | 1 | 0.01 | 1.81 | 0 | 0 | 0 | 0 | 1 | 0 |  | 0.01 | 2 | 35856006 | 1288 | 0 | 0 | 0 | 0 | 0 | 0 | 0 | 0
1145 | 35856014 | 35856000 | 29109603 | 1 | 1 | 1 | 3 | 101-3920 | ТССЦ Московской обл., 101-3920, приказ Минстроя России №675/пр от 21.09.2015 г. | Обои на тканевой основе моющиеся пленочные (отечественного производства) | 1327 | 1005 | м2 | м2 | 1 | 112 | 55.16 | 0 | 0 | 0 | 0 | 1 | 0 |  | 112 | 2 | 35856007 | 1289 | 0 | 0 | 0 | 0 | 0 | 0 | 0 | 0
1146 | 36142606 | 35856015 | 29364679 | 1 | 1 | 1 | 1 | 1-2042-90 |  | Рабочий монтажник среднего разряда 4,2 | 1369 | 1013 | чел.-ч | чел.-ч | 1 | 30.48 | 0 | 0 | 0 | 316.85 | 0 | 1 | 1 |  | 30.48 | 2 | 36142606 | 1290 | 0 | 0 | 0 | 0 | 0 | 0 | 0 | 0
1146 | 36142607 | 35856015 | 121548 | 1 | 1 | 1 | 1 | 2 |  | Затраты труда машинистов | 608254 | 1013 | чел.час | чел.час | 1 | 0.03 | 0 | 0 | 0 | 0 | 0 | 1 | 2 |  | 0.03 | 2 | 36142607 | 1291 | 0 | 0 | 0 | 0 | 0 | 0 | 0 | 0
1146 | 36142608 | 35856015 | 29172362 | 1 | 1 | 1 | 2 | 021102 | ТСЭМ Московской обл., 021102, приказ Минстроя России №675/пр от 21.09.2015 г. | Краны на автомобильном ходу при работе на монтаже технологического оборудования 10 т | 1368 | 1011 | маш.-ч | маш.-ч | 1 | 0.03 | 0 | 134.65 | 13.5 | 0 | 0 | 1 | 0 |  | 0.03 | 2 | 36142608 | 1292 | 0 | 0 | 0 | 0 | 0 | 0 | 0 | 0
1146 | 36142609 | 35856015 | 29174913 | 1 | 1 | 1 | 2 | 400001 | ТСЭМ Московской обл., 400001, приказ Минстроя России №675/пр от 21.09.2015 г. | Автомобили бортовые, грузоподъемность до 5 т | 1368 | 1011 | маш.-ч | маш.-ч | 1 | 0.02 | 0 | 87.17 | 11.6 | 0 | 0 | 1 | 0 |  | 0.02 | 2 | 36142609 | 1293 | 0 | 0 | 0 | 0 | 0 | 0 | 0 | 0
1146 | 36142610 | 35856015 | 29114246 | 1 | 1 | 1 | 3 | 101-1977 | ТССЦ Московской обл., 101-1977, приказ Минстроя России №675/пр от 21.09.2015 г. | Болты с гайками и шайбами строительные | 1346 | 1009 | кг | кг | 1 | 1.5 | 9.04 | 0 | 0 | 0 | 0 | 1 | 0 |  | 1.5 | 2 | 36142610 | 1294 | 0 | 0 | 0 | 0 | 0 | 0 | 0 | 0
1146 | 36142611 | 35856015 | 29110838 | 1 | 1 | 1 | 3 | 101-2499 | ТССЦ Московской обл., 101-2499, приказ Минстроя России №675/пр от 21.09.2015 г. | Лента изоляционная прорезиненная односторонняя ширина 20 мм, толщина 0,25-0,35 мм | 1346 | 1009 | кг | кг | 1 | 0.42 | 30.5 | 0 | 0 | 0 | 0 | 1 | 0 |  | 0.42 | 2 | 36142611 | 1295 | 0 | 0 | 0 | 0 | 0 | 0 | 0 | 0
1146 | 36142612 | 35856015 | 29149204 | 1 | 1 | 1 | 3 | 405-0219 | ТССЦ Московской обл., 405-0219, приказ Минстроя России №675/пр от 21.09.2015 г. | Гипсовые вяжущие, марка Г3 | 1348 | 1009 | т | т | 1000 | 0.00315 | 729.98 | 0 | 0 | 0 | 0 | 1 | 0 |  | 0.00315 | 2 | 36142612 | 1296 | 0 | 0 | 0 | 0 | 0 | 0 | 0 | 0
1146 | 36142613 | 35856015 | 29170678 | 1 | 1 | 1 | 3 | 509-0783 | ТССЦ Московской обл., 509-0783, приказ Минстроя России №675/пр от 21.09.2015 г. | Втулки изолирующие | 1354 | 1010 | шт. | шт. | 1 | 102 | 0.28 | 0 | 0 | 0 | 0 | 1 | 0 |  | 102 | 2 | 36142613 | 1300 | 0 | 0 | 0 | 0 | 0 | 0 | 0 | 0
1146 | 36142614 | 35856015 | 29171808 | 1 | 1 | 1 | 3 | 999-9950 | ТССЦ Московской обл., 999-9950, приказ Минстроя России №675/пр от 21.09.2015 г. | Вспомогательные ненормируемые материалы (2% от ОЗП) | 1374 | 1013 | РУБ | РУБ | 1 | 6.05 | 1 | 0 | 0 | 0 | 0 | 1 | 0 |  | 6.05 | 2 | 36142614 | 1301 | 0 | 0 | 0 | 0 | 0 | 0 | 0 | 0
1150 | 36142615 | 35856040 | 29364679 | 1 | 1 | 1 | 1 | 1-2042-90 |  | Рабочий монтажник среднего разряда 4,2 | 1369 | 1013 | чел.-ч | чел.-ч | 1 | 26.24 | 0 | 0 | 0 | 316.85 | 0 | 1 | 1 |  | 26.24 | 2 | 36142615 | 1302 | 0 | 0 | 0 | 0 | 0 | 0 | 0 | 0
1150 | 36142616 | 35856040 | 121548 | 1 | 1 | 1 | 1 | 2 |  | Затраты труда машинистов | 608254 | 1013 | чел.час | чел.час | 1 | 0.03 | 0 | 0 | 0 | 0 | 0 | 1 | 2 |  | 0.03 | 2 | 36142616 | 1303 | 0 | 0 | 0 | 0 | 0 | 0 | 0 | 0
1150 | 36142617 | 35856040 | 29172362 | 1 | 1 | 1 | 2 | 021102 | ТСЭМ Московской обл., 021102, приказ Минстроя России №675/пр от 21.09.2015 г. | Краны на автомобильном ходу при работе на монтаже технологического оборудования 10 т | 1368 | 1011 | маш.-ч | маш.-ч | 1 | 0.03 | 0 | 134.65 | 13.5 | 0 | 0 | 1 | 0 |  | 0.03 | 2 | 36142617 | 1304 | 0 | 0 | 0 | 0 | 0 | 0 | 0 | 0
1150 | 36142618 | 35856040 | 29174913 | 1 | 1 | 1 | 2 | 400001 | ТСЭМ Московской обл., 400001, приказ Минстроя России №675/пр от 21.09.2015 г. | Автомобили бортовые, грузоподъемность до 5 т | 1368 | 1011 | маш.-ч | маш.-ч | 1 | 0.02 | 0 | 87.17 | 11.6 | 0 | 0 | 1 | 0 |  | 0.02 | 2 | 36142618 | 1305 | 0 | 0 | 0 | 0 | 0 | 0 | 0 | 0
1150 | 36142619 | 35856040 | 29149204 | 1 | 1 | 1 | 3 | 405-0219 | ТССЦ Московской обл., 405-0219, приказ Минстроя России №675/пр от 21.09.2015 г. | Гипсовые вяжущие, марка Г3 | 1348 | 1009 | т | т | 1000 | 0.00315 | 729.98 | 0 | 0 | 0 | 0 | 1 | 0 |  | 0.00315 | 2 | 36142619 | 1306 | 0 | 0 | 0 | 0 | 0 | 0 | 0 | 0
1150 | 36142620 | 35856040 | 29170678 | 1 | 1 | 1 | 3 | 509-0783 | ТССЦ Московской обл., 509-0783, приказ Минстроя России №675/пр от 21.09.2015 г. | Втулки изолирующие | 1354 | 1010 | шт. | шт. | 1 | 102 | 0.28 | 0 | 0 | 0 | 0 | 1 | 0 |  | 102 | 2 | 36142620 | 1308 | 0 | 0 | 0 | 0 | 0 | 0 | 0 | 0
1150 | 36142621 | 35856040 | 29171808 | 1 | 1 | 1 | 3 | 999-9950 | ТССЦ Московской обл., 999-9950, приказ Минстроя России №675/пр от 21.09.2015 г. | Вспомогательные ненормируемые материалы (2% от ОЗП) | 1374 | 1013 | РУБ | РУБ | 1 | 5.21 | 1 | 0 | 0 | 0 | 0 | 1 | 0 |  | 5.21 | 2 | 36142621 | 1310 | 0 | 0 | 0 | 0 | 0 | 0 | 0 | 0
1153 | 36127394 | 36127392 | 18409850 | 1 | 1 | 1 | 1 | 1-1035-90 |  | Рабочий строитель среднего разряда 3,5 | 1369 | 1013 | чел.-ч | чел.-ч | 1 | 97 | 0 | 0 | 0 | 289.7 | 0 | 1 | 1 | )*1,15 | 111.55 | 2 | 36127394 | 1311 | 0 | 0 | 0 | 0 | 0 | 0 | 0 | 0
1153 | 36127395 | 36127392 | 29173472 | 1 | 1 | 1 | 2 | 134041 | ТСЭМ Московской обл., 134041, приказ Минстроя России №675/пр от 21.09.2015 г. | Шуруповерт | 1368 | 1011 | маш.-ч | маш.-ч | 1 | 2.2 | 0 | 3 | 0 | 0 | 0 | 1 | 0 | )*1,25 | 2.75 | 2 | 36127395 | 1312 | 0 | 0 | 0 | 0 | 0 | 0 | 0 | 0
1153 | 36127396 | 36127392 | 29174538 | 1 | 1 | 1 | 2 | 330901 | ТСЭМ Московской обл., 330901, приказ Минстроя России №675/пр от 21.09.2015 г. | Ножницы электрические | 1368 | 1011 | маш.-ч | маш.-ч | 1 | 0.32 | 0 | 33.59 | 0 | 0 | 0 | 1 | 0 | )*1,25 | 0.4 | 2 | 36127396 | 1313 | 0 | 0 | 0 | 0 | 0 | 0 | 0 | 0
1153 | 36127397 | 36127392 | 29174580 | 1 | 1 | 1 | 2 | 331451 | ТСЭМ Московской обл., 331451, приказ Минстроя России №675/пр от 21.09.2015 г. | Перфораторы электрические | 1368 | 1011 | маш.-ч | маш.-ч | 1 | 1.3 | 0 | 2.08 | 0 | 0 | 0 | 1 | 0 | )*1,25 | 1.625 | 2 | 36127397 | 1314 | 0 | 0 | 0 | 0 | 0 | 0 | 0 | 0
1153 | 36127398 | 36127392 | 29109354 | 1 | 1 | 1 | 3 | 101-2430 | ТССЦ Московской обл., 101-2430, приказ Минстроя России №675/пр от 21.09.2015 г. | Грунтовка «Тифенгрунд», КНАУФ | 1346 | 1009 | кг | кг | 1 | 10 | 46.72 | 0 | 0 | 0 | 0 | 1 | 0 |  | 10 | 2 | 36127398 | 1315 | 0 | 0 | 0 | 0 | 0 | 0 | 0 | 0
1153 | 36127399 | 36127392 | 29109781 | 1 | 1 | 1 | 3 | 101-2437 | ТССЦ Московской обл., 101-2437, приказ Минстроя России №675/пр от 21.09.2015 г. | Шпаклевка «Унифлот», КНАУФ | 1346 | 1009 | кг | кг | 1 | 4 | 11.12 | 0 | 0 | 0 | 0 | 1 | 0 |  | 4 | 2 | 36127399 | 1316 | 0 | 0 | 0 | 0 | 0 | 0 | 0 | 0
1153 | 36127400 | 36127392 | 29109782 | 1 | 1 | 1 | 3 | 101-2438 | ТССЦ Московской обл., 101-2438, приказ Минстроя России №675/пр от 21.09.2015 г. | Шпаклевка «Фугенфюллер», КНАУФ | 1346 | 1009 | кг | кг | 1 | 42 | 4.36 | 0 | 0 | 0 | 0 | 1 | 0 |  | 42 | 2 | 36127400 | 1317 | 0 | 0 | 0 | 0 | 0 | 0 | 0 | 0
1153 | 36127401 | 36127392 | 29110699 | 1 | 1 | 1 | 3 | 101-2474 | ТССЦ Московской обл., 101-2474, приказ Минстроя России №675/пр от 21.09.2015 г. | Лента бумажная для повышения трещиностойкости стыков ГКЛ и ГВЛ | 1301 | 1003 | м | м | 1 | 68 | 0.17 | 0 | 0 | 0 | 0 | 1 | 0 |  | 68 | 2 | 36127401 | 1318 | 0 | 0 | 0 | 0 | 0 | 0 | 0 | 0
1153 | 36127402 | 36127392 | 29110797 | 1 | 1 | 1 | 3 | 101-2480 | ТССЦ Московской обл., 101-2480, приказ Минстроя России №675/пр от 21.09.2015 г. | Лента разделительная для сопряжения потолка из ЛГК со стеной | 1301 | 1003 | м | м | 1 | 135 | 1.74 | 0 | 0 | 0 | 0 | 1 | 0 |  | 135 | 2 | 36127402 | 1319 | 0 | 0 | 0 | 0 | 0 | 0 | 0 | 0
1153 | 36127403 | 36127392 | 29110813 | 1 | 1 | 1 | 3 | 101-2484 | ТССЦ Московской обл., 101-2484, приказ Минстроя России №675/пр от 21.09.2015 г. | Лента эластичная самоклеящаяся для профилей направляющих «Дихтунгсбанд» 30/30000 мм | 1301 | 1003 | м | м | 1 | 135 | 0.39 | 0 | 0 | 0 | 0 | 1 | 0 |  | 135 | 2 | 36127403 | 1320 | 0 | 0 | 0 | 0 | 0 | 0 | 0 | 0
1153 | 36127404 | 36127392 | 29111455 | 1 | 1 | 1 | 3 | 101-2509 | ТССЦ Московской обл., 101-2509, приказ Минстроя России №675/пр от 21.09.2015 г. | Листы гипсокартонные ГКЛ 12,5 мм | 1327 | 1005 | м2 | м2 | 1 | 111 | 15.06 | 0 | 0 | 0 | 0 | 1 | 0 |  | 111 | 2 | 36127404 | 1321 | 0 | 0 | 0 | 0 | 0 | 0 | 0 | 0
1153 | 36127405 | 36127392 | 29114731 | 1 | 1 | 1 | 3 | 101-2582 | ТССЦ Московской обл., 101-2582, приказ Минстроя России №675/пр от 21.09.2015 г. | Шуруп самонарезающий (LN) 3,5/9,5 мм | 1354 | 1010 | шт. | шт. | 1 | 368 | 0.02 | 0 | 0 | 0 | 0 | 1 | 0 |  | 368 | 2 | 36127405 | 1322 | 0 | 0 | 0 | 0 | 0 | 0 | 0 | 0
1153 | 36127406 | 36127392 | 29114733 | 1 | 1 | 1 | 3 | 101-2583 | ТССЦ Московской обл., 101-2583, приказ Минстроя России №675/пр от 21.09.2015 г. | Шуруп самонарезающий (TN) 3,5/25 мм | 1354 | 1010 | шт. | шт. | 1 | 2221 | 0.02 | 0 | 0 | 0 | 0 | 1 | 0 |  | 2221 | 2 | 36127406 | 1323 | 0 | 0 | 0 | 0 | 0 | 0 | 0 | 0
1153 | 36127407 | 36127392 | 29114403 | 1 | 1 | 1 | 3 | 101-2589 | ТССЦ Московской обл., 101-2589, приказ Минстроя России №675/пр от 21.09.2015 г. | Дюбель-гвоздь 6/39 мм | 1354 | 1010 | шт. | шт. | 1 | 81 | 0.68 | 0 | 0 | 0 | 0 | 1 | 0 |  | 81 | 2 | 36127407 | 1324 | 0 | 0 | 0 | 0 | 0 | 0 | 0 | 0
1153 | 36127408 | 36127392 | 29114482 | 1 | 1 | 1 | 3 | 101-2590 | ТССЦ Московской обл., 101-2590, приказ Минстроя России №675/пр от 21.09.2015 г. | Дюбель с шурупом 6/35 мм | 1354 | 1010 | шт. | шт. | 1 | 322 | 0.07 | 0 | 0 | 0 | 0 | 1 | 0 |  | 322 | 2 | 36127408 | 1325 | 0 | 0 | 0 | 0 | 0 | 0 | 0 | 0
1153 | 36127409 | 36127392 | 29129587 | 1 | 1 | 1 | 3 | 201-0797 | ТССЦ Московской обл., 201-0797, приказ Минстроя России №675/пр от 21.09.2015 г. | Профиль направляющий ПН 28/27/0,6 | 1301 | 1003 | м | м | 1 | 136 | 4.18 | 0 | 0 | 0 | 0 | 1 | 0 |  | 136 | 2 | 36127409 | 1326 | 0 | 0 | 0 | 0 | 0 | 0 | 0 | 0
1153 | 36127410 | 36127392 | 29129600 | 1 | 1 | 1 | 3 | 201-0802 | ТССЦ Московской обл., 201-0802, приказ Минстроя России №675/пр от 21.09.2015 г. | Профиль потолочный ПП 60/27/0,6 | 1301 | 1003 | м | м | 1 | 306 | 5.74 | 0 | 0 | 0 | 0 | 1 | 0 |  | 306 | 2 | 36127410 | 1327 | 0 | 0 | 0 | 0 | 0 | 0 | 0 | 0
1153 | 36127411 | 36127392 | 29129688 | 1 | 1 | 1 | 3 | 201-0816 | ТССЦ Московской обл., 201-0816, приказ Минстроя России №675/пр от 21.09.2015 г. | Подвес с зажимом для ПП-профиля 60*27 мм | 1354 | 1010 | шт. | шт. | 1 | 81 | 1.32 | 0 | 0 | 0 | 0 | 1 | 0 |  | 81 | 2 | 36127411 | 1328 | 0 | 0 | 0 | 0 | 0 | 0 | 0 | 0
1153 | 36127412 | 36127392 | 29129705 | 1 | 1 | 1 | 3 | 201-0823 | ТССЦ Московской обл., 201-0823, приказ Минстроя России №675/пр от 21.09.2015 г. | Соединители профилей одноуровневые ПП | 1354 | 1010 | шт. | шт. | 1 | 183 | 1.68 | 0 | 0 | 0 | 0 | 1 | 0 |  | 183 | 2 | 36127412 | 1329 | 0 | 0 | 0 | 0 | 0 | 0 | 0 | 0
1153 | 36127413 | 36127392 | 29129711 | 1 | 1 | 1 | 3 | 201-0831 | ТССЦ Московской обл., 201-0831, приказ Минстроя России №675/пр от 21.09.2015 г. | ПП- удлинитель профилей 60*27 | 1354 | 1010 | шт. | шт. | 1 | 81 | 0.62 | 0 | 0 | 0 | 0 | 1 | 0 |  | 81 | 2 | 36127413 | 1330 | 0 | 0 | 0 | 0 | 0 | 0 | 0 | 0
1153 | 36127414 | 36127392 | 29129694 | 1 | 1 | 1 | 3 | 201-9010 | ТССЦ Московской обл., 201-9010, приказ Минстроя России №675/пр от 21.09.2015 г. | Тяга подвесов | 1354 | 1010 | шт. | шт. | 1 | 81 | 0 | 0 | 0 | 0 | 0 | 0 | 0 |  | 81 | 3 | -1 |  | 0 | 0 | 0 | 0 | 0 | 0 | 0 | 0
1154 | 36142622 | 36127393 | 29364679 | 1 | 1 | 1 | 1 | 1-2042-90 |  | Рабочий монтажник среднего разряда 4,2 | 1369 | 1013 | чел.-ч | чел.-ч | 1 | 70.64 | 0 | 0 | 0 | 316.85 | 0 | 1 | 1 |  | 70.64 | 2 | 36142622 | 1331 | 0 | 0 | 0 | 0 | 0 | 0 | 0 | 0
1154 | 36142623 | 36127393 | 121548 | 1 | 1 | 1 | 1 | 2 |  | Затраты труда машинистов | 608254 | 1013 | чел.час | чел.час | 1 | 0.88 | 0 | 0 | 0 | 0 | 0 | 1 | 2 |  | 0.88 | 2 | 36142623 | 1332 | 0 | 0 | 0 | 0 | 0 | 0 | 0 | 0
1154 | 36142624 | 36127393 | 29172362 | 1 | 1 | 1 | 2 | 021102 | ТСЭМ Московской обл., 021102, приказ Минстроя России №675/пр от 21.09.2015 г. | Краны на автомобильном ходу при работе на монтаже технологического оборудования 10 т | 1368 | 1011 | маш.-ч | маш.-ч | 1 | 0.88 | 0 | 134.65 | 13.5 | 0 | 0 | 1 | 0 |  | 0.88 | 2 | 36142624 | 1333 | 0 | 0 | 0 | 0 | 0 | 0 | 0 | 0
1154 | 36142625 | 36127393 | 29174500 | 1 | 1 | 1 | 2 | 330206 | ТСЭМ Московской обл., 330206, приказ Минстроя России №675/пр от 21.09.2015 г. | Дрели электрические | 1368 | 1011 | маш.-ч | маш.-ч | 1 | 16.38 | 0 | 1.95 | 0 | 0 | 0 | 1 | 0 |  | 16.38 | 2 | 36142625 | 1334 | 0 | 0 | 0 | 0 | 0 | 0 | 0 | 0
1154 | 36142626 | 36127393 | 29174913 | 1 | 1 | 1 | 2 | 400001 | ТСЭМ Московской обл., 400001, приказ Минстроя России №675/пр от 21.09.2015 г. | Автомобили бортовые, грузоподъемность до 5 т | 1368 | 1011 | маш.-ч | маш.-ч | 1 | 0.87 | 0 | 87.17 | 11.6 | 0 | 0 | 1 | 0 |  | 0.87 | 2 | 36142626 | 1335 | 0 | 0 | 0 | 0 | 0 | 0 | 0 | 0
1154 | 36142627 | 36127393 | 29114269 | 1 | 1 | 1 | 3 | 101-0115 | ТССЦ Московской обл., 101-0115, приказ Минстроя России №675/пр от 21.09.2015 г. | Винты с полукруглой головкой длиной 50 мм | 1348 | 1009 | т | т | 1000 | 0.00306 | 12429.99 | 0 | 0 | 0 | 0 | 1 | 0 |  | 0.00306 | 2 | 36142627 | 1336 | 0 | 0 | 0 | 0 | 0 | 0 | 0 | 0
1154 | 36142628 | 36127393 | 29110838 | 1 | 1 | 1 | 3 | 101-2499 | ТССЦ Московской обл., 101-2499, приказ Минстроя России №675/пр от 21.09.2015 г. | Лента изоляционная прорезиненная односторонняя ширина 20 мм, толщина 0,25-0,35 мм | 1346 | 1009 | кг | кг | 1 | 0.31 | 30.5 | 0 | 0 | 0 | 0 | 1 | 0 |  | 0.31 | 2 | 36142628 | 1337 | 0 | 0 | 0 | 0 | 0 | 0 | 0 | 0
1154 | 36142629 | 36127393 | 29114470 | 1 | 1 | 1 | 3 | 101-3914 | ТССЦ Московской обл., 101-3914, приказ Минстроя России №675/пр от 21.09.2015 г. | Дюбели распорные полипропиленовые | 1355 | 1010 | 100 шт. | 100 шт. | 100 | 4.08 | 86.24 | 0 | 0 | 0 | 0 | 1 | 0 |  | 4.08 | 2 | 36142629 | 1338 | 0 | 0 | 0 | 0 | 0 | 0 | 0 | 0
1154 | 36142630 | 36127393 | 29164111 | 1 | 1 | 1 | 3 | 509-0167 | ТССЦ Московской обл., 509-0167, приказ Минстроя России №675/пр от 21.09.2015 г. | Сжимы соединительные | 1355 | 1010 | 100 шт. | 100 шт. | 100 | 1.02 | 100 | 0 | 0 | 0 | 0 | 1 | 0 |  | 1.02 | 2 | 36142630 | 1339 | 0 | 0 | 0 | 0 | 0 | 0 | 0 | 0
1154 | 36142631 | 36127393 | 29171808 | 1 | 1 | 1 | 3 | 999-9950 | ТССЦ Московской обл., 999-9950, приказ Минстроя России №675/пр от 21.09.2015 г. | Вспомогательные ненормируемые материалы (2% от ОЗП) | 1374 | 1013 | РУБ | РУБ | 1 | 14.01 | 1 | 0 | 0 | 0 | 0 | 1 | 0 |  | 14.01 | 2 | 36142631 | 1341 | 0 | 0 | 0 | 0 | 0 | 0 | 0 | 0
1229 | 35856106 | 35856103 | 18406804 | 1 | 1 | 1 | 1 | 1-1020-90 |  | Рабочий строитель среднего разряда 2 | 1369 | 1013 | чел.-ч | чел.-ч | 1 | 7.67 | 0 | 0 | 0 | 249.14 | 0 | 1 | 1 |  | 7.67 | 2 | 35856104 | 1342 | 0 | 0 | 0 | 0 | 0 | 0 | 0 | 0
1229 | 35856107 | 35856103 | 29164349 | 1 | 1 | 1 | 3 | 509-9900 | ТССЦ Московской обл., 509-9900, приказ Минстроя России №675/пр от 21.09.2015 г. | Строительный мусор | 1348 | 1009 | т | т | 1000 | 0.7 | 0 | 0 | 0 | 0 | 0 | 0 | 0 |  | 0.7 | 2 | 35856105 | 1343 | 0 | 0 | 0 | 0 | 0 | 0 | 0 | 0
1231 | 35856114 | 35856109 | 18406804 | 1 | 1 | 1 | 1 | 1-1020-90 |  | Рабочий строитель среднего разряда 2 | 1369 | 1013 | чел.-ч | чел.-ч | 1 | 11.39 | 0 | 0 | 0 | 7.8 | 0 | 1 | 1 |  | 11.39 | 2 | 35856110 | 1344 | 0 | 0 | 0 | 0 | 0 | 0 | 0 | 0
1231 | 35856115 | 35856109 | 121548 | 1 | 1 | 1 | 1 | 2 |  | Затраты труда машинистов | 608254 | 1013 | чел.час | чел.час | 1 | 0.13 | 0 | 0 | 0 | 0 | 0 | 1 | 2 |  | 0.13 | 2 | 35856111 | 1345 | 0 | 0 | 0 | 0 | 0 | 0 | 0 | 0
1231 | 35856116 | 35856109 | 29172556 | 1 | 1 | 1 | 2 | 030954 | ТСЭМ Московской обл., 030954, приказ Минстроя России №675/пр от 21.09.2015 г. | Подъемники грузоподъемностью до 500 кг одномачтовые, высота подъема 45 м | 1368 | 1011 | маш.-ч | маш.-ч | 1 | 0.13 | 0 | 31.26 | 13.5 | 0 | 0 | 1 | 0 |  | 0.13 | 2 | 35856112 | 1346 | 0 | 0 | 0 | 0 | 0 | 0 | 0 | 0
1231 | 35856117 | 35856109 | 29164349 | 1 | 1 | 1 | 3 | 509-9900 | ТССЦ Московской обл., 509-9900, приказ Минстроя России №675/пр от 21.09.2015 г. | Строительный мусор | 1348 | 1009 | т | т | 1000 | 0.47 | 0 | 0 | 0 | 0 | 0 | 0 | 0 |  | 0.47 | 2 | 35856113 | 1347 | 0 | 0 | 0 | 0 | 0 | 0 | 0 | 0
1233 | 35856122 | 35856119 | 18406804 | 1 | 1 | 1 | 1 | 1-1020-90 |  | Рабочий строитель среднего разряда 2 | 1369 | 1013 | чел.-ч | чел.-ч | 1 | 3.77 | 0 | 0 | 0 | 7.8 | 0 | 1 | 1 |  | 3.77 | 2 | 35856120 | 1348 | 0 | 0 | 0 | 0 | 0 | 0 | 0 | 0
1233 | 35856123 | 35856119 | 29164349 | 1 | 1 | 1 | 3 | 509-9900 | ТССЦ Московской обл., 509-9900, приказ Минстроя России №675/пр от 21.09.2015 г. | Строительный мусор | 1348 | 1009 | т | т | 1000 | 0.11 | 0 | 0 | 0 | 0 | 0 | 0 | 0 |  | 0.11 | 2 | 35856121 | 1349 | 0 | 0 | 0 | 0 | 0 | 0 | 0 | 0
1235 | 35856127 | 35856125 | 18406804 | 1 | 1 | 1 | 1 | 1-1020-90 |  | Рабочий строитель среднего разряда 2 | 1369 | 1013 | чел.-ч | чел.-ч | 1 | 5.84 | 0 | 0 | 0 | 7.8 | 0 | 1 | 1 |  | 5.84 | 2 | 35856126 | 1350 | 0 | 0 | 0 | 0 | 0 | 0 | 0 | 0
1236 | 35856132 | 35856128 | 18406804 | 1 | 1 | 1 | 1 | 1-1020-90 |  | Рабочий строитель среднего разряда 2 | 1369 | 1013 | чел.-ч | чел.-ч | 1 | 9.64 | 0 | 0 | 0 | 249.14 | 0 | 1 | 1 |  | 9.64 | 2 | 35856129 | 1351 | 0 | 0 | 0 | 0 | 0 | 0 | 0 | 0
1236 | 35856133 | 35856128 | 121548 | 1 | 1 | 1 | 1 | 2 |  | Затраты труда машинистов | 608254 | 1013 | чел.час | чел.час | 1 | 0.01 | 0 | 0 | 0 | 0 | 0 | 1 | 2 |  | 0.01 | 2 | 35856130 | 1352 | 0 | 0 | 0 | 0 | 0 | 0 | 0 | 0
1236 | 35856134 | 35856128 | 29172556 | 1 | 1 | 1 | 2 | 030954 | ТСЭМ Московской обл., 030954, приказ Минстроя России №675/пр от 21.09.2015 г. | Подъемники грузоподъемностью до 500 кг одномачтовые, высота подъема 45 м | 1368 | 1011 | маш.-ч | маш.-ч | 1 | 0.01 | 0 | 31.26 | 13.5 | 0 | 0 | 1 | 0 |  | 0.01 | 2 | 35856131 | 1353 | 0 | 0 | 0 | 0 | 0 | 0 | 0 | 0
1237 | 35856139 | 35856135 | 18408066 | 1 | 1 | 1 | 1 | 1-1023-90 |  | Рабочий строитель среднего разряда 2,3 | 1369 | 1013 | чел.-ч | чел.-ч | 1 | 17.89 | 0 | 0 | 0 | 256.16 | 0 | 1 | 1 |  | 17.89 | 2 | 35856136 | 1354 | 0 | 0 | 0 | 0 | 0 | 0 | 0 | 0
1237 | 35856140 | 35856135 | 121548 | 1 | 1 | 1 | 1 | 2 |  | Затраты труда машинистов | 608254 | 1013 | чел.час | чел.час | 1 | 0.08 | 0 | 0 | 0 | 0 | 0 | 1 | 2 |  | 0.08 | 2 | 35856137 | 1355 | 0 | 0 | 0 | 0 | 0 | 0 | 0 | 0
1237 | 35856141 | 35856135 | 29172556 | 1 | 1 | 1 | 2 | 030954 | ТСЭМ Московской обл., 030954, приказ Минстроя России №675/пр от 21.09.2015 г. | Подъемники грузоподъемностью до 500 кг одномачтовые, высота подъема 45 м | 1368 | 1011 | маш.-ч | маш.-ч | 1 | 0.08 | 0 | 31.26 | 13.5 | 0 | 0 | 1 | 0 |  | 0.08 | 2 | 35856138 | 1356 | 0 | 0 | 0 | 0 | 0 | 0 | 0 | 0
1238 | 35856148 | 35856142 | 18408066 | 1 | 1 | 1 | 1 | 1-1023-90 |  | Рабочий строитель среднего разряда 2,3 | 1369 | 1013 | чел.-ч | чел.-ч | 1 | 179.3 | 0 | 0 | 0 | 256.16 | 0 | 1 | 1 |  | 179.3 | 2 | 35856143 | 1357 | 0 | 0 | 0 | 0 | 0 | 0 | 0 | 0
1238 | 35856149 | 35856142 | 121548 | 1 | 1 | 1 | 1 | 2 |  | Затраты труда машинистов | 608254 | 1013 | чел.час | чел.час | 1 | 3.97 | 0 | 0 | 0 | 0 | 0 | 1 | 2 |  | 3.97 | 2 | 35856144 | 1358 | 0 | 0 | 0 | 0 | 0 | 0 | 0 | 0
1238 | 35856150 | 35856142 | 29172710 | 1 | 1 | 1 | 2 | 050101 | ТСЭМ Московской обл., 050101, приказ Минстроя России №675/пр от 21.09.2015 г. | Компрессоры передвижные с двигателем внутреннего сгорания давлением до 686 кПа (7 ат), производительность до 5 м3/мин | 1368 | 1011 | маш.-ч | маш.-ч | 1 | 3.97 | 0 | 46.56 | 10.06 | 0 | 0 | 1 | 0 |  | 3.97 | 2 | 35856145 | 1359 | 0 | 0 | 0 | 0 | 0 | 0 | 0 | 0
1238 | 35856151 | 35856142 | 29174533 | 1 | 1 | 1 | 2 | 330804 | ТСЭМ Московской обл., 330804, приказ Минстроя России №675/пр от 21.09.2015 г. | Молотки при работе от передвижных компрессорных станций отбойные пневматические | 1368 | 1011 | маш.-ч | маш.-ч | 1 | 7.93 | 0 | 1.53 | 0 | 0 | 0 | 1 | 0 |  | 7.93 | 2 | 35856146 | 1360 | 0 | 0 | 0 | 0 | 0 | 0 | 0 | 0
1238 | 35856152 | 35856142 | 29164349 | 1 | 1 | 1 | 3 | 509-9900 | ТССЦ Московской обл., 509-9900, приказ Минстроя России №675/пр от 21.09.2015 г. | Строительный мусор | 1348 | 1009 | т | т | 1000 | 10.5 | 0 | 0 | 0 | 0 | 0 | 0 | 0 |  | 10.5 | 2 | 35856147 | 1361 | 0 | 0 | 0 | 0 | 0 | 0 | 0 | 0
1277 | 35856200 | 35856191 | 18410572 | 1 | 1 | 1 | 1 | 1-1032-90 |  | Рабочий строитель среднего разряда 3,2 | 1369 | 1013 | чел.-ч | чел.-ч | 1 | 73.14 | 0 | 0 | 0 | 8.74 | 0 | 1 | 1 | *1,15 | 84.111 | 2 | 35856192 | 1362 | 0 | 0 | 0 | 0 | 0 | 0 | 0 | 0
1277 | 35856201 | 35856191 | 121548 | 1 | 1 | 1 | 1 | 2 |  | Затраты труда машинистов | 608254 | 1013 | чел.час | чел.час | 1 | 1.37 | 0 | 0 | 0 | 0 | 0 | 1 | 2 | )*1,25 | 1.7125 | 2 | 35856193 | 1363 | 0 | 0 | 0 | 0 | 0 | 0 | 0 | 0
1277 | 35856202 | 35856191 | 29172379 | 1 | 1 | 1 | 2 | 021141 | ТСЭМ Московской обл., 021141, приказ Минстроя России №675/пр от 21.09.2015 г. | Краны на автомобильном ходу при работе на других видах строительства 10 т | 1368 | 1011 | маш.-ч | маш.-ч | 1 | 1.37 | 0 | 112 | 13.5 | 0 | 0 | 1 | 0 | )*1,25 | 1.7125 | 2 | 35856194 | 1364 | 0 | 0 | 0 | 0 | 0 | 0 | 0 | 0
1277 | 35856203 | 35856191 | 29174913 | 1 | 1 | 1 | 2 | 400001 | ТСЭМ Московской обл., 400001, приказ Минстроя России №675/пр от 21.09.2015 г. | Автомобили бортовые, грузоподъемность до 5 т | 1368 | 1011 | маш.-ч | маш.-ч | 1 | 2.06 | 0 | 87.17 | 11.6 | 0 | 0 | 1 | 0 | )*1,25 | 2.575 | 2 | 35856195 | 1365 | 0 | 0 | 0 | 0 | 0 | 0 | 0 | 0
1277 | 35856204 | 35856191 | 29114332 | 1 | 1 | 1 | 3 | 101-1805 | ТССЦ Московской обл., 101-1805, приказ Минстроя России №675/пр от 21.09.2015 г. | Гвозди строительные | 1348 | 1009 | т | т | 1000 | 0.0034 | 11978 | 0 | 0 | 0 | 0 | 1 | 0 |  | 0.0034 | 2 | 35856197 | 1367 | 0 | 0 | 0 | 0 | 0 | 0 | 0 | 0
1277 | 35856205 | 35856191 | 29114830 | 1 | 1 | 1 | 3 | 101-9411 | ТССЦ Московской обл., 101-9411, приказ Минстроя России №675/пр от 21.09.2015 г. | Скобяные изделия | 1035 | 1013 | компл. | компл. | 1 | 0 | 0 | 0 | 0 | 0 | 1 | 0 | 0 |  | 0 | 3 | -1 |  | 0 | 0 | 0 | 0 | 0 | 0 | 0 | 0
1277 | 35856206 | 35856191 | 29130561 | 1 | 1 | 1 | 3 | 203-0223 | ТССЦ Московской обл., 203-0223, приказ Минстроя России №675/пр от 21.09.2015 г. | Блоки дверные с рамочными полотнами однопольные ДН 21-10, площадь 2,05 м2; ДН 24-10, площадь 2,35 м2 | 1327 | 1005 | м2 | м2 | 1 | 100 | 207 | 0 | 0 | 0 | 0 | 1 | 0 |  | 100 | 2 | 35856198 | 1368 | 0 | 0 | 0 | 0 | 0 | 0 | 0 | 0
1281 | 36142644 | 35856210 | 18407150 | 1 | 1 | 1 | 1 | 1-1030-90 |  | Рабочий строитель среднего разряда 3 | 1369 | 1013 | чел.-ч | чел.-ч | 1 | 35.74 | 0 | 0 | 0 | 272.45 | 0 | 1 | 1 | )*1,15 | 41.101 | 2 | 36142644 | 1370 | 0 | 0 | 0 | 0 | 0 | 0 | 0 | 0
1281 | 36142645 | 35856210 | 121548 | 1 | 1 | 1 | 1 | 2 |  | Затраты труда машинистов | 608254 | 1013 | чел.час | чел.час | 1 | 0.18 | 0 | 0 | 0 | 0 | 0 | 1 | 2 | )*1,25 | 0.225 | 2 | 36142645 | 1371 | 0 | 0 | 0 | 0 | 0 | 0 | 0 | 0
1281 | 36142646 | 35856210 | 29172556 | 1 | 1 | 1 | 2 | 030954 | ТСЭМ Московской обл., 030954, приказ Минстроя России №675/пр от 21.09.2015 г. | Подъемники грузоподъемностью до 500 кг одномачтовые, высота подъема 45 м | 1368 | 1011 | маш.-ч | маш.-ч | 1 | 0.18 | 0 | 31.26 | 13.5 | 0 | 0 | 1 | 0 | )*1,25 | 0.225 | 2 | 36142646 | 1372 | 0 | 0 | 0 | 0 | 0 | 0 | 0 | 0
1281 | 36142647 | 35856210 | 29174591 | 1 | 1 | 1 | 2 | 331531 | ТСЭМ Московской обл., 331531, приказ Минстроя России №675/пр от 21.09.2015 г. | Пила дисковая электрическая | 1368 | 1011 | маш.-ч | маш.-ч | 1 | 0.32 | 0 | 0.95 | 0 | 0 | 0 | 1 | 0 | )*1,25 | 0.4 | 2 | 36142647 | 1373 | 0 | 0 | 0 | 0 | 0 | 0 | 0 | 0
1281 | 36142648 | 35856210 | 29174913 | 1 | 1 | 1 | 2 | 400001 | ТСЭМ Московской обл., 400001, приказ Минстроя России №675/пр от 21.09.2015 г. | Автомобили бортовые, грузоподъемность до 5 т | 1368 | 1011 | маш.-ч | маш.-ч | 1 | 0.26 | 0 | 87.17 | 11.6 | 0 | 0 | 1 | 0 | )*1,25 | 0.325 | 2 | 36142648 | 1374 | 0 | 0 | 0 | 0 | 0 | 0 | 0 | 0
1281 | 36142649 | 35856210 | 29109162 | 1 | 1 | 1 | 3 | 101-1742 | ТССЦ Московской обл., 101-1742, приказ Минстроя России №675/пр от 21.09.2015 г. | Толь с крупнозернистой посыпкой гидроизоляционный марки ТГ-350 | 1327 | 1005 | м2 | м2 | 1 | 21 | 5.71 | 0 | 0 | 0 | 0 | 1 | 0 |  | 21 | 2 | 36142649 | 1375 | 0 | 0 | 0 | 0 | 0 | 0 | 0 | 0
1281 | 36142650 | 35856210 | 29131086 | 1 | 1 | 1 | 3 | 203-0399 | ТССЦ Московской обл., 203-0399, приказ Минстроя России №675/пр от 21.09.2015 г. | Лаги половые антисептированные, применяемые в строительстве жилых, общественных и производственных зданий при производстве деревянных полов тип II, сечением 100х40; 100х60; 120х60; 100-150х40-60 мм | 1339 | 1007 | м3 | м3 | 1 | 0.82 | 1970.01 | 0 | 0 | 0 | 0 | 1 | 0 |  | 0.82 | 2 | 36142650 | 1376 | 0 | 0 | 0 | 0 | 0 | 0 | 0 | 0
1282 | 35856246 | 35856237 | 18407150 | 1 | 1 | 1 | 1 | 1-1030-90 |  | Рабочий строитель среднего разряда 3 | 1369 | 1013 | чел.-ч | чел.-ч | 1 | 60.72 | 0 | 0 | 0 | 272.45 | 0 | 1 | 1 | )*1,15 | 69.828 | 2 | 35856238 | 1377 | 0 | 0 | 0 | 0 | 0 | 0 | 0 | 0
1282 | 35856247 | 35856237 | 121548 | 1 | 1 | 1 | 1 | 2 |  | Затраты труда машинистов | 608254 | 1013 | чел.час | чел.час | 1 | 0.58 | 0 | 0 | 0 | 0 | 0 | 1 | 2 | )*1,25 | 0.725 | 2 | 35856239 | 1378 | 0 | 0 | 0 | 0 | 0 | 0 | 0 | 0
1282 | 35856248 | 35856237 | 29172556 | 1 | 1 | 1 | 2 | 030954 | ТСЭМ Московской обл., 030954, приказ Минстроя России №675/пр от 21.09.2015 г. | Подъемники грузоподъемностью до 500 кг одномачтовые, высота подъема 45 м | 1368 | 1011 | маш.-ч | маш.-ч | 1 | 0.58 | 0 | 31.26 | 13.5 | 0 | 0 | 1 | 0 | )*1,25 | 0.725 | 2 | 35856240 | 1379 | 0 | 0 | 0 | 0 | 0 | 0 | 0 | 0
1282 | 35856249 | 35856237 | 29174591 | 1 | 1 | 1 | 2 | 331531 | ТСЭМ Московской обл., 331531, приказ Минстроя России №675/пр от 21.09.2015 г. | Пила дисковая электрическая | 1368 | 1011 | маш.-ч | маш.-ч | 1 | 0.82 | 0 | 0.95 | 0 | 0 | 0 | 1 | 0 | )*1,25 | 1.025 | 2 | 35856241 | 1380 | 0 | 0 | 0 | 0 | 0 | 0 | 0 | 0
1282 | 35856250 | 35856237 | 29174661 | 1 | 1 | 1 | 2 | 340311 | ТСЭМ Московской обл., 340311, приказ Минстроя России №675/пр от 21.09.2015 г. | Машина для острожки деревянных полов | 1368 | 1011 | маш.-ч | маш.-ч | 1 | 2.7 | 0 | 2.09 | 0 | 0 | 0 | 1 | 0 | )*1,25 | 3.375 | 2 | 35856242 | 1381 | 0 | 0 | 0 | 0 | 0 | 0 | 0 | 0
1282 | 35856251 | 35856237 | 29174913 | 1 | 1 | 1 | 2 | 400001 | ТСЭМ Московской обл., 400001, приказ Минстроя России №675/пр от 21.09.2015 г. | Автомобили бортовые, грузоподъемность до 5 т | 1368 | 1011 | маш.-ч | маш.-ч | 1 | 0.84 | 0 | 87.17 | 11.6 | 0 | 0 | 1 | 0 | )*1,25 | 1.05 | 2 | 35856243 | 1382 | 0 | 0 | 0 | 0 | 0 | 0 | 0 | 0
1282 | 35856252 | 35856237 | 29114332 | 1 | 1 | 1 | 3 | 101-1805 | ТССЦ Московской обл., 101-1805, приказ Минстроя России №675/пр от 21.09.2015 г. | Гвозди строительные | 1348 | 1009 | т | т | 1000 | 0.0123 | 11978 | 0 | 0 | 0 | 0 | 1 | 0 |  | 0.0123 | 2 | 35856244 | 1383 | 0 | 0 | 0 | 0 | 0 | 0 | 0 | 0
1282 | 35856253 | 35856237 | 29130788 | 1 | 1 | 1 | 3 | 203-0344 | ТССЦ Московской обл., 203-0344, приказ Минстроя России №675/пр от 21.09.2015 г. | Доски для покрытия полов со шпунтом и гребнем из древесины антисептированные тип ДП-27 толщиной 27 мм, шириной без гребня от 100 до 140 мм | 1339 | 1007 | м3 | м3 | 1 | 2.88 | 2156.01 | 0 | 0 | 0 | 0 | 1 | 0 |  | 2.88 | 2 | 35856245 | 1384 | 0 | 0 | 0 | 0 | 0 | 0 | 0 | 0
1283 | 35856262 | 35856254 | 18408291 | 1 | 1 | 1 | 1 | 1-1025-90 |  | Рабочий строитель среднего разряда 2,5 | 1369 | 1013 | чел.-ч | чел.-ч | 1 | 31.26 | 0 | 0 | 0 | 8.17 | 0 | 1 | 1 | )*1,15 | 35.949 | 2 | 35856255 | 1385 | 0 | 0 | 0 | 0 | 0 | 0 | 0 | 0
1283 | 35856263 | 35856254 | 121548 | 1 | 1 | 1 | 1 | 2 |  | Затраты труда машинистов | 608254 | 1013 | чел.час | чел.час | 1 | 6.7 | 0 | 0 | 0 | 0 | 0 | 1 | 2 | )*1,25 | 8.375 | 2 | 35856256 | 1386 | 0 | 0 | 0 | 0 | 0 | 0 | 0 | 0
1283 | 35856264 | 35856254 | 29172710 | 1 | 1 | 1 | 2 | 050101 | ТСЭМ Московской обл., 050101, приказ Минстроя России №675/пр от 21.09.2015 г. | Компрессоры передвижные с двигателем внутреннего сгорания давлением до 686 кПа (7 ат), производительность до 5 м3/мин | 1368 | 1011 | маш.-ч | маш.-ч | 1 | 6.7 | 0 | 46.56 | 10.06 | 0 | 0 | 1 | 0 | )*1,25 | 8.375 | 2 | 35856257 | 1387 | 0 | 0 | 0 | 0 | 0 | 0 | 0 | 0
1283 | 35856265 | 35856254 | 29173472 | 1 | 1 | 1 | 2 | 134041 | ТСЭМ Московской обл., 134041, приказ Минстроя России №675/пр от 21.09.2015 г. | Шуруповерт | 1368 | 1011 | маш.-ч | маш.-ч | 1 | 11 | 0 | 3 | 0 | 0 | 0 | 1 | 0 | )*1,25 | 13.75 | 2 | 35856258 | 1388 | 0 | 0 | 0 | 0 | 0 | 0 | 0 | 0
1283 | 35856266 | 35856254 | 29174913 | 1 | 1 | 1 | 2 | 400001 | ТСЭМ Московской обл., 400001, приказ Минстроя России №675/пр от 21.09.2015 г. | Автомобили бортовые, грузоподъемность до 5 т | 1368 | 1011 | маш.-ч | маш.-ч | 1 | 0.35 | 0 | 87.17 | 11.6 | 0 | 0 | 1 | 0 | )*1,25 | 0.4375 | 2 | 35856259 | 1389 | 0 | 0 | 0 | 0 | 0 | 0 | 0 | 0
1283 | 35856267 | 35856254 | 29114687 | 1 | 1 | 1 | 3 | 101-1480 | ТССЦ Московской обл., 101-1480, приказ Минстроя России №675/пр от 21.09.2015 г. | Шурупы с полукруглой головкой 3,5х35 мм | 1348 | 1009 | т | т | 1000 | 0.0018 | 16974 | 0 | 0 | 0 | 0 | 1 | 0 |  | 0.0018 | 2 | 35856260 | 1390 | 0 | 0 | 0 | 0 | 0 | 0 | 0 | 0
1283 | 35856268 | 35856254 | 29115292 | 1 | 1 | 1 | 3 | 102-0443 | ТССЦ Московской обл., 102-0443, приказ Минстроя России №675/пр от 21.09.2015 г. | Фанера общего назначения из шпона лиственных пород водостойкая марки ФК, сорт 2/4, толщина 12 мм | 1339 | 1007 | м3 | м3 | 1 | 1.24 | 4478.33 | 0 | 0 | 0 | 0 | 1 | 0 |  | 1.24 | 2 | 35856261 | 1391 | 0 | 0 | 0 | 0 | 0 | 0 | 0 | 0
1284 | 36142652 | 36142651 | 31427882 | 1 | 1 | 1 | 1 | 1-100-30-90 |  | Рабочий среднего разряда 3,0 | 1369 | 1013 | чел.-ч | чел.-ч | 1 | 45.26 | 0 | 0 | 0 | 272.45 | 0 | 1 | 1 | )*1,15 | 52.049 | 2 | 36142652 | 1392 | 0 | 0 | 0 | 0 | 0 | 0 | 0 | 0
1284 | 36142653 | 36142651 | 121548 | 1 | 1 | 1 | 1 | 2 |  | Затраты труда машинистов | 608254 | 1013 | чел.час | чел.час | 1 | 0.04 | 0 | 0 | 0 | 0 | 0 | 1 | 2 | )*1,25 | 0.05 | 2 | 36142653 | 1393 | 0 | 0 | 0 | 0 | 0 | 0 | 0 | 0
1284 | 36142654 | 36142651 | 35554737 | 1 | 1 | 1 | 2 | 030954 | ТСНБ-2001 Московской области, 030954, протокол от 29.07.2020 г. № 07 | Подъемники грузоподъемностью до 500 кг одномачтовые, высота подъема 45 м | 1368 | 1011 | маш.-ч | маш.-ч | 1 | 0.04 | 0 | 31.26 | 13.5 | 0 | 0 | 1 | 0 | )*1,25 | 0.05 | 2 | 36142654 | 1394 | 0 | 0 | 0 | 0 | 0 | 0 | 0 | 0
1284 | 36142655 | 36142651 | 35555025 | 1 | 1 | 1 | 2 | 331305 | ТСНБ-2001 Московской области, 331305, протокол от 29.07.2020 г. № 07 | Пылесосы промышленные | 1368 | 1011 | маш.-ч | маш.-ч | 1 | 1.35 | 0 | 2.7 | 0 | 0 | 0 | 1 | 0 | )*1,25 | 1.6875 | 2 | 36142655 | 1395 | 0 | 0 | 0 | 0 | 0 | 0 | 0 | 0
1284 | 36142656 | 36142651 | 35555088 | 1 | 1 | 1 | 2 | 400001 | ТСНБ-2001 Московской области, 400001, протокол от 29.07.2020 г. № 07 | Автомобили бортовые, грузоподъемность до 5 т | 1368 | 1011 | маш.-ч | маш.-ч | 1 | 0.01 | 0 | 87.17 | 11.6 | 0 | 0 | 1 | 0 | )*1,25 | 0.0125 | 2 | 36142656 | 1396 | 0 | 0 | 0 | 0 | 0 | 0 | 0 | 0
1284 | 36142657 | 36142651 | 35552818 | 1 | 1 | 1 | 3 | 101-2025 | ТСНБ-2001 Московской области, 101-2025, протокол от 29.07.2020 г. № 07 | Лента полимерная (фторопластовая) для сварки линолеума | 1308 | 1003 | 100 м | 100 м | 100 | 0.68 | 99.4 | 0 | 0 | 0 | 0 | 1 | 0 |  | 0.68 | 2 | 36142657 | 1397 | 0 | 0 | 0 | 0 | 0 | 0 | 0 | 0
1284 | 36142658 | 36142651 | 35554067 | 1 | 1 | 1 | 3 | 101-9877 | ТСНБ-2001 Московской области, 101-9877, протокол от 29.07.2020 г. № 07 | Линолеум без подосновы | 1327 | 1005 | м2 | м2 | 1 | 102 | 0 | 0 | 0 | 0 | 0 | 0 | 0 |  | 102 | 2 | 36142658 | 1399 | 0 | 0 | 0 | 0 | 0 | 0 | 0 | 0
1284 | 36142659 | 36142651 | 35553389 | 1 | 1 | 1 | 3 | 113-0626 | ТСНБ-2001 Московской области, 113-0626, протокол от 29.07.2020 г. № 07 | Клей Forbo 522, для укладки ПВХ-покрытий | 1346 | 1009 | кг | кг | 1 | 27 | 26.71 | 0 | 0 | 0 | 0 | 1 | 0 |  | 27 | 2 | 36142659 | 1400 | 0 | 0 | 0 | 0 | 0 | 0 | 0 | 0
1287 | 35856300 | 35856287 | 18413230 | 1 | 1 | 1 | 1 | 1-1036-90 |  | Рабочий строитель среднего разряда 3,6 | 1369 | 1013 | чел.-ч | чел.-ч | 1 | 6.66 | 0 | 0 | 0 | 9.18 | 0 | 1 | 1 | )*1,15 | 7.659 | 2 | 35856288 | 1401 | 0 | 0 | 0 | 0 | 0 | 0 | 0 | 0
1287 | 35856301 | 35856287 | 29173472 | 1 | 1 | 1 | 2 | 134041 | ТСЭМ Московской обл., 134041, приказ Минстроя России №675/пр от 21.09.2015 г. | Шуруповерт | 1368 | 1011 | маш.-ч | маш.-ч | 1 | 2.01 | 0 | 3 | 0 | 0 | 0 | 1 | 0 | )*1,25 | 2.5125 | 2 | 35856289 | 1402 | 0 | 0 | 0 | 0 | 0 | 0 | 0 | 0
1287 | 35856302 | 35856287 | 29174500 | 1 | 1 | 1 | 2 | 330206 | ТСЭМ Московской обл., 330206, приказ Минстроя России №675/пр от 21.09.2015 г. | Дрели электрические | 1368 | 1011 | маш.-ч | маш.-ч | 1 | 1.33 | 0 | 1.95 | 0 | 0 | 0 | 1 | 0 | )*1,25 | 1.6625 | 2 | 35856290 | 1403 | 0 | 0 | 0 | 0 | 0 | 0 | 0 | 0
1287 | 35856303 | 35856287 | 29174913 | 1 | 1 | 1 | 2 | 400001 | ТСЭМ Московской обл., 400001, приказ Минстроя России №675/пр от 21.09.2015 г. | Автомобили бортовые, грузоподъемность до 5 т | 1368 | 1011 | маш.-ч | маш.-ч | 1 | 0.03 | 0 | 87.17 | 11.6 | 0 | 0 | 1 | 0 | )*1,25 | 0.0375 | 2 | 35856291 | 1404 | 0 | 0 | 0 | 0 | 0 | 0 | 0 | 0
1287 | 35856304 | 35856287 | 29114471 | 1 | 1 | 1 | 3 | 101-2201 | ТССЦ Московской обл., 101-2201, приказ Минстроя России №675/пр от 21.09.2015 г. | Дюбели распорные полиэтиленовые 6х30 мм | 1358 | 1010 | 10 шт. | 10 шт. | 10 | 26.3 | 1.6 | 0 | 0 | 0 | 0 | 1 | 0 |  | 26.3 | 2 | 35856292 | 1405 | 0 | 0 | 0 | 0 | 0 | 0 | 0 | 0
1287 | 35856305 | 35856287 | 29114305 | 1 | 1 | 1 | 3 | 101-4282 | ТССЦ Московской обл., 101-4282, приказ Минстроя России №675/пр от 21.09.2015 г. | Винты самонарезающие остроконечные длиной 35 мм | 1354 | 1010 | шт. | шт. | 1 | 263 | 0.12 | 0 | 0 | 0 | 0 | 1 | 0 |  | 263 | 2 | 35856293 | 1406 | 0 | 0 | 0 | 0 | 0 | 0 | 0 | 0
1287 | 35856306 | 35856287 | 29111012 | 1 | 1 | 1 | 3 | 101-4847 | ТССЦ Московской обл., 101-4847, приказ Минстроя России №675/пр от 21.09.2015 г. | Уголок наружный для пластикового плинтуса, высота 48 мм | 1354 | 1010 | шт. | шт. | 1 | 7 | 1.29 | 0 | 0 | 0 | 0 | 1 | 0 |  | 7 | 2 | 35856294 | 1407 | 0 | 0 | 0 | 0 | 0 | 0 | 0 | 0
1287 | 35856307 | 35856287 | 29111013 | 1 | 1 | 1 | 3 | 101-4848 | ТССЦ Московской обл., 101-4848, приказ Минстроя России №675/пр от 21.09.2015 г. | Уголок внутренний для пластикового плинтуса, высота 48 мм | 1354 | 1010 | шт. | шт. | 1 | 7 | 1.29 | 0 | 0 | 0 | 0 | 1 | 0 |  | 7 | 2 | 35856295 | 1408 | 0 | 0 | 0 | 0 | 0 | 0 | 0 | 0
1287 | 35856308 | 35856287 | 29111016 | 1 | 1 | 1 | 3 | 101-4849 | ТССЦ Московской обл., 101-4849, приказ Минстроя России №675/пр от 21.09.2015 г. | Соединитель для пластикового плинтуса, высота 48 мм | 1354 | 1010 | шт. | шт. | 1 | 40 | 1.29 | 0 | 0 | 0 | 0 | 1 | 0 |  | 40 | 2 | 35856296 | 1409 | 0 | 0 | 0 | 0 | 0 | 0 | 0 | 0
1287 | 35856309 | 35856287 | 29111019 | 1 | 1 | 1 | 3 | 101-4850 | ТССЦ Московской обл., 101-4850, приказ Минстроя России №675/пр от 21.09.2015 г. | Заглушка торцевая для пластикового плинтуса левая, высота 48 мм | 1354 | 1010 | шт. | шт. | 1 | 8 | 0.63 | 0 | 0 | 0 | 0 | 1 | 0 |  | 8 | 2 | 35856297 | 1410 | 0 | 0 | 0 | 0 | 0 | 0 | 0 | 0
1287 | 35856310 | 35856287 | 29111018 | 1 | 1 | 1 | 3 | 101-4851 | ТССЦ Московской обл., 101-4851, приказ Минстроя России №675/пр от 21.09.2015 г. | Заглушки торцевая для пластикового плинтуса правая, высота 48 мм | 1354 | 1010 | шт. | шт. | 1 | 8 | 0.63 | 0 | 0 | 0 | 0 | 1 | 0 |  | 8 | 2 | 35856298 | 1411 | 0 | 0 | 0 | 0 | 0 | 0 | 0 | 0
1287 | 35856311 | 35856287 | 29110997 | 1 | 1 | 1 | 3 | 101-4852 | ТССЦ Московской обл., 101-4852, приказ Минстроя России №675/пр от 21.09.2015 г. | Плинтуса для полов пластиковые, 19х48 мм | 1301 | 1003 | м | м | 1 | 101 | 12.3 | 0 | 0 | 0 | 0 | 1 | 0 |  | 101 | 2 | 35856299 | 1412 | 0 | 0 | 0 | 0 | 0 | 0 | 0 | 0
1288 | 35856332 | 35856312 | 18409850 | 1 | 1 | 1 | 1 | 1-1035-90 |  | Рабочий строитель среднего разряда 3,5 | 1369 | 1013 | чел.-ч | чел.-ч | 1 | 89 | 0 | 0 | 0 | 9.07 | 0 | 1 | 1 | )*1,15 | 102.35 | 2 | 35856313 | 1413 | 0 | 0 | 0 | 0 | 0 | 0 | 0 | 0
1288 | 35856333 | 35856312 | 29173472 | 1 | 1 | 1 | 2 | 134041 | ТСЭМ Московской обл., 134041, приказ Минстроя России №675/пр от 21.09.2015 г. | Шуруповерт | 1368 | 1011 | маш.-ч | маш.-ч | 1 | 2.16 | 0 | 3 | 0 | 0 | 0 | 1 | 0 | )*1,25 | 2.7 | 2 | 35856314 | 1414 | 0 | 0 | 0 | 0 | 0 | 0 | 0 | 0
1288 | 35856334 | 35856312 | 29174538 | 1 | 1 | 1 | 2 | 330901 | ТСЭМ Московской обл., 330901, приказ Минстроя России №675/пр от 21.09.2015 г. | Ножницы электрические | 1368 | 1011 | маш.-ч | маш.-ч | 1 | 0.47 | 0 | 33.59 | 0 | 0 | 0 | 1 | 0 | )*1,25 | 0.5875 | 2 | 35856315 | 1415 | 0 | 0 | 0 | 0 | 0 | 0 | 0 | 0
1288 | 35856335 | 35856312 | 29174580 | 1 | 1 | 1 | 2 | 331451 | ТСЭМ Московской обл., 331451, приказ Минстроя России №675/пр от 21.09.2015 г. | Перфораторы электрические | 1368 | 1011 | маш.-ч | маш.-ч | 1 | 0.53 | 0 | 2.08 | 0 | 0 | 0 | 1 | 0 | )*1,25 | 0.6625 | 2 | 35856316 | 1416 | 0 | 0 | 0 | 0 | 0 | 0 | 0 | 0
1288 | 35856336 | 35856312 | 29108656 | 1 | 1 | 1 | 3 | 101-2387 | ТССЦ Московской обл., 101-2387, приказ Минстроя России №675/пр от 21.09.2015 г. | Герметик строительный «RDPRO», 300 мл | 1354 | 1010 | шт. | шт. | 1 | 7 | 13.87 | 0 | 0 | 0 | 0 | 1 | 0 |  | 7 | 2 | 35856317 | 1417 | 0 | 0 | 0 | 0 | 0 | 0 | 0 | 0
1288 | 35856337 | 35856312 | 29109354 | 1 | 1 | 1 | 3 | 101-2430 | ТССЦ Московской обл., 101-2430, приказ Минстроя России №675/пр от 21.09.2015 г. | Грунтовка «Тифенгрунд», КНАУФ | 1346 | 1009 | кг | кг | 1 | 10 | 46.72 | 0 | 0 | 0 | 0 | 1 | 0 |  | 10 | 2 | 35856318 | 1418 | 0 | 0 | 0 | 0 | 0 | 0 | 0 | 0
1288 | 35856338 | 35856312 | 29109414 | 1 | 1 | 1 | 3 | 101-2435 | ТССЦ Московской обл., 101-2435, приказ Минстроя России №675/пр от 21.09.2015 г. | Клей «Перлфикс», КНАУФ | 1346 | 1009 | кг | кг | 1 | 119 | 1.58 | 0 | 0 | 0 | 0 | 1 | 0 |  | 119 | 2 | 35856319 | 1419 | 0 | 0 | 0 | 0 | 0 | 0 | 0 | 0
1288 | 35856339 | 35856312 | 29109781 | 1 | 1 | 1 | 3 | 101-2437 | ТССЦ Московской обл., 101-2437, приказ Минстроя России №675/пр от 21.09.2015 г. | Шпаклевка «Унифлот», КНАУФ | 1346 | 1009 | кг | кг | 1 | 9 | 11.12 | 0 | 0 | 0 | 0 | 1 | 0 |  | 9 | 2 | 35856320 | 1420 | 0 | 0 | 0 | 0 | 0 | 0 | 0 | 0
1288 | 35856340 | 35856312 | 29109782 | 1 | 1 | 1 | 3 | 101-2438 | ТССЦ Московской обл., 101-2438, приказ Минстроя России №675/пр от 21.09.2015 г. | Шпаклевка «Фугенфюллер», КНАУФ | 1346 | 1009 | кг | кг | 1 | 85 | 4.36 | 0 | 0 | 0 | 0 | 1 | 0 |  | 85 | 2 | 35856321 | 1421 | 0 | 0 | 0 | 0 | 0 | 0 | 0 | 0
1288 | 35856341 | 35856312 | 29110699 | 1 | 1 | 1 | 3 | 101-2474 | ТССЦ Московской обл., 101-2474, приказ Минстроя России №675/пр от 21.09.2015 г. | Лента бумажная для повышения трещиностойкости стыков ГКЛ и ГВЛ | 1301 | 1003 | м | м | 1 | 120 | 0.17 | 0 | 0 | 0 | 0 | 1 | 0 |  | 120 | 2 | 35856322 | 1422 | 0 | 0 | 0 | 0 | 0 | 0 | 0 | 0
1288 | 35856342 | 35856312 | 29110797 | 1 | 1 | 1 | 3 | 101-2480 | ТССЦ Московской обл., 101-2480, приказ Минстроя России №675/пр от 21.09.2015 г. | Лента разделительная для сопряжения потолка из ЛГК со стеной | 1301 | 1003 | м | м | 1 | 82 | 1.74 | 0 | 0 | 0 | 0 | 1 | 0 |  | 82 | 2 | 35856323 | 1423 | 0 | 0 | 0 | 0 | 0 | 0 | 0 | 0
1288 | 35856343 | 35856312 | 29110815 | 1 | 1 | 1 | 3 | 101-2486 | ТССЦ Московской обл., 101-2486, приказ Минстроя России №675/пр от 21.09.2015 г. | Лента эластичная самоклеящаяся для профилей направляющих «Дихтунгсбанд» 70/30000 мм | 1301 | 1003 | м | м | 1 | 116 | 0.85 | 0 | 0 | 0 | 0 | 1 | 0 |  | 116 | 2 | 35856324 | 1424 | 0 | 0 | 0 | 0 | 0 | 0 | 0 | 0
1288 | 35856344 | 35856312 | 29111455 | 1 | 1 | 1 | 3 | 101-2509 | ТССЦ Московской обл., 101-2509, приказ Минстроя России №675/пр от 21.09.2015 г. | Листы гипсокартонные ГКЛ 12,5 мм | 1327 | 1005 | м2 | м2 | 1 | 212 | 15.06 | 0 | 0 | 0 | 0 | 1 | 0 |  | 212 | 2 | 35856325 | 1425 | 0 | 0 | 0 | 0 | 0 | 0 | 0 | 0
1288 | 35856345 | 35856312 | 29114733 | 1 | 1 | 1 | 3 | 101-2583 | ТССЦ Московской обл., 101-2583, приказ Минстроя России №675/пр от 21.09.2015 г. | Шуруп самонарезающий (TN) 3,5/25 мм | 1354 | 1010 | шт. | шт. | 1 | 735 | 0.02 | 0 | 0 | 0 | 0 | 1 | 0 |  | 735 | 2 | 35856326 | 1426 | 0 | 0 | 0 | 0 | 0 | 0 | 0 | 0
1288 | 35856346 | 35856312 | 29114734 | 1 | 1 | 1 | 3 | 101-2584 | ТССЦ Московской обл., 101-2584, приказ Минстроя России №675/пр от 21.09.2015 г. | Шуруп самонарезающий (TN) 3,5/35 мм | 1354 | 1010 | шт. | шт. | 1 | 1855 | 0.03 | 0 | 0 | 0 | 0 | 1 | 0 |  | 1855 | 2 | 35856327 | 1427 | 0 | 0 | 0 | 0 | 0 | 0 | 0 | 0
1288 | 35856347 | 35856312 | 29114482 | 1 | 1 | 1 | 3 | 101-2590 | ТССЦ Московской обл., 101-2590, приказ Минстроя России №675/пр от 21.09.2015 г. | Дюбель с шурупом 6/35 мм | 1354 | 1010 | шт. | шт. | 1 | 153 | 0.07 | 0 | 0 | 0 | 0 | 1 | 0 |  | 153 | 2 | 35856328 | 1428 | 0 | 0 | 0 | 0 | 0 | 0 | 0 | 0
1288 | 35856348 | 35856312 | 29129584 | 1 | 1 | 1 | 3 | 201-0793 | ТССЦ Московской обл., 201-0793, приказ Минстроя России №675/пр от 21.09.2015 г. | Профиль направляющий ПН-4 75/40/0,6 | 1301 | 1003 | м | м | 1 | 88 | 7.22 | 0 | 0 | 0 | 0 | 1 | 0 |  | 88 | 2 | 35856329 | 1429 | 0 | 0 | 0 | 0 | 0 | 0 | 0 | 0
1288 | 35856349 | 35856312 | 29129619 | 1 | 1 | 1 | 3 | 201-0807 | ТССЦ Московской обл., 201-0807, приказ Минстроя России №675/пр от 21.09.2015 г. | Профиль стоечный ПС-4 75/50/0,6 | 1301 | 1003 | м | м | 1 | 225 | 8.44 | 0 | 0 | 0 | 0 | 1 | 0 |  | 225 | 2 | 35856330 | 1430 | 0 | 0 | 0 | 0 | 0 | 0 | 0 | 0
1288 | 35856350 | 35856312 | 29129634 | 1 | 1 | 1 | 3 | 201-0811 | ТССЦ Московской обл., 201-0811, приказ Минстроя России №675/пр от 21.09.2015 г. | Профиль угловой ПУ 31/31 для защиты углов | 1301 | 1003 | м | м | 1 | 46 | 3.32 | 0 | 0 | 0 | 0 | 1 | 0 |  | 46 | 2 | 35856331 | 1431 | 0 | 0 | 0 | 0 | 0 | 0 | 0 | 0
1289 | 35856396 | 35856388 | 18410244 | 1 | 1 | 1 | 1 | 1-1037-90 |  | Рабочий строитель среднего разряда 3,7 | 1369 | 1013 | чел.-ч | чел.-ч | 1 | 55.94 | 0 | 0 | 0 | 9.29 | 0 | 1 | 1 | )*1,15 | 64.331 | 2 | 35856389 | 1432 | 0 | 0 | 0 | 0 | 0 | 0 | 0 | 0
1289 | 35856397 | 35856388 | 121548 | 1 | 1 | 1 | 1 | 2 |  | Затраты труда машинистов | 608254 | 1013 | чел.час | чел.час | 1 | 0.01 | 0 | 0 | 0 | 0 | 0 | 1 | 2 | )*1,25 | 0.0125 | 2 | 35856390 | 1433 | 0 | 0 | 0 | 0 | 0 | 0 | 0 | 0
1289 | 35856398 | 35856388 | 29172556 | 1 | 1 | 1 | 2 | 030954 | ТСЭМ Московской обл., 030954, приказ Минстроя России №675/пр от 21.09.2015 г. | Подъемники грузоподъемностью до 500 кг одномачтовые, высота подъема 45 м | 1368 | 1011 | маш.-ч | маш.-ч | 1 | 0.01 | 0 | 31.26 | 13.5 | 0 | 0 | 1 | 0 | )*1,25 | 0.0125 | 2 | 35856391 | 1434 | 0 | 0 | 0 | 0 | 0 | 0 | 0 | 0
1289 | 35856399 | 35856388 | 29174913 | 1 | 1 | 1 | 2 | 400001 | ТСЭМ Московской обл., 400001, приказ Минстроя России №675/пр от 21.09.2015 г. | Автомобили бортовые, грузоподъемность до 5 т | 1368 | 1011 | маш.-ч | маш.-ч | 1 | 0.01 | 0 | 87.17 | 11.6 | 0 | 0 | 1 | 0 | )*1,25 | 0.0125 | 2 | 35856392 | 1435 | 0 | 0 | 0 | 0 | 0 | 0 | 0 | 0
1289 | 35856400 | 35856388 | 29109386 | 1 | 1 | 1 | 3 | 101-1743 | ТССЦ Московской обл., 101-1743, приказ Минстроя России №675/пр от 21.09.2015 г. | Клей «Бустилат» | 1348 | 1009 | т | т | 1000 | 0.0341 | 11300.01 | 0 | 0 | 0 | 0 | 1 | 0 |  | 0.0341 | 2 | 35856393 | 1436 | 0 | 0 | 0 | 0 | 0 | 0 | 0 | 0
1289 | 35856401 | 35856388 | 29107800 | 1 | 1 | 1 | 3 | 101-1757 | ТССЦ Московской обл., 101-1757, приказ Минстроя России №675/пр от 21.09.2015 г. | Ветошь | 1346 | 1009 | кг | кг | 1 | 0.01 | 1.81 | 0 | 0 | 0 | 0 | 1 | 0 |  | 0.01 | 2 | 35856394 | 1437 | 0 | 0 | 0 | 0 | 0 | 0 | 0 | 0
1289 | 35856402 | 35856388 | 29109603 | 1 | 1 | 1 | 3 | 101-3920 | ТССЦ Московской обл., 101-3920, приказ Минстроя России №675/пр от 21.09.2015 г. | Обои на тканевой основе моющиеся пленочные (отечественного производства) | 1327 | 1005 | м2 | м2 | 1 | 112 | 55.16 | 0 | 0 | 0 | 0 | 1 | 0 |  | 112 | 2 | 35856395 | 1438 | 0 | 0 | 0 | 0 | 0 | 0 | 0 | 0
1290 | 36142692 | 35856403 | 29364679 | 1 | 1 | 1 | 1 | 1-2042-90 |  | Рабочий монтажник среднего разряда 4,2 | 1369 | 1013 | чел.-ч | чел.-ч | 1 | 30.48 | 0 | 0 | 0 | 316.85 | 0 | 1 | 1 |  | 30.48 | 2 | 36142692 | 1439 | 0 | 0 | 0 | 0 | 0 | 0 | 0 | 0
1290 | 36142693 | 35856403 | 121548 | 1 | 1 | 1 | 1 | 2 |  | Затраты труда машинистов | 608254 | 1013 | чел.час | чел.час | 1 | 0.03 | 0 | 0 | 0 | 0 | 0 | 1 | 2 |  | 0.03 | 2 | 36142693 | 1440 | 0 | 0 | 0 | 0 | 0 | 0 | 0 | 0
1290 | 36142694 | 35856403 | 29172362 | 1 | 1 | 1 | 2 | 021102 | ТСЭМ Московской обл., 021102, приказ Минстроя России №675/пр от 21.09.2015 г. | Краны на автомобильном ходу при работе на монтаже технологического оборудования 10 т | 1368 | 1011 | маш.-ч | маш.-ч | 1 | 0.03 | 0 | 134.65 | 13.5 | 0 | 0 | 1 | 0 |  | 0.03 | 2 | 36142694 | 1441 | 0 | 0 | 0 | 0 | 0 | 0 | 0 | 0
1290 | 36142695 | 35856403 | 29174913 | 1 | 1 | 1 | 2 | 400001 | ТСЭМ Московской обл., 400001, приказ Минстроя России №675/пр от 21.09.2015 г. | Автомобили бортовые, грузоподъемность до 5 т | 1368 | 1011 | маш.-ч | маш.-ч | 1 | 0.02 | 0 | 87.17 | 11.6 | 0 | 0 | 1 | 0 |  | 0.02 | 2 | 36142695 | 1442 | 0 | 0 | 0 | 0 | 0 | 0 | 0 | 0
1290 | 36142696 | 35856403 | 29114246 | 1 | 1 | 1 | 3 | 101-1977 | ТССЦ Московской обл., 101-1977, приказ Минстроя России №675/пр от 21.09.2015 г. | Болты с гайками и шайбами строительные | 1346 | 1009 | кг | кг | 1 | 1.5 | 9.04 | 0 | 0 | 0 | 0 | 1 | 0 |  | 1.5 | 2 | 36142696 | 1443 | 0 | 0 | 0 | 0 | 0 | 0 | 0 | 0
1290 | 36142697 | 35856403 | 29110838 | 1 | 1 | 1 | 3 | 101-2499 | ТССЦ Московской обл., 101-2499, приказ Минстроя России №675/пр от 21.09.2015 г. | Лента изоляционная прорезиненная односторонняя ширина 20 мм, толщина 0,25-0,35 мм | 1346 | 1009 | кг | кг | 1 | 0.42 | 30.5 | 0 | 0 | 0 | 0 | 1 | 0 |  | 0.42 | 2 | 36142697 | 1444 | 0 | 0 | 0 | 0 | 0 | 0 | 0 | 0
1290 | 36142698 | 35856403 | 29149204 | 1 | 1 | 1 | 3 | 405-0219 | ТССЦ Московской обл., 405-0219, приказ Минстроя России №675/пр от 21.09.2015 г. | Гипсовые вяжущие, марка Г3 | 1348 | 1009 | т | т | 1000 | 0.00315 | 729.98 | 0 | 0 | 0 | 0 | 1 | 0 |  | 0.00315 | 2 | 36142698 | 1445 | 0 | 0 | 0 | 0 | 0 | 0 | 0 | 0
1290 | 36142699 | 35856403 | 29170678 | 1 | 1 | 1 | 3 | 509-0783 | ТССЦ Московской обл., 509-0783, приказ Минстроя России №675/пр от 21.09.2015 г. | Втулки изолирующие | 1354 | 1010 | шт. | шт. | 1 | 102 | 0.28 | 0 | 0 | 0 | 0 | 1 | 0 |  | 102 | 2 | 36142699 | 1446 | 0 | 0 | 0 | 0 | 0 | 0 | 0 | 0
1290 | 36142700 | 35856403 | 29171808 | 1 | 1 | 1 | 3 | 999-9950 | ТССЦ Московской обл., 999-9950, приказ Минстроя России №675/пр от 21.09.2015 г. | Вспомогательные ненормируемые материалы (2% от ОЗП) | 1374 | 1013 | РУБ | РУБ | 1 | 6.05 | 1 | 0 | 0 | 0 | 0 | 1 | 0 |  | 6.05 | 2 | 36142700 | 1447 | 0 | 0 | 0 | 0 | 0 | 0 | 0 | 0
1293 | 36142672 | 35856428 | 29364679 | 1 | 1 | 1 | 1 | 1-2042-90 |  | Рабочий монтажник среднего разряда 4,2 | 1369 | 1013 | чел.-ч | чел.-ч | 1 | 26.24 | 0 | 0 | 0 | 316.85 | 0 | 1 | 1 |  | 26.24 | 2 | 36142672 | 1448 | 0 | 0 | 0 | 0 | 0 | 0 | 0 | 0
1293 | 36142673 | 35856428 | 121548 | 1 | 1 | 1 | 1 | 2 |  | Затраты труда машинистов | 608254 | 1013 | чел.час | чел.час | 1 | 0.03 | 0 | 0 | 0 | 0 | 0 | 1 | 2 |  | 0.03 | 2 | 36142673 | 1449 | 0 | 0 | 0 | 0 | 0 | 0 | 0 | 0
1293 | 36142674 | 35856428 | 29172362 | 1 | 1 | 1 | 2 | 021102 | ТСЭМ Московской обл., 021102, приказ Минстроя России №675/пр от 21.09.2015 г. | Краны на автомобильном ходу при работе на монтаже технологического оборудования 10 т | 1368 | 1011 | маш.-ч | маш.-ч | 1 | 0.03 | 0 | 134.65 | 13.5 | 0 | 0 | 1 | 0 |  | 0.03 | 2 | 36142674 | 1450 | 0 | 0 | 0 | 0 | 0 | 0 | 0 | 0
1293 | 36142675 | 35856428 | 29174913 | 1 | 1 | 1 | 2 | 400001 | ТСЭМ Московской обл., 400001, приказ Минстроя России №675/пр от 21.09.2015 г. | Автомобили бортовые, грузоподъемность до 5 т | 1368 | 1011 | маш.-ч | маш.-ч | 1 | 0.02 | 0 | 87.17 | 11.6 | 0 | 0 | 1 | 0 |  | 0.02 | 2 | 36142675 | 1451 | 0 | 0 | 0 | 0 | 0 | 0 | 0 | 0
1293 | 36142676 | 35856428 | 29149204 | 1 | 1 | 1 | 3 | 405-0219 | ТССЦ Московской обл., 405-0219, приказ Минстроя России №675/пр от 21.09.2015 г. | Гипсовые вяжущие, марка Г3 | 1348 | 1009 | т | т | 1000 | 0.00315 | 729.98 | 0 | 0 | 0 | 0 | 1 | 0 |  | 0.00315 | 2 | 36142676 | 1452 | 0 | 0 | 0 | 0 | 0 | 0 | 0 | 0
1293 | 36142677 | 35856428 | 29170678 | 1 | 1 | 1 | 3 | 509-0783 | ТССЦ Московской обл., 509-0783, приказ Минстроя России №675/пр от 21.09.2015 г. | Втулки изолирующие | 1354 | 1010 | шт. | шт. | 1 | 102 | 0.28 | 0 | 0 | 0 | 0 | 1 | 0 |  | 102 | 2 | 36142677 | 1454 | 0 | 0 | 0 | 0 | 0 | 0 | 0 | 0
1293 | 36142678 | 35856428 | 29171808 | 1 | 1 | 1 | 3 | 999-9950 | ТССЦ Московской обл., 999-9950, приказ Минстроя России №675/пр от 21.09.2015 г. | Вспомогательные ненормируемые материалы (2% от ОЗП) | 1374 | 1013 | РУБ | РУБ | 1 | 5.21 | 1 | 0 | 0 | 0 | 0 | 1 | 0 |  | 5.21 | 2 | 36142678 | 1456 | 0 | 0 | 0 | 0 | 0 | 0 | 0 | 0
1296 | 36127430 | 36127428 | 18409850 | 1 | 1 | 1 | 1 | 1-1035-90 |  | Рабочий строитель среднего разряда 3,5 | 1369 | 1013 | чел.-ч | чел.-ч | 1 | 97 | 0 | 0 | 0 | 289.7 | 0 | 1 | 1 | )*1,15 | 111.55 | 2 | 36127430 | 1457 | 0 | 0 | 0 | 0 | 0 | 0 | 0 | 0
1296 | 36127431 | 36127428 | 29173472 | 1 | 1 | 1 | 2 | 134041 | ТСЭМ Московской обл., 134041, приказ Минстроя России №675/пр от 21.09.2015 г. | Шуруповерт | 1368 | 1011 | маш.-ч | маш.-ч | 1 | 2.2 | 0 | 3 | 0 | 0 | 0 | 1 | 0 | )*1,25 | 2.75 | 2 | 36127431 | 1458 | 0 | 0 | 0 | 0 | 0 | 0 | 0 | 0
1296 | 36127432 | 36127428 | 29174538 | 1 | 1 | 1 | 2 | 330901 | ТСЭМ Московской обл., 330901, приказ Минстроя России №675/пр от 21.09.2015 г. | Ножницы электрические | 1368 | 1011 | маш.-ч | маш.-ч | 1 | 0.32 | 0 | 33.59 | 0 | 0 | 0 | 1 | 0 | )*1,25 | 0.4 | 2 | 36127432 | 1459 | 0 | 0 | 0 | 0 | 0 | 0 | 0 | 0
1296 | 36127433 | 36127428 | 29174580 | 1 | 1 | 1 | 2 | 331451 | ТСЭМ Московской обл., 331451, приказ Минстроя России №675/пр от 21.09.2015 г. | Перфораторы электрические | 1368 | 1011 | маш.-ч | маш.-ч | 1 | 1.3 | 0 | 2.08 | 0 | 0 | 0 | 1 | 0 | )*1,25 | 1.625 | 2 | 36127433 | 1460 | 0 | 0 | 0 | 0 | 0 | 0 | 0 | 0
1296 | 36127434 | 36127428 | 29109354 | 1 | 1 | 1 | 3 | 101-2430 | ТССЦ Московской обл., 101-2430, приказ Минстроя России №675/пр от 21.09.2015 г. | Грунтовка «Тифенгрунд», КНАУФ | 1346 | 1009 | кг | кг | 1 | 10 | 46.72 | 0 | 0 | 0 | 0 | 1 | 0 |  | 10 | 2 | 36127434 | 1461 | 0 | 0 | 0 | 0 | 0 | 0 | 0 | 0
1296 | 36127435 | 36127428 | 29109781 | 1 | 1 | 1 | 3 | 101-2437 | ТССЦ Московской обл., 101-2437, приказ Минстроя России №675/пр от 21.09.2015 г. | Шпаклевка «Унифлот», КНАУФ | 1346 | 1009 | кг | кг | 1 | 4 | 11.12 | 0 | 0 | 0 | 0 | 1 | 0 |  | 4 | 2 | 36127435 | 1462 | 0 | 0 | 0 | 0 | 0 | 0 | 0 | 0
1296 | 36127436 | 36127428 | 29109782 | 1 | 1 | 1 | 3 | 101-2438 | ТССЦ Московской обл., 101-2438, приказ Минстроя России №675/пр от 21.09.2015 г. | Шпаклевка «Фугенфюллер», КНАУФ | 1346 | 1009 | кг | кг | 1 | 42 | 4.36 | 0 | 0 | 0 | 0 | 1 | 0 |  | 42 | 2 | 36127436 | 1463 | 0 | 0 | 0 | 0 | 0 | 0 | 0 | 0
1296 | 36127437 | 36127428 | 29110699 | 1 | 1 | 1 | 3 | 101-2474 | ТССЦ Московской обл., 101-2474, приказ Минстроя России №675/пр от 21.09.2015 г. | Лента бумажная для повышения трещиностойкости стыков ГКЛ и ГВЛ | 1301 | 1003 | м | м | 1 | 68 | 0.17 | 0 | 0 | 0 | 0 | 1 | 0 |  | 68 | 2 | 36127437 | 1464 | 0 | 0 | 0 | 0 | 0 | 0 | 0 | 0
1296 | 36127438 | 36127428 | 29110797 | 1 | 1 | 1 | 3 | 101-2480 | ТССЦ Московской обл., 101-2480, приказ Минстроя России №675/пр от 21.09.2015 г. | Лента разделительная для сопряжения потолка из ЛГК со стеной | 1301 | 1003 | м | м | 1 | 135 | 1.74 | 0 | 0 | 0 | 0 | 1 | 0 |  | 135 | 2 | 36127438 | 1465 | 0 | 0 | 0 | 0 | 0 | 0 | 0 | 0
1296 | 36127439 | 36127428 | 29110813 | 1 | 1 | 1 | 3 | 101-2484 | ТССЦ Московской обл., 101-2484, приказ Минстроя России №675/пр от 21.09.2015 г. | Лента эластичная самоклеящаяся для профилей направляющих «Дихтунгсбанд» 30/30000 мм | 1301 | 1003 | м | м | 1 | 135 | 0.39 | 0 | 0 | 0 | 0 | 1 | 0 |  | 135 | 2 | 36127439 | 1466 | 0 | 0 | 0 | 0 | 0 | 0 | 0 | 0
1296 | 36127440 | 36127428 | 29111455 | 1 | 1 | 1 | 3 | 101-2509 | ТССЦ Московской обл., 101-2509, приказ Минстроя России №675/пр от 21.09.2015 г. | Листы гипсокартонные ГКЛ 12,5 мм | 1327 | 1005 | м2 | м2 | 1 | 111 | 15.06 | 0 | 0 | 0 | 0 | 1 | 0 |  | 111 | 2 | 36127440 | 1467 | 0 | 0 | 0 | 0 | 0 | 0 | 0 | 0
1296 | 36127441 | 36127428 | 29114731 | 1 | 1 | 1 | 3 | 101-2582 | ТССЦ Московской обл., 101-2582, приказ Минстроя России №675/пр от 21.09.2015 г. | Шуруп самонарезающий (LN) 3,5/9,5 мм | 1354 | 1010 | шт. | шт. | 1 | 368 | 0.02 | 0 | 0 | 0 | 0 | 1 | 0 |  | 368 | 2 | 36127441 | 1468 | 0 | 0 | 0 | 0 | 0 | 0 | 0 | 0
1296 | 36127442 | 36127428 | 29114733 | 1 | 1 | 1 | 3 | 101-2583 | ТССЦ Московской обл., 101-2583, приказ Минстроя России №675/пр от 21.09.2015 г. | Шуруп самонарезающий (TN) 3,5/25 мм | 1354 | 1010 | шт. | шт. | 1 | 2221 | 0.02 | 0 | 0 | 0 | 0 | 1 | 0 |  | 2221 | 2 | 36127442 | 1469 | 0 | 0 | 0 | 0 | 0 | 0 | 0 | 0
1296 | 36127443 | 36127428 | 29114403 | 1 | 1 | 1 | 3 | 101-2589 | ТССЦ Московской обл., 101-2589, приказ Минстроя России №675/пр от 21.09.2015 г. | Дюбель-гвоздь 6/39 мм | 1354 | 1010 | шт. | шт. | 1 | 81 | 0.68 | 0 | 0 | 0 | 0 | 1 | 0 |  | 81 | 2 | 36127443 | 1470 | 0 | 0 | 0 | 0 | 0 | 0 | 0 | 0
1296 | 36127444 | 36127428 | 29114482 | 1 | 1 | 1 | 3 | 101-2590 | ТССЦ Московской обл., 101-2590, приказ Минстроя России №675/пр от 21.09.2015 г. | Дюбель с шурупом 6/35 мм | 1354 | 1010 | шт. | шт. | 1 | 322 | 0.07 | 0 | 0 | 0 | 0 | 1 | 0 |  | 322 | 2 | 36127444 | 1471 | 0 | 0 | 0 | 0 | 0 | 0 | 0 | 0
1296 | 36127445 | 36127428 | 29129587 | 1 | 1 | 1 | 3 | 201-0797 | ТССЦ Московской обл., 201-0797, приказ Минстроя России №675/пр от 21.09.2015 г. | Профиль направляющий ПН 28/27/0,6 | 1301 | 1003 | м | м | 1 | 136 | 4.18 | 0 | 0 | 0 | 0 | 1 | 0 |  | 136 | 2 | 36127445 | 1472 | 0 | 0 | 0 | 0 | 0 | 0 | 0 | 0
1296 | 36127446 | 36127428 | 29129600 | 1 | 1 | 1 | 3 | 201-0802 | ТССЦ Московской обл., 201-0802, приказ Минстроя России №675/пр от 21.09.2015 г. | Профиль потолочный ПП 60/27/0,6 | 1301 | 1003 | м | м | 1 | 306 | 5.74 | 0 | 0 | 0 | 0 | 1 | 0 |  | 306 | 2 | 36127446 | 1473 | 0 | 0 | 0 | 0 | 0 | 0 | 0 | 0
1296 | 36127447 | 36127428 | 29129688 | 1 | 1 | 1 | 3 | 201-0816 | ТССЦ Московской обл., 201-0816, приказ Минстроя России №675/пр от 21.09.2015 г. | Подвес с зажимом для ПП-профиля 60*27 мм | 1354 | 1010 | шт. | шт. | 1 | 81 | 1.32 | 0 | 0 | 0 | 0 | 1 | 0 |  | 81 | 2 | 36127447 | 1474 | 0 | 0 | 0 | 0 | 0 | 0 | 0 | 0
1296 | 36127448 | 36127428 | 29129705 | 1 | 1 | 1 | 3 | 201-0823 | ТССЦ Московской обл., 201-0823, приказ Минстроя России №675/пр от 21.09.2015 г. | Соединители профилей одноуровневые ПП | 1354 | 1010 | шт. | шт. | 1 | 183 | 1.68 | 0 | 0 | 0 | 0 | 1 | 0 |  | 183 | 2 | 36127448 | 1475 | 0 | 0 | 0 | 0 | 0 | 0 | 0 | 0
1296 | 36127449 | 36127428 | 29129711 | 1 | 1 | 1 | 3 | 201-0831 | ТССЦ Московской обл., 201-0831, приказ Минстроя России №675/пр от 21.09.2015 г. | ПП- удлинитель профилей 60*27 | 1354 | 1010 | шт. | шт. | 1 | 81 | 0.62 | 0 | 0 | 0 | 0 | 1 | 0 |  | 81 | 2 | 36127449 | 1476 | 0 | 0 | 0 | 0 | 0 | 0 | 0 | 0
1296 | 36127450 | 36127428 | 29129694 | 1 | 1 | 1 | 3 | 201-9010 | ТССЦ Московской обл., 201-9010, приказ Минстроя России №675/пр от 21.09.2015 г. | Тяга подвесов | 1354 | 1010 | шт. | шт. | 1 | 81 | 0 | 0 | 0 | 0 | 0 | 0 | 0 |  | 81 | 3 | -1 |  | 0 | 0 | 0 | 0 | 0 | 0 | 0 | 0
1297 | 36142679 | 36127429 | 29364679 | 1 | 1 | 1 | 1 | 1-2042-90 |  | Рабочий монтажник среднего разряда 4,2 | 1369 | 1013 | чел.-ч | чел.-ч | 1 | 70.64 | 0 | 0 | 0 | 316.85 | 0 | 1 | 1 |  | 70.64 | 2 | 36142679 | 1477 | 0 | 0 | 0 | 0 | 0 | 0 | 0 | 0
1297 | 36142680 | 36127429 | 121548 | 1 | 1 | 1 | 1 | 2 |  | Затраты труда машинистов | 608254 | 1013 | чел.час | чел.час | 1 | 0.88 | 0 | 0 | 0 | 0 | 0 | 1 | 2 |  | 0.88 | 2 | 36142680 | 1478 | 0 | 0 | 0 | 0 | 0 | 0 | 0 | 0
1297 | 36142681 | 36127429 | 29172362 | 1 | 1 | 1 | 2 | 021102 | ТСЭМ Московской обл., 021102, приказ Минстроя России №675/пр от 21.09.2015 г. | Краны на автомобильном ходу при работе на монтаже технологического оборудования 10 т | 1368 | 1011 | маш.-ч | маш.-ч | 1 | 0.88 | 0 | 134.65 | 13.5 | 0 | 0 | 1 | 0 |  | 0.88 | 2 | 36142681 | 1479 | 0 | 0 | 0 | 0 | 0 | 0 | 0 | 0
1297 | 36142682 | 36127429 | 29174500 | 1 | 1 | 1 | 2 | 330206 | ТСЭМ Московской обл., 330206, приказ Минстроя России №675/пр от 21.09.2015 г. | Дрели электрические | 1368 | 1011 | маш.-ч | маш.-ч | 1 | 16.38 | 0 | 1.95 | 0 | 0 | 0 | 1 | 0 |  | 16.38 | 2 | 36142682 | 1480 | 0 | 0 | 0 | 0 | 0 | 0 | 0 | 0
1297 | 36142683 | 36127429 | 29174913 | 1 | 1 | 1 | 2 | 400001 | ТСЭМ Московской обл., 400001, приказ Минстроя России №675/пр от 21.09.2015 г. | Автомобили бортовые, грузоподъемность до 5 т | 1368 | 1011 | маш.-ч | маш.-ч | 1 | 0.87 | 0 | 87.17 | 11.6 | 0 | 0 | 1 | 0 |  | 0.87 | 2 | 36142683 | 1481 | 0 | 0 | 0 | 0 | 0 | 0 | 0 | 0
1297 | 36142684 | 36127429 | 29114269 | 1 | 1 | 1 | 3 | 101-0115 | ТССЦ Московской обл., 101-0115, приказ Минстроя России №675/пр от 21.09.2015 г. | Винты с полукруглой головкой длиной 50 мм | 1348 | 1009 | т | т | 1000 | 0.00306 | 12429.99 | 0 | 0 | 0 | 0 | 1 | 0 |  | 0.00306 | 2 | 36142684 | 1482 | 0 | 0 | 0 | 0 | 0 | 0 | 0 | 0
1297 | 36142685 | 36127429 | 29110838 | 1 | 1 | 1 | 3 | 101-2499 | ТССЦ Московской обл., 101-2499, приказ Минстроя России №675/пр от 21.09.2015 г. | Лента изоляционная прорезиненная односторонняя ширина 20 мм, толщина 0,25-0,35 мм | 1346 | 1009 | кг | кг | 1 | 0.31 | 30.5 | 0 | 0 | 0 | 0 | 1 | 0 |  | 0.31 | 2 | 36142685 | 1483 | 0 | 0 | 0 | 0 | 0 | 0 | 0 | 0
1297 | 36142686 | 36127429 | 29114470 | 1 | 1 | 1 | 3 | 101-3914 | ТССЦ Московской обл., 101-3914, приказ Минстроя России №675/пр от 21.09.2015 г. | Дюбели распорные полипропиленовые | 1355 | 1010 | 100 шт. | 100 шт. | 100 | 4.08 | 86.24 | 0 | 0 | 0 | 0 | 1 | 0 |  | 4.08 | 2 | 36142686 | 1484 | 0 | 0 | 0 | 0 | 0 | 0 | 0 | 0
1297 | 36142687 | 36127429 | 29164111 | 1 | 1 | 1 | 3 | 509-0167 | ТССЦ Московской обл., 509-0167, приказ Минстроя России №675/пр от 21.09.2015 г. | Сжимы соединительные | 1355 | 1010 | 100 шт. | 100 шт. | 100 | 1.02 | 100 | 0 | 0 | 0 | 0 | 1 | 0 |  | 1.02 | 2 | 36142687 | 1485 | 0 | 0 | 0 | 0 | 0 | 0 | 0 | 0
1297 | 36142688 | 36127429 | 29171808 | 1 | 1 | 1 | 3 | 999-9950 | ТССЦ Московской обл., 999-9950, приказ Минстроя России №675/пр от 21.09.2015 г. | Вспомогательные ненормируемые материалы (2% от ОЗП) | 1374 | 1013 | РУБ | РУБ | 1 | 14.01 | 1 | 0 | 0 | 0 | 0 | 1 | 0 |  | 14.01 | 2 | 36142688 | 1487 | 0 | 0 | 0 | 0 | 0 | 0 | 0 | 0
1372 | 35856496 | 35856491 | 18406804 | 1 | 1 | 1 | 1 | 1-1020-90 |  | Рабочий строитель среднего разряда 2 | 1369 | 1013 | чел.-ч | чел.-ч | 1 | 11.39 | 0 | 0 | 0 | 249.14 | 0 | 1 | 1 |  | 11.39 | 2 | 35856492 | 1488 | 0 | 0 | 0 | 0 | 0 | 0 | 0 | 0
1372 | 35856497 | 35856491 | 121548 | 1 | 1 | 1 | 1 | 2 |  | Затраты труда машинистов | 608254 | 1013 | чел.час | чел.час | 1 | 0.13 | 0 | 0 | 0 | 0 | 0 | 1 | 2 |  | 0.13 | 2 | 35856493 | 1489 | 0 | 0 | 0 | 0 | 0 | 0 | 0 | 0
1372 | 35856498 | 35856491 | 29172556 | 1 | 1 | 1 | 2 | 030954 | ТСЭМ Московской обл., 030954, приказ Минстроя России №675/пр от 21.09.2015 г. | Подъемники грузоподъемностью до 500 кг одномачтовые, высота подъема 45 м | 1368 | 1011 | маш.-ч | маш.-ч | 1 | 0.13 | 0 | 31.26 | 13.5 | 0 | 0 | 1 | 0 |  | 0.13 | 2 | 35856494 | 1490 | 0 | 0 | 0 | 0 | 0 | 0 | 0 | 0
1372 | 35856499 | 35856491 | 29164349 | 1 | 1 | 1 | 3 | 509-9900 | ТССЦ Московской обл., 509-9900, приказ Минстроя России №675/пр от 21.09.2015 г. | Строительный мусор | 1348 | 1009 | т | т | 1000 | 0.47 | 0 | 0 | 0 | 0 | 0 | 0 | 0 |  | 0.47 | 2 | 35856495 | 1491 | 0 | 0 | 0 | 0 | 0 | 0 | 0 | 0
1374 | 35856504 | 35856501 | 18406804 | 1 | 1 | 1 | 1 | 1-1020-90 |  | Рабочий строитель среднего разряда 2 | 1369 | 1013 | чел.-ч | чел.-ч | 1 | 7.67 | 0 | 0 | 0 | 249.14 | 0 | 1 | 1 |  | 7.67 | 2 | 35856502 | 1492 | 0 | 0 | 0 | 0 | 0 | 0 | 0 | 0
1374 | 35856505 | 35856501 | 29164349 | 1 | 1 | 1 | 3 | 509-9900 | ТССЦ Московской обл., 509-9900, приказ Минстроя России №675/пр от 21.09.2015 г. | Строительный мусор | 1348 | 1009 | т | т | 1000 | 0.7 | 0 | 0 | 0 | 0 | 0 | 0 | 0 |  | 0.7 | 2 | 35856503 | 1493 | 0 | 0 | 0 | 0 | 0 | 0 | 0 | 0
1376 | 35856513 | 35856507 | 18408066 | 1 | 1 | 1 | 1 | 1-1023-90 |  | Рабочий строитель среднего разряда 2,3 | 1369 | 1013 | чел.-ч | чел.-ч | 1 | 179.3 | 0 | 0 | 0 | 256.16 | 0 | 1 | 1 |  | 179.3 | 2 | 35856508 | 1494 | 0 | 0 | 0 | 0 | 0 | 0 | 0 | 0
1376 | 35856514 | 35856507 | 121548 | 1 | 1 | 1 | 1 | 2 |  | Затраты труда машинистов | 608254 | 1013 | чел.час | чел.час | 1 | 3.97 | 0 | 0 | 0 | 0 | 0 | 1 | 2 |  | 3.97 | 2 | 35856509 | 1495 | 0 | 0 | 0 | 0 | 0 | 0 | 0 | 0
1376 | 35856515 | 35856507 | 29172710 | 1 | 1 | 1 | 2 | 050101 | ТСЭМ Московской обл., 050101, приказ Минстроя России №675/пр от 21.09.2015 г. | Компрессоры передвижные с двигателем внутреннего сгорания давлением до 686 кПа (7 ат), производительность до 5 м3/мин | 1368 | 1011 | маш.-ч | маш.-ч | 1 | 3.97 | 0 | 46.56 | 10.06 | 0 | 0 | 1 | 0 |  | 3.97 | 2 | 35856510 | 1496 | 0 | 0 | 0 | 0 | 0 | 0 | 0 | 0
1376 | 35856516 | 35856507 | 29174533 | 1 | 1 | 1 | 2 | 330804 | ТСЭМ Московской обл., 330804, приказ Минстроя России №675/пр от 21.09.2015 г. | Молотки при работе от передвижных компрессорных станций отбойные пневматические | 1368 | 1011 | маш.-ч | маш.-ч | 1 | 7.93 | 0 | 1.53 | 0 | 0 | 0 | 1 | 0 |  | 7.93 | 2 | 35856511 | 1497 | 0 | 0 | 0 | 0 | 0 | 0 | 0 | 0
1376 | 35856517 | 35856507 | 29164349 | 1 | 1 | 1 | 3 | 509-9900 | ТССЦ Московской обл., 509-9900, приказ Минстроя России №675/пр от 21.09.2015 г. | Строительный мусор | 1348 | 1009 | т | т | 1000 | 10.5 | 0 | 0 | 0 | 0 | 0 | 0 | 0 |  | 10.5 | 2 | 35856512 | 1498 | 0 | 0 | 0 | 0 | 0 | 0 | 0 | 0
1415 | 35856527 | 35856519 | 18407150 | 1 | 1 | 1 | 1 | 1-1030-90 |  | Рабочий строитель среднего разряда 3 | 1369 | 1013 | чел.-ч | чел.-ч | 1 | 21.19 | 0 | 0 | 0 | 272.45 | 0 | 1 | 1 | )*1,15 | 24.3685 | 2 | 35856520 | 1499 | 0 | 0 | 0 | 0 | 0 | 0 | 0 | 0
1415 | 35856528 | 35856519 | 121548 | 1 | 1 | 1 | 1 | 2 |  | Затраты труда машинистов | 608254 | 1013 | чел.час | чел.час | 1 | 0.04 | 0 | 0 | 0 | 0 | 0 | 1 | 2 | )*1,25 | 0.05 | 2 | 35856521 | 1500 | 0 | 0 | 0 | 0 | 0 | 0 | 0 | 0
1415 | 35856529 | 35856519 | 29172556 | 1 | 1 | 1 | 2 | 030954 | ТСЭМ Московской обл., 030954, приказ Минстроя России №675/пр от 21.09.2015 г. | Подъемники грузоподъемностью до 500 кг одномачтовые, высота подъема 45 м | 1368 | 1011 | маш.-ч | маш.-ч | 1 | 0.04 | 0 | 31.26 | 13.5 | 0 | 0 | 1 | 0 | )*1,25 | 0.05 | 2 | 35856522 | 1501 | 0 | 0 | 0 | 0 | 0 | 0 | 0 | 0
1415 | 35856530 | 35856519 | 29174913 | 1 | 1 | 1 | 2 | 400001 | ТСЭМ Московской обл., 400001, приказ Минстроя России №675/пр от 21.09.2015 г. | Автомобили бортовые, грузоподъемность до 5 т | 1368 | 1011 | маш.-ч | маш.-ч | 1 | 0.15 | 0 | 87.17 | 11.6 | 0 | 0 | 1 | 0 | )*1,25 | 0.1875 | 2 | 35856523 | 1502 | 0 | 0 | 0 | 0 | 0 | 0 | 0 | 0
1415 | 35856531 | 35856519 | 29108696 | 1 | 1 | 1 | 3 | 101-2388 | ТССЦ Московской обл., 101-2388, приказ Минстроя России №675/пр от 21.09.2015 г. | Герметик пенополиуретановый (пена монтажная) типа Makrofleks, Soudal в баллонах по 750 мл | 1354 | 1010 | шт. | шт. | 1 | 56.6 | 67.21 | 0 | 0 | 0 | 0 | 1 | 0 |  | 56.6 | 2 | 35856524 | 1503 | 0 | 0 | 0 | 0 | 0 | 0 | 0 | 0
1415 | 35856532 | 35856519 | 29109717 | 1 | 1 | 1 | 3 | 101-9138 | ТССЦ Московской обл., 101-9138, приказ Минстроя России №675/пр от 21.09.2015 г. | Доски подоконные ПВХ | 1301 | 1003 | м | м | 1 | 0 | 0 | 0 | 0 | 0 | 1 | 0 | 0 |  | 0 | 3 | -1 |  | 0 | 0 | 0 | 0 | 0 | 0 | 0 | 0
1415 | 35856533 | 35856519 | 29115197 | 1 | 1 | 1 | 3 | 102-0303 | ТССЦ Московской обл., 102-0303, приказ Минстроя России №675/пр от 21.09.2015 г. | Клинья пластиковые монтажные | 1354 | 1010 | шт. | шт. | 1 | 400 | 0.5 | 0 | 0 | 0 | 0 | 1 | 0 |  | 400 | 2 | 35856525 | 1505 | 0 | 0 | 0 | 0 | 0 | 0 | 0 | 0
1417 | 35856545 | 35856535 | 18413230 | 1 | 1 | 1 | 1 | 1-1036-90 |  | Рабочий строитель среднего разряда 3,6 | 1369 | 1013 | чел.-ч | чел.-ч | 1 | 166.47 | 0 | 0 | 0 | 293.22 | 0 | 1 | 1 | )*1,15 | 191.4405 | 2 | 35856536 | 1506 | 0 | 0 | 0 | 0 | 0 | 0 | 0 | 0
1417 | 35856546 | 35856535 | 121548 | 1 | 1 | 1 | 1 | 2 |  | Затраты труда машинистов | 608254 | 1013 | чел.час | чел.час | 1 | 0.08 | 0 | 0 | 0 | 0 | 0 | 1 | 2 | )*1,25 | 0.1 | 2 | 35856537 | 1507 | 0 | 0 | 0 | 0 | 0 | 0 | 0 | 0
1417 | 35856547 | 35856535 | 29172556 | 1 | 1 | 1 | 2 | 030954 | ТСЭМ Московской обл., 030954, приказ Минстроя России №675/пр от 21.09.2015 г. | Подъемники грузоподъемностью до 500 кг одномачтовые, высота подъема 45 м | 1368 | 1011 | маш.-ч | маш.-ч | 1 | 0.08 | 0 | 31.26 | 13.5 | 0 | 0 | 1 | 0 | )*1,25 | 0.1 | 2 | 35856538 | 1508 | 0 | 0 | 0 | 0 | 0 | 0 | 0 | 0
1417 | 35856548 | 35856535 | 29174591 | 1 | 1 | 1 | 2 | 331531 | ТСЭМ Московской обл., 331531, приказ Минстроя России №675/пр от 21.09.2015 г. | Пила дисковая электрическая | 1368 | 1011 | маш.-ч | маш.-ч | 1 | 0.26 | 0 | 0.95 | 0 | 0 | 0 | 1 | 0 | )*1,25 | 0.325 | 2 | 35856539 | 1509 | 0 | 0 | 0 | 0 | 0 | 0 | 0 | 0
1417 | 35856549 | 35856535 | 29174913 | 1 | 1 | 1 | 2 | 400001 | ТСЭМ Московской обл., 400001, приказ Минстроя России №675/пр от 21.09.2015 г. | Автомобили бортовые, грузоподъемность до 5 т | 1368 | 1011 | маш.-ч | маш.-ч | 1 | 0.5 | 0 | 87.17 | 11.6 | 0 | 0 | 1 | 0 | )*1,25 | 0.625 | 2 | 35856540 | 1510 | 0 | 0 | 0 | 0 | 0 | 0 | 0 | 0
1417 | 35856550 | 35856535 | 29107800 | 1 | 1 | 1 | 3 | 101-1757 | ТССЦ Московской обл., 101-1757, приказ Минстроя России №675/пр от 21.09.2015 г. | Ветошь | 1346 | 1009 | кг | кг | 1 | 0.2 | 1.81 | 0 | 0 | 0 | 0 | 1 | 0 |  | 0.2 | 2 | 35856541 | 1511 | 0 | 0 | 0 | 0 | 0 | 0 | 0 | 0
1417 | 35856551 | 35856535 | 29109411 | 1 | 1 | 1 | 3 | 101-2434 | ТССЦ Московской обл., 101-2434, приказ Минстроя России №675/пр от 21.09.2015 г. | Клей ПВА | 1346 | 1009 | кг | кг | 1 | 30 | 15.95 | 0 | 0 | 0 | 0 | 1 | 0 |  | 30 | 2 | 35856542 | 1513 | 0 | 0 | 0 | 0 | 0 | 0 | 0 | 0
1417 | 35856552 | 35856535 | 29109535 | 1 | 1 | 1 | 3 | 101-9155 | ТССЦ Московской обл., 101-9155, приказ Минстроя России №675/пр от 21.09.2015 г. | Листы облицовочные декоративные | 1327 | 1005 | м2 | м2 | 1 | 105 | 0 | 0 | 0 | 0 | 0 | 0 | 0 |  | 105 | 3 | -1 |  | 0 | 0 | 0 | 0 | 0 | 0 | 0 | 0
1417 | 35856553 | 35856535 | 29109265 | 1 | 1 | 1 | 3 | 101-9732 | ТССЦ Московской обл., 101-9732, приказ Минстроя России №675/пр от 21.09.2015 г. | Грунтовка | 1348 | 1009 | т | т | 1000 | 0.0089 | 0 | 0 | 0 | 0 | 0 | 0 | 0 |  | 0.0089 | 3 | -1 |  | 0 | 0 | 0 | 0 | 0 | 0 | 0 | 0
1420 | 36142713 | 35856562 | 18407150 | 1 | 1 | 1 | 1 | 1-1030-90 |  | Рабочий строитель среднего разряда 3 | 1369 | 1013 | чел.-ч | чел.-ч | 1 | 35.74 | 0 | 0 | 0 | 272.45 | 0 | 1 | 1 | )*1,15 | 41.101 | 2 | 36142713 | 1515 | 0 | 0 | 0 | 0 | 0 | 0 | 0 | 0
1420 | 36142714 | 35856562 | 121548 | 1 | 1 | 1 | 1 | 2 |  | Затраты труда машинистов | 608254 | 1013 | чел.час | чел.час | 1 | 0.18 | 0 | 0 | 0 | 0 | 0 | 1 | 2 | )*1,25 | 0.225 | 2 | 36142714 | 1516 | 0 | 0 | 0 | 0 | 0 | 0 | 0 | 0
1420 | 36142715 | 35856562 | 29172556 | 1 | 1 | 1 | 2 | 030954 | ТСЭМ Московской обл., 030954, приказ Минстроя России №675/пр от 21.09.2015 г. | Подъемники грузоподъемностью до 500 кг одномачтовые, высота подъема 45 м | 1368 | 1011 | маш.-ч | маш.-ч | 1 | 0.18 | 0 | 31.26 | 13.5 | 0 | 0 | 1 | 0 | )*1,25 | 0.225 | 2 | 36142715 | 1517 | 0 | 0 | 0 | 0 | 0 | 0 | 0 | 0
1420 | 36142716 | 35856562 | 29174591 | 1 | 1 | 1 | 2 | 331531 | ТСЭМ Московской обл., 331531, приказ Минстроя России №675/пр от 21.09.2015 г. | Пила дисковая электрическая | 1368 | 1011 | маш.-ч | маш.-ч | 1 | 0.32 | 0 | 0.95 | 0 | 0 | 0 | 1 | 0 | )*1,25 | 0.4 | 2 | 36142716 | 1518 | 0 | 0 | 0 | 0 | 0 | 0 | 0 | 0
1420 | 36142717 | 35856562 | 29174913 | 1 | 1 | 1 | 2 | 400001 | ТСЭМ Московской обл., 400001, приказ Минстроя России №675/пр от 21.09.2015 г. | Автомобили бортовые, грузоподъемность до 5 т | 1368 | 1011 | маш.-ч | маш.-ч | 1 | 0.26 | 0 | 87.17 | 11.6 | 0 | 0 | 1 | 0 | )*1,25 | 0.325 | 2 | 36142717 | 1519 | 0 | 0 | 0 | 0 | 0 | 0 | 0 | 0
1420 | 36142718 | 35856562 | 29109162 | 1 | 1 | 1 | 3 | 101-1742 | ТССЦ Московской обл., 101-1742, приказ Минстроя России №675/пр от 21.09.2015 г. | Толь с крупнозернистой посыпкой гидроизоляционный марки ТГ-350 | 1327 | 1005 | м2 | м2 | 1 | 21 | 5.71 | 0 | 0 | 0 | 0 | 1 | 0 |  | 21 | 2 | 36142718 | 1520 | 0 | 0 | 0 | 0 | 0 | 0 | 0 | 0
1420 | 36142719 | 35856562 | 29131086 | 1 | 1 | 1 | 3 | 203-0399 | ТССЦ Московской обл., 203-0399, приказ Минстроя России №675/пр от 21.09.2015 г. | Лаги половые антисептированные, применяемые в строительстве жилых, общественных и производственных зданий при производстве деревянных полов тип II, сечением 100х40; 100х60; 120х60; 100-150х40-60 мм | 1339 | 1007 | м3 | м3 | 1 | 0.82 | 1970.01 | 0 | 0 | 0 | 0 | 1 | 0 |  | 0.82 | 2 | 36142719 | 1521 | 0 | 0 | 0 | 0 | 0 | 0 | 0 | 0
1421 | 35856598 | 35856589 | 18407150 | 1 | 1 | 1 | 1 | 1-1030-90 |  | Рабочий строитель среднего разряда 3 | 1369 | 1013 | чел.-ч | чел.-ч | 1 | 60.72 | 0 | 0 | 0 | 272.45 | 0 | 1 | 1 | )*1,15 | 69.828 | 2 | 35856590 | 1522 | 0 | 0 | 0 | 0 | 0 | 0 | 0 | 0
1421 | 35856599 | 35856589 | 121548 | 1 | 1 | 1 | 1 | 2 |  | Затраты труда машинистов | 608254 | 1013 | чел.час | чел.час | 1 | 0.58 | 0 | 0 | 0 | 0 | 0 | 1 | 2 | )*1,25 | 0.725 | 2 | 35856591 | 1523 | 0 | 0 | 0 | 0 | 0 | 0 | 0 | 0
1421 | 35856600 | 35856589 | 29172556 | 1 | 1 | 1 | 2 | 030954 | ТСЭМ Московской обл., 030954, приказ Минстроя России №675/пр от 21.09.2015 г. | Подъемники грузоподъемностью до 500 кг одномачтовые, высота подъема 45 м | 1368 | 1011 | маш.-ч | маш.-ч | 1 | 0.58 | 0 | 31.26 | 13.5 | 0 | 0 | 1 | 0 | )*1,25 | 0.725 | 2 | 35856592 | 1524 | 0 | 0 | 0 | 0 | 0 | 0 | 0 | 0
1421 | 35856601 | 35856589 | 29174591 | 1 | 1 | 1 | 2 | 331531 | ТСЭМ Московской обл., 331531, приказ Минстроя России №675/пр от 21.09.2015 г. | Пила дисковая электрическая | 1368 | 1011 | маш.-ч | маш.-ч | 1 | 0.82 | 0 | 0.95 | 0 | 0 | 0 | 1 | 0 | )*1,25 | 1.025 | 2 | 35856593 | 1525 | 0 | 0 | 0 | 0 | 0 | 0 | 0 | 0
1421 | 35856602 | 35856589 | 29174661 | 1 | 1 | 1 | 2 | 340311 | ТСЭМ Московской обл., 340311, приказ Минстроя России №675/пр от 21.09.2015 г. | Машина для острожки деревянных полов | 1368 | 1011 | маш.-ч | маш.-ч | 1 | 2.7 | 0 | 2.09 | 0 | 0 | 0 | 1 | 0 | )*1,25 | 3.375 | 2 | 35856594 | 1526 | 0 | 0 | 0 | 0 | 0 | 0 | 0 | 0
1421 | 35856603 | 35856589 | 29174913 | 1 | 1 | 1 | 2 | 400001 | ТСЭМ Московской обл., 400001, приказ Минстроя России №675/пр от 21.09.2015 г. | Автомобили бортовые, грузоподъемность до 5 т | 1368 | 1011 | маш.-ч | маш.-ч | 1 | 0.84 | 0 | 87.17 | 11.6 | 0 | 0 | 1 | 0 | )*1,25 | 1.05 | 2 | 35856595 | 1527 | 0 | 0 | 0 | 0 | 0 | 0 | 0 | 0
1421 | 35856604 | 35856589 | 29114332 | 1 | 1 | 1 | 3 | 101-1805 | ТССЦ Московской обл., 101-1805, приказ Минстроя России №675/пр от 21.09.2015 г. | Гвозди строительные | 1348 | 1009 | т | т | 1000 | 0.0123 | 11978 | 0 | 0 | 0 | 0 | 1 | 0 |  | 0.0123 | 2 | 35856596 | 1528 | 0 | 0 | 0 | 0 | 0 | 0 | 0 | 0
1421 | 35856605 | 35856589 | 29130788 | 1 | 1 | 1 | 3 | 203-0344 | ТССЦ Московской обл., 203-0344, приказ Минстроя России №675/пр от 21.09.2015 г. | Доски для покрытия полов со шпунтом и гребнем из древесины антисептированные тип ДП-27 толщиной 27 мм, шириной без гребня от 100 до 140 мм | 1339 | 1007 | м3 | м3 | 1 | 2.88 | 2156.01 | 0 | 0 | 0 | 0 | 1 | 0 |  | 2.88 | 2 | 35856597 | 1529 | 0 | 0 | 0 | 0 | 0 | 0 | 0 | 0
1422 | 35856614 | 35856606 | 18408291 | 1 | 1 | 1 | 1 | 1-1025-90 |  | Рабочий строитель среднего разряда 2,5 | 1369 | 1013 | чел.-ч | чел.-ч | 1 | 31.26 | 0 | 0 | 0 | 260.96 | 0 | 1 | 1 | )*1,15 | 35.949 | 2 | 35856607 | 1530 | 0 | 0 | 0 | 0 | 0 | 0 | 0 | 0
1422 | 35856615 | 35856606 | 121548 | 1 | 1 | 1 | 1 | 2 |  | Затраты труда машинистов | 608254 | 1013 | чел.час | чел.час | 1 | 6.7 | 0 | 0 | 0 | 0 | 0 | 1 | 2 | )*1,25 | 8.375 | 2 | 35856608 | 1531 | 0 | 0 | 0 | 0 | 0 | 0 | 0 | 0
1422 | 35856616 | 35856606 | 29172710 | 1 | 1 | 1 | 2 | 050101 | ТСЭМ Московской обл., 050101, приказ Минстроя России №675/пр от 21.09.2015 г. | Компрессоры передвижные с двигателем внутреннего сгорания давлением до 686 кПа (7 ат), производительность до 5 м3/мин | 1368 | 1011 | маш.-ч | маш.-ч | 1 | 6.7 | 0 | 46.56 | 10.06 | 0 | 0 | 1 | 0 | )*1,25 | 8.375 | 2 | 35856609 | 1532 | 0 | 0 | 0 | 0 | 0 | 0 | 0 | 0
1422 | 35856617 | 35856606 | 29173472 | 1 | 1 | 1 | 2 | 134041 | ТСЭМ Московской обл., 134041, приказ Минстроя России №675/пр от 21.09.2015 г. | Шуруповерт | 1368 | 1011 | маш.-ч | маш.-ч | 1 | 11 | 0 | 3 | 0 | 0 | 0 | 1 | 0 | )*1,25 | 13.75 | 2 | 35856610 | 1533 | 0 | 0 | 0 | 0 | 0 | 0 | 0 | 0
1422 | 35856618 | 35856606 | 29174913 | 1 | 1 | 1 | 2 | 400001 | ТСЭМ Московской обл., 400001, приказ Минстроя России №675/пр от 21.09.2015 г. | Автомобили бортовые, грузоподъемность до 5 т | 1368 | 1011 | маш.-ч | маш.-ч | 1 | 0.35 | 0 | 87.17 | 11.6 | 0 | 0 | 1 | 0 | )*1,25 | 0.4375 | 2 | 35856611 | 1534 | 0 | 0 | 0 | 0 | 0 | 0 | 0 | 0
1422 | 35856619 | 35856606 | 29114687 | 1 | 1 | 1 | 3 | 101-1480 | ТССЦ Московской обл., 101-1480, приказ Минстроя России №675/пр от 21.09.2015 г. | Шурупы с полукруглой головкой 3,5х35 мм | 1348 | 1009 | т | т | 1000 | 0.0018 | 16974 | 0 | 0 | 0 | 0 | 1 | 0 |  | 0.0018 | 2 | 35856612 | 1535 | 0 | 0 | 0 | 0 | 0 | 0 | 0 | 0
1422 | 35856620 | 35856606 | 29115292 | 1 | 1 | 1 | 3 | 102-0443 | ТССЦ Московской обл., 102-0443, приказ Минстроя России №675/пр от 21.09.2015 г. | Фанера общего назначения из шпона лиственных пород водостойкая марки ФК, сорт 2/4, толщина 12 мм | 1339 | 1007 | м3 | м3 | 1 | 1.24 | 4478.33 | 0 | 0 | 0 | 0 | 1 | 0 |  | 1.24 | 2 | 35856613 | 1536 | 0 | 0 | 0 | 0 | 0 | 0 | 0 | 0
1423 | 36142721 | 36142720 | 31427882 | 1 | 1 | 1 | 1 | 1-100-30-90 |  | Рабочий среднего разряда 3,0 | 1369 | 1013 | чел.-ч | чел.-ч | 1 | 45.26 | 0 | 0 | 0 | 272.45 | 0 | 1 | 1 | )*1,15 | 52.049 | 2 | 36142721 | 1537 | 0 | 0 | 0 | 0 | 0 | 0 | 0 | 0
1423 | 36142722 | 36142720 | 121548 | 1 | 1 | 1 | 1 | 2 |  | Затраты труда машинистов | 608254 | 1013 | чел.час | чел.час | 1 | 0.04 | 0 | 0 | 0 | 0 | 0 | 1 | 2 | )*1,25 | 0.05 | 2 | 36142722 | 1538 | 0 | 0 | 0 | 0 | 0 | 0 | 0 | 0
1423 | 36142723 | 36142720 | 35554737 | 1 | 1 | 1 | 2 | 030954 | ТСНБ-2001 Московской области, 030954, протокол от 29.07.2020 г. № 07 | Подъемники грузоподъемностью до 500 кг одномачтовые, высота подъема 45 м | 1368 | 1011 | маш.-ч | маш.-ч | 1 | 0.04 | 0 | 31.26 | 13.5 | 0 | 0 | 1 | 0 | )*1,25 | 0.05 | 2 | 36142723 | 1539 | 0 | 0 | 0 | 0 | 0 | 0 | 0 | 0
1423 | 36142724 | 36142720 | 35555025 | 1 | 1 | 1 | 2 | 331305 | ТСНБ-2001 Московской области, 331305, протокол от 29.07.2020 г. № 07 | Пылесосы промышленные | 1368 | 1011 | маш.-ч | маш.-ч | 1 | 1.35 | 0 | 2.7 | 0 | 0 | 0 | 1 | 0 | )*1,25 | 1.6875 | 2 | 36142724 | 1540 | 0 | 0 | 0 | 0 | 0 | 0 | 0 | 0
1423 | 36142725 | 36142720 | 35555088 | 1 | 1 | 1 | 2 | 400001 | ТСНБ-2001 Московской области, 400001, протокол от 29.07.2020 г. № 07 | Автомобили бортовые, грузоподъемность до 5 т | 1368 | 1011 | маш.-ч | маш.-ч | 1 | 0.01 | 0 | 87.17 | 11.6 | 0 | 0 | 1 | 0 | )*1,25 | 0.0125 | 2 | 36142725 | 1541 | 0 | 0 | 0 | 0 | 0 | 0 | 0 | 0
1423 | 36142726 | 36142720 | 35552818 | 1 | 1 | 1 | 3 | 101-2025 | ТСНБ-2001 Московской области, 101-2025, протокол от 29.07.2020 г. № 07 | Лента полимерная (фторопластовая) для сварки линолеума | 1308 | 1003 | 100 м | 100 м | 100 | 0.68 | 99.4 | 0 | 0 | 0 | 0 | 1 | 0 |  | 0.68 | 2 | 36142726 | 1542 | 0 | 0 | 0 | 0 | 0 | 0 | 0 | 0
1423 | 36142727 | 36142720 | 35554067 | 1 | 1 | 1 | 3 | 101-9877 | ТСНБ-2001 Московской области, 101-9877, протокол от 29.07.2020 г. № 07 | Линолеум без подосновы | 1327 | 1005 | м2 | м2 | 1 | 102 | 0 | 0 | 0 | 0 | 0 | 0 | 0 |  | 102 | 2 | 36142727 | 1544 | 0 | 0 | 0 | 0 | 0 | 0 | 0 | 0
1423 | 36142728 | 36142720 | 35553389 | 1 | 1 | 1 | 3 | 113-0626 | ТСНБ-2001 Московской области, 113-0626, протокол от 29.07.2020 г. № 07 | Клей Forbo 522, для укладки ПВХ-покрытий | 1346 | 1009 | кг | кг | 1 | 27 | 26.71 | 0 | 0 | 0 | 0 | 1 | 0 |  | 27 | 2 | 36142728 | 1545 | 0 | 0 | 0 | 0 | 0 | 0 | 0 | 0
1426 | 35862545 | 35862544 | 18413230 | 1 | 1 | 1 | 1 | 1-1036-90 |  | Рабочий строитель среднего разряда 3,6 | 1369 | 1013 | чел.-ч | чел.-ч | 1 | 6.66 | 0 | 0 | 0 | 293.22 | 0 | 1 | 1 | )*1,15 | 7.659 | 2 | 35862545 | 1546 | 0 | 0 | 0 | 0 | 0 | 0 | 0 | 0
1426 | 35862546 | 35862544 | 29173472 | 1 | 1 | 1 | 2 | 134041 | ТСЭМ Московской обл., 134041, приказ Минстроя России №675/пр от 21.09.2015 г. | Шуруповерт | 1368 | 1011 | маш.-ч | маш.-ч | 1 | 2.01 | 0 | 3 | 0 | 0 | 0 | 1 | 0 | )*1,25 | 2.5125 | 2 | 35862546 | 1547 | 0 | 0 | 0 | 0 | 0 | 0 | 0 | 0
1426 | 35862547 | 35862544 | 29174500 | 1 | 1 | 1 | 2 | 330206 | ТСЭМ Московской обл., 330206, приказ Минстроя России №675/пр от 21.09.2015 г. | Дрели электрические | 1368 | 1011 | маш.-ч | маш.-ч | 1 | 1.33 | 0 | 1.95 | 0 | 0 | 0 | 1 | 0 | )*1,25 | 1.6625 | 2 | 35862547 | 1548 | 0 | 0 | 0 | 0 | 0 | 0 | 0 | 0
1426 | 35862548 | 35862544 | 29174913 | 1 | 1 | 1 | 2 | 400001 | ТСЭМ Московской обл., 400001, приказ Минстроя России №675/пр от 21.09.2015 г. | Автомобили бортовые, грузоподъемность до 5 т | 1368 | 1011 | маш.-ч | маш.-ч | 1 | 0.03 | 0 | 87.17 | 11.6 | 0 | 0 | 1 | 0 | )*1,25 | 0.0375 | 2 | 35862548 | 1549 | 0 | 0 | 0 | 0 | 0 | 0 | 0 | 0
1426 | 35862549 | 35862544 | 29114471 | 1 | 1 | 1 | 3 | 101-2201 | ТССЦ Московской обл., 101-2201, приказ Минстроя России №675/пр от 21.09.2015 г. | Дюбели распорные полиэтиленовые 6х30 мм | 1358 | 1010 | 10 шт. | 10 шт. | 10 | 26.3 | 1.6 | 0 | 0 | 0 | 0 | 1 | 0 |  | 26.3 | 2 | 35862549 | 1550 | 0 | 0 | 0 | 0 | 0 | 0 | 0 | 0
1426 | 35862550 | 35862544 | 29114305 | 1 | 1 | 1 | 3 | 101-4282 | ТССЦ Московской обл., 101-4282, приказ Минстроя России №675/пр от 21.09.2015 г. | Винты самонарезающие остроконечные длиной 35 мм | 1354 | 1010 | шт. | шт. | 1 | 263 | 0.12 | 0 | 0 | 0 | 0 | 1 | 0 |  | 263 | 2 | 35862550 | 1551 | 0 | 0 | 0 | 0 | 0 | 0 | 0 | 0
1426 | 35862551 | 35862544 | 29111012 | 1 | 1 | 1 | 3 | 101-4847 | ТССЦ Московской обл., 101-4847, приказ Минстроя России №675/пр от 21.09.2015 г. | Уголок наружный для пластикового плинтуса, высота 48 мм | 1354 | 1010 | шт. | шт. | 1 | 7 | 1.29 | 0 | 0 | 0 | 0 | 1 | 0 |  | 7 | 2 | 35862551 | 1552 | 0 | 0 | 0 | 0 | 0 | 0 | 0 | 0
1426 | 35862552 | 35862544 | 29111013 | 1 | 1 | 1 | 3 | 101-4848 | ТССЦ Московской обл., 101-4848, приказ Минстроя России №675/пр от 21.09.2015 г. | Уголок внутренний для пластикового плинтуса, высота 48 мм | 1354 | 1010 | шт. | шт. | 1 | 7 | 1.29 | 0 | 0 | 0 | 0 | 1 | 0 |  | 7 | 2 | 35862552 | 1553 | 0 | 0 | 0 | 0 | 0 | 0 | 0 | 0
1426 | 35862553 | 35862544 | 29111016 | 1 | 1 | 1 | 3 | 101-4849 | ТССЦ Московской обл., 101-4849, приказ Минстроя России №675/пр от 21.09.2015 г. | Соединитель для пластикового плинтуса, высота 48 мм | 1354 | 1010 | шт. | шт. | 1 | 40 | 1.29 | 0 | 0 | 0 | 0 | 1 | 0 |  | 40 | 2 | 35862553 | 1554 | 0 | 0 | 0 | 0 | 0 | 0 | 0 | 0
1426 | 35862554 | 35862544 | 29111019 | 1 | 1 | 1 | 3 | 101-4850 | ТССЦ Московской обл., 101-4850, приказ Минстроя России №675/пр от 21.09.2015 г. | Заглушка торцевая для пластикового плинтуса левая, высота 48 мм | 1354 | 1010 | шт. | шт. | 1 | 8 | 0.63 | 0 | 0 | 0 | 0 | 1 | 0 |  | 8 | 2 | 35862554 | 1555 | 0 | 0 | 0 | 0 | 0 | 0 | 0 | 0
1426 | 35862555 | 35862544 | 29111018 | 1 | 1 | 1 | 3 | 101-4851 | ТССЦ Московской обл., 101-4851, приказ Минстроя России №675/пр от 21.09.2015 г. | Заглушки торцевая для пластикового плинтуса правая, высота 48 мм | 1354 | 1010 | шт. | шт. | 1 | 8 | 0.63 | 0 | 0 | 0 | 0 | 1 | 0 |  | 8 | 2 | 35862555 | 1556 | 0 | 0 | 0 | 0 | 0 | 0 | 0 | 0
1426 | 35862556 | 35862544 | 29110997 | 1 | 1 | 1 | 3 | 101-4852 | ТССЦ Московской обл., 101-4852, приказ Минстроя России №675/пр от 21.09.2015 г. | Плинтуса для полов пластиковые, 19х48 мм | 1301 | 1003 | м | м | 1 | 101 | 12.3 | 0 | 0 | 0 | 0 | 1 | 0 |  | 101 | 2 | 35862556 | 1557 | 0 | 0 | 0 | 0 | 0 | 0 | 0 | 0
1427 | 35862558 | 35862557 | 18409850 | 1 | 1 | 1 | 1 | 1-1035-90 |  | Рабочий строитель среднего разряда 3,5 | 1369 | 1013 | чел.-ч | чел.-ч | 1 | 89 | 0 | 0 | 0 | 289.7 | 0 | 1 | 1 | )*1,15 | 102.35 | 2 | 35862558 | 1558 | 0 | 0 | 0 | 0 | 0 | 0 | 0 | 0
1427 | 35862559 | 35862557 | 29173472 | 1 | 1 | 1 | 2 | 134041 | ТСЭМ Московской обл., 134041, приказ Минстроя России №675/пр от 21.09.2015 г. | Шуруповерт | 1368 | 1011 | маш.-ч | маш.-ч | 1 | 2.16 | 0 | 3 | 0 | 0 | 0 | 1 | 0 | )*1,25 | 2.7 | 2 | 35862559 | 1559 | 0 | 0 | 0 | 0 | 0 | 0 | 0 | 0
1427 | 35862560 | 35862557 | 29174538 | 1 | 1 | 1 | 2 | 330901 | ТСЭМ Московской обл., 330901, приказ Минстроя России №675/пр от 21.09.2015 г. | Ножницы электрические | 1368 | 1011 | маш.-ч | маш.-ч | 1 | 0.47 | 0 | 33.59 | 0 | 0 | 0 | 1 | 0 | )*1,25 | 0.5875 | 2 | 35862560 | 1560 | 0 | 0 | 0 | 0 | 0 | 0 | 0 | 0
1427 | 35862561 | 35862557 | 29174580 | 1 | 1 | 1 | 2 | 331451 | ТСЭМ Московской обл., 331451, приказ Минстроя России №675/пр от 21.09.2015 г. | Перфораторы электрические | 1368 | 1011 | маш.-ч | маш.-ч | 1 | 0.53 | 0 | 2.08 | 0 | 0 | 0 | 1 | 0 | )*1,25 | 0.6625 | 2 | 35862561 | 1561 | 0 | 0 | 0 | 0 | 0 | 0 | 0 | 0
1427 | 35862562 | 35862557 | 29108656 | 1 | 1 | 1 | 3 | 101-2387 | ТССЦ Московской обл., 101-2387, приказ Минстроя России №675/пр от 21.09.2015 г. | Герметик строительный «RDPRO», 300 мл | 1354 | 1010 | шт. | шт. | 1 | 7 | 13.87 | 0 | 0 | 0 | 0 | 1 | 0 |  | 7 | 2 | 35862562 | 1562 | 0 | 0 | 0 | 0 | 0 | 0 | 0 | 0
1427 | 35862563 | 35862557 | 29109354 | 1 | 1 | 1 | 3 | 101-2430 | ТССЦ Московской обл., 101-2430, приказ Минстроя России №675/пр от 21.09.2015 г. | Грунтовка «Тифенгрунд», КНАУФ | 1346 | 1009 | кг | кг | 1 | 10 | 46.72 | 0 | 0 | 0 | 0 | 1 | 0 |  | 10 | 2 | 35862563 | 1563 | 0 | 0 | 0 | 0 | 0 | 0 | 0 | 0
1427 | 35862564 | 35862557 | 29109414 | 1 | 1 | 1 | 3 | 101-2435 | ТССЦ Московской обл., 101-2435, приказ Минстроя России №675/пр от 21.09.2015 г. | Клей «Перлфикс», КНАУФ | 1346 | 1009 | кг | кг | 1 | 119 | 1.58 | 0 | 0 | 0 | 0 | 1 | 0 |  | 119 | 2 | 35862564 | 1564 | 0 | 0 | 0 | 0 | 0 | 0 | 0 | 0
1427 | 35862565 | 35862557 | 29109781 | 1 | 1 | 1 | 3 | 101-2437 | ТССЦ Московской обл., 101-2437, приказ Минстроя России №675/пр от 21.09.2015 г. | Шпаклевка «Унифлот», КНАУФ | 1346 | 1009 | кг | кг | 1 | 9 | 11.12 | 0 | 0 | 0 | 0 | 1 | 0 |  | 9 | 2 | 35862565 | 1565 | 0 | 0 | 0 | 0 | 0 | 0 | 0 | 0
1427 | 35862566 | 35862557 | 29109782 | 1 | 1 | 1 | 3 | 101-2438 | ТССЦ Московской обл., 101-2438, приказ Минстроя России №675/пр от 21.09.2015 г. | Шпаклевка «Фугенфюллер», КНАУФ | 1346 | 1009 | кг | кг | 1 | 85 | 4.36 | 0 | 0 | 0 | 0 | 1 | 0 |  | 85 | 2 | 35862566 | 1566 | 0 | 0 | 0 | 0 | 0 | 0 | 0 | 0
1427 | 35862567 | 35862557 | 29110699 | 1 | 1 | 1 | 3 | 101-2474 | ТССЦ Московской обл., 101-2474, приказ Минстроя России №675/пр от 21.09.2015 г. | Лента бумажная для повышения трещиностойкости стыков ГКЛ и ГВЛ | 1301 | 1003 | м | м | 1 | 120 | 0.17 | 0 | 0 | 0 | 0 | 1 | 0 |  | 120 | 2 | 35862567 | 1567 | 0 | 0 | 0 | 0 | 0 | 0 | 0 | 0
1427 | 35862568 | 35862557 | 29110797 | 1 | 1 | 1 | 3 | 101-2480 | ТССЦ Московской обл., 101-2480, приказ Минстроя России №675/пр от 21.09.2015 г. | Лента разделительная для сопряжения потолка из ЛГК со стеной | 1301 | 1003 | м | м | 1 | 82 | 1.74 | 0 | 0 | 0 | 0 | 1 | 0 |  | 82 | 2 | 35862568 | 1568 | 0 | 0 | 0 | 0 | 0 | 0 | 0 | 0
1427 | 35862569 | 35862557 | 29110815 | 1 | 1 | 1 | 3 | 101-2486 | ТССЦ Московской обл., 101-2486, приказ Минстроя России №675/пр от 21.09.2015 г. | Лента эластичная самоклеящаяся для профилей направляющих «Дихтунгсбанд» 70/30000 мм | 1301 | 1003 | м | м | 1 | 116 | 0.85 | 0 | 0 | 0 | 0 | 1 | 0 |  | 116 | 2 | 35862569 | 1569 | 0 | 0 | 0 | 0 | 0 | 0 | 0 | 0
1427 | 35862570 | 35862557 | 29111455 | 1 | 1 | 1 | 3 | 101-2509 | ТССЦ Московской обл., 101-2509, приказ Минстроя России №675/пр от 21.09.2015 г. | Листы гипсокартонные ГКЛ 12,5 мм | 1327 | 1005 | м2 | м2 | 1 | 212 | 15.06 | 0 | 0 | 0 | 0 | 1 | 0 |  | 212 | 2 | 35862570 | 1570 | 0 | 0 | 0 | 0 | 0 | 0 | 0 | 0
1427 | 35862571 | 35862557 | 29114733 | 1 | 1 | 1 | 3 | 101-2583 | ТССЦ Московской обл., 101-2583, приказ Минстроя России №675/пр от 21.09.2015 г. | Шуруп самонарезающий (TN) 3,5/25 мм | 1354 | 1010 | шт. | шт. | 1 | 735 | 0.02 | 0 | 0 | 0 | 0 | 1 | 0 |  | 735 | 2 | 35862571 | 1571 | 0 | 0 | 0 | 0 | 0 | 0 | 0 | 0
1427 | 35862572 | 35862557 | 29114734 | 1 | 1 | 1 | 3 | 101-2584 | ТССЦ Московской обл., 101-2584, приказ Минстроя России №675/пр от 21.09.2015 г. | Шуруп самонарезающий (TN) 3,5/35 мм | 1354 | 1010 | шт. | шт. | 1 | 1855 | 0.03 | 0 | 0 | 0 | 0 | 1 | 0 |  | 1855 | 2 | 35862572 | 1572 | 0 | 0 | 0 | 0 | 0 | 0 | 0 | 0
1427 | 35862573 | 35862557 | 29114482 | 1 | 1 | 1 | 3 | 101-2590 | ТССЦ Московской обл., 101-2590, приказ Минстроя России №675/пр от 21.09.2015 г. | Дюбель с шурупом 6/35 мм | 1354 | 1010 | шт. | шт. | 1 | 153 | 0.07 | 0 | 0 | 0 | 0 | 1 | 0 |  | 153 | 2 | 35862573 | 1573 | 0 | 0 | 0 | 0 | 0 | 0 | 0 | 0
1427 | 35862574 | 35862557 | 29129584 | 1 | 1 | 1 | 3 | 201-0793 | ТССЦ Московской обл., 201-0793, приказ Минстроя России №675/пр от 21.09.2015 г. | Профиль направляющий ПН-4 75/40/0,6 | 1301 | 1003 | м | м | 1 | 88 | 7.22 | 0 | 0 | 0 | 0 | 1 | 0 |  | 88 | 2 | 35862574 | 1574 | 0 | 0 | 0 | 0 | 0 | 0 | 0 | 0
1427 | 35862575 | 35862557 | 29129619 | 1 | 1 | 1 | 3 | 201-0807 | ТССЦ Московской обл., 201-0807, приказ Минстроя России №675/пр от 21.09.2015 г. | Профиль стоечный ПС-4 75/50/0,6 | 1301 | 1003 | м | м | 1 | 225 | 8.44 | 0 | 0 | 0 | 0 | 1 | 0 |  | 225 | 2 | 35862575 | 1575 | 0 | 0 | 0 | 0 | 0 | 0 | 0 | 0
1427 | 35862576 | 35862557 | 29129634 | 1 | 1 | 1 | 3 | 201-0811 | ТССЦ Московской обл., 201-0811, приказ Минстроя России №675/пр от 21.09.2015 г. | Профиль угловой ПУ 31/31 для защиты углов | 1301 | 1003 | м | м | 1 | 46 | 3.32 | 0 | 0 | 0 | 0 | 1 | 0 |  | 46 | 2 | 35862576 | 1576 | 0 | 0 | 0 | 0 | 0 | 0 | 0 | 0
1428 | 35862597 | 35862596 | 18410244 | 1 | 1 | 1 | 1 | 1-1037-90 |  | Рабочий строитель среднего разряда 3,7 | 1369 | 1013 | чел.-ч | чел.-ч | 1 | 55.94 | 0 | 0 | 0 | 296.73 | 0 | 1 | 1 | )*1,15 | 64.331 | 2 | 35862597 | 1577 | 0 | 0 | 0 | 0 | 0 | 0 | 0 | 0
1428 | 35862598 | 35862596 | 121548 | 1 | 1 | 1 | 1 | 2 |  | Затраты труда машинистов | 608254 | 1013 | чел.час | чел.час | 1 | 0.01 | 0 | 0 | 0 | 0 | 0 | 1 | 2 | )*1,25 | 0.0125 | 2 | 35862598 | 1578 | 0 | 0 | 0 | 0 | 0 | 0 | 0 | 0
1428 | 35862599 | 35862596 | 29172556 | 1 | 1 | 1 | 2 | 030954 | ТСЭМ Московской обл., 030954, приказ Минстроя России №675/пр от 21.09.2015 г. | Подъемники грузоподъемностью до 500 кг одномачтовые, высота подъема 45 м | 1368 | 1011 | маш.-ч | маш.-ч | 1 | 0.01 | 0 | 31.26 | 13.5 | 0 | 0 | 1 | 0 | )*1,25 | 0.0125 | 2 | 35862599 | 1579 | 0 | 0 | 0 | 0 | 0 | 0 | 0 | 0
1428 | 35862600 | 35862596 | 29174913 | 1 | 1 | 1 | 2 | 400001 | ТСЭМ Московской обл., 400001, приказ Минстроя России №675/пр от 21.09.2015 г. | Автомобили бортовые, грузоподъемность до 5 т | 1368 | 1011 | маш.-ч | маш.-ч | 1 | 0.01 | 0 | 87.17 | 11.6 | 0 | 0 | 1 | 0 | )*1,25 | 0.0125 | 2 | 35862600 | 1580 | 0 | 0 | 0 | 0 | 0 | 0 | 0 | 0
1428 | 35862601 | 35862596 | 29109386 | 1 | 1 | 1 | 3 | 101-1743 | ТССЦ Московской обл., 101-1743, приказ Минстроя России №675/пр от 21.09.2015 г. | Клей «Бустилат» | 1348 | 1009 | т | т | 1000 | 0.0341 | 11300.01 | 0 | 0 | 0 | 0 | 1 | 0 |  | 0.0341 | 2 | 35862601 | 1581 | 0 | 0 | 0 | 0 | 0 | 0 | 0 | 0
1428 | 35862602 | 35862596 | 29107800 | 1 | 1 | 1 | 3 | 101-1757 | ТССЦ Московской обл., 101-1757, приказ Минстроя России №675/пр от 21.09.2015 г. | Ветошь | 1346 | 1009 | кг | кг | 1 | 0.01 | 1.81 | 0 | 0 | 0 | 0 | 1 | 0 |  | 0.01 | 2 | 35862602 | 1582 | 0 | 0 | 0 | 0 | 0 | 0 | 0 | 0
1428 | 35862603 | 35862596 | 29109603 | 1 | 1 | 1 | 3 | 101-3920 | ТССЦ Московской обл., 101-3920, приказ Минстроя России №675/пр от 21.09.2015 г. | Обои на тканевой основе моющиеся пленочные (отечественного производства) | 1327 | 1005 | м2 | м2 | 1 | 112 | 55.16 | 0 | 0 | 0 | 0 | 1 | 0 |  | 112 | 2 | 35862603 | 1583 | 0 | 0 | 0 | 0 | 0 | 0 | 0 | 0
1429 | 36142732 | 35862604 | 29364679 | 1 | 1 | 1 | 1 | 1-2042-90 |  | Рабочий монтажник среднего разряда 4,2 | 1369 | 1013 | чел.-ч | чел.-ч | 1 | 30.48 | 0 | 0 | 0 | 316.85 | 0 | 1 | 1 |  | 30.48 | 2 | 36142732 | 1584 | 0 | 0 | 0 | 0 | 0 | 0 | 0 | 0
1429 | 36142733 | 35862604 | 121548 | 1 | 1 | 1 | 1 | 2 |  | Затраты труда машинистов | 608254 | 1013 | чел.час | чел.час | 1 | 0.03 | 0 | 0 | 0 | 0 | 0 | 1 | 2 |  | 0.03 | 2 | 36142733 | 1585 | 0 | 0 | 0 | 0 | 0 | 0 | 0 | 0
1429 | 36142734 | 35862604 | 29172362 | 1 | 1 | 1 | 2 | 021102 | ТСЭМ Московской обл., 021102, приказ Минстроя России №675/пр от 21.09.2015 г. | Краны на автомобильном ходу при работе на монтаже технологического оборудования 10 т | 1368 | 1011 | маш.-ч | маш.-ч | 1 | 0.03 | 0 | 134.65 | 13.5 | 0 | 0 | 1 | 0 |  | 0.03 | 2 | 36142734 | 1586 | 0 | 0 | 0 | 0 | 0 | 0 | 0 | 0
1429 | 36142735 | 35862604 | 29174913 | 1 | 1 | 1 | 2 | 400001 | ТСЭМ Московской обл., 400001, приказ Минстроя России №675/пр от 21.09.2015 г. | Автомобили бортовые, грузоподъемность до 5 т | 1368 | 1011 | маш.-ч | маш.-ч | 1 | 0.02 | 0 | 87.17 | 11.6 | 0 | 0 | 1 | 0 |  | 0.02 | 2 | 36142735 | 1587 | 0 | 0 | 0 | 0 | 0 | 0 | 0 | 0
1429 | 36142736 | 35862604 | 29114246 | 1 | 1 | 1 | 3 | 101-1977 | ТССЦ Московской обл., 101-1977, приказ Минстроя России №675/пр от 21.09.2015 г. | Болты с гайками и шайбами строительные | 1346 | 1009 | кг | кг | 1 | 1.5 | 9.04 | 0 | 0 | 0 | 0 | 1 | 0 |  | 1.5 | 2 | 36142736 | 1588 | 0 | 0 | 0 | 0 | 0 | 0 | 0 | 0
1429 | 36142737 | 35862604 | 29110838 | 1 | 1 | 1 | 3 | 101-2499 | ТССЦ Московской обл., 101-2499, приказ Минстроя России №675/пр от 21.09.2015 г. | Лента изоляционная прорезиненная односторонняя ширина 20 мм, толщина 0,25-0,35 мм | 1346 | 1009 | кг | кг | 1 | 0.42 | 30.5 | 0 | 0 | 0 | 0 | 1 | 0 |  | 0.42 | 2 | 36142737 | 1589 | 0 | 0 | 0 | 0 | 0 | 0 | 0 | 0
1429 | 36142738 | 35862604 | 29149204 | 1 | 1 | 1 | 3 | 405-0219 | ТССЦ Московской обл., 405-0219, приказ Минстроя России №675/пр от 21.09.2015 г. | Гипсовые вяжущие, марка Г3 | 1348 | 1009 | т | т | 1000 | 0.00315 | 729.98 | 0 | 0 | 0 | 0 | 1 | 0 |  | 0.00315 | 2 | 36142738 | 1590 | 0 | 0 | 0 | 0 | 0 | 0 | 0 | 0
1429 | 36142739 | 35862604 | 29170678 | 1 | 1 | 1 | 3 | 509-0783 | ТССЦ Московской обл., 509-0783, приказ Минстроя России №675/пр от 21.09.2015 г. | Втулки изолирующие | 1354 | 1010 | шт. | шт. | 1 | 102 | 0.28 | 0 | 0 | 0 | 0 | 1 | 0 |  | 102 | 2 | 36142739 | 1593 | 0 | 0 | 0 | 0 | 0 | 0 | 0 | 0
1429 | 36142740 | 35862604 | 29171808 | 1 | 1 | 1 | 3 | 999-9950 | ТССЦ Московской обл., 999-9950, приказ Минстроя России №675/пр от 21.09.2015 г. | Вспомогательные ненормируемые материалы (2% от ОЗП) | 1374 | 1013 | РУБ | РУБ | 1 | 6.05 | 1 | 0 | 0 | 0 | 0 | 1 | 0 |  | 6.05 | 2 | 36142740 | 1594 | 0 | 0 | 0 | 0 | 0 | 0 | 0 | 0
1432 | 36142741 | 35862619 | 29364679 | 1 | 1 | 1 | 1 | 1-2042-90 |  | Рабочий монтажник среднего разряда 4,2 | 1369 | 1013 | чел.-ч | чел.-ч | 1 | 26.24 | 0 | 0 | 0 | 316.85 | 0 | 1 | 1 |  | 26.24 | 2 | 36142741 | 1595 | 0 | 0 | 0 | 0 | 0 | 0 | 0 | 0
1432 | 36142742 | 35862619 | 121548 | 1 | 1 | 1 | 1 | 2 |  | Затраты труда машинистов | 608254 | 1013 | чел.час | чел.час | 1 | 0.03 | 0 | 0 | 0 | 0 | 0 | 1 | 2 |  | 0.03 | 2 | 36142742 | 1596 | 0 | 0 | 0 | 0 | 0 | 0 | 0 | 0
1432 | 36142743 | 35862619 | 29172362 | 1 | 1 | 1 | 2 | 021102 | ТСЭМ Московской обл., 021102, приказ Минстроя России №675/пр от 21.09.2015 г. | Краны на автомобильном ходу при работе на монтаже технологического оборудования 10 т | 1368 | 1011 | маш.-ч | маш.-ч | 1 | 0.03 | 0 | 134.65 | 13.5 | 0 | 0 | 1 | 0 |  | 0.03 | 2 | 36142743 | 1597 | 0 | 0 | 0 | 0 | 0 | 0 | 0 | 0
1432 | 36142744 | 35862619 | 29174913 | 1 | 1 | 1 | 2 | 400001 | ТСЭМ Московской обл., 400001, приказ Минстроя России №675/пр от 21.09.2015 г. | Автомобили бортовые, грузоподъемность до 5 т | 1368 | 1011 | маш.-ч | маш.-ч | 1 | 0.02 | 0 | 87.17 | 11.6 | 0 | 0 | 1 | 0 |  | 0.02 | 2 | 36142744 | 1598 | 0 | 0 | 0 | 0 | 0 | 0 | 0 | 0
1432 | 36142745 | 35862619 | 29149204 | 1 | 1 | 1 | 3 | 405-0219 | ТССЦ Московской обл., 405-0219, приказ Минстроя России №675/пр от 21.09.2015 г. | Гипсовые вяжущие, марка Г3 | 1348 | 1009 | т | т | 1000 | 0.00315 | 729.98 | 0 | 0 | 0 | 0 | 1 | 0 |  | 0.00315 | 2 | 36142745 | 1599 | 0 | 0 | 0 | 0 | 0 | 0 | 0 | 0
1432 | 36142746 | 35862619 | 29170678 | 1 | 1 | 1 | 3 | 509-0783 | ТССЦ Московской обл., 509-0783, приказ Минстроя России №675/пр от 21.09.2015 г. | Втулки изолирующие | 1354 | 1010 | шт. | шт. | 1 | 102 | 0.28 | 0 | 0 | 0 | 0 | 1 | 0 |  | 102 | 2 | 36142746 | 1601 | 0 | 0 | 0 | 0 | 0 | 0 | 0 | 0
1432 | 36142747 | 35862619 | 29171808 | 1 | 1 | 1 | 3 | 999-9950 | ТССЦ Московской обл., 999-9950, приказ Минстроя России №675/пр от 21.09.2015 г. | Вспомогательные ненормируемые материалы (2% от ОЗП) | 1374 | 1013 | РУБ | РУБ | 1 | 5.21 | 1 | 0 | 0 | 0 | 0 | 1 | 0 |  | 5.21 | 2 | 36142747 | 1603 | 0 | 0 | 0 | 0 | 0 | 0 | 0 | 0
1435 | 35856630 | 35856621 | 18410572 | 1 | 1 | 1 | 1 | 1-1032-90 |  | Рабочий строитель среднего разряда 3,2 | 1369 | 1013 | чел.-ч | чел.-ч | 1 | 73.14 | 0 | 0 | 0 | 8.74 | 0 | 1 | 1 | *1,15 | 84.111 | 2 | 35856622 | 1604 | 0 | 0 | 0 | 0 | 0 | 0 | 0 | 0
1435 | 35856631 | 35856621 | 121548 | 1 | 1 | 1 | 1 | 2 |  | Затраты труда машинистов | 608254 | 1013 | чел.час | чел.час | 1 | 1.37 | 0 | 0 | 0 | 0 | 0 | 1 | 2 | )*1,25 | 1.7125 | 2 | 35856623 | 1605 | 0 | 0 | 0 | 0 | 0 | 0 | 0 | 0
1435 | 35856632 | 35856621 | 29172379 | 1 | 1 | 1 | 2 | 021141 | ТСЭМ Московской обл., 021141, приказ Минстроя России №675/пр от 21.09.2015 г. | Краны на автомобильном ходу при работе на других видах строительства 10 т | 1368 | 1011 | маш.-ч | маш.-ч | 1 | 1.37 | 0 | 112 | 13.5 | 0 | 0 | 1 | 0 | )*1,25 | 1.7125 | 2 | 35856624 | 1606 | 0 | 0 | 0 | 0 | 0 | 0 | 0 | 0
1435 | 35856633 | 35856621 | 29174913 | 1 | 1 | 1 | 2 | 400001 | ТСЭМ Московской обл., 400001, приказ Минстроя России №675/пр от 21.09.2015 г. | Автомобили бортовые, грузоподъемность до 5 т | 1368 | 1011 | маш.-ч | маш.-ч | 1 | 2.06 | 0 | 87.17 | 11.6 | 0 | 0 | 1 | 0 | )*1,25 | 2.575 | 2 | 35856625 | 1607 | 0 | 0 | 0 | 0 | 0 | 0 | 0 | 0
1435 | 35856634 | 35856621 | 29114332 | 1 | 1 | 1 | 3 | 101-1805 | ТССЦ Московской обл., 101-1805, приказ Минстроя России №675/пр от 21.09.2015 г. | Гвозди строительные | 1348 | 1009 | т | т | 1000 | 0.0034 | 11978 | 0 | 0 | 0 | 0 | 1 | 0 |  | 0.0034 | 2 | 35856627 | 1609 | 0 | 0 | 0 | 0 | 0 | 0 | 0 | 0
1435 | 35856635 | 35856621 | 29114830 | 1 | 1 | 1 | 3 | 101-9411 | ТССЦ Московской обл., 101-9411, приказ Минстроя России №675/пр от 21.09.2015 г. | Скобяные изделия | 1035 | 1013 | компл. | компл. | 1 | 0 | 0 | 0 | 0 | 0 | 1 | 0 | 0 |  | 0 | 3 | -1 |  | 0 | 0 | 0 | 0 | 0 | 0 | 0 | 0
1435 | 35856636 | 35856621 | 29130561 | 1 | 1 | 1 | 3 | 203-0223 | ТССЦ Московской обл., 203-0223, приказ Минстроя России №675/пр от 21.09.2015 г. | Блоки дверные с рамочными полотнами однопольные ДН 21-10, площадь 2,05 м2; ДН 24-10, площадь 2,35 м2 | 1327 | 1005 | м2 | м2 | 1 | 100 | 207 | 0 | 0 | 0 | 0 | 1 | 0 |  | 100 | 2 | 35856628 | 1610 | 0 | 0 | 0 | 0 | 0 | 0 | 0 | 0
1439 | 36127466 | 36127464 | 18409850 | 1 | 1 | 1 | 1 | 1-1035-90 |  | Рабочий строитель среднего разряда 3,5 | 1369 | 1013 | чел.-ч | чел.-ч | 1 | 97 | 0 | 0 | 0 | 289.7 | 0 | 1 | 1 | )*1,15 | 111.55 | 2 | 36127466 | 1612 | 0 | 0 | 0 | 0 | 0 | 0 | 0 | 0
1439 | 36127467 | 36127464 | 29173472 | 1 | 1 | 1 | 2 | 134041 | ТСЭМ Московской обл., 134041, приказ Минстроя России №675/пр от 21.09.2015 г. | Шуруповерт | 1368 | 1011 | маш.-ч | маш.-ч | 1 | 2.2 | 0 | 3 | 0 | 0 | 0 | 1 | 0 | )*1,25 | 2.75 | 2 | 36127467 | 1613 | 0 | 0 | 0 | 0 | 0 | 0 | 0 | 0
1439 | 36127468 | 36127464 | 29174538 | 1 | 1 | 1 | 2 | 330901 | ТСЭМ Московской обл., 330901, приказ Минстроя России №675/пр от 21.09.2015 г. | Ножницы электрические | 1368 | 1011 | маш.-ч | маш.-ч | 1 | 0.32 | 0 | 33.59 | 0 | 0 | 0 | 1 | 0 | )*1,25 | 0.4 | 2 | 36127468 | 1614 | 0 | 0 | 0 | 0 | 0 | 0 | 0 | 0
1439 | 36127469 | 36127464 | 29174580 | 1 | 1 | 1 | 2 | 331451 | ТСЭМ Московской обл., 331451, приказ Минстроя России №675/пр от 21.09.2015 г. | Перфораторы электрические | 1368 | 1011 | маш.-ч | маш.-ч | 1 | 1.3 | 0 | 2.08 | 0 | 0 | 0 | 1 | 0 | )*1,25 | 1.625 | 2 | 36127469 | 1615 | 0 | 0 | 0 | 0 | 0 | 0 | 0 | 0
1439 | 36127470 | 36127464 | 29109354 | 1 | 1 | 1 | 3 | 101-2430 | ТССЦ Московской обл., 101-2430, приказ Минстроя России №675/пр от 21.09.2015 г. | Грунтовка «Тифенгрунд», КНАУФ | 1346 | 1009 | кг | кг | 1 | 10 | 46.72 | 0 | 0 | 0 | 0 | 1 | 0 |  | 10 | 2 | 36127470 | 1616 | 0 | 0 | 0 | 0 | 0 | 0 | 0 | 0
1439 | 36127471 | 36127464 | 29109781 | 1 | 1 | 1 | 3 | 101-2437 | ТССЦ Московской обл., 101-2437, приказ Минстроя России №675/пр от 21.09.2015 г. | Шпаклевка «Унифлот», КНАУФ | 1346 | 1009 | кг | кг | 1 | 4 | 11.12 | 0 | 0 | 0 | 0 | 1 | 0 |  | 4 | 2 | 36127471 | 1617 | 0 | 0 | 0 | 0 | 0 | 0 | 0 | 0
1439 | 36127472 | 36127464 | 29109782 | 1 | 1 | 1 | 3 | 101-2438 | ТССЦ Московской обл., 101-2438, приказ Минстроя России №675/пр от 21.09.2015 г. | Шпаклевка «Фугенфюллер», КНАУФ | 1346 | 1009 | кг | кг | 1 | 42 | 4.36 | 0 | 0 | 0 | 0 | 1 | 0 |  | 42 | 2 | 36127472 | 1618 | 0 | 0 | 0 | 0 | 0 | 0 | 0 | 0
1439 | 36127473 | 36127464 | 29110699 | 1 | 1 | 1 | 3 | 101-2474 | ТССЦ Московской обл., 101-2474, приказ Минстроя России №675/пр от 21.09.2015 г. | Лента бумажная для повышения трещиностойкости стыков ГКЛ и ГВЛ | 1301 | 1003 | м | м | 1 | 68 | 0.17 | 0 | 0 | 0 | 0 | 1 | 0 |  | 68 | 2 | 36127473 | 1619 | 0 | 0 | 0 | 0 | 0 | 0 | 0 | 0
1439 | 36127474 | 36127464 | 29110797 | 1 | 1 | 1 | 3 | 101-2480 | ТССЦ Московской обл., 101-2480, приказ Минстроя России №675/пр от 21.09.2015 г. | Лента разделительная для сопряжения потолка из ЛГК со стеной | 1301 | 1003 | м | м | 1 | 135 | 1.74 | 0 | 0 | 0 | 0 | 1 | 0 |  | 135 | 2 | 36127474 | 1620 | 0 | 0 | 0 | 0 | 0 | 0 | 0 | 0
1439 | 36127475 | 36127464 | 29110813 | 1 | 1 | 1 | 3 | 101-2484 | ТССЦ Московской обл., 101-2484, приказ Минстроя России №675/пр от 21.09.2015 г. | Лента эластичная самоклеящаяся для профилей направляющих «Дихтунгсбанд» 30/30000 мм | 1301 | 1003 | м | м | 1 | 135 | 0.39 | 0 | 0 | 0 | 0 | 1 | 0 |  | 135 | 2 | 36127475 | 1621 | 0 | 0 | 0 | 0 | 0 | 0 | 0 | 0
1439 | 36127476 | 36127464 | 29111455 | 1 | 1 | 1 | 3 | 101-2509 | ТССЦ Московской обл., 101-2509, приказ Минстроя России №675/пр от 21.09.2015 г. | Листы гипсокартонные ГКЛ 12,5 мм | 1327 | 1005 | м2 | м2 | 1 | 111 | 15.06 | 0 | 0 | 0 | 0 | 1 | 0 |  | 111 | 2 | 36127476 | 1622 | 0 | 0 | 0 | 0 | 0 | 0 | 0 | 0
1439 | 36127477 | 36127464 | 29114731 | 1 | 1 | 1 | 3 | 101-2582 | ТССЦ Московской обл., 101-2582, приказ Минстроя России №675/пр от 21.09.2015 г. | Шуруп самонарезающий (LN) 3,5/9,5 мм | 1354 | 1010 | шт. | шт. | 1 | 368 | 0.02 | 0 | 0 | 0 | 0 | 1 | 0 |  | 368 | 2 | 36127477 | 1623 | 0 | 0 | 0 | 0 | 0 | 0 | 0 | 0
1439 | 36127478 | 36127464 | 29114733 | 1 | 1 | 1 | 3 | 101-2583 | ТССЦ Московской обл., 101-2583, приказ Минстроя России №675/пр от 21.09.2015 г. | Шуруп самонарезающий (TN) 3,5/25 мм | 1354 | 1010 | шт. | шт. | 1 | 2221 | 0.02 | 0 | 0 | 0 | 0 | 1 | 0 |  | 2221 | 2 | 36127478 | 1624 | 0 | 0 | 0 | 0 | 0 | 0 | 0 | 0
1439 | 36127479 | 36127464 | 29114403 | 1 | 1 | 1 | 3 | 101-2589 | ТССЦ Московской обл., 101-2589, приказ Минстроя России №675/пр от 21.09.2015 г. | Дюбель-гвоздь 6/39 мм | 1354 | 1010 | шт. | шт. | 1 | 81 | 0.68 | 0 | 0 | 0 | 0 | 1 | 0 |  | 81 | 2 | 36127479 | 1625 | 0 | 0 | 0 | 0 | 0 | 0 | 0 | 0
1439 | 36127480 | 36127464 | 29114482 | 1 | 1 | 1 | 3 | 101-2590 | ТССЦ Московской обл., 101-2590, приказ Минстроя России №675/пр от 21.09.2015 г. | Дюбель с шурупом 6/35 мм | 1354 | 1010 | шт. | шт. | 1 | 322 | 0.07 | 0 | 0 | 0 | 0 | 1 | 0 |  | 322 | 2 | 36127480 | 1626 | 0 | 0 | 0 | 0 | 0 | 0 | 0 | 0
1439 | 36127481 | 36127464 | 29129587 | 1 | 1 | 1 | 3 | 201-0797 | ТССЦ Московской обл., 201-0797, приказ Минстроя России №675/пр от 21.09.2015 г. | Профиль направляющий ПН 28/27/0,6 | 1301 | 1003 | м | м | 1 | 136 | 4.18 | 0 | 0 | 0 | 0 | 1 | 0 |  | 136 | 2 | 36127481 | 1627 | 0 | 0 | 0 | 0 | 0 | 0 | 0 | 0
1439 | 36127482 | 36127464 | 29129600 | 1 | 1 | 1 | 3 | 201-0802 | ТССЦ Московской обл., 201-0802, приказ Минстроя России №675/пр от 21.09.2015 г. | Профиль потолочный ПП 60/27/0,6 | 1301 | 1003 | м | м | 1 | 306 | 5.74 | 0 | 0 | 0 | 0 | 1 | 0 |  | 306 | 2 | 36127482 | 1628 | 0 | 0 | 0 | 0 | 0 | 0 | 0 | 0
1439 | 36127483 | 36127464 | 29129688 | 1 | 1 | 1 | 3 | 201-0816 | ТССЦ Московской обл., 201-0816, приказ Минстроя России №675/пр от 21.09.2015 г. | Подвес с зажимом для ПП-профиля 60*27 мм | 1354 | 1010 | шт. | шт. | 1 | 81 | 1.32 | 0 | 0 | 0 | 0 | 1 | 0 |  | 81 | 2 | 36127483 | 1629 | 0 | 0 | 0 | 0 | 0 | 0 | 0 | 0
1439 | 36127484 | 36127464 | 29129705 | 1 | 1 | 1 | 3 | 201-0823 | ТССЦ Московской обл., 201-0823, приказ Минстроя России №675/пр от 21.09.2015 г. | Соединители профилей одноуровневые ПП | 1354 | 1010 | шт. | шт. | 1 | 183 | 1.68 | 0 | 0 | 0 | 0 | 1 | 0 |  | 183 | 2 | 36127484 | 1630 | 0 | 0 | 0 | 0 | 0 | 0 | 0 | 0
1439 | 36127485 | 36127464 | 29129711 | 1 | 1 | 1 | 3 | 201-0831 | ТССЦ Московской обл., 201-0831, приказ Минстроя России №675/пр от 21.09.2015 г. | ПП- удлинитель профилей 60*27 | 1354 | 1010 | шт. | шт. | 1 | 81 | 0.62 | 0 | 0 | 0 | 0 | 1 | 0 |  | 81 | 2 | 36127485 | 1631 | 0 | 0 | 0 | 0 | 0 | 0 | 0 | 0
1439 | 36127486 | 36127464 | 29129694 | 1 | 1 | 1 | 3 | 201-9010 | ТССЦ Московской обл., 201-9010, приказ Минстроя России №675/пр от 21.09.2015 г. | Тяга подвесов | 1354 | 1010 | шт. | шт. | 1 | 81 | 0 | 0 | 0 | 0 | 0 | 0 | 0 |  | 81 | 3 | -1 |  | 0 | 0 | 0 | 0 | 0 | 0 | 0 | 0
1440 | 36142748 | 36127465 | 29364679 | 1 | 1 | 1 | 1 | 1-2042-90 |  | Рабочий монтажник среднего разряда 4,2 | 1369 | 1013 | чел.-ч | чел.-ч | 1 | 70.64 | 0 | 0 | 0 | 316.85 | 0 | 1 | 1 |  | 70.64 | 2 | 36142748 | 1632 | 0 | 0 | 0 | 0 | 0 | 0 | 0 | 0
1440 | 36142749 | 36127465 | 121548 | 1 | 1 | 1 | 1 | 2 |  | Затраты труда машинистов | 608254 | 1013 | чел.час | чел.час | 1 | 0.88 | 0 | 0 | 0 | 0 | 0 | 1 | 2 |  | 0.88 | 2 | 36142749 | 1633 | 0 | 0 | 0 | 0 | 0 | 0 | 0 | 0
1440 | 36142750 | 36127465 | 29172362 | 1 | 1 | 1 | 2 | 021102 | ТСЭМ Московской обл., 021102, приказ Минстроя России №675/пр от 21.09.2015 г. | Краны на автомобильном ходу при работе на монтаже технологического оборудования 10 т | 1368 | 1011 | маш.-ч | маш.-ч | 1 | 0.88 | 0 | 134.65 | 13.5 | 0 | 0 | 1 | 0 |  | 0.88 | 2 | 36142750 | 1634 | 0 | 0 | 0 | 0 | 0 | 0 | 0 | 0
1440 | 36142751 | 36127465 | 29174500 | 1 | 1 | 1 | 2 | 330206 | ТСЭМ Московской обл., 330206, приказ Минстроя России №675/пр от 21.09.2015 г. | Дрели электрические | 1368 | 1011 | маш.-ч | маш.-ч | 1 | 16.38 | 0 | 1.95 | 0 | 0 | 0 | 1 | 0 |  | 16.38 | 2 | 36142751 | 1635 | 0 | 0 | 0 | 0 | 0 | 0 | 0 | 0
1440 | 36142752 | 36127465 | 29174913 | 1 | 1 | 1 | 2 | 400001 | ТСЭМ Московской обл., 400001, приказ Минстроя России №675/пр от 21.09.2015 г. | Автомобили бортовые, грузоподъемность до 5 т | 1368 | 1011 | маш.-ч | маш.-ч | 1 | 0.87 | 0 | 87.17 | 11.6 | 0 | 0 | 1 | 0 |  | 0.87 | 2 | 36142752 | 1636 | 0 | 0 | 0 | 0 | 0 | 0 | 0 | 0
1440 | 36142753 | 36127465 | 29114269 | 1 | 1 | 1 | 3 | 101-0115 | ТССЦ Московской обл., 101-0115, приказ Минстроя России №675/пр от 21.09.2015 г. | Винты с полукруглой головкой длиной 50 мм | 1348 | 1009 | т | т | 1000 | 0.00306 | 12429.99 | 0 | 0 | 0 | 0 | 1 | 0 |  | 0.00306 | 2 | 36142753 | 1637 | 0 | 0 | 0 | 0 | 0 | 0 | 0 | 0
1440 | 36142754 | 36127465 | 29110838 | 1 | 1 | 1 | 3 | 101-2499 | ТССЦ Московской обл., 101-2499, приказ Минстроя России №675/пр от 21.09.2015 г. | Лента изоляционная прорезиненная односторонняя ширина 20 мм, толщина 0,25-0,35 мм | 1346 | 1009 | кг | кг | 1 | 0.31 | 30.5 | 0 | 0 | 0 | 0 | 1 | 0 |  | 0.31 | 2 | 36142754 | 1638 | 0 | 0 | 0 | 0 | 0 | 0 | 0 | 0
1440 | 36142755 | 36127465 | 29114470 | 1 | 1 | 1 | 3 | 101-3914 | ТССЦ Московской обл., 101-3914, приказ Минстроя России №675/пр от 21.09.2015 г. | Дюбели распорные полипропиленовые | 1355 | 1010 | 100 шт. | 100 шт. | 100 | 4.08 | 86.24 | 0 | 0 | 0 | 0 | 1 | 0 |  | 4.08 | 2 | 36142755 | 1639 | 0 | 0 | 0 | 0 | 0 | 0 | 0 | 0
1440 | 36142756 | 36127465 | 29164111 | 1 | 1 | 1 | 3 | 509-0167 | ТССЦ Московской обл., 509-0167, приказ Минстроя России №675/пр от 21.09.2015 г. | Сжимы соединительные | 1355 | 1010 | 100 шт. | 100 шт. | 100 | 1.02 | 100 | 0 | 0 | 0 | 0 | 1 | 0 |  | 1.02 | 2 | 36142756 | 1640 | 0 | 0 | 0 | 0 | 0 | 0 | 0 | 0
1440 | 36142757 | 36127465 | 29171808 | 1 | 1 | 1 | 3 | 999-9950 | ТССЦ Московской обл., 999-9950, приказ Минстроя России №675/пр от 21.09.2015 г. | Вспомогательные ненормируемые материалы (2% от ОЗП) | 1374 | 1013 | РУБ | РУБ | 1 | 14.01 | 1 | 0 | 0 | 0 | 0 | 1 | 0 |  | 14.01 | 2 | 36142757 | 1642 | 0 | 0 | 0 | 0 | 0 | 0 | 0 | 0
1442 | 35856693 | 35856690 | 18411117 | 1 | 1 | 1 | 1 | 1-1040-90 |  | Рабочий строитель среднего разряда 4 | 1369 | 1013 | чел.-ч | чел.-ч | 1 | 8.38 | 0 | 0 | 0 | 307.27 | 0 | 1 | 1 |  | 8.38 | 2 | 35856691 | 1643 | 0 | 0 | 0 | 0 | 0 | 0 | 0 | 0
1442 | 35856694 | 35856690 | 29110424 | 1 | 1 | 1 | 3 | 101-9851 | ТССЦ Московской обл., 101-9851, приказ Минстроя России №675/пр от 21.09.2015 г. | Краска | 1348 | 1009 | т | т | 1000 | 0.016 | 0 | 0 | 0 | 0 | 0 | 0 | 0 |  | 0.016 | 3 | -1 |  | 0 | 0 | 0 | 0 | 0 | 0 | 0 | 0
1517 | 35856699 | 35856696 | 18406804 | 1 | 1 | 1 | 1 | 1-1020-90 |  | Рабочий строитель среднего разряда 2 | 1369 | 1013 | чел.-ч | чел.-ч | 1 | 7.67 | 0 | 0 | 0 | 249.14 | 0 | 1 | 1 |  | 7.67 | 2 | 35856697 | 1645 | 0 | 0 | 0 | 0 | 0 | 0 | 0 | 0
1517 | 35856700 | 35856696 | 29164349 | 1 | 1 | 1 | 3 | 509-9900 | ТССЦ Московской обл., 509-9900, приказ Минстроя России №675/пр от 21.09.2015 г. | Строительный мусор | 1348 | 1009 | т | т | 1000 | 0.7 | 0 | 0 | 0 | 0 | 0 | 0 | 0 |  | 0.7 | 2 | 35856698 | 1646 | 0 | 0 | 0 | 0 | 0 | 0 | 0 | 0
1519 | 35856707 | 35856702 | 18406804 | 1 | 1 | 1 | 1 | 1-1020-90 |  | Рабочий строитель среднего разряда 2 | 1369 | 1013 | чел.-ч | чел.-ч | 1 | 11.39 | 0 | 0 | 0 | 7.8 | 0 | 1 | 1 |  | 11.39 | 2 | 35856703 | 1647 | 0 | 0 | 0 | 0 | 0 | 0 | 0 | 0
1519 | 35856708 | 35856702 | 121548 | 1 | 1 | 1 | 1 | 2 |  | Затраты труда машинистов | 608254 | 1013 | чел.час | чел.час | 1 | 0.13 | 0 | 0 | 0 | 0 | 0 | 1 | 2 |  | 0.13 | 2 | 35856704 | 1648 | 0 | 0 | 0 | 0 | 0 | 0 | 0 | 0
1519 | 35856709 | 35856702 | 29172556 | 1 | 1 | 1 | 2 | 030954 | ТСЭМ Московской обл., 030954, приказ Минстроя России №675/пр от 21.09.2015 г. | Подъемники грузоподъемностью до 500 кг одномачтовые, высота подъема 45 м | 1368 | 1011 | маш.-ч | маш.-ч | 1 | 0.13 | 0 | 31.26 | 13.5 | 0 | 0 | 1 | 0 |  | 0.13 | 2 | 35856705 | 1649 | 0 | 0 | 0 | 0 | 0 | 0 | 0 | 0
1519 | 35856710 | 35856702 | 29164349 | 1 | 1 | 1 | 3 | 509-9900 | ТССЦ Московской обл., 509-9900, приказ Минстроя России №675/пр от 21.09.2015 г. | Строительный мусор | 1348 | 1009 | т | т | 1000 | 0.47 | 0 | 0 | 0 | 0 | 0 | 0 | 0 |  | 0.47 | 2 | 35856706 | 1650 | 0 | 0 | 0 | 0 | 0 | 0 | 0 | 0
1521 | 35856715 | 35856712 | 18406804 | 1 | 1 | 1 | 1 | 1-1020-90 |  | Рабочий строитель среднего разряда 2 | 1369 | 1013 | чел.-ч | чел.-ч | 1 | 3.77 | 0 | 0 | 0 | 7.8 | 0 | 1 | 1 |  | 3.77 | 2 | 35856713 | 1651 | 0 | 0 | 0 | 0 | 0 | 0 | 0 | 0
1521 | 35856716 | 35856712 | 29164349 | 1 | 1 | 1 | 3 | 509-9900 | ТССЦ Московской обл., 509-9900, приказ Минстроя России №675/пр от 21.09.2015 г. | Строительный мусор | 1348 | 1009 | т | т | 1000 | 0.11 | 0 | 0 | 0 | 0 | 0 | 0 | 0 |  | 0.11 | 2 | 35856714 | 1652 | 0 | 0 | 0 | 0 | 0 | 0 | 0 | 0
1523 | 35856720 | 35856718 | 18406804 | 1 | 1 | 1 | 1 | 1-1020-90 |  | Рабочий строитель среднего разряда 2 | 1369 | 1013 | чел.-ч | чел.-ч | 1 | 5.84 | 0 | 0 | 0 | 7.8 | 0 | 1 | 1 |  | 5.84 | 2 | 35856719 | 1653 | 0 | 0 | 0 | 0 | 0 | 0 | 0 | 0
1524 | 35856725 | 35856721 | 18406804 | 1 | 1 | 1 | 1 | 1-1020-90 |  | Рабочий строитель среднего разряда 2 | 1369 | 1013 | чел.-ч | чел.-ч | 1 | 9.64 | 0 | 0 | 0 | 249.14 | 0 | 1 | 1 |  | 9.64 | 2 | 35856722 | 1654 | 0 | 0 | 0 | 0 | 0 | 0 | 0 | 0
1524 | 35856726 | 35856721 | 121548 | 1 | 1 | 1 | 1 | 2 |  | Затраты труда машинистов | 608254 | 1013 | чел.час | чел.час | 1 | 0.01 | 0 | 0 | 0 | 0 | 0 | 1 | 2 |  | 0.01 | 2 | 35856723 | 1655 | 0 | 0 | 0 | 0 | 0 | 0 | 0 | 0
1524 | 35856727 | 35856721 | 29172556 | 1 | 1 | 1 | 2 | 030954 | ТСЭМ Московской обл., 030954, приказ Минстроя России №675/пр от 21.09.2015 г. | Подъемники грузоподъемностью до 500 кг одномачтовые, высота подъема 45 м | 1368 | 1011 | маш.-ч | маш.-ч | 1 | 0.01 | 0 | 31.26 | 13.5 | 0 | 0 | 1 | 0 |  | 0.01 | 2 | 35856724 | 1656 | 0 | 0 | 0 | 0 | 0 | 0 | 0 | 0
1525 | 35856732 | 35856728 | 18408066 | 1 | 1 | 1 | 1 | 1-1023-90 |  | Рабочий строитель среднего разряда 2,3 | 1369 | 1013 | чел.-ч | чел.-ч | 1 | 17.89 | 0 | 0 | 0 | 256.16 | 0 | 1 | 1 |  | 17.89 | 2 | 35856729 | 1657 | 0 | 0 | 0 | 0 | 0 | 0 | 0 | 0
1525 | 35856733 | 35856728 | 121548 | 1 | 1 | 1 | 1 | 2 |  | Затраты труда машинистов | 608254 | 1013 | чел.час | чел.час | 1 | 0.08 | 0 | 0 | 0 | 0 | 0 | 1 | 2 |  | 0.08 | 2 | 35856730 | 1658 | 0 | 0 | 0 | 0 | 0 | 0 | 0 | 0
1525 | 35856734 | 35856728 | 29172556 | 1 | 1 | 1 | 2 | 030954 | ТСЭМ Московской обл., 030954, приказ Минстроя России №675/пр от 21.09.2015 г. | Подъемники грузоподъемностью до 500 кг одномачтовые, высота подъема 45 м | 1368 | 1011 | маш.-ч | маш.-ч | 1 | 0.08 | 0 | 31.26 | 13.5 | 0 | 0 | 1 | 0 |  | 0.08 | 2 | 35856731 | 1659 | 0 | 0 | 0 | 0 | 0 | 0 | 0 | 0
1526 | 35856741 | 35856735 | 18408066 | 1 | 1 | 1 | 1 | 1-1023-90 |  | Рабочий строитель среднего разряда 2,3 | 1369 | 1013 | чел.-ч | чел.-ч | 1 | 179.3 | 0 | 0 | 0 | 256.16 | 0 | 1 | 1 |  | 179.3 | 2 | 35856736 | 1660 | 0 | 0 | 0 | 0 | 0 | 0 | 0 | 0
1526 | 35856742 | 35856735 | 121548 | 1 | 1 | 1 | 1 | 2 |  | Затраты труда машинистов | 608254 | 1013 | чел.час | чел.час | 1 | 3.97 | 0 | 0 | 0 | 0 | 0 | 1 | 2 |  | 3.97 | 2 | 35856737 | 1661 | 0 | 0 | 0 | 0 | 0 | 0 | 0 | 0
1526 | 35856743 | 35856735 | 29172710 | 1 | 1 | 1 | 2 | 050101 | ТСЭМ Московской обл., 050101, приказ Минстроя России №675/пр от 21.09.2015 г. | Компрессоры передвижные с двигателем внутреннего сгорания давлением до 686 кПа (7 ат), производительность до 5 м3/мин | 1368 | 1011 | маш.-ч | маш.-ч | 1 | 3.97 | 0 | 46.56 | 10.06 | 0 | 0 | 1 | 0 |  | 3.97 | 2 | 35856738 | 1662 | 0 | 0 | 0 | 0 | 0 | 0 | 0 | 0
1526 | 35856744 | 35856735 | 29174533 | 1 | 1 | 1 | 2 | 330804 | ТСЭМ Московской обл., 330804, приказ Минстроя России №675/пр от 21.09.2015 г. | Молотки при работе от передвижных компрессорных станций отбойные пневматические | 1368 | 1011 | маш.-ч | маш.-ч | 1 | 7.93 | 0 | 1.53 | 0 | 0 | 0 | 1 | 0 |  | 7.93 | 2 | 35856739 | 1663 | 0 | 0 | 0 | 0 | 0 | 0 | 0 | 0
1526 | 35856745 | 35856735 | 29164349 | 1 | 1 | 1 | 3 | 509-9900 | ТССЦ Московской обл., 509-9900, приказ Минстроя России №675/пр от 21.09.2015 г. | Строительный мусор | 1348 | 1009 | т | т | 1000 | 10.5 | 0 | 0 | 0 | 0 | 0 | 0 | 0 |  | 10.5 | 2 | 35856740 | 1664 | 0 | 0 | 0 | 0 | 0 | 0 | 0 | 0
1565 | 35856755 | 35856747 | 18407150 | 1 | 1 | 1 | 1 | 1-1030-90 |  | Рабочий строитель среднего разряда 3 | 1369 | 1013 | чел.-ч | чел.-ч | 1 | 21.19 | 0 | 0 | 0 | 272.45 | 0 | 1 | 1 | )*1,15 | 24.3685 | 2 | 35856748 | 1665 | 0 | 0 | 0 | 0 | 0 | 0 | 0 | 0
1565 | 35856756 | 35856747 | 121548 | 1 | 1 | 1 | 1 | 2 |  | Затраты труда машинистов | 608254 | 1013 | чел.час | чел.час | 1 | 0.04 | 0 | 0 | 0 | 0 | 0 | 1 | 2 | )*1,25 | 0.05 | 2 | 35856749 | 1666 | 0 | 0 | 0 | 0 | 0 | 0 | 0 | 0
1565 | 35856757 | 35856747 | 29172556 | 1 | 1 | 1 | 2 | 030954 | ТСЭМ Московской обл., 030954, приказ Минстроя России №675/пр от 21.09.2015 г. | Подъемники грузоподъемностью до 500 кг одномачтовые, высота подъема 45 м | 1368 | 1011 | маш.-ч | маш.-ч | 1 | 0.04 | 0 | 31.26 | 13.5 | 0 | 0 | 1 | 0 | )*1,25 | 0.05 | 2 | 35856750 | 1667 | 0 | 0 | 0 | 0 | 0 | 0 | 0 | 0
1565 | 35856758 | 35856747 | 29174913 | 1 | 1 | 1 | 2 | 400001 | ТСЭМ Московской обл., 400001, приказ Минстроя России №675/пр от 21.09.2015 г. | Автомобили бортовые, грузоподъемность до 5 т | 1368 | 1011 | маш.-ч | маш.-ч | 1 | 0.15 | 0 | 87.17 | 11.6 | 0 | 0 | 1 | 0 | )*1,25 | 0.1875 | 2 | 35856751 | 1668 | 0 | 0 | 0 | 0 | 0 | 0 | 0 | 0
1565 | 35856759 | 35856747 | 29108696 | 1 | 1 | 1 | 3 | 101-2388 | ТССЦ Московской обл., 101-2388, приказ Минстроя России №675/пр от 21.09.2015 г. | Герметик пенополиуретановый (пена монтажная) типа Makrofleks, Soudal в баллонах по 750 мл | 1354 | 1010 | шт. | шт. | 1 | 56.6 | 67.21 | 0 | 0 | 0 | 0 | 1 | 0 |  | 56.6 | 2 | 35856752 | 1669 | 0 | 0 | 0 | 0 | 0 | 0 | 0 | 0
1565 | 35856760 | 35856747 | 29109717 | 1 | 1 | 1 | 3 | 101-9138 | ТССЦ Московской обл., 101-9138, приказ Минстроя России №675/пр от 21.09.2015 г. | Доски подоконные ПВХ | 1301 | 1003 | м | м | 1 | 0 | 0 | 0 | 0 | 0 | 1 | 0 | 0 |  | 0 | 3 | -1 |  | 0 | 0 | 0 | 0 | 0 | 0 | 0 | 0
1565 | 35856761 | 35856747 | 29115197 | 1 | 1 | 1 | 3 | 102-0303 | ТССЦ Московской обл., 102-0303, приказ Минстроя России №675/пр от 21.09.2015 г. | Клинья пластиковые монтажные | 1354 | 1010 | шт. | шт. | 1 | 400 | 0.5 | 0 | 0 | 0 | 0 | 1 | 0 |  | 400 | 2 | 35856753 | 1671 | 0 | 0 | 0 | 0 | 0 | 0 | 0 | 0
1567 | 35856773 | 35856763 | 18413230 | 1 | 1 | 1 | 1 | 1-1036-90 |  | Рабочий строитель среднего разряда 3,6 | 1369 | 1013 | чел.-ч | чел.-ч | 1 | 166.47 | 0 | 0 | 0 | 293.22 | 0 | 1 | 1 | )*1,15 | 191.4405 | 2 | 35856764 | 1672 | 0 | 0 | 0 | 0 | 0 | 0 | 0 | 0
1567 | 35856774 | 35856763 | 121548 | 1 | 1 | 1 | 1 | 2 |  | Затраты труда машинистов | 608254 | 1013 | чел.час | чел.час | 1 | 0.08 | 0 | 0 | 0 | 0 | 0 | 1 | 2 | )*1,25 | 0.1 | 2 | 35856765 | 1673 | 0 | 0 | 0 | 0 | 0 | 0 | 0 | 0
1567 | 35856775 | 35856763 | 29172556 | 1 | 1 | 1 | 2 | 030954 | ТСЭМ Московской обл., 030954, приказ Минстроя России №675/пр от 21.09.2015 г. | Подъемники грузоподъемностью до 500 кг одномачтовые, высота подъема 45 м | 1368 | 1011 | маш.-ч | маш.-ч | 1 | 0.08 | 0 | 31.26 | 13.5 | 0 | 0 | 1 | 0 | )*1,25 | 0.1 | 2 | 35856766 | 1674 | 0 | 0 | 0 | 0 | 0 | 0 | 0 | 0
1567 | 35856776 | 35856763 | 29174591 | 1 | 1 | 1 | 2 | 331531 | ТСЭМ Московской обл., 331531, приказ Минстроя России №675/пр от 21.09.2015 г. | Пила дисковая электрическая | 1368 | 1011 | маш.-ч | маш.-ч | 1 | 0.26 | 0 | 0.95 | 0 | 0 | 0 | 1 | 0 | )*1,25 | 0.325 | 2 | 35856767 | 1675 | 0 | 0 | 0 | 0 | 0 | 0 | 0 | 0
1567 | 35856777 | 35856763 | 29174913 | 1 | 1 | 1 | 2 | 400001 | ТСЭМ Московской обл., 400001, приказ Минстроя России №675/пр от 21.09.2015 г. | Автомобили бортовые, грузоподъемность до 5 т | 1368 | 1011 | маш.-ч | маш.-ч | 1 | 0.5 | 0 | 87.17 | 11.6 | 0 | 0 | 1 | 0 | )*1,25 | 0.625 | 2 | 35856768 | 1676 | 0 | 0 | 0 | 0 | 0 | 0 | 0 | 0
1567 | 35856778 | 35856763 | 29107800 | 1 | 1 | 1 | 3 | 101-1757 | ТССЦ Московской обл., 101-1757, приказ Минстроя России №675/пр от 21.09.2015 г. | Ветошь | 1346 | 1009 | кг | кг | 1 | 0.2 | 1.81 | 0 | 0 | 0 | 0 | 1 | 0 |  | 0.2 | 2 | 35856769 | 1677 | 0 | 0 | 0 | 0 | 0 | 0 | 0 | 0
1567 | 35856779 | 35856763 | 29109411 | 1 | 1 | 1 | 3 | 101-2434 | ТССЦ Московской обл., 101-2434, приказ Минстроя России №675/пр от 21.09.2015 г. | Клей ПВА | 1346 | 1009 | кг | кг | 1 | 30 | 15.95 | 0 | 0 | 0 | 0 | 1 | 0 |  | 30 | 2 | 35856770 | 1678 | 0 | 0 | 0 | 0 | 0 | 0 | 0 | 0
1567 | 35856780 | 35856763 | 29109535 | 1 | 1 | 1 | 3 | 101-9155 | ТССЦ Московской обл., 101-9155, приказ Минстроя России №675/пр от 21.09.2015 г. | Листы облицовочные декоративные | 1327 | 1005 | м2 | м2 | 1 | 105 | 0 | 0 | 0 | 0 | 0 | 0 | 0 |  | 105 | 2 | 35856771 | 1679 | 0 | 0 | 0 | 0 | 0 | 0 | 0 | 0
1567 | 35856781 | 35856763 | 29109265 | 1 | 1 | 1 | 3 | 101-9732 | ТССЦ Московской обл., 101-9732, приказ Минстроя России №675/пр от 21.09.2015 г. | Грунтовка | 1348 | 1009 | т | т | 1000 | 0.0089 | 0 | 0 | 0 | 0 | 0 | 0 | 0 |  | 0.0089 | 2 | 35856772 | 1680 | 0 | 0 | 0 | 0 | 0 | 0 | 0 | 0
1570 | 35856793 | 35856784 | 18410572 | 1 | 1 | 1 | 1 | 1-1032-90 |  | Рабочий строитель среднего разряда 3,2 | 1369 | 1013 | чел.-ч | чел.-ч | 1 | 73.14 | 0 | 0 | 0 | 8.74 | 0 | 1 | 1 | *1,15 | 84.111 | 2 | 35856785 | 1681 | 0 | 0 | 0 | 0 | 0 | 0 | 0 | 0
1570 | 35856794 | 35856784 | 121548 | 1 | 1 | 1 | 1 | 2 |  | Затраты труда машинистов | 608254 | 1013 | чел.час | чел.час | 1 | 1.37 | 0 | 0 | 0 | 0 | 0 | 1 | 2 | )*1,25 | 1.7125 | 2 | 35856786 | 1682 | 0 | 0 | 0 | 0 | 0 | 0 | 0 | 0
1570 | 35856795 | 35856784 | 29172379 | 1 | 1 | 1 | 2 | 021141 | ТСЭМ Московской обл., 021141, приказ Минстроя России №675/пр от 21.09.2015 г. | Краны на автомобильном ходу при работе на других видах строительства 10 т | 1368 | 1011 | маш.-ч | маш.-ч | 1 | 1.37 | 0 | 112 | 13.5 | 0 | 0 | 1 | 0 | )*1,25 | 1.7125 | 2 | 35856787 | 1683 | 0 | 0 | 0 | 0 | 0 | 0 | 0 | 0
1570 | 35856796 | 35856784 | 29174913 | 1 | 1 | 1 | 2 | 400001 | ТСЭМ Московской обл., 400001, приказ Минстроя России №675/пр от 21.09.2015 г. | Автомобили бортовые, грузоподъемность до 5 т | 1368 | 1011 | маш.-ч | маш.-ч | 1 | 2.06 | 0 | 87.17 | 11.6 | 0 | 0 | 1 | 0 | )*1,25 | 2.575 | 2 | 35856788 | 1684 | 0 | 0 | 0 | 0 | 0 | 0 | 0 | 0
1570 | 35856797 | 35856784 | 29114332 | 1 | 1 | 1 | 3 | 101-1805 | ТССЦ Московской обл., 101-1805, приказ Минстроя России №675/пр от 21.09.2015 г. | Гвозди строительные | 1348 | 1009 | т | т | 1000 | 0.0034 | 11978 | 0 | 0 | 0 | 0 | 1 | 0 |  | 0.0034 | 2 | 35856790 | 1686 | 0 | 0 | 0 | 0 | 0 | 0 | 0 | 0
1570 | 35856798 | 35856784 | 29114830 | 1 | 1 | 1 | 3 | 101-9411 | ТССЦ Московской обл., 101-9411, приказ Минстроя России №675/пр от 21.09.2015 г. | Скобяные изделия | 1035 | 1013 | компл. | компл. | 1 | 0 | 0 | 0 | 0 | 0 | 1 | 0 | 0 |  | 0 | 3 | -1 |  | 0 | 0 | 0 | 0 | 0 | 0 | 0 | 0
1570 | 35856799 | 35856784 | 29130561 | 1 | 1 | 1 | 3 | 203-0223 | ТССЦ Московской обл., 203-0223, приказ Минстроя России №675/пр от 21.09.2015 г. | Блоки дверные с рамочными полотнами однопольные ДН 21-10, площадь 2,05 м2; ДН 24-10, площадь 2,35 м2 | 1327 | 1005 | м2 | м2 | 1 | 100 | 207 | 0 | 0 | 0 | 0 | 1 | 0 |  | 100 | 2 | 35856791 | 1687 | 0 | 0 | 0 | 0 | 0 | 0 | 0 | 0
1574 | 35856808 | 35856803 | 18408291 | 1 | 1 | 1 | 1 | 1-1025-90 |  | Рабочий строитель среднего разряда 2,5 | 1369 | 1013 | чел.-ч | чел.-ч | 1 | 7.82 | 0 | 0 | 0 | 260.96 | 0 | 1 | 1 | )*1,15 | 8.993 | 2 | 35856804 | 1689 | 0 | 0 | 0 | 0 | 0 | 0 | 0 | 0
1574 | 35856809 | 35856803 | 29174913 | 1 | 1 | 1 | 2 | 400001 | ТСЭМ Московской обл., 400001, приказ Минстроя России №675/пр от 21.09.2015 г. | Автомобили бортовые, грузоподъемность до 5 т | 1368 | 1011 | маш.-ч | маш.-ч | 1 | 0.04 | 0 | 87.17 | 11.6 | 0 | 0 | 1 | 0 | )*1,25 | 0.05 | 2 | 35856805 | 1690 | 0 | 0 | 0 | 0 | 0 | 0 | 0 | 0
1574 | 35856810 | 35856803 | 29114332 | 1 | 1 | 1 | 3 | 101-1805 | ТССЦ Московской обл., 101-1805, приказ Минстроя России №675/пр от 21.09.2015 г. | Гвозди строительные | 1348 | 1009 | т | т | 1000 | 0.00071 | 11978 | 0 | 0 | 0 | 0 | 1 | 0 |  | 0.00071 | 2 | 35856806 | 1691 | 0 | 0 | 0 | 0 | 0 | 0 | 0 | 0
1574 | 35856811 | 35856803 | 29131015 | 1 | 1 | 1 | 3 | 203-0359 | ТССЦ Московской обл., 203-0359, приказ Минстроя России №675/пр от 21.09.2015 г. | Наличники из древесины типа Н-1, Н-2 размером 13х54 мм | 1301 | 1003 | м | м | 1 | 112 | 3.93 | 0 | 0 | 0 | 0 | 1 | 0 |  | 112 | 2 | 35856807 | 1692 | 0 | 0 | 0 | 0 | 0 | 0 | 0 | 0
1575 | 35856826 | 35856812 | 18407150 | 1 | 1 | 1 | 1 | 1-1030-90 |  | Рабочий строитель среднего разряда 3 | 1369 | 1013 | чел.-ч | чел.-ч | 1 | 44.7 | 0 | 0 | 0 | 272.45 | 0 | 1 | 1 | )*1,15 | 51.405 | 2 | 35856813 | 1693 | 0 | 0 | 0 | 0 | 0 | 0 | 0 | 0
1575 | 35856827 | 35856812 | 121548 | 1 | 1 | 1 | 1 | 2 |  | Затраты труда машинистов | 608254 | 1013 | чел.час | чел.час | 1 | 0.14 | 0 | 0 | 0 | 0 | 0 | 1 | 2 | )*1,25 | 0.175 | 2 | 35856814 | 1694 | 0 | 0 | 0 | 0 | 0 | 0 | 0 | 0
1575 | 35856828 | 35856812 | 29172479 | 1 | 1 | 1 | 2 | 030101 | ТСЭМ Московской обл., 030101, приказ Минстроя России №675/пр от 21.09.2015 г. | Автопогрузчики 5 т | 1368 | 1011 | маш.-ч | маш.-ч | 1 | 0.14 | 0 | 99.89 | 10.06 | 0 | 0 | 1 | 0 | )*1,25 | 0.175 | 2 | 35856815 | 1695 | 0 | 0 | 0 | 0 | 0 | 0 | 0 | 0
1575 | 35856829 | 35856812 | 29174591 | 1 | 1 | 1 | 2 | 331531 | ТСЭМ Московской обл., 331531, приказ Минстроя России №675/пр от 21.09.2015 г. | Пила дисковая электрическая | 1368 | 1011 | маш.-ч | маш.-ч | 1 | 0.45 | 0 | 0.95 | 0 | 0 | 0 | 1 | 0 | )*1,25 | 0.5625 | 2 | 35856816 | 1696 | 0 | 0 | 0 | 0 | 0 | 0 | 0 | 0
1575 | 35856830 | 35856812 | 29174913 | 1 | 1 | 1 | 2 | 400001 | ТСЭМ Московской обл., 400001, приказ Минстроя России №675/пр от 21.09.2015 г. | Автомобили бортовые, грузоподъемность до 5 т | 1368 | 1011 | маш.-ч | маш.-ч | 1 | 0.48 | 0 | 87.17 | 11.6 | 0 | 0 | 1 | 0 | )*1,25 | 0.6 | 2 | 35856817 | 1697 | 0 | 0 | 0 | 0 | 0 | 0 | 0 | 0
1575 | 35856831 | 35856812 | 29114340 | 1 | 1 | 1 | 3 | 101-0181 | ТССЦ Московской обл., 101-0181, приказ Минстроя России №675/пр от 21.09.2015 г. | Гвозди строительные с плоской головкой 1,8х60 мм | 1348 | 1009 | т | т | 1000 | 0.0016 | 8475 | 0 | 0 | 0 | 0 | 1 | 0 |  | 0.0016 | 2 | 35856818 | 1698 | 0 | 0 | 0 | 0 | 0 | 0 | 0 | 0
1575 | 35856832 | 35856812 | 29109162 | 1 | 1 | 1 | 3 | 101-1742 | ТССЦ Московской обл., 101-1742, приказ Минстроя России №675/пр от 21.09.2015 г. | Толь с крупнозернистой посыпкой гидроизоляционный марки ТГ-350 | 1327 | 1005 | м2 | м2 | 1 | 23 | 5.71 | 0 | 0 | 0 | 0 | 1 | 0 |  | 23 | 2 | 35856819 | 1699 | 0 | 0 | 0 | 0 | 0 | 0 | 0 | 0
1575 | 35856833 | 35856812 | 29107615 | 1 | 1 | 1 | 3 | 101-2317 | ТССЦ Московской обл., 101-2317, приказ Минстроя России №675/пр от 21.09.2015 г. | Натрий фтористый технический, марка А, сорт I | 1348 | 1009 | т | т | 1000 | 0.0034 | 19100 | 0 | 0 | 0 | 0 | 1 | 0 |  | 0.0034 | 2 | 35856820 | 1700 | 0 | 0 | 0 | 0 | 0 | 0 | 0 | 0
1575 | 35856834 | 35856812 | 29115662 | 1 | 1 | 1 | 3 | 102-0113 | ТССЦ Московской обл., 102-0113, приказ Минстроя России №675/пр от 21.09.2015 г. | Доски обрезные хвойных пород длиной 2-3,75 м, шириной 75-150 мм, толщиной 25 мм, III сорта | 1339 | 1007 | м3 | м3 | 1 | 0.24 | 1045 | 0 | 0 | 0 | 0 | 1 | 0 |  | 0.24 | 2 | 35856821 | 1701 | 0 | 0 | 0 | 0 | 0 | 0 | 0 | 0
1575 | 35856835 | 35856812 | 29131086 | 1 | 1 | 1 | 3 | 203-0399 | ТССЦ Московской обл., 203-0399, приказ Минстроя России №675/пр от 21.09.2015 г. | Лаги половые антисептированные, применяемые в строительстве жилых, общественных и производственных зданий при производстве деревянных полов тип II, сечением 100х40; 100х60; 120х60; 100-150х40-60 мм | 1339 | 1007 | м3 | м3 | 1 | 1.18 | 1970.01 | 0 | 0 | 0 | 0 | 1 | 0 |  | 1.18 | 2 | 35856822 | 1702 | 0 | 0 | 0 | 0 | 0 | 0 | 0 | 0
1575 | 35856836 | 35856812 | 29145153 | 1 | 1 | 1 | 3 | 402-0061 | ТССЦ Московской обл., 402-0061, приказ Минстроя России №675/пр от 21.09.2015 г. | Раствор готовый кладочный тяжелый цементный | 1339 | 1007 | м3 | м3 | 1 | 0.28 | 426.15 | 0 | 0 | 0 | 0 | 1 | 0 |  | 0.28 | 2 | 35856823 | 1703 | 0 | 0 | 0 | 0 | 0 | 0 | 0 | 0
1575 | 35856837 | 35856812 | 29148832 | 1 | 1 | 1 | 3 | 404-0005 | ТССЦ Московской обл., 404-0005, приказ Минстроя России №675/пр от 21.09.2015 г. | Кирпич керамический одинарный, размером 250х120х65 мм, марка 100 | 1356 | 1010 | 1000 шт. | 1000 шт. | 1000 | 0.51 | 1752.59 | 0 | 0 | 0 | 0 | 1 | 0 |  | 0.51 | 2 | 35856824 | 1704 | 0 | 0 | 0 | 0 | 0 | 0 | 0 | 0
1575 | 35856838 | 35856812 | 29150040 | 1 | 1 | 1 | 3 | 411-0001 | ТССЦ Московской обл., 411-0001, приказ Минстроя России №675/пр от 21.09.2015 г. | Вода | 1339 | 1007 | м3 | м3 | 1 | 0.07 | 2.44 | 0 | 0 | 0 | 0 | 1 | 0 |  | 0.07 | 2 | 35856825 | 1705 | 0 | 0 | 0 | 0 | 0 | 0 | 0 | 0
1576 | 35856848 | 35856839 | 18407150 | 1 | 1 | 1 | 1 | 1-1030-90 |  | Рабочий строитель среднего разряда 3 | 1369 | 1013 | чел.-ч | чел.-ч | 1 | 60.72 | 0 | 0 | 0 | 272.45 | 0 | 1 | 1 | )*1,15 | 69.828 | 2 | 35856840 | 1706 | 0 | 0 | 0 | 0 | 0 | 0 | 0 | 0
1576 | 35856849 | 35856839 | 121548 | 1 | 1 | 1 | 1 | 2 |  | Затраты труда машинистов | 608254 | 1013 | чел.час | чел.час | 1 | 0.58 | 0 | 0 | 0 | 0 | 0 | 1 | 2 | )*1,25 | 0.725 | 2 | 35856841 | 1707 | 0 | 0 | 0 | 0 | 0 | 0 | 0 | 0
1576 | 35856850 | 35856839 | 29172556 | 1 | 1 | 1 | 2 | 030954 | ТСЭМ Московской обл., 030954, приказ Минстроя России №675/пр от 21.09.2015 г. | Подъемники грузоподъемностью до 500 кг одномачтовые, высота подъема 45 м | 1368 | 1011 | маш.-ч | маш.-ч | 1 | 0.58 | 0 | 31.26 | 13.5 | 0 | 0 | 1 | 0 | )*1,25 | 0.725 | 2 | 35856842 | 1708 | 0 | 0 | 0 | 0 | 0 | 0 | 0 | 0
1576 | 35856851 | 35856839 | 29174591 | 1 | 1 | 1 | 2 | 331531 | ТСЭМ Московской обл., 331531, приказ Минстроя России №675/пр от 21.09.2015 г. | Пила дисковая электрическая | 1368 | 1011 | маш.-ч | маш.-ч | 1 | 0.82 | 0 | 0.95 | 0 | 0 | 0 | 1 | 0 | )*1,25 | 1.025 | 2 | 35856843 | 1709 | 0 | 0 | 0 | 0 | 0 | 0 | 0 | 0
1576 | 35856852 | 35856839 | 29174661 | 1 | 1 | 1 | 2 | 340311 | ТСЭМ Московской обл., 340311, приказ Минстроя России №675/пр от 21.09.2015 г. | Машина для острожки деревянных полов | 1368 | 1011 | маш.-ч | маш.-ч | 1 | 2.7 | 0 | 2.09 | 0 | 0 | 0 | 1 | 0 | )*1,25 | 3.375 | 2 | 35856844 | 1710 | 0 | 0 | 0 | 0 | 0 | 0 | 0 | 0
1576 | 35856853 | 35856839 | 29174913 | 1 | 1 | 1 | 2 | 400001 | ТСЭМ Московской обл., 400001, приказ Минстроя России №675/пр от 21.09.2015 г. | Автомобили бортовые, грузоподъемность до 5 т | 1368 | 1011 | маш.-ч | маш.-ч | 1 | 0.84 | 0 | 87.17 | 11.6 | 0 | 0 | 1 | 0 | )*1,25 | 1.05 | 2 | 35856845 | 1711 | 0 | 0 | 0 | 0 | 0 | 0 | 0 | 0
1576 | 35856854 | 35856839 | 29114332 | 1 | 1 | 1 | 3 | 101-1805 | ТССЦ Московской обл., 101-1805, приказ Минстроя России №675/пр от 21.09.2015 г. | Гвозди строительные | 1348 | 1009 | т | т | 1000 | 0.0123 | 11978 | 0 | 0 | 0 | 0 | 1 | 0 |  | 0.0123 | 2 | 35856846 | 1712 | 0 | 0 | 0 | 0 | 0 | 0 | 0 | 0
1576 | 35856855 | 35856839 | 29130788 | 1 | 1 | 1 | 3 | 203-0344 | ТССЦ Московской обл., 203-0344, приказ Минстроя России №675/пр от 21.09.2015 г. | Доски для покрытия полов со шпунтом и гребнем из древесины антисептированные тип ДП-27 толщиной 27 мм, шириной без гребня от 100 до 140 мм | 1339 | 1007 | м3 | м3 | 1 | 2.88 | 2156.01 | 0 | 0 | 0 | 0 | 1 | 0 |  | 2.88 | 2 | 35856847 | 1713 | 0 | 0 | 0 | 0 | 0 | 0 | 0 | 0
1577 | 35856864 | 35856856 | 18408291 | 1 | 1 | 1 | 1 | 1-1025-90 |  | Рабочий строитель среднего разряда 2,5 | 1369 | 1013 | чел.-ч | чел.-ч | 1 | 31.26 | 0 | 0 | 0 | 8.17 | 0 | 1 | 1 | )*1,15 | 35.949 | 2 | 35856857 | 1714 | 0 | 0 | 0 | 0 | 0 | 0 | 0 | 0
1577 | 35856865 | 35856856 | 121548 | 1 | 1 | 1 | 1 | 2 |  | Затраты труда машинистов | 608254 | 1013 | чел.час | чел.час | 1 | 6.7 | 0 | 0 | 0 | 0 | 0 | 1 | 2 | )*1,25 | 8.375 | 2 | 35856858 | 1715 | 0 | 0 | 0 | 0 | 0 | 0 | 0 | 0
1577 | 35856866 | 35856856 | 29172710 | 1 | 1 | 1 | 2 | 050101 | ТСЭМ Московской обл., 050101, приказ Минстроя России №675/пр от 21.09.2015 г. | Компрессоры передвижные с двигателем внутреннего сгорания давлением до 686 кПа (7 ат), производительность до 5 м3/мин | 1368 | 1011 | маш.-ч | маш.-ч | 1 | 6.7 | 0 | 46.56 | 10.06 | 0 | 0 | 1 | 0 | )*1,25 | 8.375 | 2 | 35856859 | 1716 | 0 | 0 | 0 | 0 | 0 | 0 | 0 | 0
1577 | 35856867 | 35856856 | 29173472 | 1 | 1 | 1 | 2 | 134041 | ТСЭМ Московской обл., 134041, приказ Минстроя России №675/пр от 21.09.2015 г. | Шуруповерт | 1368 | 1011 | маш.-ч | маш.-ч | 1 | 11 | 0 | 3 | 0 | 0 | 0 | 1 | 0 | )*1,25 | 13.75 | 2 | 35856860 | 1717 | 0 | 0 | 0 | 0 | 0 | 0 | 0 | 0
1577 | 35856868 | 35856856 | 29174913 | 1 | 1 | 1 | 2 | 400001 | ТСЭМ Московской обл., 400001, приказ Минстроя России №675/пр от 21.09.2015 г. | Автомобили бортовые, грузоподъемность до 5 т | 1368 | 1011 | маш.-ч | маш.-ч | 1 | 0.35 | 0 | 87.17 | 11.6 | 0 | 0 | 1 | 0 | )*1,25 | 0.4375 | 2 | 35856861 | 1718 | 0 | 0 | 0 | 0 | 0 | 0 | 0 | 0
1577 | 35856869 | 35856856 | 29114687 | 1 | 1 | 1 | 3 | 101-1480 | ТССЦ Московской обл., 101-1480, приказ Минстроя России №675/пр от 21.09.2015 г. | Шурупы с полукруглой головкой 3,5х35 мм | 1348 | 1009 | т | т | 1000 | 0.0018 | 16974 | 0 | 0 | 0 | 0 | 1 | 0 |  | 0.0018 | 2 | 35856862 | 1719 | 0 | 0 | 0 | 0 | 0 | 0 | 0 | 0
1577 | 35856870 | 35856856 | 29115292 | 1 | 1 | 1 | 3 | 102-0443 | ТССЦ Московской обл., 102-0443, приказ Минстроя России №675/пр от 21.09.2015 г. | Фанера общего назначения из шпона лиственных пород водостойкая марки ФК, сорт 2/4, толщина 12 мм | 1339 | 1007 | м3 | м3 | 1 | 1.24 | 4478.33 | 0 | 0 | 0 | 0 | 1 | 0 |  | 1.24 | 2 | 35856863 | 1720 | 0 | 0 | 0 | 0 | 0 | 0 | 0 | 0
1578 | 35856880 | 35856871 | 18410542 | 1 | 1 | 1 | 1 | 1-1027-90 |  | Рабочий строитель среднего разряда 2,7 | 1369 | 1013 | чел.-ч | чел.-ч | 1 | 31.41 | 0 | 0 | 0 | 8.31 | 0 | 1 | 1 | )*1,15 | 36.1215 | 2 | 35856873 | 1721 | 0 | 0 | 0 | 0 | 0 | 0 | 0 | 0
1578 | 35856881 | 35856871 | 121548 | 1 | 1 | 1 | 1 | 2 |  | Затраты труда машинистов | 608254 | 1013 | чел.час | чел.час | 1 | 0.34 | 0 | 0 | 0 | 0 | 0 | 1 | 2 | )*1,25 | 0.425 | 2 | 35856874 | 1722 | 0 | 0 | 0 | 0 | 0 | 0 | 0 | 0
1578 | 35856882 | 35856871 | 29172556 | 1 | 1 | 1 | 2 | 030954 | ТСЭМ Московской обл., 030954, приказ Минстроя России №675/пр от 21.09.2015 г. | Подъемники грузоподъемностью до 500 кг одномачтовые, высота подъема 45 м | 1368 | 1011 | маш.-ч | маш.-ч | 1 | 0.34 | 0 | 31.26 | 13.5 | 0 | 0 | 1 | 0 | )*1,25 | 0.425 | 2 | 35856875 | 1723 | 0 | 0 | 0 | 0 | 0 | 0 | 0 | 0
1578 | 35856883 | 35856871 | 29174663 | 1 | 1 | 1 | 2 | 340321 | ТСЭМ Московской обл., 340321, приказ Минстроя России №675/пр от 21.09.2015 г. | Машины для сварки линолеума | 1368 | 1011 | маш.-ч | маш.-ч | 1 | 5.3 | 0 | 3.4 | 0 | 0 | 0 | 1 | 0 | )*1,25 | 6.625 | 2 | 35856876 | 1724 | 0 | 0 | 0 | 0 | 0 | 0 | 0 | 0
1578 | 35856884 | 35856871 | 29174913 | 1 | 1 | 1 | 2 | 400001 | ТСЭМ Московской обл., 400001, приказ Минстроя России №675/пр от 21.09.2015 г. | Автомобили бортовые, грузоподъемность до 5 т | 1368 | 1011 | маш.-ч | маш.-ч | 1 | 0.48 | 0 | 87.17 | 11.6 | 0 | 0 | 1 | 0 | )*1,25 | 0.6 | 2 | 35856877 | 1725 | 0 | 0 | 0 | 0 | 0 | 0 | 0 | 0
1578 | 35856885 | 35856871 | 29110876 | 1 | 1 | 1 | 3 | 101-0562 | ТССЦ Московской обл., 101-0562, приказ Минстроя России №675/пр от 21.09.2015 г. | Линолеум поливинилхлоридный на теплоизолирующей подоснове марок ПР-ВТ, ВК-ВТ, ЭК-ВТ | 1327 | 1005 | м2 | м2 | 1 | 102 | 67.8 | 0 | 0 | 0 | 0 | 1 | 0 |  | 102 | 2 | 35856878 | 1726 | 0 | 0 | 0 | 0 | 0 | 0 | 0 | 0
1578 | 35856886 | 35856871 | 29110762 | 1 | 1 | 1 | 3 | 101-2025 | ТССЦ Московской обл., 101-2025, приказ Минстроя России №675/пр от 21.09.2015 г. | Лента полимерная (фторопластовая) для сварки линолеума | 1308 | 1003 | 100 м | 100 м | 100 | 0.68 | 99.4 | 0 | 0 | 0 | 0 | 1 | 0 |  | 0.68 | 2 | 35856879 | 1727 | 0 | 0 | 0 | 0 | 0 | 0 | 0 | 0
1581 | 35856902 | 35856889 | 18413230 | 1 | 1 | 1 | 1 | 1-1036-90 |  | Рабочий строитель среднего разряда 3,6 | 1369 | 1013 | чел.-ч | чел.-ч | 1 | 6.66 | 0 | 0 | 0 | 9.18 | 0 | 1 | 1 | )*1,15 | 7.659 | 2 | 35856890 | 1729 | 0 | 0 | 0 | 0 | 0 | 0 | 0 | 0
1581 | 35856903 | 35856889 | 29173472 | 1 | 1 | 1 | 2 | 134041 | ТСЭМ Московской обл., 134041, приказ Минстроя России №675/пр от 21.09.2015 г. | Шуруповерт | 1368 | 1011 | маш.-ч | маш.-ч | 1 | 2.01 | 0 | 3 | 0 | 0 | 0 | 1 | 0 | )*1,25 | 2.5125 | 2 | 35856891 | 1730 | 0 | 0 | 0 | 0 | 0 | 0 | 0 | 0
1581 | 35856904 | 35856889 | 29174500 | 1 | 1 | 1 | 2 | 330206 | ТСЭМ Московской обл., 330206, приказ Минстроя России №675/пр от 21.09.2015 г. | Дрели электрические | 1368 | 1011 | маш.-ч | маш.-ч | 1 | 1.33 | 0 | 1.95 | 0 | 0 | 0 | 1 | 0 | )*1,25 | 1.6625 | 2 | 35856892 | 1731 | 0 | 0 | 0 | 0 | 0 | 0 | 0 | 0
1581 | 35856905 | 35856889 | 29174913 | 1 | 1 | 1 | 2 | 400001 | ТСЭМ Московской обл., 400001, приказ Минстроя России №675/пр от 21.09.2015 г. | Автомобили бортовые, грузоподъемность до 5 т | 1368 | 1011 | маш.-ч | маш.-ч | 1 | 0.03 | 0 | 87.17 | 11.6 | 0 | 0 | 1 | 0 | )*1,25 | 0.0375 | 2 | 35856893 | 1732 | 0 | 0 | 0 | 0 | 0 | 0 | 0 | 0
1581 | 35856906 | 35856889 | 29114471 | 1 | 1 | 1 | 3 | 101-2201 | ТССЦ Московской обл., 101-2201, приказ Минстроя России №675/пр от 21.09.2015 г. | Дюбели распорные полиэтиленовые 6х30 мм | 1358 | 1010 | 10 шт. | 10 шт. | 10 | 26.3 | 1.6 | 0 | 0 | 0 | 0 | 1 | 0 |  | 26.3 | 2 | 35856894 | 1733 | 0 | 0 | 0 | 0 | 0 | 0 | 0 | 0
1581 | 35856907 | 35856889 | 29114305 | 1 | 1 | 1 | 3 | 101-4282 | ТССЦ Московской обл., 101-4282, приказ Минстроя России №675/пр от 21.09.2015 г. | Винты самонарезающие остроконечные длиной 35 мм | 1354 | 1010 | шт. | шт. | 1 | 263 | 0.12 | 0 | 0 | 0 | 0 | 1 | 0 |  | 263 | 2 | 35856895 | 1734 | 0 | 0 | 0 | 0 | 0 | 0 | 0 | 0
1581 | 35856908 | 35856889 | 29111012 | 1 | 1 | 1 | 3 | 101-4847 | ТССЦ Московской обл., 101-4847, приказ Минстроя России №675/пр от 21.09.2015 г. | Уголок наружный для пластикового плинтуса, высота 48 мм | 1354 | 1010 | шт. | шт. | 1 | 7 | 1.29 | 0 | 0 | 0 | 0 | 1 | 0 |  | 7 | 2 | 35856896 | 1735 | 0 | 0 | 0 | 0 | 0 | 0 | 0 | 0
1581 | 35856909 | 35856889 | 29111013 | 1 | 1 | 1 | 3 | 101-4848 | ТССЦ Московской обл., 101-4848, приказ Минстроя России №675/пр от 21.09.2015 г. | Уголок внутренний для пластикового плинтуса, высота 48 мм | 1354 | 1010 | шт. | шт. | 1 | 7 | 1.29 | 0 | 0 | 0 | 0 | 1 | 0 |  | 7 | 2 | 35856897 | 1736 | 0 | 0 | 0 | 0 | 0 | 0 | 0 | 0
1581 | 35856910 | 35856889 | 29111016 | 1 | 1 | 1 | 3 | 101-4849 | ТССЦ Московской обл., 101-4849, приказ Минстроя России №675/пр от 21.09.2015 г. | Соединитель для пластикового плинтуса, высота 48 мм | 1354 | 1010 | шт. | шт. | 1 | 40 | 1.29 | 0 | 0 | 0 | 0 | 1 | 0 |  | 40 | 2 | 35856898 | 1737 | 0 | 0 | 0 | 0 | 0 | 0 | 0 | 0
1581 | 35856911 | 35856889 | 29111019 | 1 | 1 | 1 | 3 | 101-4850 | ТССЦ Московской обл., 101-4850, приказ Минстроя России №675/пр от 21.09.2015 г. | Заглушка торцевая для пластикового плинтуса левая, высота 48 мм | 1354 | 1010 | шт. | шт. | 1 | 8 | 0.63 | 0 | 0 | 0 | 0 | 1 | 0 |  | 8 | 2 | 35856899 | 1738 | 0 | 0 | 0 | 0 | 0 | 0 | 0 | 0
1581 | 35856912 | 35856889 | 29111018 | 1 | 1 | 1 | 3 | 101-4851 | ТССЦ Московской обл., 101-4851, приказ Минстроя России №675/пр от 21.09.2015 г. | Заглушки торцевая для пластикового плинтуса правая, высота 48 мм | 1354 | 1010 | шт. | шт. | 1 | 8 | 0.63 | 0 | 0 | 0 | 0 | 1 | 0 |  | 8 | 2 | 35856900 | 1739 | 0 | 0 | 0 | 0 | 0 | 0 | 0 | 0
1581 | 35856913 | 35856889 | 29110997 | 1 | 1 | 1 | 3 | 101-4852 | ТССЦ Московской обл., 101-4852, приказ Минстроя России №675/пр от 21.09.2015 г. | Плинтуса для полов пластиковые, 19х48 мм | 1301 | 1003 | м | м | 1 | 101 | 12.3 | 0 | 0 | 0 | 0 | 1 | 0 |  | 101 | 2 | 35856901 | 1740 | 0 | 0 | 0 | 0 | 0 | 0 | 0 | 0
1582 | 35856934 | 35856914 | 18409850 | 1 | 1 | 1 | 1 | 1-1035-90 |  | Рабочий строитель среднего разряда 3,5 | 1369 | 1013 | чел.-ч | чел.-ч | 1 | 89 | 0 | 0 | 0 | 9.07 | 0 | 1 | 1 | )*1,15 | 102.35 | 2 | 35856915 | 1741 | 0 | 0 | 0 | 0 | 0 | 0 | 0 | 0
1582 | 35856935 | 35856914 | 29173472 | 1 | 1 | 1 | 2 | 134041 | ТСЭМ Московской обл., 134041, приказ Минстроя России №675/пр от 21.09.2015 г. | Шуруповерт | 1368 | 1011 | маш.-ч | маш.-ч | 1 | 2.16 | 0 | 3 | 0 | 0 | 0 | 1 | 0 | )*1,25 | 2.7 | 2 | 35856916 | 1742 | 0 | 0 | 0 | 0 | 0 | 0 | 0 | 0
1582 | 35856936 | 35856914 | 29174538 | 1 | 1 | 1 | 2 | 330901 | ТСЭМ Московской обл., 330901, приказ Минстроя России №675/пр от 21.09.2015 г. | Ножницы электрические | 1368 | 1011 | маш.-ч | маш.-ч | 1 | 0.47 | 0 | 33.59 | 0 | 0 | 0 | 1 | 0 | )*1,25 | 0.5875 | 2 | 35856917 | 1743 | 0 | 0 | 0 | 0 | 0 | 0 | 0 | 0
1582 | 35856937 | 35856914 | 29174580 | 1 | 1 | 1 | 2 | 331451 | ТСЭМ Московской обл., 331451, приказ Минстроя России №675/пр от 21.09.2015 г. | Перфораторы электрические | 1368 | 1011 | маш.-ч | маш.-ч | 1 | 0.53 | 0 | 2.08 | 0 | 0 | 0 | 1 | 0 | )*1,25 | 0.6625 | 2 | 35856918 | 1744 | 0 | 0 | 0 | 0 | 0 | 0 | 0 | 0
1582 | 35856938 | 35856914 | 29108656 | 1 | 1 | 1 | 3 | 101-2387 | ТССЦ Московской обл., 101-2387, приказ Минстроя России №675/пр от 21.09.2015 г. | Герметик строительный «RDPRO», 300 мл | 1354 | 1010 | шт. | шт. | 1 | 7 | 13.87 | 0 | 0 | 0 | 0 | 1 | 0 |  | 7 | 2 | 35856919 | 1745 | 0 | 0 | 0 | 0 | 0 | 0 | 0 | 0
1582 | 35856939 | 35856914 | 29109354 | 1 | 1 | 1 | 3 | 101-2430 | ТССЦ Московской обл., 101-2430, приказ Минстроя России №675/пр от 21.09.2015 г. | Грунтовка «Тифенгрунд», КНАУФ | 1346 | 1009 | кг | кг | 1 | 10 | 46.72 | 0 | 0 | 0 | 0 | 1 | 0 |  | 10 | 2 | 35856920 | 1746 | 0 | 0 | 0 | 0 | 0 | 0 | 0 | 0
1582 | 35856940 | 35856914 | 29109414 | 1 | 1 | 1 | 3 | 101-2435 | ТССЦ Московской обл., 101-2435, приказ Минстроя России №675/пр от 21.09.2015 г. | Клей «Перлфикс», КНАУФ | 1346 | 1009 | кг | кг | 1 | 119 | 1.58 | 0 | 0 | 0 | 0 | 1 | 0 |  | 119 | 2 | 35856921 | 1747 | 0 | 0 | 0 | 0 | 0 | 0 | 0 | 0
1582 | 35856941 | 35856914 | 29109781 | 1 | 1 | 1 | 3 | 101-2437 | ТССЦ Московской обл., 101-2437, приказ Минстроя России №675/пр от 21.09.2015 г. | Шпаклевка «Унифлот», КНАУФ | 1346 | 1009 | кг | кг | 1 | 9 | 11.12 | 0 | 0 | 0 | 0 | 1 | 0 |  | 9 | 2 | 35856922 | 1748 | 0 | 0 | 0 | 0 | 0 | 0 | 0 | 0
1582 | 35856942 | 35856914 | 29109782 | 1 | 1 | 1 | 3 | 101-2438 | ТССЦ Московской обл., 101-2438, приказ Минстроя России №675/пр от 21.09.2015 г. | Шпаклевка «Фугенфюллер», КНАУФ | 1346 | 1009 | кг | кг | 1 | 85 | 4.36 | 0 | 0 | 0 | 0 | 1 | 0 |  | 85 | 2 | 35856923 | 1749 | 0 | 0 | 0 | 0 | 0 | 0 | 0 | 0
1582 | 35856943 | 35856914 | 29110699 | 1 | 1 | 1 | 3 | 101-2474 | ТССЦ Московской обл., 101-2474, приказ Минстроя России №675/пр от 21.09.2015 г. | Лента бумажная для повышения трещиностойкости стыков ГКЛ и ГВЛ | 1301 | 1003 | м | м | 1 | 120 | 0.17 | 0 | 0 | 0 | 0 | 1 | 0 |  | 120 | 2 | 35856924 | 1750 | 0 | 0 | 0 | 0 | 0 | 0 | 0 | 0
1582 | 35856944 | 35856914 | 29110797 | 1 | 1 | 1 | 3 | 101-2480 | ТССЦ Московской обл., 101-2480, приказ Минстроя России №675/пр от 21.09.2015 г. | Лента разделительная для сопряжения потолка из ЛГК со стеной | 1301 | 1003 | м | м | 1 | 82 | 1.74 | 0 | 0 | 0 | 0 | 1 | 0 |  | 82 | 2 | 35856925 | 1751 | 0 | 0 | 0 | 0 | 0 | 0 | 0 | 0
1582 | 35856945 | 35856914 | 29110815 | 1 | 1 | 1 | 3 | 101-2486 | ТССЦ Московской обл., 101-2486, приказ Минстроя России №675/пр от 21.09.2015 г. | Лента эластичная самоклеящаяся для профилей направляющих «Дихтунгсбанд» 70/30000 мм | 1301 | 1003 | м | м | 1 | 116 | 0.85 | 0 | 0 | 0 | 0 | 1 | 0 |  | 116 | 2 | 35856926 | 1752 | 0 | 0 | 0 | 0 | 0 | 0 | 0 | 0
1582 | 35856946 | 35856914 | 29111455 | 1 | 1 | 1 | 3 | 101-2509 | ТССЦ Московской обл., 101-2509, приказ Минстроя России №675/пр от 21.09.2015 г. | Листы гипсокартонные ГКЛ 12,5 мм | 1327 | 1005 | м2 | м2 | 1 | 212 | 15.06 | 0 | 0 | 0 | 0 | 1 | 0 |  | 212 | 2 | 35856927 | 1753 | 0 | 0 | 0 | 0 | 0 | 0 | 0 | 0
1582 | 35856947 | 35856914 | 29114733 | 1 | 1 | 1 | 3 | 101-2583 | ТССЦ Московской обл., 101-2583, приказ Минстроя России №675/пр от 21.09.2015 г. | Шуруп самонарезающий (TN) 3,5/25 мм | 1354 | 1010 | шт. | шт. | 1 | 735 | 0.02 | 0 | 0 | 0 | 0 | 1 | 0 |  | 735 | 2 | 35856928 | 1754 | 0 | 0 | 0 | 0 | 0 | 0 | 0 | 0
1582 | 35856948 | 35856914 | 29114734 | 1 | 1 | 1 | 3 | 101-2584 | ТССЦ Московской обл., 101-2584, приказ Минстроя России №675/пр от 21.09.2015 г. | Шуруп самонарезающий (TN) 3,5/35 мм | 1354 | 1010 | шт. | шт. | 1 | 1855 | 0.03 | 0 | 0 | 0 | 0 | 1 | 0 |  | 1855 | 2 | 35856929 | 1755 | 0 | 0 | 0 | 0 | 0 | 0 | 0 | 0
1582 | 35856949 | 35856914 | 29114482 | 1 | 1 | 1 | 3 | 101-2590 | ТССЦ Московской обл., 101-2590, приказ Минстроя России №675/пр от 21.09.2015 г. | Дюбель с шурупом 6/35 мм | 1354 | 1010 | шт. | шт. | 1 | 153 | 0.07 | 0 | 0 | 0 | 0 | 1 | 0 |  | 153 | 2 | 35856930 | 1756 | 0 | 0 | 0 | 0 | 0 | 0 | 0 | 0
1582 | 35856950 | 35856914 | 29129584 | 1 | 1 | 1 | 3 | 201-0793 | ТССЦ Московской обл., 201-0793, приказ Минстроя России №675/пр от 21.09.2015 г. | Профиль направляющий ПН-4 75/40/0,6 | 1301 | 1003 | м | м | 1 | 88 | 7.22 | 0 | 0 | 0 | 0 | 1 | 0 |  | 88 | 2 | 35856931 | 1757 | 0 | 0 | 0 | 0 | 0 | 0 | 0 | 0
1582 | 35856951 | 35856914 | 29129619 | 1 | 1 | 1 | 3 | 201-0807 | ТССЦ Московской обл., 201-0807, приказ Минстроя России №675/пр от 21.09.2015 г. | Профиль стоечный ПС-4 75/50/0,6 | 1301 | 1003 | м | м | 1 | 225 | 8.44 | 0 | 0 | 0 | 0 | 1 | 0 |  | 225 | 2 | 35856932 | 1758 | 0 | 0 | 0 | 0 | 0 | 0 | 0 | 0
1582 | 35856952 | 35856914 | 29129634 | 1 | 1 | 1 | 3 | 201-0811 | ТССЦ Московской обл., 201-0811, приказ Минстроя России №675/пр от 21.09.2015 г. | Профиль угловой ПУ 31/31 для защиты углов | 1301 | 1003 | м | м | 1 | 46 | 3.32 | 0 | 0 | 0 | 0 | 1 | 0 |  | 46 | 2 | 35856933 | 1759 | 0 | 0 | 0 | 0 | 0 | 0 | 0 | 0
1583 | 35856972 | 35856953 | 18409850 | 1 | 1 | 1 | 1 | 1-1035-90 |  | Рабочий строитель среднего разряда 3,5 | 1369 | 1013 | чел.-ч | чел.-ч | 1 | 84 | 0 | 0 | 0 | 9.07 | 0 | 1 | 1 | )*1,15 | 96.6 | 2 | 35856954 | 1760 | 0 | 0 | 0 | 0 | 0 | 0 | 0 | 0
1583 | 35856973 | 35856953 | 29173472 | 1 | 1 | 1 | 2 | 134041 | ТСЭМ Московской обл., 134041, приказ Минстроя России №675/пр от 21.09.2015 г. | Шуруповерт | 1368 | 1011 | маш.-ч | маш.-ч | 1 | 2.2 | 0 | 3 | 0 | 0 | 0 | 1 | 0 | )*1,25 | 2.75 | 2 | 35856955 | 1761 | 0 | 0 | 0 | 0 | 0 | 0 | 0 | 0
1583 | 35856974 | 35856953 | 29174538 | 1 | 1 | 1 | 2 | 330901 | ТСЭМ Московской обл., 330901, приказ Минстроя России №675/пр от 21.09.2015 г. | Ножницы электрические | 1368 | 1011 | маш.-ч | маш.-ч | 1 | 0.17 | 0 | 33.59 | 0 | 0 | 0 | 1 | 0 | )*1,25 | 0.2125 | 2 | 35856956 | 1762 | 0 | 0 | 0 | 0 | 0 | 0 | 0 | 0
1583 | 35856975 | 35856953 | 29174580 | 1 | 1 | 1 | 2 | 331451 | ТСЭМ Московской обл., 331451, приказ Минстроя России №675/пр от 21.09.2015 г. | Перфораторы электрические | 1368 | 1011 | маш.-ч | маш.-ч | 1 | 0.87 | 0 | 2.08 | 0 | 0 | 0 | 1 | 0 | )*1,25 | 1.0875 | 2 | 35856957 | 1763 | 0 | 0 | 0 | 0 | 0 | 0 | 0 | 0
1583 | 35856976 | 35856953 | 29109354 | 1 | 1 | 1 | 3 | 101-2430 | ТССЦ Московской обл., 101-2430, приказ Минстроя России №675/пр от 21.09.2015 г. | Грунтовка «Тифенгрунд», КНАУФ | 1346 | 1009 | кг | кг | 1 | 10 | 46.72 | 0 | 0 | 0 | 0 | 1 | 0 |  | 10 | 2 | 35856958 | 1764 | 0 | 0 | 0 | 0 | 0 | 0 | 0 | 0
1583 | 35856977 | 35856953 | 29109414 | 1 | 1 | 1 | 3 | 101-2435 | ТССЦ Московской обл., 101-2435, приказ Минстроя России №675/пр от 21.09.2015 г. | Клей «Перлфикс», КНАУФ | 1346 | 1009 | кг | кг | 1 | 137 | 1.58 | 0 | 0 | 0 | 0 | 1 | 0 |  | 137 | 2 | 35856959 | 1765 | 0 | 0 | 0 | 0 | 0 | 0 | 0 | 0
1583 | 35856978 | 35856953 | 29109781 | 1 | 1 | 1 | 3 | 101-2437 | ТССЦ Московской обл., 101-2437, приказ Минстроя России №675/пр от 21.09.2015 г. | Шпаклевка «Унифлот», КНАУФ | 1346 | 1009 | кг | кг | 1 | 10 | 11.12 | 0 | 0 | 0 | 0 | 1 | 0 |  | 10 | 2 | 35856960 | 1766 | 0 | 0 | 0 | 0 | 0 | 0 | 0 | 0
1583 | 35856979 | 35856953 | 29109782 | 1 | 1 | 1 | 3 | 101-2438 | ТССЦ Московской обл., 101-2438, приказ Минстроя России №675/пр от 21.09.2015 г. | Шпаклевка «Фугенфюллер», КНАУФ | 1346 | 1009 | кг | кг | 1 | 69 | 4.36 | 0 | 0 | 0 | 0 | 1 | 0 |  | 69 | 2 | 35856961 | 1767 | 0 | 0 | 0 | 0 | 0 | 0 | 0 | 0
1583 | 35856980 | 35856953 | 29110699 | 1 | 1 | 1 | 3 | 101-2474 | ТССЦ Московской обл., 101-2474, приказ Минстроя России №675/пр от 21.09.2015 г. | Лента бумажная для повышения трещиностойкости стыков ГКЛ и ГВЛ | 1301 | 1003 | м | м | 1 | 118 | 0.17 | 0 | 0 | 0 | 0 | 1 | 0 |  | 118 | 2 | 35856962 | 1768 | 0 | 0 | 0 | 0 | 0 | 0 | 0 | 0
1583 | 35856981 | 35856953 | 29110797 | 1 | 1 | 1 | 3 | 101-2480 | ТССЦ Московской обл., 101-2480, приказ Минстроя России №675/пр от 21.09.2015 г. | Лента разделительная для сопряжения потолка из ЛГК со стеной | 1301 | 1003 | м | м | 1 | 80 | 1.74 | 0 | 0 | 0 | 0 | 1 | 0 |  | 80 | 2 | 35856963 | 1769 | 0 | 0 | 0 | 0 | 0 | 0 | 0 | 0
1583 | 35856982 | 35856953 | 29110815 | 1 | 1 | 1 | 3 | 101-2486 | ТССЦ Московской обл., 101-2486, приказ Минстроя России №675/пр от 21.09.2015 г. | Лента эластичная самоклеящаяся для профилей направляющих «Дихтунгсбанд» 70/30000 мм | 1301 | 1003 | м | м | 1 | 117 | 0.85 | 0 | 0 | 0 | 0 | 1 | 0 |  | 117 | 2 | 35856964 | 1770 | 0 | 0 | 0 | 0 | 0 | 0 | 0 | 0
1583 | 35856983 | 35856953 | 29111455 | 1 | 1 | 1 | 3 | 101-2509 | ТССЦ Московской обл., 101-2509, приказ Минстроя России №675/пр от 21.09.2015 г. | Листы гипсокартонные ГКЛ 12,5 мм | 1327 | 1005 | м2 | м2 | 1 | 225 | 15.06 | 0 | 0 | 0 | 0 | 1 | 0 |  | 225 | 2 | 35856965 | 1771 | 0 | 0 | 0 | 0 | 0 | 0 | 0 | 0
1583 | 35856984 | 35856953 | 29114733 | 1 | 1 | 1 | 3 | 101-2583 | ТССЦ Московской обл., 101-2583, приказ Минстроя России №675/пр от 21.09.2015 г. | Шуруп самонарезающий (TN) 3,5/25 мм | 1354 | 1010 | шт. | шт. | 1 | 790 | 0.02 | 0 | 0 | 0 | 0 | 1 | 0 |  | 790 | 2 | 35856966 | 1772 | 0 | 0 | 0 | 0 | 0 | 0 | 0 | 0
1583 | 35856985 | 35856953 | 29114734 | 1 | 1 | 1 | 3 | 101-2584 | ТССЦ Московской обл., 101-2584, приказ Минстроя России №675/пр от 21.09.2015 г. | Шуруп самонарезающий (TN) 3,5/35 мм | 1354 | 1010 | шт. | шт. | 1 | 1844 | 0.03 | 0 | 0 | 0 | 0 | 1 | 0 |  | 1844 | 2 | 35856967 | 1773 | 0 | 0 | 0 | 0 | 0 | 0 | 0 | 0
1583 | 35856986 | 35856953 | 29114482 | 1 | 1 | 1 | 3 | 101-2590 | ТССЦ Московской обл., 101-2590, приказ Минстроя России №675/пр от 21.09.2015 г. | Дюбель с шурупом 6/35 мм | 1354 | 1010 | шт. | шт. | 1 | 149 | 0.07 | 0 | 0 | 0 | 0 | 1 | 0 |  | 149 | 2 | 35856968 | 1774 | 0 | 0 | 0 | 0 | 0 | 0 | 0 | 0
1583 | 35856987 | 35856953 | 29129584 | 1 | 1 | 1 | 3 | 201-0793 | ТССЦ Московской обл., 201-0793, приказ Минстроя России №675/пр от 21.09.2015 г. | Профиль направляющий ПН-4 75/40/0,6 | 1301 | 1003 | м | м | 1 | 86 | 7.22 | 0 | 0 | 0 | 0 | 1 | 0 |  | 86 | 2 | 35856969 | 1775 | 0 | 0 | 0 | 0 | 0 | 0 | 0 | 0
1583 | 35856988 | 35856953 | 29129619 | 1 | 1 | 1 | 3 | 201-0807 | ТССЦ Московской обл., 201-0807, приказ Минстроя России №675/пр от 21.09.2015 г. | Профиль стоечный ПС-4 75/50/0,6 | 1301 | 1003 | м | м | 1 | 234 | 8.44 | 0 | 0 | 0 | 0 | 1 | 0 |  | 234 | 2 | 35856970 | 1776 | 0 | 0 | 0 | 0 | 0 | 0 | 0 | 0
1583 | 35856989 | 35856953 | 29129715 | 1 | 1 | 1 | 3 | 201-0834 | ТССЦ Московской обл., 201-0834, приказ Минстроя России №675/пр от 21.09.2015 г. | Бруски деревянные 75*50 мм | 1301 | 1003 | м | м | 1 | 37 | 6.33 | 0 | 0 | 0 | 0 | 1 | 0 |  | 37 | 2 | 35856971 | 1777 | 0 | 0 | 0 | 0 | 0 | 0 | 0 | 0
1584 | 35856998 | 35856990 | 18410244 | 1 | 1 | 1 | 1 | 1-1037-90 |  | Рабочий строитель среднего разряда 3,7 | 1369 | 1013 | чел.-ч | чел.-ч | 1 | 55.94 | 0 | 0 | 0 | 9.29 | 0 | 1 | 1 | )*1,15 | 64.331 | 2 | 35856991 | 1778 | 0 | 0 | 0 | 0 | 0 | 0 | 0 | 0
1584 | 35856999 | 35856990 | 121548 | 1 | 1 | 1 | 1 | 2 |  | Затраты труда машинистов | 608254 | 1013 | чел.час | чел.час | 1 | 0.01 | 0 | 0 | 0 | 0 | 0 | 1 | 2 | )*1,25 | 0.0125 | 2 | 35856992 | 1779 | 0 | 0 | 0 | 0 | 0 | 0 | 0 | 0
1584 | 35857000 | 35856990 | 29172556 | 1 | 1 | 1 | 2 | 030954 | ТСЭМ Московской обл., 030954, приказ Минстроя России №675/пр от 21.09.2015 г. | Подъемники грузоподъемностью до 500 кг одномачтовые, высота подъема 45 м | 1368 | 1011 | маш.-ч | маш.-ч | 1 | 0.01 | 0 | 31.26 | 13.5 | 0 | 0 | 1 | 0 | )*1,25 | 0.0125 | 2 | 35856993 | 1780 | 0 | 0 | 0 | 0 | 0 | 0 | 0 | 0
1584 | 35857001 | 35856990 | 29174913 | 1 | 1 | 1 | 2 | 400001 | ТСЭМ Московской обл., 400001, приказ Минстроя России №675/пр от 21.09.2015 г. | Автомобили бортовые, грузоподъемность до 5 т | 1368 | 1011 | маш.-ч | маш.-ч | 1 | 0.01 | 0 | 87.17 | 11.6 | 0 | 0 | 1 | 0 | )*1,25 | 0.0125 | 2 | 35856994 | 1781 | 0 | 0 | 0 | 0 | 0 | 0 | 0 | 0
1584 | 35857002 | 35856990 | 29109386 | 1 | 1 | 1 | 3 | 101-1743 | ТССЦ Московской обл., 101-1743, приказ Минстроя России №675/пр от 21.09.2015 г. | Клей «Бустилат» | 1348 | 1009 | т | т | 1000 | 0.0341 | 11300.01 | 0 | 0 | 0 | 0 | 1 | 0 |  | 0.0341 | 2 | 35856995 | 1782 | 0 | 0 | 0 | 0 | 0 | 0 | 0 | 0
1584 | 35857003 | 35856990 | 29107800 | 1 | 1 | 1 | 3 | 101-1757 | ТССЦ Московской обл., 101-1757, приказ Минстроя России №675/пр от 21.09.2015 г. | Ветошь | 1346 | 1009 | кг | кг | 1 | 0.01 | 1.81 | 0 | 0 | 0 | 0 | 1 | 0 |  | 0.01 | 2 | 35856996 | 1783 | 0 | 0 | 0 | 0 | 0 | 0 | 0 | 0
1584 | 35857004 | 35856990 | 29109603 | 1 | 1 | 1 | 3 | 101-3920 | ТССЦ Московской обл., 101-3920, приказ Минстроя России №675/пр от 21.09.2015 г. | Обои на тканевой основе моющиеся пленочные (отечественного производства) | 1327 | 1005 | м2 | м2 | 1 | 112 | 55.16 | 0 | 0 | 0 | 0 | 1 | 0 |  | 112 | 2 | 35856997 | 1784 | 0 | 0 | 0 | 0 | 0 | 0 | 0 | 0
1585 | 35857018 | 35857005 | 29364679 | 1 | 1 | 1 | 1 | 1-2042-90 |  | Рабочий монтажник среднего разряда 4,2 | 1369 | 1013 | чел.-ч | чел.-ч | 1 | 30.48 | 0 | 0 | 0 | 9.92 | 0 | 1 | 1 | )*1,15 | 35.052 | 2 | 35857007 | 1785 | 0 | 0 | 0 | 0 | 0 | 0 | 0 | 0
1585 | 35857019 | 35857005 | 121548 | 1 | 1 | 1 | 1 | 2 |  | Затраты труда машинистов | 608254 | 1013 | чел.час | чел.час | 1 | 0.03 | 0 | 0 | 0 | 0 | 0 | 1 | 2 |  | 0.03 | 2 | 35857008 | 1786 | 0 | 0 | 0 | 0 | 0 | 0 | 0 | 0
1585 | 35857020 | 35857005 | 29172362 | 1 | 1 | 1 | 2 | 021102 | ТСЭМ Московской обл., 021102, приказ Минстроя России №675/пр от 21.09.2015 г. | Краны на автомобильном ходу при работе на монтаже технологического оборудования 10 т | 1368 | 1011 | маш.-ч | маш.-ч | 1 | 0.03 | 0 | 134.65 | 13.5 | 0 | 0 | 1 | 0 |  | 0.03 | 2 | 35857009 | 1787 | 0 | 0 | 0 | 0 | 0 | 0 | 0 | 0
1585 | 35857021 | 35857005 | 29174913 | 1 | 1 | 1 | 2 | 400001 | ТСЭМ Московской обл., 400001, приказ Минстроя России №675/пр от 21.09.2015 г. | Автомобили бортовые, грузоподъемность до 5 т | 1368 | 1011 | маш.-ч | маш.-ч | 1 | 0.02 | 0 | 87.17 | 11.6 | 0 | 0 | 1 | 0 |  | 0.02 | 2 | 35857010 | 1788 | 0 | 0 | 0 | 0 | 0 | 0 | 0 | 0
1585 | 35857022 | 35857005 | 29114246 | 1 | 1 | 1 | 3 | 101-1977 | ТССЦ Московской обл., 101-1977, приказ Минстроя России №675/пр от 21.09.2015 г. | Болты с гайками и шайбами строительные | 1346 | 1009 | кг | кг | 1 | 1.5 | 9.04 | 0 | 0 | 0 | 0 | 1 | 0 |  | 1.5 | 2 | 35857011 | 1789 | 0 | 0 | 0 | 0 | 0 | 0 | 0 | 0
1585 | 35857023 | 35857005 | 29110838 | 1 | 1 | 1 | 3 | 101-2499 | ТССЦ Московской обл., 101-2499, приказ Минстроя России №675/пр от 21.09.2015 г. | Лента изоляционная прорезиненная односторонняя ширина 20 мм, толщина 0,25-0,35 мм | 1346 | 1009 | кг | кг | 1 | 0.42 | 30.5 | 0 | 0 | 0 | 0 | 1 | 0 |  | 0.42 | 2 | 35857012 | 1790 | 0 | 0 | 0 | 0 | 0 | 0 | 0 | 0
1585 | 35857024 | 35857005 | 29149204 | 1 | 1 | 1 | 3 | 405-0219 | ТССЦ Московской обл., 405-0219, приказ Минстроя России №675/пр от 21.09.2015 г. | Гипсовые вяжущие, марка Г3 | 1348 | 1009 | т | т | 1000 | 0.00315 | 729.98 | 0 | 0 | 0 | 0 | 1 | 0 |  | 0.00315 | 2 | 35857013 | 1791 | 0 | 0 | 0 | 0 | 0 | 0 | 0 | 0
1585 | 35857025 | 35857005 | 29170678 | 1 | 1 | 1 | 3 | 509-0783 | ТССЦ Московской обл., 509-0783, приказ Минстроя России №675/пр от 21.09.2015 г. | Втулки изолирующие | 1354 | 1010 | шт. | шт. | 1 | 102 | 0.28 | 0 | 0 | 0 | 0 | 1 | 0 |  | 102 | 2 | 35857016 | 1795 | 0 | 0 | 0 | 0 | 0 | 0 | 0 | 0
1585 | 35857026 | 35857005 | 29171808 | 1 | 1 | 1 | 3 | 999-9950 | ТССЦ Московской обл., 999-9950, приказ Минстроя России №675/пр от 21.09.2015 г. | Вспомогательные ненормируемые материалы (2% от ОЗП) | 1374 | 1013 | РУБ | РУБ | 1 | 6.05 | 1 | 0 | 0 | 0 | 0 | 1 | 0 |  | 6.05 | 2 | 35857017 | 1796 | 0 | 0 | 0 | 0 | 0 | 0 | 0 | 0
1589 | 35857040 | 35857030 | 29364679 | 1 | 1 | 1 | 1 | 1-2042-90 |  | Рабочий монтажник среднего разряда 4,2 | 1369 | 1013 | чел.-ч | чел.-ч | 1 | 26.24 | 0 | 0 | 0 | 9.92 | 0 | 1 | 1 | )*1,15 | 30.176 | 2 | 35857032 | 1797 | 0 | 0 | 0 | 0 | 0 | 0 | 0 | 0
1589 | 35857041 | 35857030 | 121548 | 1 | 1 | 1 | 1 | 2 |  | Затраты труда машинистов | 608254 | 1013 | чел.час | чел.час | 1 | 0.03 | 0 | 0 | 0 | 0 | 0 | 1 | 2 |  | 0.03 | 2 | 35857033 | 1798 | 0 | 0 | 0 | 0 | 0 | 0 | 0 | 0
1589 | 35857042 | 35857030 | 29172362 | 1 | 1 | 1 | 2 | 021102 | ТСЭМ Московской обл., 021102, приказ Минстроя России №675/пр от 21.09.2015 г. | Краны на автомобильном ходу при работе на монтаже технологического оборудования 10 т | 1368 | 1011 | маш.-ч | маш.-ч | 1 | 0.03 | 0 | 134.65 | 13.5 | 0 | 0 | 1 | 0 |  | 0.03 | 2 | 35857034 | 1799 | 0 | 0 | 0 | 0 | 0 | 0 | 0 | 0
1589 | 35857043 | 35857030 | 29174913 | 1 | 1 | 1 | 2 | 400001 | ТСЭМ Московской обл., 400001, приказ Минстроя России №675/пр от 21.09.2015 г. | Автомобили бортовые, грузоподъемность до 5 т | 1368 | 1011 | маш.-ч | маш.-ч | 1 | 0.02 | 0 | 87.17 | 11.6 | 0 | 0 | 1 | 0 |  | 0.02 | 2 | 35857035 | 1800 | 0 | 0 | 0 | 0 | 0 | 0 | 0 | 0
1589 | 35857044 | 35857030 | 29149204 | 1 | 1 | 1 | 3 | 405-0219 | ТССЦ Московской обл., 405-0219, приказ Минстроя России №675/пр от 21.09.2015 г. | Гипсовые вяжущие, марка Г3 | 1348 | 1009 | т | т | 1000 | 0.00315 | 729.98 | 0 | 0 | 0 | 0 | 1 | 0 |  | 0.00315 | 2 | 35857036 | 1801 | 0 | 0 | 0 | 0 | 0 | 0 | 0 | 0
1589 | 35857045 | 35857030 | 29170678 | 1 | 1 | 1 | 3 | 509-0783 | ТССЦ Московской обл., 509-0783, приказ Минстроя России №675/пр от 21.09.2015 г. | Втулки изолирующие | 1354 | 1010 | шт. | шт. | 1 | 102 | 0.28 | 0 | 0 | 0 | 0 | 1 | 0 |  | 102 | 2 | 35857037 | 1803 | 0 | 0 | 0 | 0 | 0 | 0 | 0 | 0
1589 | 35857046 | 35857030 | 29171808 | 1 | 1 | 1 | 3 | 999-9950 | ТССЦ Московской обл., 999-9950, приказ Минстроя России №675/пр от 21.09.2015 г. | Вспомогательные ненормируемые материалы (2% от ОЗП) | 1374 | 1013 | РУБ | РУБ | 1 | 5.21 | 1 | 0 | 0 | 0 | 0 | 1 | 0 |  | 5.21 | 2 | 35857039 | 1805 | 0 | 0 | 0 | 0 | 0 | 0 | 0 | 0
1592 | 35857055 | 35857049 | 18442760 | 1 | 1 | 1 | 1 | 1-1050-90 |  | Рабочий строитель среднего разряда 5 | 1369 | 1013 | чел.-ч | чел.-ч | 1 | 26.04 | 0 | 0 | 0 | 354.22 | 0 | 1 | 1 | )*1,15 | 29.946 | 2 | 35857050 | 1806 | 0 | 0 | 0 | 0 | 0 | 0 | 0 | 0
1592 | 35857056 | 35857049 | 29173472 | 1 | 1 | 1 | 2 | 134041 | ТСЭМ Московской обл., 134041, приказ Минстроя России №675/пр от 21.09.2015 г. | Шуруповерт | 1368 | 1011 | маш.-ч | маш.-ч | 1 | 7.3 | 0 | 3 | 0 | 0 | 0 | 1 | 0 | )*1,25 | 9.125 | 2 | 35857051 | 1807 | 0 | 0 | 0 | 0 | 0 | 0 | 0 | 0
1592 | 35857057 | 35857049 | 29174580 | 1 | 1 | 1 | 2 | 331451 | ТСЭМ Московской обл., 331451, приказ Минстроя России №675/пр от 21.09.2015 г. | Перфораторы электрические | 1368 | 1011 | маш.-ч | маш.-ч | 1 | 7.3 | 0 | 2.08 | 0 | 0 | 0 | 1 | 0 | )*1,25 | 9.125 | 2 | 35857052 | 1808 | 0 | 0 | 0 | 0 | 0 | 0 | 0 | 0
1592 | 35857058 | 35857049 | 29174613 | 1 | 1 | 1 | 2 | 332203 | ТСЭМ Московской обл., 332203, приказ Минстроя России №675/пр от 21.09.2015 г. | Пушка тепловая мощностью 26-44 кВт-ч | 1368 | 1011 | маш.-ч | маш.-ч | 1 | 1.46 | 0 | 0.14 | 0 | 0 | 0 | 1 | 0 | )*1,25 | 1.825 | 2 | 35857053 | 1809 | 0 | 0 | 0 | 0 | 0 | 0 | 0 | 0
1592 | 35857059 | 35857049 | 29174913 | 1 | 1 | 1 | 2 | 400001 | ТСЭМ Московской обл., 400001, приказ Минстроя России №675/пр от 21.09.2015 г. | Автомобили бортовые, грузоподъемность до 5 т | 1368 | 1011 | маш.-ч | маш.-ч | 1 | 0.14 | 0 | 87.17 | 11.6 | 0 | 0 | 1 | 0 | )*1,25 | 0.175 | 2 | 35857054 | 1810 | 0 | 0 | 0 | 0 | 0 | 0 | 0 | 0
1592 | 35857060 | 35857049 | 29114699 | 1 | 1 | 1 | 3 | 101-2064 | ТССЦ Московской обл., 101-2064, приказ Минстроя России №675/пр от 21.09.2015 г. | Шуруп строительный с потайной головкой | 1354 | 1010 | шт. | шт. | 1 | 0 | 0.05 | 0 | 0 | 0 | 1 | 0 | 0 |  | 0 | 3 | -1 |  | 0 | 0 | 0 | 0 | 0 | 0 | 0 | 0
1592 | 35857061 | 35857049 | 29114469 | 1 | 1 | 1 | 3 | 101-9102 | ТССЦ Московской обл., 101-9102, приказ Минстроя России №675/пр от 21.09.2015 г. | Дюбели распорные полиэтиленовые | 1358 | 1010 | 10 шт. | 10 шт. | 10 | 0 | 0 | 0 | 0 | 0 | 1 | 0 | 0 |  | 0 | 3 | -1 |  | 0 | 0 | 0 | 0 | 0 | 0 | 0 | 0
1592 | 35857062 | 35857049 | 29129603 | 1 | 1 | 1 | 3 | 201-9019 | ТССЦ Московской обл., 201-9019, приказ Минстроя России №675/пр от 21.09.2015 г. | Багет (фиксирующий профиль) стеновой для натяжного потолка | 1301 | 1003 | м | м | 1 | 0 | 0 | 0 | 0 | 0 | 1 | 0 | 0 |  | 0 | 3 | -1 |  | 0 | 0 | 0 | 0 | 0 | 0 | 0 | 0
1592 | 35857063 | 35857049 | 29129518 | 1 | 1 | 1 | 3 | 201-9022 | ТССЦ Московской обл., 201-9022, приказ Минстроя России №675/пр от 21.09.2015 г. | Вставка декоративная, стеновая для натяжного потолка | 1301 | 1003 | м | м | 1 | 0 | 0 | 0 | 0 | 0 | 1 | 0 | 0 |  | 0 | 3 | -1 |  | 0 | 0 | 0 | 0 | 0 | 0 | 0 | 0
1592 | 35857064 | 35857049 | 29129521 | 1 | 1 | 1 | 3 | 201-9039 | ТССЦ Московской обл., 201-9039, приказ Минстроя России №675/пр от 21.09.2015 г. | Полотно натяжного потолка с бортиком из ПВХ (гарпун) | 1327 | 1005 | м2 | м2 | 1 | 0 | 0 | 0 | 0 | 0 | 1 | 0 | 0 |  | 0 | 3 | -1 |  | 0 | 0 | 0 | 0 | 0 | 0 | 0 | 0
1597 | 35857073 | 35857069 | 18442760 | 1 | 1 | 1 | 1 | 1-1050-90 |  | Рабочий строитель среднего разряда 5 | 1369 | 1013 | чел.-ч | чел.-ч | 1 | 36.53 | 0 | 0 | 0 | 354.22 | 0 | 1 | 1 | )*1,15 | 42.0095 | 2 | 35857070 | 1811 | 0 | 0 | 0 | 0 | 0 | 0 | 0 | 0
1597 | 35857074 | 35857069 | 29109376 | 1 | 1 | 1 | 3 | 101-2885 | ТССЦ Московской обл., 101-2885, приказ Минстроя России №675/пр от 21.09.2015 г. | Клей цианакрилатный Permabond С791 | 1346 | 1009 | кг | кг | 1 | 0 | 4894.54 | 0 | 0 | 0 | 1 | 0 | 0 |  | 0 | 2 | 35857071 | 1812 | 0 | 0 | 0 | 0 | 0 | 0 | 0 | 0
1597 | 35857075 | 35857069 | 29109730 | 1 | 1 | 1 | 3 | 101-4169 | ТССЦ Московской обл., 101-4169, приказ Минстроя России №675/пр от 21.09.2015 г. | Пластик поливинилхлоридный листовой толщиной 3-4 мм | 1327 | 1005 | м2 | м2 | 1 | 0 | 37.3 | 0 | 0 | 0 | 1 | 0 | 0 |  | 0 | 2 | 35857072 | 1813 | 0 | 0 | 0 | 0 | 0 | 0 | 0 | 0
1600 | 35857086 | 35857078 | 29364679 | 1 | 1 | 1 | 1 | 1-2042-90 |  | Рабочий монтажник среднего разряда 4,2 | 1369 | 1013 | чел.-ч | чел.-ч | 1 | 94.4 | 0 | 0 | 0 | 316.85 | 0 | 1 | 1 | )*1,15 | 108.56 | 2 | 35857079 | 1814 | 0 | 0 | 0 | 0 | 0 | 0 | 0 | 0
1600 | 35857087 | 35857078 | 121548 | 1 | 1 | 1 | 1 | 2 |  | Затраты труда машинистов | 608254 | 1013 | чел.час | чел.час | 1 | 0.2 | 0 | 0 | 0 | 0 | 0 | 1 | 2 |  | 0.2 | 2 | 35857080 | 1815 | 0 | 0 | 0 | 0 | 0 | 0 | 0 | 0
1600 | 35857088 | 35857078 | 29172362 | 1 | 1 | 1 | 2 | 021102 | ТСЭМ Московской обл., 021102, приказ Минстроя России №675/пр от 21.09.2015 г. | Краны на автомобильном ходу при работе на монтаже технологического оборудования 10 т | 1368 | 1011 | маш.-ч | маш.-ч | 1 | 0.2 | 0 | 134.65 | 13.5 | 0 | 0 | 1 | 0 |  | 0.2 | 2 | 35857081 | 1816 | 0 | 0 | 0 | 0 | 0 | 0 | 0 | 0
1600 | 35857089 | 35857078 | 29174913 | 1 | 1 | 1 | 2 | 400001 | ТСЭМ Московской обл., 400001, приказ Минстроя России №675/пр от 21.09.2015 г. | Автомобили бортовые, грузоподъемность до 5 т | 1368 | 1011 | маш.-ч | маш.-ч | 1 | 0.2 | 0 | 87.17 | 11.6 | 0 | 0 | 1 | 0 |  | 0.2 | 2 | 35857082 | 1817 | 0 | 0 | 0 | 0 | 0 | 0 | 0 | 0
1600 | 35857090 | 35857078 | 29164111 | 1 | 1 | 1 | 3 | 509-0167 | ТССЦ Московской обл., 509-0167, приказ Минстроя России №675/пр от 21.09.2015 г. | Сжимы соединительные | 1355 | 1010 | 100 шт. | 100 шт. | 100 | 1.02 | 100 | 0 | 0 | 0 | 0 | 1 | 0 |  | 1.02 | 2 | 35857083 | 1818 | 0 | 0 | 0 | 0 | 0 | 0 | 0 | 0
1600 | 35857091 | 35857078 | 29171808 | 1 | 1 | 1 | 3 | 999-9950 | ТССЦ Московской обл., 999-9950, приказ Минстроя России №675/пр от 21.09.2015 г. | Вспомогательные ненормируемые материалы (2% от ОЗП) | 1374 | 1013 | РУБ | РУБ | 1 | 18.73 | 1 | 0 | 0 | 0 | 0 | 1 | 0 |  | 18.73 | 2 | 35857084 | 1820 | 0 | 0 | 0 | 0 | 0 | 0 | 0 | 0
1675 | 35857096 | 35857093 | 18406804 | 1 | 1 | 1 | 1 | 1-1020-90 |  | Рабочий строитель среднего разряда 2 | 1369 | 1013 | чел.-ч | чел.-ч | 1 | 7.67 | 0 | 0 | 0 | 249.14 | 0 | 1 | 1 |  | 7.67 | 2 | 35857094 | 1821 | 0 | 0 | 0 | 0 | 0 | 0 | 0 | 0
1675 | 35857097 | 35857093 | 29164349 | 1 | 1 | 1 | 3 | 509-9900 | ТССЦ Московской обл., 509-9900, приказ Минстроя России №675/пр от 21.09.2015 г. | Строительный мусор | 1348 | 1009 | т | т | 1000 | 0.7 | 0 | 0 | 0 | 0 | 0 | 0 | 0 |  | 0.7 | 2 | 35857095 | 1822 | 0 | 0 | 0 | 0 | 0 | 0 | 0 | 0
1677 | 35857104 | 35857099 | 18406804 | 1 | 1 | 1 | 1 | 1-1020-90 |  | Рабочий строитель среднего разряда 2 | 1369 | 1013 | чел.-ч | чел.-ч | 1 | 11.39 | 0 | 0 | 0 | 7.8 | 0 | 1 | 1 |  | 11.39 | 2 | 35857100 | 1823 | 0 | 0 | 0 | 0 | 0 | 0 | 0 | 0
1677 | 35857105 | 35857099 | 121548 | 1 | 1 | 1 | 1 | 2 |  | Затраты труда машинистов | 608254 | 1013 | чел.час | чел.час | 1 | 0.13 | 0 | 0 | 0 | 0 | 0 | 1 | 2 |  | 0.13 | 2 | 35857101 | 1824 | 0 | 0 | 0 | 0 | 0 | 0 | 0 | 0
1677 | 35857106 | 35857099 | 29172556 | 1 | 1 | 1 | 2 | 030954 | ТСЭМ Московской обл., 030954, приказ Минстроя России №675/пр от 21.09.2015 г. | Подъемники грузоподъемностью до 500 кг одномачтовые, высота подъема 45 м | 1368 | 1011 | маш.-ч | маш.-ч | 1 | 0.13 | 0 | 31.26 | 13.5 | 0 | 0 | 1 | 0 |  | 0.13 | 2 | 35857102 | 1825 | 0 | 0 | 0 | 0 | 0 | 0 | 0 | 0
1677 | 35857107 | 35857099 | 29164349 | 1 | 1 | 1 | 3 | 509-9900 | ТССЦ Московской обл., 509-9900, приказ Минстроя России №675/пр от 21.09.2015 г. | Строительный мусор | 1348 | 1009 | т | т | 1000 | 0.47 | 0 | 0 | 0 | 0 | 0 | 0 | 0 |  | 0.47 | 2 | 35857103 | 1826 | 0 | 0 | 0 | 0 | 0 | 0 | 0 | 0
1679 | 35857112 | 35857109 | 18406804 | 1 | 1 | 1 | 1 | 1-1020-90 |  | Рабочий строитель среднего разряда 2 | 1369 | 1013 | чел.-ч | чел.-ч | 1 | 3.77 | 0 | 0 | 0 | 7.8 | 0 | 1 | 1 |  | 3.77 | 2 | 35857110 | 1827 | 0 | 0 | 0 | 0 | 0 | 0 | 0 | 0
1679 | 35857113 | 35857109 | 29164349 | 1 | 1 | 1 | 3 | 509-9900 | ТССЦ Московской обл., 509-9900, приказ Минстроя России №675/пр от 21.09.2015 г. | Строительный мусор | 1348 | 1009 | т | т | 1000 | 0.11 | 0 | 0 | 0 | 0 | 0 | 0 | 0 |  | 0.11 | 2 | 35857111 | 1828 | 0 | 0 | 0 | 0 | 0 | 0 | 0 | 0
1681 | 35857117 | 35857115 | 18406804 | 1 | 1 | 1 | 1 | 1-1020-90 |  | Рабочий строитель среднего разряда 2 | 1369 | 1013 | чел.-ч | чел.-ч | 1 | 5.84 | 0 | 0 | 0 | 7.8 | 0 | 1 | 1 |  | 5.84 | 2 | 35857116 | 1829 | 0 | 0 | 0 | 0 | 0 | 0 | 0 | 0
1682 | 35857122 | 35857118 | 18406804 | 1 | 1 | 1 | 1 | 1-1020-90 |  | Рабочий строитель среднего разряда 2 | 1369 | 1013 | чел.-ч | чел.-ч | 1 | 9.64 | 0 | 0 | 0 | 249.14 | 0 | 1 | 1 |  | 9.64 | 2 | 35857119 | 1830 | 0 | 0 | 0 | 0 | 0 | 0 | 0 | 0
1682 | 35857123 | 35857118 | 121548 | 1 | 1 | 1 | 1 | 2 |  | Затраты труда машинистов | 608254 | 1013 | чел.час | чел.час | 1 | 0.01 | 0 | 0 | 0 | 0 | 0 | 1 | 2 |  | 0.01 | 2 | 35857120 | 1831 | 0 | 0 | 0 | 0 | 0 | 0 | 0 | 0
1682 | 35857124 | 35857118 | 29172556 | 1 | 1 | 1 | 2 | 030954 | ТСЭМ Московской обл., 030954, приказ Минстроя России №675/пр от 21.09.2015 г. | Подъемники грузоподъемностью до 500 кг одномачтовые, высота подъема 45 м | 1368 | 1011 | маш.-ч | маш.-ч | 1 | 0.01 | 0 | 31.26 | 13.5 | 0 | 0 | 1 | 0 |  | 0.01 | 2 | 35857121 | 1832 | 0 | 0 | 0 | 0 | 0 | 0 | 0 | 0
1683 | 35857129 | 35857125 | 18408066 | 1 | 1 | 1 | 1 | 1-1023-90 |  | Рабочий строитель среднего разряда 2,3 | 1369 | 1013 | чел.-ч | чел.-ч | 1 | 17.89 | 0 | 0 | 0 | 256.16 | 0 | 1 | 1 |  | 17.89 | 2 | 35857126 | 1833 | 0 | 0 | 0 | 0 | 0 | 0 | 0 | 0
1683 | 35857130 | 35857125 | 121548 | 1 | 1 | 1 | 1 | 2 |  | Затраты труда машинистов | 608254 | 1013 | чел.час | чел.час | 1 | 0.08 | 0 | 0 | 0 | 0 | 0 | 1 | 2 |  | 0.08 | 2 | 35857127 | 1834 | 0 | 0 | 0 | 0 | 0 | 0 | 0 | 0
1683 | 35857131 | 35857125 | 29172556 | 1 | 1 | 1 | 2 | 030954 | ТСЭМ Московской обл., 030954, приказ Минстроя России №675/пр от 21.09.2015 г. | Подъемники грузоподъемностью до 500 кг одномачтовые, высота подъема 45 м | 1368 | 1011 | маш.-ч | маш.-ч | 1 | 0.08 | 0 | 31.26 | 13.5 | 0 | 0 | 1 | 0 |  | 0.08 | 2 | 35857128 | 1835 | 0 | 0 | 0 | 0 | 0 | 0 | 0 | 0
1684 | 35857138 | 35857132 | 18408066 | 1 | 1 | 1 | 1 | 1-1023-90 |  | Рабочий строитель среднего разряда 2,3 | 1369 | 1013 | чел.-ч | чел.-ч | 1 | 179.3 | 0 | 0 | 0 | 256.16 | 0 | 1 | 1 |  | 179.3 | 2 | 35857133 | 1836 | 0 | 0 | 0 | 0 | 0 | 0 | 0 | 0
1684 | 35857139 | 35857132 | 121548 | 1 | 1 | 1 | 1 | 2 |  | Затраты труда машинистов | 608254 | 1013 | чел.час | чел.час | 1 | 3.97 | 0 | 0 | 0 | 0 | 0 | 1 | 2 |  | 3.97 | 2 | 35857134 | 1837 | 0 | 0 | 0 | 0 | 0 | 0 | 0 | 0
1684 | 35857140 | 35857132 | 29172710 | 1 | 1 | 1 | 2 | 050101 | ТСЭМ Московской обл., 050101, приказ Минстроя России №675/пр от 21.09.2015 г. | Компрессоры передвижные с двигателем внутреннего сгорания давлением до 686 кПа (7 ат), производительность до 5 м3/мин | 1368 | 1011 | маш.-ч | маш.-ч | 1 | 3.97 | 0 | 46.56 | 10.06 | 0 | 0 | 1 | 0 |  | 3.97 | 2 | 35857135 | 1838 | 0 | 0 | 0 | 0 | 0 | 0 | 0 | 0
1684 | 35857141 | 35857132 | 29174533 | 1 | 1 | 1 | 2 | 330804 | ТСЭМ Московской обл., 330804, приказ Минстроя России №675/пр от 21.09.2015 г. | Молотки при работе от передвижных компрессорных станций отбойные пневматические | 1368 | 1011 | маш.-ч | маш.-ч | 1 | 7.93 | 0 | 1.53 | 0 | 0 | 0 | 1 | 0 |  | 7.93 | 2 | 35857136 | 1839 | 0 | 0 | 0 | 0 | 0 | 0 | 0 | 0
1684 | 35857142 | 35857132 | 29164349 | 1 | 1 | 1 | 3 | 509-9900 | ТССЦ Московской обл., 509-9900, приказ Минстроя России №675/пр от 21.09.2015 г. | Строительный мусор | 1348 | 1009 | т | т | 1000 | 10.5 | 0 | 0 | 0 | 0 | 0 | 0 | 0 |  | 10.5 | 2 | 35857137 | 1840 | 0 | 0 | 0 | 0 | 0 | 0 | 0 | 0
1723 | 35857152 | 35857144 | 18407150 | 1 | 1 | 1 | 1 | 1-1030-90 |  | Рабочий строитель среднего разряда 3 | 1369 | 1013 | чел.-ч | чел.-ч | 1 | 21.19 | 0 | 0 | 0 | 272.45 | 0 | 1 | 1 | )*1,15 | 24.3685 | 2 | 35857145 | 1841 | 0 | 0 | 0 | 0 | 0 | 0 | 0 | 0
1723 | 35857153 | 35857144 | 121548 | 1 | 1 | 1 | 1 | 2 |  | Затраты труда машинистов | 608254 | 1013 | чел.час | чел.час | 1 | 0.04 | 0 | 0 | 0 | 0 | 0 | 1 | 2 | )*1,25 | 0.05 | 2 | 35857146 | 1842 | 0 | 0 | 0 | 0 | 0 | 0 | 0 | 0
1723 | 35857154 | 35857144 | 29172556 | 1 | 1 | 1 | 2 | 030954 | ТСЭМ Московской обл., 030954, приказ Минстроя России №675/пр от 21.09.2015 г. | Подъемники грузоподъемностью до 500 кг одномачтовые, высота подъема 45 м | 1368 | 1011 | маш.-ч | маш.-ч | 1 | 0.04 | 0 | 31.26 | 13.5 | 0 | 0 | 1 | 0 | )*1,25 | 0.05 | 2 | 35857147 | 1843 | 0 | 0 | 0 | 0 | 0 | 0 | 0 | 0
1723 | 35857155 | 35857144 | 29174913 | 1 | 1 | 1 | 2 | 400001 | ТСЭМ Московской обл., 400001, приказ Минстроя России №675/пр от 21.09.2015 г. | Автомобили бортовые, грузоподъемность до 5 т | 1368 | 1011 | маш.-ч | маш.-ч | 1 | 0.15 | 0 | 87.17 | 11.6 | 0 | 0 | 1 | 0 | )*1,25 | 0.1875 | 2 | 35857148 | 1844 | 0 | 0 | 0 | 0 | 0 | 0 | 0 | 0
1723 | 35857156 | 35857144 | 29108696 | 1 | 1 | 1 | 3 | 101-2388 | ТССЦ Московской обл., 101-2388, приказ Минстроя России №675/пр от 21.09.2015 г. | Герметик пенополиуретановый (пена монтажная) типа Makrofleks, Soudal в баллонах по 750 мл | 1354 | 1010 | шт. | шт. | 1 | 56.6 | 67.21 | 0 | 0 | 0 | 0 | 1 | 0 |  | 56.6 | 2 | 35857149 | 1845 | 0 | 0 | 0 | 0 | 0 | 0 | 0 | 0
1723 | 35857157 | 35857144 | 29109717 | 1 | 1 | 1 | 3 | 101-9138 | ТССЦ Московской обл., 101-9138, приказ Минстроя России №675/пр от 21.09.2015 г. | Доски подоконные ПВХ | 1301 | 1003 | м | м | 1 | 0 | 0 | 0 | 0 | 0 | 1 | 0 | 0 |  | 0 | 3 | -1 |  | 0 | 0 | 0 | 0 | 0 | 0 | 0 | 0
1723 | 35857158 | 35857144 | 29115197 | 1 | 1 | 1 | 3 | 102-0303 | ТССЦ Московской обл., 102-0303, приказ Минстроя России №675/пр от 21.09.2015 г. | Клинья пластиковые монтажные | 1354 | 1010 | шт. | шт. | 1 | 400 | 0.5 | 0 | 0 | 0 | 0 | 1 | 0 |  | 400 | 2 | 35857150 | 1847 | 0 | 0 | 0 | 0 | 0 | 0 | 0 | 0
1725 | 35857170 | 35857160 | 18413230 | 1 | 1 | 1 | 1 | 1-1036-90 |  | Рабочий строитель среднего разряда 3,6 | 1369 | 1013 | чел.-ч | чел.-ч | 1 | 166.47 | 0 | 0 | 0 | 293.22 | 0 | 1 | 1 | )*1,15 | 191.4405 | 2 | 35857161 | 1848 | 0 | 0 | 0 | 0 | 0 | 0 | 0 | 0
1725 | 35857171 | 35857160 | 121548 | 1 | 1 | 1 | 1 | 2 |  | Затраты труда машинистов | 608254 | 1013 | чел.час | чел.час | 1 | 0.08 | 0 | 0 | 0 | 0 | 0 | 1 | 2 | )*1,25 | 0.1 | 2 | 35857162 | 1849 | 0 | 0 | 0 | 0 | 0 | 0 | 0 | 0
1725 | 35857172 | 35857160 | 29172556 | 1 | 1 | 1 | 2 | 030954 | ТСЭМ Московской обл., 030954, приказ Минстроя России №675/пр от 21.09.2015 г. | Подъемники грузоподъемностью до 500 кг одномачтовые, высота подъема 45 м | 1368 | 1011 | маш.-ч | маш.-ч | 1 | 0.08 | 0 | 31.26 | 13.5 | 0 | 0 | 1 | 0 | )*1,25 | 0.1 | 2 | 35857163 | 1850 | 0 | 0 | 0 | 0 | 0 | 0 | 0 | 0
1725 | 35857173 | 35857160 | 29174591 | 1 | 1 | 1 | 2 | 331531 | ТСЭМ Московской обл., 331531, приказ Минстроя России №675/пр от 21.09.2015 г. | Пила дисковая электрическая | 1368 | 1011 | маш.-ч | маш.-ч | 1 | 0.26 | 0 | 0.95 | 0 | 0 | 0 | 1 | 0 | )*1,25 | 0.325 | 2 | 35857164 | 1851 | 0 | 0 | 0 | 0 | 0 | 0 | 0 | 0
1725 | 35857174 | 35857160 | 29174913 | 1 | 1 | 1 | 2 | 400001 | ТСЭМ Московской обл., 400001, приказ Минстроя России №675/пр от 21.09.2015 г. | Автомобили бортовые, грузоподъемность до 5 т | 1368 | 1011 | маш.-ч | маш.-ч | 1 | 0.5 | 0 | 87.17 | 11.6 | 0 | 0 | 1 | 0 | )*1,25 | 0.625 | 2 | 35857165 | 1852 | 0 | 0 | 0 | 0 | 0 | 0 | 0 | 0
1725 | 35857175 | 35857160 | 29107800 | 1 | 1 | 1 | 3 | 101-1757 | ТССЦ Московской обл., 101-1757, приказ Минстроя России №675/пр от 21.09.2015 г. | Ветошь | 1346 | 1009 | кг | кг | 1 | 0.2 | 1.81 | 0 | 0 | 0 | 0 | 1 | 0 |  | 0.2 | 2 | 35857166 | 1853 | 0 | 0 | 0 | 0 | 0 | 0 | 0 | 0
1725 | 35857176 | 35857160 | 29109411 | 1 | 1 | 1 | 3 | 101-2434 | ТССЦ Московской обл., 101-2434, приказ Минстроя России №675/пр от 21.09.2015 г. | Клей ПВА | 1346 | 1009 | кг | кг | 1 | 30 | 15.95 | 0 | 0 | 0 | 0 | 1 | 0 |  | 30 | 2 | 35857167 | 1854 | 0 | 0 | 0 | 0 | 0 | 0 | 0 | 0
1725 | 35857177 | 35857160 | 29109535 | 1 | 1 | 1 | 3 | 101-9155 | ТССЦ Московской обл., 101-9155, приказ Минстроя России №675/пр от 21.09.2015 г. | Листы облицовочные декоративные | 1327 | 1005 | м2 | м2 | 1 | 105 | 0 | 0 | 0 | 0 | 0 | 0 | 0 |  | 105 | 2 | 35857168 | 1855 | 0 | 0 | 0 | 0 | 0 | 0 | 0 | 0
1725 | 35857178 | 35857160 | 29109265 | 1 | 1 | 1 | 3 | 101-9732 | ТССЦ Московской обл., 101-9732, приказ Минстроя России №675/пр от 21.09.2015 г. | Грунтовка | 1348 | 1009 | т | т | 1000 | 0.0089 | 0 | 0 | 0 | 0 | 0 | 0 | 0 |  | 0.0089 | 2 | 35857169 | 1856 | 0 | 0 | 0 | 0 | 0 | 0 | 0 | 0
1728 | 35857190 | 35857181 | 18410572 | 1 | 1 | 1 | 1 | 1-1032-90 |  | Рабочий строитель среднего разряда 3,2 | 1369 | 1013 | чел.-ч | чел.-ч | 1 | 73.14 | 0 | 0 | 0 | 8.74 | 0 | 1 | 1 | *1,15 | 84.111 | 2 | 35857182 | 1857 | 0 | 0 | 0 | 0 | 0 | 0 | 0 | 0
1728 | 35857191 | 35857181 | 121548 | 1 | 1 | 1 | 1 | 2 |  | Затраты труда машинистов | 608254 | 1013 | чел.час | чел.час | 1 | 1.37 | 0 | 0 | 0 | 0 | 0 | 1 | 2 | )*1,25 | 1.7125 | 2 | 35857183 | 1858 | 0 | 0 | 0 | 0 | 0 | 0 | 0 | 0
1728 | 35857192 | 35857181 | 29172379 | 1 | 1 | 1 | 2 | 021141 | ТСЭМ Московской обл., 021141, приказ Минстроя России №675/пр от 21.09.2015 г. | Краны на автомобильном ходу при работе на других видах строительства 10 т | 1368 | 1011 | маш.-ч | маш.-ч | 1 | 1.37 | 0 | 112 | 13.5 | 0 | 0 | 1 | 0 | )*1,25 | 1.7125 | 2 | 35857184 | 1859 | 0 | 0 | 0 | 0 | 0 | 0 | 0 | 0
1728 | 35857193 | 35857181 | 29174913 | 1 | 1 | 1 | 2 | 400001 | ТСЭМ Московской обл., 400001, приказ Минстроя России №675/пр от 21.09.2015 г. | Автомобили бортовые, грузоподъемность до 5 т | 1368 | 1011 | маш.-ч | маш.-ч | 1 | 2.06 | 0 | 87.17 | 11.6 | 0 | 0 | 1 | 0 | )*1,25 | 2.575 | 2 | 35857185 | 1860 | 0 | 0 | 0 | 0 | 0 | 0 | 0 | 0
1728 | 35857194 | 35857181 | 29114332 | 1 | 1 | 1 | 3 | 101-1805 | ТССЦ Московской обл., 101-1805, приказ Минстроя России №675/пр от 21.09.2015 г. | Гвозди строительные | 1348 | 1009 | т | т | 1000 | 0.0034 | 11978 | 0 | 0 | 0 | 0 | 1 | 0 |  | 0.0034 | 2 | 35857187 | 1862 | 0 | 0 | 0 | 0 | 0 | 0 | 0 | 0
1728 | 35857195 | 35857181 | 29114830 | 1 | 1 | 1 | 3 | 101-9411 | ТССЦ Московской обл., 101-9411, приказ Минстроя России №675/пр от 21.09.2015 г. | Скобяные изделия | 1035 | 1013 | компл. | компл. | 1 | 0 | 0 | 0 | 0 | 0 | 1 | 0 | 0 |  | 0 | 3 | -1 |  | 0 | 0 | 0 | 0 | 0 | 0 | 0 | 0
1728 | 35857196 | 35857181 | 29130561 | 1 | 1 | 1 | 3 | 203-0223 | ТССЦ Московской обл., 203-0223, приказ Минстроя России №675/пр от 21.09.2015 г. | Блоки дверные с рамочными полотнами однопольные ДН 21-10, площадь 2,05 м2; ДН 24-10, площадь 2,35 м2 | 1327 | 1005 | м2 | м2 | 1 | 100 | 207 | 0 | 0 | 0 | 0 | 1 | 0 |  | 100 | 2 | 35857188 | 1863 | 0 | 0 | 0 | 0 | 0 | 0 | 0 | 0
1732 | 35857205 | 35857200 | 18408291 | 1 | 1 | 1 | 1 | 1-1025-90 |  | Рабочий строитель среднего разряда 2,5 | 1369 | 1013 | чел.-ч | чел.-ч | 1 | 7.82 | 0 | 0 | 0 | 260.96 | 0 | 1 | 1 | )*1,15 | 8.993 | 2 | 35857201 | 1865 | 0 | 0 | 0 | 0 | 0 | 0 | 0 | 0
1732 | 35857206 | 35857200 | 29174913 | 1 | 1 | 1 | 2 | 400001 | ТСЭМ Московской обл., 400001, приказ Минстроя России №675/пр от 21.09.2015 г. | Автомобили бортовые, грузоподъемность до 5 т | 1368 | 1011 | маш.-ч | маш.-ч | 1 | 0.04 | 0 | 87.17 | 11.6 | 0 | 0 | 1 | 0 | )*1,25 | 0.05 | 2 | 35857202 | 1866 | 0 | 0 | 0 | 0 | 0 | 0 | 0 | 0
1732 | 35857207 | 35857200 | 29114332 | 1 | 1 | 1 | 3 | 101-1805 | ТССЦ Московской обл., 101-1805, приказ Минстроя России №675/пр от 21.09.2015 г. | Гвозди строительные | 1348 | 1009 | т | т | 1000 | 0.00071 | 11978 | 0 | 0 | 0 | 0 | 1 | 0 |  | 0.00071 | 2 | 35857203 | 1867 | 0 | 0 | 0 | 0 | 0 | 0 | 0 | 0
1732 | 35857208 | 35857200 | 29131015 | 1 | 1 | 1 | 3 | 203-0359 | ТССЦ Московской обл., 203-0359, приказ Минстроя России №675/пр от 21.09.2015 г. | Наличники из древесины типа Н-1, Н-2 размером 13х54 мм | 1301 | 1003 | м | м | 1 | 112 | 3.93 | 0 | 0 | 0 | 0 | 1 | 0 |  | 112 | 2 | 35857204 | 1868 | 0 | 0 | 0 | 0 | 0 | 0 | 0 | 0
1733 | 35857223 | 35857209 | 18407150 | 1 | 1 | 1 | 1 | 1-1030-90 |  | Рабочий строитель среднего разряда 3 | 1369 | 1013 | чел.-ч | чел.-ч | 1 | 44.7 | 0 | 0 | 0 | 272.45 | 0 | 1 | 1 | )*1,15 | 51.405 | 2 | 35857210 | 1869 | 0 | 0 | 0 | 0 | 0 | 0 | 0 | 0
1733 | 35857224 | 35857209 | 121548 | 1 | 1 | 1 | 1 | 2 |  | Затраты труда машинистов | 608254 | 1013 | чел.час | чел.час | 1 | 0.14 | 0 | 0 | 0 | 0 | 0 | 1 | 2 | )*1,25 | 0.175 | 2 | 35857211 | 1870 | 0 | 0 | 0 | 0 | 0 | 0 | 0 | 0
1733 | 35857225 | 35857209 | 29172479 | 1 | 1 | 1 | 2 | 030101 | ТСЭМ Московской обл., 030101, приказ Минстроя России №675/пр от 21.09.2015 г. | Автопогрузчики 5 т | 1368 | 1011 | маш.-ч | маш.-ч | 1 | 0.14 | 0 | 99.89 | 10.06 | 0 | 0 | 1 | 0 | )*1,25 | 0.175 | 2 | 35857212 | 1871 | 0 | 0 | 0 | 0 | 0 | 0 | 0 | 0
1733 | 35857226 | 35857209 | 29174591 | 1 | 1 | 1 | 2 | 331531 | ТСЭМ Московской обл., 331531, приказ Минстроя России №675/пр от 21.09.2015 г. | Пила дисковая электрическая | 1368 | 1011 | маш.-ч | маш.-ч | 1 | 0.45 | 0 | 0.95 | 0 | 0 | 0 | 1 | 0 | )*1,25 | 0.5625 | 2 | 35857213 | 1872 | 0 | 0 | 0 | 0 | 0 | 0 | 0 | 0
1733 | 35857227 | 35857209 | 29174913 | 1 | 1 | 1 | 2 | 400001 | ТСЭМ Московской обл., 400001, приказ Минстроя России №675/пр от 21.09.2015 г. | Автомобили бортовые, грузоподъемность до 5 т | 1368 | 1011 | маш.-ч | маш.-ч | 1 | 0.48 | 0 | 87.17 | 11.6 | 0 | 0 | 1 | 0 | )*1,25 | 0.6 | 2 | 35857214 | 1873 | 0 | 0 | 0 | 0 | 0 | 0 | 0 | 0
1733 | 35857228 | 35857209 | 29114340 | 1 | 1 | 1 | 3 | 101-0181 | ТССЦ Московской обл., 101-0181, приказ Минстроя России №675/пр от 21.09.2015 г. | Гвозди строительные с плоской головкой 1,8х60 мм | 1348 | 1009 | т | т | 1000 | 0.0016 | 8475 | 0 | 0 | 0 | 0 | 1 | 0 |  | 0.0016 | 2 | 35857215 | 1874 | 0 | 0 | 0 | 0 | 0 | 0 | 0 | 0
1733 | 35857229 | 35857209 | 29109162 | 1 | 1 | 1 | 3 | 101-1742 | ТССЦ Московской обл., 101-1742, приказ Минстроя России №675/пр от 21.09.2015 г. | Толь с крупнозернистой посыпкой гидроизоляционный марки ТГ-350 | 1327 | 1005 | м2 | м2 | 1 | 23 | 5.71 | 0 | 0 | 0 | 0 | 1 | 0 |  | 23 | 2 | 35857216 | 1875 | 0 | 0 | 0 | 0 | 0 | 0 | 0 | 0
1733 | 35857230 | 35857209 | 29107615 | 1 | 1 | 1 | 3 | 101-2317 | ТССЦ Московской обл., 101-2317, приказ Минстроя России №675/пр от 21.09.2015 г. | Натрий фтористый технический, марка А, сорт I | 1348 | 1009 | т | т | 1000 | 0.0034 | 19100 | 0 | 0 | 0 | 0 | 1 | 0 |  | 0.0034 | 2 | 35857217 | 1876 | 0 | 0 | 0 | 0 | 0 | 0 | 0 | 0
1733 | 35857231 | 35857209 | 29115662 | 1 | 1 | 1 | 3 | 102-0113 | ТССЦ Московской обл., 102-0113, приказ Минстроя России №675/пр от 21.09.2015 г. | Доски обрезные хвойных пород длиной 2-3,75 м, шириной 75-150 мм, толщиной 25 мм, III сорта | 1339 | 1007 | м3 | м3 | 1 | 0.24 | 1045 | 0 | 0 | 0 | 0 | 1 | 0 |  | 0.24 | 2 | 35857218 | 1877 | 0 | 0 | 0 | 0 | 0 | 0 | 0 | 0
1733 | 35857232 | 35857209 | 29131086 | 1 | 1 | 1 | 3 | 203-0399 | ТССЦ Московской обл., 203-0399, приказ Минстроя России №675/пр от 21.09.2015 г. | Лаги половые антисептированные, применяемые в строительстве жилых, общественных и производственных зданий при производстве деревянных полов тип II, сечением 100х40; 100х60; 120х60; 100-150х40-60 мм | 1339 | 1007 | м3 | м3 | 1 | 1.18 | 1970.01 | 0 | 0 | 0 | 0 | 1 | 0 |  | 1.18 | 2 | 35857219 | 1878 | 0 | 0 | 0 | 0 | 0 | 0 | 0 | 0
1733 | 35857233 | 35857209 | 29145153 | 1 | 1 | 1 | 3 | 402-0061 | ТССЦ Московской обл., 402-0061, приказ Минстроя России №675/пр от 21.09.2015 г. | Раствор готовый кладочный тяжелый цементный | 1339 | 1007 | м3 | м3 | 1 | 0.28 | 426.15 | 0 | 0 | 0 | 0 | 1 | 0 |  | 0.28 | 2 | 35857220 | 1879 | 0 | 0 | 0 | 0 | 0 | 0 | 0 | 0
1733 | 35857234 | 35857209 | 29148832 | 1 | 1 | 1 | 3 | 404-0005 | ТССЦ Московской обл., 404-0005, приказ Минстроя России №675/пр от 21.09.2015 г. | Кирпич керамический одинарный, размером 250х120х65 мм, марка 100 | 1356 | 1010 | 1000 шт. | 1000 шт. | 1000 | 0.51 | 1752.59 | 0 | 0 | 0 | 0 | 1 | 0 |  | 0.51 | 2 | 35857221 | 1880 | 0 | 0 | 0 | 0 | 0 | 0 | 0 | 0
1733 | 35857235 | 35857209 | 29150040 | 1 | 1 | 1 | 3 | 411-0001 | ТССЦ Московской обл., 411-0001, приказ Минстроя России №675/пр от 21.09.2015 г. | Вода | 1339 | 1007 | м3 | м3 | 1 | 0.07 | 2.44 | 0 | 0 | 0 | 0 | 1 | 0 |  | 0.07 | 2 | 35857222 | 1881 | 0 | 0 | 0 | 0 | 0 | 0 | 0 | 0
1734 | 35857245 | 35857236 | 18407150 | 1 | 1 | 1 | 1 | 1-1030-90 |  | Рабочий строитель среднего разряда 3 | 1369 | 1013 | чел.-ч | чел.-ч | 1 | 60.72 | 0 | 0 | 0 | 272.45 | 0 | 1 | 1 | )*1,15 | 69.828 | 2 | 35857237 | 1882 | 0 | 0 | 0 | 0 | 0 | 0 | 0 | 0
1734 | 35857246 | 35857236 | 121548 | 1 | 1 | 1 | 1 | 2 |  | Затраты труда машинистов | 608254 | 1013 | чел.час | чел.час | 1 | 0.58 | 0 | 0 | 0 | 0 | 0 | 1 | 2 | )*1,25 | 0.725 | 2 | 35857238 | 1883 | 0 | 0 | 0 | 0 | 0 | 0 | 0 | 0
1734 | 35857247 | 35857236 | 29172556 | 1 | 1 | 1 | 2 | 030954 | ТСЭМ Московской обл., 030954, приказ Минстроя России №675/пр от 21.09.2015 г. | Подъемники грузоподъемностью до 500 кг одномачтовые, высота подъема 45 м | 1368 | 1011 | маш.-ч | маш.-ч | 1 | 0.58 | 0 | 31.26 | 13.5 | 0 | 0 | 1 | 0 | )*1,25 | 0.725 | 2 | 35857239 | 1884 | 0 | 0 | 0 | 0 | 0 | 0 | 0 | 0
1734 | 35857248 | 35857236 | 29174591 | 1 | 1 | 1 | 2 | 331531 | ТСЭМ Московской обл., 331531, приказ Минстроя России №675/пр от 21.09.2015 г. | Пила дисковая электрическая | 1368 | 1011 | маш.-ч | маш.-ч | 1 | 0.82 | 0 | 0.95 | 0 | 0 | 0 | 1 | 0 | )*1,25 | 1.025 | 2 | 35857240 | 1885 | 0 | 0 | 0 | 0 | 0 | 0 | 0 | 0
1734 | 35857249 | 35857236 | 29174661 | 1 | 1 | 1 | 2 | 340311 | ТСЭМ Московской обл., 340311, приказ Минстроя России №675/пр от 21.09.2015 г. | Машина для острожки деревянных полов | 1368 | 1011 | маш.-ч | маш.-ч | 1 | 2.7 | 0 | 2.09 | 0 | 0 | 0 | 1 | 0 | )*1,25 | 3.375 | 2 | 35857241 | 1886 | 0 | 0 | 0 | 0 | 0 | 0 | 0 | 0
1734 | 35857250 | 35857236 | 29174913 | 1 | 1 | 1 | 2 | 400001 | ТСЭМ Московской обл., 400001, приказ Минстроя России №675/пр от 21.09.2015 г. | Автомобили бортовые, грузоподъемность до 5 т | 1368 | 1011 | маш.-ч | маш.-ч | 1 | 0.84 | 0 | 87.17 | 11.6 | 0 | 0 | 1 | 0 | )*1,25 | 1.05 | 2 | 35857242 | 1887 | 0 | 0 | 0 | 0 | 0 | 0 | 0 | 0
1734 | 35857251 | 35857236 | 29114332 | 1 | 1 | 1 | 3 | 101-1805 | ТССЦ Московской обл., 101-1805, приказ Минстроя России №675/пр от 21.09.2015 г. | Гвозди строительные | 1348 | 1009 | т | т | 1000 | 0.0123 | 11978 | 0 | 0 | 0 | 0 | 1 | 0 |  | 0.0123 | 2 | 35857243 | 1888 | 0 | 0 | 0 | 0 | 0 | 0 | 0 | 0
1734 | 35857252 | 35857236 | 29130788 | 1 | 1 | 1 | 3 | 203-0344 | ТССЦ Московской обл., 203-0344, приказ Минстроя России №675/пр от 21.09.2015 г. | Доски для покрытия полов со шпунтом и гребнем из древесины антисептированные тип ДП-27 толщиной 27 мм, шириной без гребня от 100 до 140 мм | 1339 | 1007 | м3 | м3 | 1 | 2.88 | 2156.01 | 0 | 0 | 0 | 0 | 1 | 0 |  | 2.88 | 2 | 35857244 | 1889 | 0 | 0 | 0 | 0 | 0 | 0 | 0 | 0
1735 | 35857261 | 35857253 | 18408291 | 1 | 1 | 1 | 1 | 1-1025-90 |  | Рабочий строитель среднего разряда 2,5 | 1369 | 1013 | чел.-ч | чел.-ч | 1 | 31.26 | 0 | 0 | 0 | 8.17 | 0 | 1 | 1 | )*1,15 | 35.949 | 2 | 35857254 | 1890 | 0 | 0 | 0 | 0 | 0 | 0 | 0 | 0
1735 | 35857262 | 35857253 | 121548 | 1 | 1 | 1 | 1 | 2 |  | Затраты труда машинистов | 608254 | 1013 | чел.час | чел.час | 1 | 6.7 | 0 | 0 | 0 | 0 | 0 | 1 | 2 | )*1,25 | 8.375 | 2 | 35857255 | 1891 | 0 | 0 | 0 | 0 | 0 | 0 | 0 | 0
1735 | 35857263 | 35857253 | 29172710 | 1 | 1 | 1 | 2 | 050101 | ТСЭМ Московской обл., 050101, приказ Минстроя России №675/пр от 21.09.2015 г. | Компрессоры передвижные с двигателем внутреннего сгорания давлением до 686 кПа (7 ат), производительность до 5 м3/мин | 1368 | 1011 | маш.-ч | маш.-ч | 1 | 6.7 | 0 | 46.56 | 10.06 | 0 | 0 | 1 | 0 | )*1,25 | 8.375 | 2 | 35857256 | 1892 | 0 | 0 | 0 | 0 | 0 | 0 | 0 | 0
1735 | 35857264 | 35857253 | 29173472 | 1 | 1 | 1 | 2 | 134041 | ТСЭМ Московской обл., 134041, приказ Минстроя России №675/пр от 21.09.2015 г. | Шуруповерт | 1368 | 1011 | маш.-ч | маш.-ч | 1 | 11 | 0 | 3 | 0 | 0 | 0 | 1 | 0 | )*1,25 | 13.75 | 2 | 35857257 | 1893 | 0 | 0 | 0 | 0 | 0 | 0 | 0 | 0
1735 | 35857265 | 35857253 | 29174913 | 1 | 1 | 1 | 2 | 400001 | ТСЭМ Московской обл., 400001, приказ Минстроя России №675/пр от 21.09.2015 г. | Автомобили бортовые, грузоподъемность до 5 т | 1368 | 1011 | маш.-ч | маш.-ч | 1 | 0.35 | 0 | 87.17 | 11.6 | 0 | 0 | 1 | 0 | )*1,25 | 0.4375 | 2 | 35857258 | 1894 | 0 | 0 | 0 | 0 | 0 | 0 | 0 | 0
1735 | 35857266 | 35857253 | 29114687 | 1 | 1 | 1 | 3 | 101-1480 | ТССЦ Московской обл., 101-1480, приказ Минстроя России №675/пр от 21.09.2015 г. | Шурупы с полукруглой головкой 3,5х35 мм | 1348 | 1009 | т | т | 1000 | 0.0018 | 16974 | 0 | 0 | 0 | 0 | 1 | 0 |  | 0.0018 | 2 | 35857259 | 1895 | 0 | 0 | 0 | 0 | 0 | 0 | 0 | 0
1735 | 35857267 | 35857253 | 29115292 | 1 | 1 | 1 | 3 | 102-0443 | ТССЦ Московской обл., 102-0443, приказ Минстроя России №675/пр от 21.09.2015 г. | Фанера общего назначения из шпона лиственных пород водостойкая марки ФК, сорт 2/4, толщина 12 мм | 1339 | 1007 | м3 | м3 | 1 | 1.24 | 4478.33 | 0 | 0 | 0 | 0 | 1 | 0 |  | 1.24 | 2 | 35857260 | 1896 | 0 | 0 | 0 | 0 | 0 | 0 | 0 | 0
1736 | 35857277 | 35857268 | 18410542 | 1 | 1 | 1 | 1 | 1-1027-90 |  | Рабочий строитель среднего разряда 2,7 | 1369 | 1013 | чел.-ч | чел.-ч | 1 | 31.41 | 0 | 0 | 0 | 8.31 | 0 | 1 | 1 | )*1,15 | 36.1215 | 2 | 35857270 | 1897 | 0 | 0 | 0 | 0 | 0 | 0 | 0 | 0
1736 | 35857278 | 35857268 | 121548 | 1 | 1 | 1 | 1 | 2 |  | Затраты труда машинистов | 608254 | 1013 | чел.час | чел.час | 1 | 0.34 | 0 | 0 | 0 | 0 | 0 | 1 | 2 | )*1,25 | 0.425 | 2 | 35857271 | 1898 | 0 | 0 | 0 | 0 | 0 | 0 | 0 | 0
1736 | 35857279 | 35857268 | 29172556 | 1 | 1 | 1 | 2 | 030954 | ТСЭМ Московской обл., 030954, приказ Минстроя России №675/пр от 21.09.2015 г. | Подъемники грузоподъемностью до 500 кг одномачтовые, высота подъема 45 м | 1368 | 1011 | маш.-ч | маш.-ч | 1 | 0.34 | 0 | 31.26 | 13.5 | 0 | 0 | 1 | 0 | )*1,25 | 0.425 | 2 | 35857272 | 1899 | 0 | 0 | 0 | 0 | 0 | 0 | 0 | 0
1736 | 35857280 | 35857268 | 29174663 | 1 | 1 | 1 | 2 | 340321 | ТСЭМ Московской обл., 340321, приказ Минстроя России №675/пр от 21.09.2015 г. | Машины для сварки линолеума | 1368 | 1011 | маш.-ч | маш.-ч | 1 | 5.3 | 0 | 3.4 | 0 | 0 | 0 | 1 | 0 | )*1,25 | 6.625 | 2 | 35857273 | 1900 | 0 | 0 | 0 | 0 | 0 | 0 | 0 | 0
1736 | 35857281 | 35857268 | 29174913 | 1 | 1 | 1 | 2 | 400001 | ТСЭМ Московской обл., 400001, приказ Минстроя России №675/пр от 21.09.2015 г. | Автомобили бортовые, грузоподъемность до 5 т | 1368 | 1011 | маш.-ч | маш.-ч | 1 | 0.48 | 0 | 87.17 | 11.6 | 0 | 0 | 1 | 0 | )*1,25 | 0.6 | 2 | 35857274 | 1901 | 0 | 0 | 0 | 0 | 0 | 0 | 0 | 0
1736 | 35857282 | 35857268 | 29110876 | 1 | 1 | 1 | 3 | 101-0562 | ТССЦ Московской обл., 101-0562, приказ Минстроя России №675/пр от 21.09.2015 г. | Линолеум поливинилхлоридный на теплоизолирующей подоснове марок ПР-ВТ, ВК-ВТ, ЭК-ВТ | 1327 | 1005 | м2 | м2 | 1 | 102 | 67.8 | 0 | 0 | 0 | 0 | 1 | 0 |  | 102 | 2 | 35857275 | 1902 | 0 | 0 | 0 | 0 | 0 | 0 | 0 | 0
1736 | 35857283 | 35857268 | 29110762 | 1 | 1 | 1 | 3 | 101-2025 | ТССЦ Московской обл., 101-2025, приказ Минстроя России №675/пр от 21.09.2015 г. | Лента полимерная (фторопластовая) для сварки линолеума | 1308 | 1003 | 100 м | 100 м | 100 | 0.68 | 99.4 | 0 | 0 | 0 | 0 | 1 | 0 |  | 0.68 | 2 | 35857276 | 1903 | 0 | 0 | 0 | 0 | 0 | 0 | 0 | 0
1739 | 35857299 | 35857286 | 18413230 | 1 | 1 | 1 | 1 | 1-1036-90 |  | Рабочий строитель среднего разряда 3,6 | 1369 | 1013 | чел.-ч | чел.-ч | 1 | 6.66 | 0 | 0 | 0 | 9.18 | 0 | 1 | 1 | )*1,15 | 7.659 | 2 | 35857287 | 1905 | 0 | 0 | 0 | 0 | 0 | 0 | 0 | 0
1739 | 35857300 | 35857286 | 29173472 | 1 | 1 | 1 | 2 | 134041 | ТСЭМ Московской обл., 134041, приказ Минстроя России №675/пр от 21.09.2015 г. | Шуруповерт | 1368 | 1011 | маш.-ч | маш.-ч | 1 | 2.01 | 0 | 3 | 0 | 0 | 0 | 1 | 0 | )*1,25 | 2.5125 | 2 | 35857288 | 1906 | 0 | 0 | 0 | 0 | 0 | 0 | 0 | 0
1739 | 35857301 | 35857286 | 29174500 | 1 | 1 | 1 | 2 | 330206 | ТСЭМ Московской обл., 330206, приказ Минстроя России №675/пр от 21.09.2015 г. | Дрели электрические | 1368 | 1011 | маш.-ч | маш.-ч | 1 | 1.33 | 0 | 1.95 | 0 | 0 | 0 | 1 | 0 | )*1,25 | 1.6625 | 2 | 35857289 | 1907 | 0 | 0 | 0 | 0 | 0 | 0 | 0 | 0
1739 | 35857302 | 35857286 | 29174913 | 1 | 1 | 1 | 2 | 400001 | ТСЭМ Московской обл., 400001, приказ Минстроя России №675/пр от 21.09.2015 г. | Автомобили бортовые, грузоподъемность до 5 т | 1368 | 1011 | маш.-ч | маш.-ч | 1 | 0.03 | 0 | 87.17 | 11.6 | 0 | 0 | 1 | 0 | )*1,25 | 0.0375 | 2 | 35857290 | 1908 | 0 | 0 | 0 | 0 | 0 | 0 | 0 | 0
1739 | 35857303 | 35857286 | 29114471 | 1 | 1 | 1 | 3 | 101-2201 | ТССЦ Московской обл., 101-2201, приказ Минстроя России №675/пр от 21.09.2015 г. | Дюбели распорные полиэтиленовые 6х30 мм | 1358 | 1010 | 10 шт. | 10 шт. | 10 | 26.3 | 1.6 | 0 | 0 | 0 | 0 | 1 | 0 |  | 26.3 | 2 | 35857291 | 1909 | 0 | 0 | 0 | 0 | 0 | 0 | 0 | 0
1739 | 35857304 | 35857286 | 29114305 | 1 | 1 | 1 | 3 | 101-4282 | ТССЦ Московской обл., 101-4282, приказ Минстроя России №675/пр от 21.09.2015 г. | Винты самонарезающие остроконечные длиной 35 мм | 1354 | 1010 | шт. | шт. | 1 | 263 | 0.12 | 0 | 0 | 0 | 0 | 1 | 0 |  | 263 | 2 | 35857292 | 1910 | 0 | 0 | 0 | 0 | 0 | 0 | 0 | 0
1739 | 35857305 | 35857286 | 29111012 | 1 | 1 | 1 | 3 | 101-4847 | ТССЦ Московской обл., 101-4847, приказ Минстроя России №675/пр от 21.09.2015 г. | Уголок наружный для пластикового плинтуса, высота 48 мм | 1354 | 1010 | шт. | шт. | 1 | 7 | 1.29 | 0 | 0 | 0 | 0 | 1 | 0 |  | 7 | 2 | 35857293 | 1911 | 0 | 0 | 0 | 0 | 0 | 0 | 0 | 0
1739 | 35857306 | 35857286 | 29111013 | 1 | 1 | 1 | 3 | 101-4848 | ТССЦ Московской обл., 101-4848, приказ Минстроя России №675/пр от 21.09.2015 г. | Уголок внутренний для пластикового плинтуса, высота 48 мм | 1354 | 1010 | шт. | шт. | 1 | 7 | 1.29 | 0 | 0 | 0 | 0 | 1 | 0 |  | 7 | 2 | 35857294 | 1912 | 0 | 0 | 0 | 0 | 0 | 0 | 0 | 0
1739 | 35857307 | 35857286 | 29111016 | 1 | 1 | 1 | 3 | 101-4849 | ТССЦ Московской обл., 101-4849, приказ Минстроя России №675/пр от 21.09.2015 г. | Соединитель для пластикового плинтуса, высота 48 мм | 1354 | 1010 | шт. | шт. | 1 | 40 | 1.29 | 0 | 0 | 0 | 0 | 1 | 0 |  | 40 | 2 | 35857295 | 1913 | 0 | 0 | 0 | 0 | 0 | 0 | 0 | 0
1739 | 35857308 | 35857286 | 29111019 | 1 | 1 | 1 | 3 | 101-4850 | ТССЦ Московской обл., 101-4850, приказ Минстроя России №675/пр от 21.09.2015 г. | Заглушка торцевая для пластикового плинтуса левая, высота 48 мм | 1354 | 1010 | шт. | шт. | 1 | 8 | 0.63 | 0 | 0 | 0 | 0 | 1 | 0 |  | 8 | 2 | 35857296 | 1914 | 0 | 0 | 0 | 0 | 0 | 0 | 0 | 0
1739 | 35857309 | 35857286 | 29111018 | 1 | 1 | 1 | 3 | 101-4851 | ТССЦ Московской обл., 101-4851, приказ Минстроя России №675/пр от 21.09.2015 г. | Заглушки торцевая для пластикового плинтуса правая, высота 48 мм | 1354 | 1010 | шт. | шт. | 1 | 8 | 0.63 | 0 | 0 | 0 | 0 | 1 | 0 |  | 8 | 2 | 35857297 | 1915 | 0 | 0 | 0 | 0 | 0 | 0 | 0 | 0
1739 | 35857310 | 35857286 | 29110997 | 1 | 1 | 1 | 3 | 101-4852 | ТССЦ Московской обл., 101-4852, приказ Минстроя России №675/пр от 21.09.2015 г. | Плинтуса для полов пластиковые, 19х48 мм | 1301 | 1003 | м | м | 1 | 101 | 12.3 | 0 | 0 | 0 | 0 | 1 | 0 |  | 101 | 2 | 35857298 | 1916 | 0 | 0 | 0 | 0 | 0 | 0 | 0 | 0
1740 | 35857331 | 35857311 | 18409850 | 1 | 1 | 1 | 1 | 1-1035-90 |  | Рабочий строитель среднего разряда 3,5 | 1369 | 1013 | чел.-ч | чел.-ч | 1 | 89 | 0 | 0 | 0 | 9.07 | 0 | 1 | 1 | )*1,15 | 102.35 | 2 | 35857312 | 1917 | 0 | 0 | 0 | 0 | 0 | 0 | 0 | 0
1740 | 35857332 | 35857311 | 29173472 | 1 | 1 | 1 | 2 | 134041 | ТСЭМ Московской обл., 134041, приказ Минстроя России №675/пр от 21.09.2015 г. | Шуруповерт | 1368 | 1011 | маш.-ч | маш.-ч | 1 | 2.16 | 0 | 3 | 0 | 0 | 0 | 1 | 0 | )*1,25 | 2.7 | 2 | 35857313 | 1918 | 0 | 0 | 0 | 0 | 0 | 0 | 0 | 0
1740 | 35857333 | 35857311 | 29174538 | 1 | 1 | 1 | 2 | 330901 | ТСЭМ Московской обл., 330901, приказ Минстроя России №675/пр от 21.09.2015 г. | Ножницы электрические | 1368 | 1011 | маш.-ч | маш.-ч | 1 | 0.47 | 0 | 33.59 | 0 | 0 | 0 | 1 | 0 | )*1,25 | 0.5875 | 2 | 35857314 | 1919 | 0 | 0 | 0 | 0 | 0 | 0 | 0 | 0
1740 | 35857334 | 35857311 | 29174580 | 1 | 1 | 1 | 2 | 331451 | ТСЭМ Московской обл., 331451, приказ Минстроя России №675/пр от 21.09.2015 г. | Перфораторы электрические | 1368 | 1011 | маш.-ч | маш.-ч | 1 | 0.53 | 0 | 2.08 | 0 | 0 | 0 | 1 | 0 | )*1,25 | 0.6625 | 2 | 35857315 | 1920 | 0 | 0 | 0 | 0 | 0 | 0 | 0 | 0
1740 | 35857335 | 35857311 | 29108656 | 1 | 1 | 1 | 3 | 101-2387 | ТССЦ Московской обл., 101-2387, приказ Минстроя России №675/пр от 21.09.2015 г. | Герметик строительный «RDPRO», 300 мл | 1354 | 1010 | шт. | шт. | 1 | 7 | 13.87 | 0 | 0 | 0 | 0 | 1 | 0 |  | 7 | 2 | 35857316 | 1921 | 0 | 0 | 0 | 0 | 0 | 0 | 0 | 0
1740 | 35857336 | 35857311 | 29109354 | 1 | 1 | 1 | 3 | 101-2430 | ТССЦ Московской обл., 101-2430, приказ Минстроя России №675/пр от 21.09.2015 г. | Грунтовка «Тифенгрунд», КНАУФ | 1346 | 1009 | кг | кг | 1 | 10 | 46.72 | 0 | 0 | 0 | 0 | 1 | 0 |  | 10 | 2 | 35857317 | 1922 | 0 | 0 | 0 | 0 | 0 | 0 | 0 | 0
1740 | 35857337 | 35857311 | 29109414 | 1 | 1 | 1 | 3 | 101-2435 | ТССЦ Московской обл., 101-2435, приказ Минстроя России №675/пр от 21.09.2015 г. | Клей «Перлфикс», КНАУФ | 1346 | 1009 | кг | кг | 1 | 119 | 1.58 | 0 | 0 | 0 | 0 | 1 | 0 |  | 119 | 2 | 35857318 | 1923 | 0 | 0 | 0 | 0 | 0 | 0 | 0 | 0
1740 | 35857338 | 35857311 | 29109781 | 1 | 1 | 1 | 3 | 101-2437 | ТССЦ Московской обл., 101-2437, приказ Минстроя России №675/пр от 21.09.2015 г. | Шпаклевка «Унифлот», КНАУФ | 1346 | 1009 | кг | кг | 1 | 9 | 11.12 | 0 | 0 | 0 | 0 | 1 | 0 |  | 9 | 2 | 35857319 | 1924 | 0 | 0 | 0 | 0 | 0 | 0 | 0 | 0
1740 | 35857339 | 35857311 | 29109782 | 1 | 1 | 1 | 3 | 101-2438 | ТССЦ Московской обл., 101-2438, приказ Минстроя России №675/пр от 21.09.2015 г. | Шпаклевка «Фугенфюллер», КНАУФ | 1346 | 1009 | кг | кг | 1 | 85 | 4.36 | 0 | 0 | 0 | 0 | 1 | 0 |  | 85 | 2 | 35857320 | 1925 | 0 | 0 | 0 | 0 | 0 | 0 | 0 | 0
1740 | 35857340 | 35857311 | 29110699 | 1 | 1 | 1 | 3 | 101-2474 | ТССЦ Московской обл., 101-2474, приказ Минстроя России №675/пр от 21.09.2015 г. | Лента бумажная для повышения трещиностойкости стыков ГКЛ и ГВЛ | 1301 | 1003 | м | м | 1 | 120 | 0.17 | 0 | 0 | 0 | 0 | 1 | 0 |  | 120 | 2 | 35857321 | 1926 | 0 | 0 | 0 | 0 | 0 | 0 | 0 | 0
1740 | 35857341 | 35857311 | 29110797 | 1 | 1 | 1 | 3 | 101-2480 | ТССЦ Московской обл., 101-2480, приказ Минстроя России №675/пр от 21.09.2015 г. | Лента разделительная для сопряжения потолка из ЛГК со стеной | 1301 | 1003 | м | м | 1 | 82 | 1.74 | 0 | 0 | 0 | 0 | 1 | 0 |  | 82 | 2 | 35857322 | 1927 | 0 | 0 | 0 | 0 | 0 | 0 | 0 | 0
1740 | 35857342 | 35857311 | 29110815 | 1 | 1 | 1 | 3 | 101-2486 | ТССЦ Московской обл., 101-2486, приказ Минстроя России №675/пр от 21.09.2015 г. | Лента эластичная самоклеящаяся для профилей направляющих «Дихтунгсбанд» 70/30000 мм | 1301 | 1003 | м | м | 1 | 116 | 0.85 | 0 | 0 | 0 | 0 | 1 | 0 |  | 116 | 2 | 35857323 | 1928 | 0 | 0 | 0 | 0 | 0 | 0 | 0 | 0
1740 | 35857343 | 35857311 | 29111455 | 1 | 1 | 1 | 3 | 101-2509 | ТССЦ Московской обл., 101-2509, приказ Минстроя России №675/пр от 21.09.2015 г. | Листы гипсокартонные ГКЛ 12,5 мм | 1327 | 1005 | м2 | м2 | 1 | 212 | 15.06 | 0 | 0 | 0 | 0 | 1 | 0 |  | 212 | 2 | 35857324 | 1929 | 0 | 0 | 0 | 0 | 0 | 0 | 0 | 0
1740 | 35857344 | 35857311 | 29114733 | 1 | 1 | 1 | 3 | 101-2583 | ТССЦ Московской обл., 101-2583, приказ Минстроя России №675/пр от 21.09.2015 г. | Шуруп самонарезающий (TN) 3,5/25 мм | 1354 | 1010 | шт. | шт. | 1 | 735 | 0.02 | 0 | 0 | 0 | 0 | 1 | 0 |  | 735 | 2 | 35857325 | 1930 | 0 | 0 | 0 | 0 | 0 | 0 | 0 | 0
1740 | 35857345 | 35857311 | 29114734 | 1 | 1 | 1 | 3 | 101-2584 | ТССЦ Московской обл., 101-2584, приказ Минстроя России №675/пр от 21.09.2015 г. | Шуруп самонарезающий (TN) 3,5/35 мм | 1354 | 1010 | шт. | шт. | 1 | 1855 | 0.03 | 0 | 0 | 0 | 0 | 1 | 0 |  | 1855 | 2 | 35857326 | 1931 | 0 | 0 | 0 | 0 | 0 | 0 | 0 | 0
1740 | 35857346 | 35857311 | 29114482 | 1 | 1 | 1 | 3 | 101-2590 | ТССЦ Московской обл., 101-2590, приказ Минстроя России №675/пр от 21.09.2015 г. | Дюбель с шурупом 6/35 мм | 1354 | 1010 | шт. | шт. | 1 | 153 | 0.07 | 0 | 0 | 0 | 0 | 1 | 0 |  | 153 | 2 | 35857327 | 1932 | 0 | 0 | 0 | 0 | 0 | 0 | 0 | 0
1740 | 35857347 | 35857311 | 29129584 | 1 | 1 | 1 | 3 | 201-0793 | ТССЦ Московской обл., 201-0793, приказ Минстроя России №675/пр от 21.09.2015 г. | Профиль направляющий ПН-4 75/40/0,6 | 1301 | 1003 | м | м | 1 | 88 | 7.22 | 0 | 0 | 0 | 0 | 1 | 0 |  | 88 | 2 | 35857328 | 1933 | 0 | 0 | 0 | 0 | 0 | 0 | 0 | 0
1740 | 35857348 | 35857311 | 29129619 | 1 | 1 | 1 | 3 | 201-0807 | ТССЦ Московской обл., 201-0807, приказ Минстроя России №675/пр от 21.09.2015 г. | Профиль стоечный ПС-4 75/50/0,6 | 1301 | 1003 | м | м | 1 | 225 | 8.44 | 0 | 0 | 0 | 0 | 1 | 0 |  | 225 | 2 | 35857329 | 1934 | 0 | 0 | 0 | 0 | 0 | 0 | 0 | 0
1740 | 35857349 | 35857311 | 29129634 | 1 | 1 | 1 | 3 | 201-0811 | ТССЦ Московской обл., 201-0811, приказ Минстроя России №675/пр от 21.09.2015 г. | Профиль угловой ПУ 31/31 для защиты углов | 1301 | 1003 | м | м | 1 | 46 | 3.32 | 0 | 0 | 0 | 0 | 1 | 0 |  | 46 | 2 | 35857330 | 1935 | 0 | 0 | 0 | 0 | 0 | 0 | 0 | 0
1741 | 35857369 | 35857350 | 18409850 | 1 | 1 | 1 | 1 | 1-1035-90 |  | Рабочий строитель среднего разряда 3,5 | 1369 | 1013 | чел.-ч | чел.-ч | 1 | 84 | 0 | 0 | 0 | 9.07 | 0 | 1 | 1 | )*1,15 | 96.6 | 2 | 35857351 | 1936 | 0 | 0 | 0 | 0 | 0 | 0 | 0 | 0
1741 | 35857370 | 35857350 | 29173472 | 1 | 1 | 1 | 2 | 134041 | ТСЭМ Московской обл., 134041, приказ Минстроя России №675/пр от 21.09.2015 г. | Шуруповерт | 1368 | 1011 | маш.-ч | маш.-ч | 1 | 2.2 | 0 | 3 | 0 | 0 | 0 | 1 | 0 | )*1,25 | 2.75 | 2 | 35857352 | 1937 | 0 | 0 | 0 | 0 | 0 | 0 | 0 | 0
1741 | 35857371 | 35857350 | 29174538 | 1 | 1 | 1 | 2 | 330901 | ТСЭМ Московской обл., 330901, приказ Минстроя России №675/пр от 21.09.2015 г. | Ножницы электрические | 1368 | 1011 | маш.-ч | маш.-ч | 1 | 0.17 | 0 | 33.59 | 0 | 0 | 0 | 1 | 0 | )*1,25 | 0.2125 | 2 | 35857353 | 1938 | 0 | 0 | 0 | 0 | 0 | 0 | 0 | 0
1741 | 35857372 | 35857350 | 29174580 | 1 | 1 | 1 | 2 | 331451 | ТСЭМ Московской обл., 331451, приказ Минстроя России №675/пр от 21.09.2015 г. | Перфораторы электрические | 1368 | 1011 | маш.-ч | маш.-ч | 1 | 0.87 | 0 | 2.08 | 0 | 0 | 0 | 1 | 0 | )*1,25 | 1.0875 | 2 | 35857354 | 1939 | 0 | 0 | 0 | 0 | 0 | 0 | 0 | 0
1741 | 35857373 | 35857350 | 29109354 | 1 | 1 | 1 | 3 | 101-2430 | ТССЦ Московской обл., 101-2430, приказ Минстроя России №675/пр от 21.09.2015 г. | Грунтовка «Тифенгрунд», КНАУФ | 1346 | 1009 | кг | кг | 1 | 10 | 46.72 | 0 | 0 | 0 | 0 | 1 | 0 |  | 10 | 2 | 35857355 | 1940 | 0 | 0 | 0 | 0 | 0 | 0 | 0 | 0
1741 | 35857374 | 35857350 | 29109414 | 1 | 1 | 1 | 3 | 101-2435 | ТССЦ Московской обл., 101-2435, приказ Минстроя России №675/пр от 21.09.2015 г. | Клей «Перлфикс», КНАУФ | 1346 | 1009 | кг | кг | 1 | 137 | 1.58 | 0 | 0 | 0 | 0 | 1 | 0 |  | 137 | 2 | 35857356 | 1941 | 0 | 0 | 0 | 0 | 0 | 0 | 0 | 0
1741 | 35857375 | 35857350 | 29109781 | 1 | 1 | 1 | 3 | 101-2437 | ТССЦ Московской обл., 101-2437, приказ Минстроя России №675/пр от 21.09.2015 г. | Шпаклевка «Унифлот», КНАУФ | 1346 | 1009 | кг | кг | 1 | 10 | 11.12 | 0 | 0 | 0 | 0 | 1 | 0 |  | 10 | 2 | 35857357 | 1942 | 0 | 0 | 0 | 0 | 0 | 0 | 0 | 0
1741 | 35857376 | 35857350 | 29109782 | 1 | 1 | 1 | 3 | 101-2438 | ТССЦ Московской обл., 101-2438, приказ Минстроя России №675/пр от 21.09.2015 г. | Шпаклевка «Фугенфюллер», КНАУФ | 1346 | 1009 | кг | кг | 1 | 69 | 4.36 | 0 | 0 | 0 | 0 | 1 | 0 |  | 69 | 2 | 35857358 | 1943 | 0 | 0 | 0 | 0 | 0 | 0 | 0 | 0
1741 | 35857377 | 35857350 | 29110699 | 1 | 1 | 1 | 3 | 101-2474 | ТССЦ Московской обл., 101-2474, приказ Минстроя России №675/пр от 21.09.2015 г. | Лента бумажная для повышения трещиностойкости стыков ГКЛ и ГВЛ | 1301 | 1003 | м | м | 1 | 118 | 0.17 | 0 | 0 | 0 | 0 | 1 | 0 |  | 118 | 2 | 35857359 | 1944 | 0 | 0 | 0 | 0 | 0 | 0 | 0 | 0
1741 | 35857378 | 35857350 | 29110797 | 1 | 1 | 1 | 3 | 101-2480 | ТССЦ Московской обл., 101-2480, приказ Минстроя России №675/пр от 21.09.2015 г. | Лента разделительная для сопряжения потолка из ЛГК со стеной | 1301 | 1003 | м | м | 1 | 80 | 1.74 | 0 | 0 | 0 | 0 | 1 | 0 |  | 80 | 2 | 35857360 | 1945 | 0 | 0 | 0 | 0 | 0 | 0 | 0 | 0
1741 | 35857379 | 35857350 | 29110815 | 1 | 1 | 1 | 3 | 101-2486 | ТССЦ Московской обл., 101-2486, приказ Минстроя России №675/пр от 21.09.2015 г. | Лента эластичная самоклеящаяся для профилей направляющих «Дихтунгсбанд» 70/30000 мм | 1301 | 1003 | м | м | 1 | 117 | 0.85 | 0 | 0 | 0 | 0 | 1 | 0 |  | 117 | 2 | 35857361 | 1946 | 0 | 0 | 0 | 0 | 0 | 0 | 0 | 0
1741 | 35857380 | 35857350 | 29111455 | 1 | 1 | 1 | 3 | 101-2509 | ТССЦ Московской обл., 101-2509, приказ Минстроя России №675/пр от 21.09.2015 г. | Листы гипсокартонные ГКЛ 12,5 мм | 1327 | 1005 | м2 | м2 | 1 | 225 | 15.06 | 0 | 0 | 0 | 0 | 1 | 0 |  | 225 | 2 | 35857362 | 1947 | 0 | 0 | 0 | 0 | 0 | 0 | 0 | 0
1741 | 35857381 | 35857350 | 29114733 | 1 | 1 | 1 | 3 | 101-2583 | ТССЦ Московской обл., 101-2583, приказ Минстроя России №675/пр от 21.09.2015 г. | Шуруп самонарезающий (TN) 3,5/25 мм | 1354 | 1010 | шт. | шт. | 1 | 790 | 0.02 | 0 | 0 | 0 | 0 | 1 | 0 |  | 790 | 2 | 35857363 | 1948 | 0 | 0 | 0 | 0 | 0 | 0 | 0 | 0
1741 | 35857382 | 35857350 | 29114734 | 1 | 1 | 1 | 3 | 101-2584 | ТССЦ Московской обл., 101-2584, приказ Минстроя России №675/пр от 21.09.2015 г. | Шуруп самонарезающий (TN) 3,5/35 мм | 1354 | 1010 | шт. | шт. | 1 | 1844 | 0.03 | 0 | 0 | 0 | 0 | 1 | 0 |  | 1844 | 2 | 35857364 | 1949 | 0 | 0 | 0 | 0 | 0 | 0 | 0 | 0
1741 | 35857383 | 35857350 | 29114482 | 1 | 1 | 1 | 3 | 101-2590 | ТССЦ Московской обл., 101-2590, приказ Минстроя России №675/пр от 21.09.2015 г. | Дюбель с шурупом 6/35 мм | 1354 | 1010 | шт. | шт. | 1 | 149 | 0.07 | 0 | 0 | 0 | 0 | 1 | 0 |  | 149 | 2 | 35857365 | 1950 | 0 | 0 | 0 | 0 | 0 | 0 | 0 | 0
1741 | 35857384 | 35857350 | 29129584 | 1 | 1 | 1 | 3 | 201-0793 | ТССЦ Московской обл., 201-0793, приказ Минстроя России №675/пр от 21.09.2015 г. | Профиль направляющий ПН-4 75/40/0,6 | 1301 | 1003 | м | м | 1 | 86 | 7.22 | 0 | 0 | 0 | 0 | 1 | 0 |  | 86 | 2 | 35857366 | 1951 | 0 | 0 | 0 | 0 | 0 | 0 | 0 | 0
1741 | 35857385 | 35857350 | 29129619 | 1 | 1 | 1 | 3 | 201-0807 | ТССЦ Московской обл., 201-0807, приказ Минстроя России №675/пр от 21.09.2015 г. | Профиль стоечный ПС-4 75/50/0,6 | 1301 | 1003 | м | м | 1 | 234 | 8.44 | 0 | 0 | 0 | 0 | 1 | 0 |  | 234 | 2 | 35857367 | 1952 | 0 | 0 | 0 | 0 | 0 | 0 | 0 | 0
1741 | 35857386 | 35857350 | 29129715 | 1 | 1 | 1 | 3 | 201-0834 | ТССЦ Московской обл., 201-0834, приказ Минстроя России №675/пр от 21.09.2015 г. | Бруски деревянные 75*50 мм | 1301 | 1003 | м | м | 1 | 37 | 6.33 | 0 | 0 | 0 | 0 | 1 | 0 |  | 37 | 2 | 35857368 | 1953 | 0 | 0 | 0 | 0 | 0 | 0 | 0 | 0
1742 | 35857395 | 35857387 | 18410244 | 1 | 1 | 1 | 1 | 1-1037-90 |  | Рабочий строитель среднего разряда 3,7 | 1369 | 1013 | чел.-ч | чел.-ч | 1 | 55.94 | 0 | 0 | 0 | 9.29 | 0 | 1 | 1 | )*1,15 | 64.331 | 2 | 35857388 | 1954 | 0 | 0 | 0 | 0 | 0 | 0 | 0 | 0
1742 | 35857396 | 35857387 | 121548 | 1 | 1 | 1 | 1 | 2 |  | Затраты труда машинистов | 608254 | 1013 | чел.час | чел.час | 1 | 0.01 | 0 | 0 | 0 | 0 | 0 | 1 | 2 | )*1,25 | 0.0125 | 2 | 35857389 | 1955 | 0 | 0 | 0 | 0 | 0 | 0 | 0 | 0
1742 | 35857397 | 35857387 | 29172556 | 1 | 1 | 1 | 2 | 030954 | ТСЭМ Московской обл., 030954, приказ Минстроя России №675/пр от 21.09.2015 г. | Подъемники грузоподъемностью до 500 кг одномачтовые, высота подъема 45 м | 1368 | 1011 | маш.-ч | маш.-ч | 1 | 0.01 | 0 | 31.26 | 13.5 | 0 | 0 | 1 | 0 | )*1,25 | 0.0125 | 2 | 35857390 | 1956 | 0 | 0 | 0 | 0 | 0 | 0 | 0 | 0
1742 | 35857398 | 35857387 | 29174913 | 1 | 1 | 1 | 2 | 400001 | ТСЭМ Московской обл., 400001, приказ Минстроя России №675/пр от 21.09.2015 г. | Автомобили бортовые, грузоподъемность до 5 т | 1368 | 1011 | маш.-ч | маш.-ч | 1 | 0.01 | 0 | 87.17 | 11.6 | 0 | 0 | 1 | 0 | )*1,25 | 0.0125 | 2 | 35857391 | 1957 | 0 | 0 | 0 | 0 | 0 | 0 | 0 | 0
1742 | 35857399 | 35857387 | 29109386 | 1 | 1 | 1 | 3 | 101-1743 | ТССЦ Московской обл., 101-1743, приказ Минстроя России №675/пр от 21.09.2015 г. | Клей «Бустилат» | 1348 | 1009 | т | т | 1000 | 0.0341 | 11300.01 | 0 | 0 | 0 | 0 | 1 | 0 |  | 0.0341 | 2 | 35857392 | 1958 | 0 | 0 | 0 | 0 | 0 | 0 | 0 | 0
1742 | 35857400 | 35857387 | 29107800 | 1 | 1 | 1 | 3 | 101-1757 | ТССЦ Московской обл., 101-1757, приказ Минстроя России №675/пр от 21.09.2015 г. | Ветошь | 1346 | 1009 | кг | кг | 1 | 0.01 | 1.81 | 0 | 0 | 0 | 0 | 1 | 0 |  | 0.01 | 2 | 35857393 | 1959 | 0 | 0 | 0 | 0 | 0 | 0 | 0 | 0
1742 | 35857401 | 35857387 | 29109603 | 1 | 1 | 1 | 3 | 101-3920 | ТССЦ Московской обл., 101-3920, приказ Минстроя России №675/пр от 21.09.2015 г. | Обои на тканевой основе моющиеся пленочные (отечественного производства) | 1327 | 1005 | м2 | м2 | 1 | 112 | 55.16 | 0 | 0 | 0 | 0 | 1 | 0 |  | 112 | 2 | 35857394 | 1960 | 0 | 0 | 0 | 0 | 0 | 0 | 0 | 0
1743 | 35857415 | 35857402 | 29364679 | 1 | 1 | 1 | 1 | 1-2042-90 |  | Рабочий монтажник среднего разряда 4,2 | 1369 | 1013 | чел.-ч | чел.-ч | 1 | 30.48 | 0 | 0 | 0 | 9.92 | 0 | 1 | 1 | )*1,15 | 35.052 | 2 | 35857404 | 1961 | 0 | 0 | 0 | 0 | 0 | 0 | 0 | 0
1743 | 35857416 | 35857402 | 121548 | 1 | 1 | 1 | 1 | 2 |  | Затраты труда машинистов | 608254 | 1013 | чел.час | чел.час | 1 | 0.03 | 0 | 0 | 0 | 0 | 0 | 1 | 2 |  | 0.03 | 2 | 35857405 | 1962 | 0 | 0 | 0 | 0 | 0 | 0 | 0 | 0
1743 | 35857417 | 35857402 | 29172362 | 1 | 1 | 1 | 2 | 021102 | ТСЭМ Московской обл., 021102, приказ Минстроя России №675/пр от 21.09.2015 г. | Краны на автомобильном ходу при работе на монтаже технологического оборудования 10 т | 1368 | 1011 | маш.-ч | маш.-ч | 1 | 0.03 | 0 | 134.65 | 13.5 | 0 | 0 | 1 | 0 |  | 0.03 | 2 | 35857406 | 1963 | 0 | 0 | 0 | 0 | 0 | 0 | 0 | 0
1743 | 35857418 | 35857402 | 29174913 | 1 | 1 | 1 | 2 | 400001 | ТСЭМ Московской обл., 400001, приказ Минстроя России №675/пр от 21.09.2015 г. | Автомобили бортовые, грузоподъемность до 5 т | 1368 | 1011 | маш.-ч | маш.-ч | 1 | 0.02 | 0 | 87.17 | 11.6 | 0 | 0 | 1 | 0 |  | 0.02 | 2 | 35857407 | 1964 | 0 | 0 | 0 | 0 | 0 | 0 | 0 | 0
1743 | 35857419 | 35857402 | 29114246 | 1 | 1 | 1 | 3 | 101-1977 | ТССЦ Московской обл., 101-1977, приказ Минстроя России №675/пр от 21.09.2015 г. | Болты с гайками и шайбами строительные | 1346 | 1009 | кг | кг | 1 | 1.5 | 9.04 | 0 | 0 | 0 | 0 | 1 | 0 |  | 1.5 | 2 | 35857408 | 1965 | 0 | 0 | 0 | 0 | 0 | 0 | 0 | 0
1743 | 35857420 | 35857402 | 29110838 | 1 | 1 | 1 | 3 | 101-2499 | ТССЦ Московской обл., 101-2499, приказ Минстроя России №675/пр от 21.09.2015 г. | Лента изоляционная прорезиненная односторонняя ширина 20 мм, толщина 0,25-0,35 мм | 1346 | 1009 | кг | кг | 1 | 0.42 | 30.5 | 0 | 0 | 0 | 0 | 1 | 0 |  | 0.42 | 2 | 35857409 | 1966 | 0 | 0 | 0 | 0 | 0 | 0 | 0 | 0
1743 | 35857421 | 35857402 | 29149204 | 1 | 1 | 1 | 3 | 405-0219 | ТССЦ Московской обл., 405-0219, приказ Минстроя России №675/пр от 21.09.2015 г. | Гипсовые вяжущие, марка Г3 | 1348 | 1009 | т | т | 1000 | 0.00315 | 729.98 | 0 | 0 | 0 | 0 | 1 | 0 |  | 0.00315 | 2 | 35857410 | 1967 | 0 | 0 | 0 | 0 | 0 | 0 | 0 | 0
1743 | 35857422 | 35857402 | 29170678 | 1 | 1 | 1 | 3 | 509-0783 | ТССЦ Московской обл., 509-0783, приказ Минстроя России №675/пр от 21.09.2015 г. | Втулки изолирующие | 1354 | 1010 | шт. | шт. | 1 | 102 | 0.28 | 0 | 0 | 0 | 0 | 1 | 0 |  | 102 | 2 | 35857413 | 1971 | 0 | 0 | 0 | 0 | 0 | 0 | 0 | 0
1743 | 35857423 | 35857402 | 29171808 | 1 | 1 | 1 | 3 | 999-9950 | ТССЦ Московской обл., 999-9950, приказ Минстроя России №675/пр от 21.09.2015 г. | Вспомогательные ненормируемые материалы (2% от ОЗП) | 1374 | 1013 | РУБ | РУБ | 1 | 6.05 | 1 | 0 | 0 | 0 | 0 | 1 | 0 |  | 6.05 | 2 | 35857414 | 1972 | 0 | 0 | 0 | 0 | 0 | 0 | 0 | 0
1747 | 35857437 | 35857427 | 29364679 | 1 | 1 | 1 | 1 | 1-2042-90 |  | Рабочий монтажник среднего разряда 4,2 | 1369 | 1013 | чел.-ч | чел.-ч | 1 | 26.24 | 0 | 0 | 0 | 9.92 | 0 | 1 | 1 | )*1,15 | 30.176 | 2 | 35857429 | 1973 | 0 | 0 | 0 | 0 | 0 | 0 | 0 | 0
1747 | 35857438 | 35857427 | 121548 | 1 | 1 | 1 | 1 | 2 |  | Затраты труда машинистов | 608254 | 1013 | чел.час | чел.час | 1 | 0.03 | 0 | 0 | 0 | 0 | 0 | 1 | 2 |  | 0.03 | 2 | 35857430 | 1974 | 0 | 0 | 0 | 0 | 0 | 0 | 0 | 0
1747 | 35857439 | 35857427 | 29172362 | 1 | 1 | 1 | 2 | 021102 | ТСЭМ Московской обл., 021102, приказ Минстроя России №675/пр от 21.09.2015 г. | Краны на автомобильном ходу при работе на монтаже технологического оборудования 10 т | 1368 | 1011 | маш.-ч | маш.-ч | 1 | 0.03 | 0 | 134.65 | 13.5 | 0 | 0 | 1 | 0 |  | 0.03 | 2 | 35857431 | 1975 | 0 | 0 | 0 | 0 | 0 | 0 | 0 | 0
1747 | 35857440 | 35857427 | 29174913 | 1 | 1 | 1 | 2 | 400001 | ТСЭМ Московской обл., 400001, приказ Минстроя России №675/пр от 21.09.2015 г. | Автомобили бортовые, грузоподъемность до 5 т | 1368 | 1011 | маш.-ч | маш.-ч | 1 | 0.02 | 0 | 87.17 | 11.6 | 0 | 0 | 1 | 0 |  | 0.02 | 2 | 35857432 | 1976 | 0 | 0 | 0 | 0 | 0 | 0 | 0 | 0
1747 | 35857441 | 35857427 | 29149204 | 1 | 1 | 1 | 3 | 405-0219 | ТССЦ Московской обл., 405-0219, приказ Минстроя России №675/пр от 21.09.2015 г. | Гипсовые вяжущие, марка Г3 | 1348 | 1009 | т | т | 1000 | 0.00315 | 729.98 | 0 | 0 | 0 | 0 | 1 | 0 |  | 0.00315 | 2 | 35857433 | 1977 | 0 | 0 | 0 | 0 | 0 | 0 | 0 | 0
1747 | 35857442 | 35857427 | 29170678 | 1 | 1 | 1 | 3 | 509-0783 | ТССЦ Московской обл., 509-0783, приказ Минстроя России №675/пр от 21.09.2015 г. | Втулки изолирующие | 1354 | 1010 | шт. | шт. | 1 | 102 | 0.28 | 0 | 0 | 0 | 0 | 1 | 0 |  | 102 | 2 | 35857434 | 1979 | 0 | 0 | 0 | 0 | 0 | 0 | 0 | 0
1747 | 35857443 | 35857427 | 29171808 | 1 | 1 | 1 | 3 | 999-9950 | ТССЦ Московской обл., 999-9950, приказ Минстроя России №675/пр от 21.09.2015 г. | Вспомогательные ненормируемые материалы (2% от ОЗП) | 1374 | 1013 | РУБ | РУБ | 1 | 5.21 | 1 | 0 | 0 | 0 | 0 | 1 | 0 |  | 5.21 | 2 | 35857436 | 1981 | 0 | 0 | 0 | 0 | 0 | 0 | 0 | 0
1750 | 35857452 | 35857446 | 18442760 | 1 | 1 | 1 | 1 | 1-1050-90 |  | Рабочий строитель среднего разряда 5 | 1369 | 1013 | чел.-ч | чел.-ч | 1 | 26.04 | 0 | 0 | 0 | 354.22 | 0 | 1 | 1 | )*1,15 | 29.946 | 2 | 35857447 | 1982 | 0 | 0 | 0 | 0 | 0 | 0 | 0 | 0
1750 | 35857453 | 35857446 | 29173472 | 1 | 1 | 1 | 2 | 134041 | ТСЭМ Московской обл., 134041, приказ Минстроя России №675/пр от 21.09.2015 г. | Шуруповерт | 1368 | 1011 | маш.-ч | маш.-ч | 1 | 7.3 | 0 | 3 | 0 | 0 | 0 | 1 | 0 | )*1,25 | 9.125 | 2 | 35857448 | 1983 | 0 | 0 | 0 | 0 | 0 | 0 | 0 | 0
1750 | 35857454 | 35857446 | 29174580 | 1 | 1 | 1 | 2 | 331451 | ТСЭМ Московской обл., 331451, приказ Минстроя России №675/пр от 21.09.2015 г. | Перфораторы электрические | 1368 | 1011 | маш.-ч | маш.-ч | 1 | 7.3 | 0 | 2.08 | 0 | 0 | 0 | 1 | 0 | )*1,25 | 9.125 | 2 | 35857449 | 1984 | 0 | 0 | 0 | 0 | 0 | 0 | 0 | 0
1750 | 35857455 | 35857446 | 29174613 | 1 | 1 | 1 | 2 | 332203 | ТСЭМ Московской обл., 332203, приказ Минстроя России №675/пр от 21.09.2015 г. | Пушка тепловая мощностью 26-44 кВт-ч | 1368 | 1011 | маш.-ч | маш.-ч | 1 | 1.46 | 0 | 0.14 | 0 | 0 | 0 | 1 | 0 | )*1,25 | 1.825 | 2 | 35857450 | 1985 | 0 | 0 | 0 | 0 | 0 | 0 | 0 | 0
1750 | 35857456 | 35857446 | 29174913 | 1 | 1 | 1 | 2 | 400001 | ТСЭМ Московской обл., 400001, приказ Минстроя России №675/пр от 21.09.2015 г. | Автомобили бортовые, грузоподъемность до 5 т | 1368 | 1011 | маш.-ч | маш.-ч | 1 | 0.14 | 0 | 87.17 | 11.6 | 0 | 0 | 1 | 0 | )*1,25 | 0.175 | 2 | 35857451 | 1986 | 0 | 0 | 0 | 0 | 0 | 0 | 0 | 0
1750 | 35857457 | 35857446 | 29114699 | 1 | 1 | 1 | 3 | 101-2064 | ТССЦ Московской обл., 101-2064, приказ Минстроя России №675/пр от 21.09.2015 г. | Шуруп строительный с потайной головкой | 1354 | 1010 | шт. | шт. | 1 | 0 | 0.05 | 0 | 0 | 0 | 1 | 0 | 0 |  | 0 | 3 | -1 |  | 0 | 0 | 0 | 0 | 0 | 0 | 0 | 0
1750 | 35857458 | 35857446 | 29114469 | 1 | 1 | 1 | 3 | 101-9102 | ТССЦ Московской обл., 101-9102, приказ Минстроя России №675/пр от 21.09.2015 г. | Дюбели распорные полиэтиленовые | 1358 | 1010 | 10 шт. | 10 шт. | 10 | 0 | 0 | 0 | 0 | 0 | 1 | 0 | 0 |  | 0 | 3 | -1 |  | 0 | 0 | 0 | 0 | 0 | 0 | 0 | 0
1750 | 35857459 | 35857446 | 29129603 | 1 | 1 | 1 | 3 | 201-9019 | ТССЦ Московской обл., 201-9019, приказ Минстроя России №675/пр от 21.09.2015 г. | Багет (фиксирующий профиль) стеновой для натяжного потолка | 1301 | 1003 | м | м | 1 | 0 | 0 | 0 | 0 | 0 | 1 | 0 | 0 |  | 0 | 3 | -1 |  | 0 | 0 | 0 | 0 | 0 | 0 | 0 | 0
1750 | 35857460 | 35857446 | 29129518 | 1 | 1 | 1 | 3 | 201-9022 | ТССЦ Московской обл., 201-9022, приказ Минстроя России №675/пр от 21.09.2015 г. | Вставка декоративная, стеновая для натяжного потолка | 1301 | 1003 | м | м | 1 | 0 | 0 | 0 | 0 | 0 | 1 | 0 | 0 |  | 0 | 3 | -1 |  | 0 | 0 | 0 | 0 | 0 | 0 | 0 | 0
1750 | 35857461 | 35857446 | 29129521 | 1 | 1 | 1 | 3 | 201-9039 | ТССЦ Московской обл., 201-9039, приказ Минстроя России №675/пр от 21.09.2015 г. | Полотно натяжного потолка с бортиком из ПВХ (гарпун) | 1327 | 1005 | м2 | м2 | 1 | 0 | 0 | 0 | 0 | 0 | 1 | 0 | 0 |  | 0 | 3 | -1 |  | 0 | 0 | 0 | 0 | 0 | 0 | 0 | 0
1755 | 35857470 | 35857466 | 18442760 | 1 | 1 | 1 | 1 | 1-1050-90 |  | Рабочий строитель среднего разряда 5 | 1369 | 1013 | чел.-ч | чел.-ч | 1 | 36.53 | 0 | 0 | 0 | 354.22 | 0 | 1 | 1 | )*1,15 | 42.0095 | 2 | 35857467 | 1987 | 0 | 0 | 0 | 0 | 0 | 0 | 0 | 0
1755 | 35857471 | 35857466 | 29109376 | 1 | 1 | 1 | 3 | 101-2885 | ТССЦ Московской обл., 101-2885, приказ Минстроя России №675/пр от 21.09.2015 г. | Клей цианакрилатный Permabond С791 | 1346 | 1009 | кг | кг | 1 | 0 | 4894.54 | 0 | 0 | 0 | 1 | 0 | 0 |  | 0 | 2 | 35857468 | 1988 | 0 | 0 | 0 | 0 | 0 | 0 | 0 | 0
1755 | 35857472 | 35857466 | 29109730 | 1 | 1 | 1 | 3 | 101-4169 | ТССЦ Московской обл., 101-4169, приказ Минстроя России №675/пр от 21.09.2015 г. | Пластик поливинилхлоридный листовой толщиной 3-4 мм | 1327 | 1005 | м2 | м2 | 1 | 0 | 37.3 | 0 | 0 | 0 | 1 | 0 | 0 |  | 0 | 2 | 35857469 | 1989 | 0 | 0 | 0 | 0 | 0 | 0 | 0 | 0
1758 | 35857483 | 35857475 | 29364679 | 1 | 1 | 1 | 1 | 1-2042-90 |  | Рабочий монтажник среднего разряда 4,2 | 1369 | 1013 | чел.-ч | чел.-ч | 1 | 94.4 | 0 | 0 | 0 | 316.85 | 0 | 1 | 1 | )*1,15 | 108.56 | 2 | 35857476 | 1990 | 0 | 0 | 0 | 0 | 0 | 0 | 0 | 0
1758 | 35857484 | 35857475 | 121548 | 1 | 1 | 1 | 1 | 2 |  | Затраты труда машинистов | 608254 | 1013 | чел.час | чел.час | 1 | 0.2 | 0 | 0 | 0 | 0 | 0 | 1 | 2 |  | 0.2 | 2 | 35857477 | 1991 | 0 | 0 | 0 | 0 | 0 | 0 | 0 | 0
1758 | 35857485 | 35857475 | 29172362 | 1 | 1 | 1 | 2 | 021102 | ТСЭМ Московской обл., 021102, приказ Минстроя России №675/пр от 21.09.2015 г. | Краны на автомобильном ходу при работе на монтаже технологического оборудования 10 т | 1368 | 1011 | маш.-ч | маш.-ч | 1 | 0.2 | 0 | 134.65 | 13.5 | 0 | 0 | 1 | 0 |  | 0.2 | 2 | 35857478 | 1992 | 0 | 0 | 0 | 0 | 0 | 0 | 0 | 0
1758 | 35857486 | 35857475 | 29174913 | 1 | 1 | 1 | 2 | 400001 | ТСЭМ Московской обл., 400001, приказ Минстроя России №675/пр от 21.09.2015 г. | Автомобили бортовые, грузоподъемность до 5 т | 1368 | 1011 | маш.-ч | маш.-ч | 1 | 0.2 | 0 | 87.17 | 11.6 | 0 | 0 | 1 | 0 |  | 0.2 | 2 | 35857479 | 1993 | 0 | 0 | 0 | 0 | 0 | 0 | 0 | 0
1758 | 35857487 | 35857475 | 29164111 | 1 | 1 | 1 | 3 | 509-0167 | ТССЦ Московской обл., 509-0167, приказ Минстроя России №675/пр от 21.09.2015 г. | Сжимы соединительные | 1355 | 1010 | 100 шт. | 100 шт. | 100 | 1.02 | 100 | 0 | 0 | 0 | 0 | 1 | 0 |  | 1.02 | 2 | 35857480 | 1994 | 0 | 0 | 0 | 0 | 0 | 0 | 0 | 0
1758 | 35857488 | 35857475 | 29171808 | 1 | 1 | 1 | 3 | 999-9950 | ТССЦ Московской обл., 999-9950, приказ Минстроя России №675/пр от 21.09.2015 г. | Вспомогательные ненормируемые материалы (2% от ОЗП) | 1374 | 1013 | РУБ | РУБ | 1 | 18.73 | 1 | 0 | 0 | 0 | 0 | 1 | 0 |  | 18.73 | 2 | 35857481 | 1996 | 0 | 0 | 0 | 0 | 0 | 0 | 0 | 0
1833 | 35857493 | 35857490 | 18406804 | 1 | 1 | 1 | 1 | 1-1020-90 |  | Рабочий строитель среднего разряда 2 | 1369 | 1013 | чел.-ч | чел.-ч | 1 | 7.67 | 0 | 0 | 0 | 249.14 | 0 | 1 | 1 |  | 7.67 | 2 | 35857491 | 1997 | 0 | 0 | 0 | 0 | 0 | 0 | 0 | 0
1833 | 35857494 | 35857490 | 29164349 | 1 | 1 | 1 | 3 | 509-9900 | ТССЦ Московской обл., 509-9900, приказ Минстроя России №675/пр от 21.09.2015 г. | Строительный мусор | 1348 | 1009 | т | т | 1000 | 0.7 | 0 | 0 | 0 | 0 | 0 | 0 | 0 |  | 0.7 | 2 | 35857492 | 1998 | 0 | 0 | 0 | 0 | 0 | 0 | 0 | 0
1835 | 35857501 | 35857496 | 18406804 | 1 | 1 | 1 | 1 | 1-1020-90 |  | Рабочий строитель среднего разряда 2 | 1369 | 1013 | чел.-ч | чел.-ч | 1 | 11.39 | 0 | 0 | 0 | 7.8 | 0 | 1 | 1 |  | 11.39 | 2 | 35857497 | 1999 | 0 | 0 | 0 | 0 | 0 | 0 | 0 | 0
1835 | 35857502 | 35857496 | 121548 | 1 | 1 | 1 | 1 | 2 |  | Затраты труда машинистов | 608254 | 1013 | чел.час | чел.час | 1 | 0.13 | 0 | 0 | 0 | 0 | 0 | 1 | 2 |  | 0.13 | 2 | 35857498 | 2000 | 0 | 0 | 0 | 0 | 0 | 0 | 0 | 0
1835 | 35857503 | 35857496 | 29172556 | 1 | 1 | 1 | 2 | 030954 | ТСЭМ Московской обл., 030954, приказ Минстроя России №675/пр от 21.09.2015 г. | Подъемники грузоподъемностью до 500 кг одномачтовые, высота подъема 45 м | 1368 | 1011 | маш.-ч | маш.-ч | 1 | 0.13 | 0 | 31.26 | 13.5 | 0 | 0 | 1 | 0 |  | 0.13 | 2 | 35857499 | 2001 | 0 | 0 | 0 | 0 | 0 | 0 | 0 | 0
1835 | 35857504 | 35857496 | 29164349 | 1 | 1 | 1 | 3 | 509-9900 | ТССЦ Московской обл., 509-9900, приказ Минстроя России №675/пр от 21.09.2015 г. | Строительный мусор | 1348 | 1009 | т | т | 1000 | 0.47 | 0 | 0 | 0 | 0 | 0 | 0 | 0 |  | 0.47 | 2 | 35857500 | 2002 | 0 | 0 | 0 | 0 | 0 | 0 | 0 | 0
1837 | 35857509 | 35857506 | 18406804 | 1 | 1 | 1 | 1 | 1-1020-90 |  | Рабочий строитель среднего разряда 2 | 1369 | 1013 | чел.-ч | чел.-ч | 1 | 3.77 | 0 | 0 | 0 | 7.8 | 0 | 1 | 1 |  | 3.77 | 2 | 35857507 | 2003 | 0 | 0 | 0 | 0 | 0 | 0 | 0 | 0
1837 | 35857510 | 35857506 | 29164349 | 1 | 1 | 1 | 3 | 509-9900 | ТССЦ Московской обл., 509-9900, приказ Минстроя России №675/пр от 21.09.2015 г. | Строительный мусор | 1348 | 1009 | т | т | 1000 | 0.11 | 0 | 0 | 0 | 0 | 0 | 0 | 0 |  | 0.11 | 2 | 35857508 | 2004 | 0 | 0 | 0 | 0 | 0 | 0 | 0 | 0
1839 | 35857514 | 35857512 | 18406804 | 1 | 1 | 1 | 1 | 1-1020-90 |  | Рабочий строитель среднего разряда 2 | 1369 | 1013 | чел.-ч | чел.-ч | 1 | 5.84 | 0 | 0 | 0 | 7.8 | 0 | 1 | 1 |  | 5.84 | 2 | 35857513 | 2005 | 0 | 0 | 0 | 0 | 0 | 0 | 0 | 0
1840 | 35857519 | 35857515 | 18406804 | 1 | 1 | 1 | 1 | 1-1020-90 |  | Рабочий строитель среднего разряда 2 | 1369 | 1013 | чел.-ч | чел.-ч | 1 | 9.64 | 0 | 0 | 0 | 249.14 | 0 | 1 | 1 |  | 9.64 | 2 | 35857516 | 2006 | 0 | 0 | 0 | 0 | 0 | 0 | 0 | 0
1840 | 35857520 | 35857515 | 121548 | 1 | 1 | 1 | 1 | 2 |  | Затраты труда машинистов | 608254 | 1013 | чел.час | чел.час | 1 | 0.01 | 0 | 0 | 0 | 0 | 0 | 1 | 2 |  | 0.01 | 2 | 35857517 | 2007 | 0 | 0 | 0 | 0 | 0 | 0 | 0 | 0
1840 | 35857521 | 35857515 | 29172556 | 1 | 1 | 1 | 2 | 030954 | ТСЭМ Московской обл., 030954, приказ Минстроя России №675/пр от 21.09.2015 г. | Подъемники грузоподъемностью до 500 кг одномачтовые, высота подъема 45 м | 1368 | 1011 | маш.-ч | маш.-ч | 1 | 0.01 | 0 | 31.26 | 13.5 | 0 | 0 | 1 | 0 |  | 0.01 | 2 | 35857518 | 2008 | 0 | 0 | 0 | 0 | 0 | 0 | 0 | 0
1841 | 35857526 | 35857522 | 18408066 | 1 | 1 | 1 | 1 | 1-1023-90 |  | Рабочий строитель среднего разряда 2,3 | 1369 | 1013 | чел.-ч | чел.-ч | 1 | 17.89 | 0 | 0 | 0 | 256.16 | 0 | 1 | 1 |  | 17.89 | 2 | 35857523 | 2009 | 0 | 0 | 0 | 0 | 0 | 0 | 0 | 0
1841 | 35857527 | 35857522 | 121548 | 1 | 1 | 1 | 1 | 2 |  | Затраты труда машинистов | 608254 | 1013 | чел.час | чел.час | 1 | 0.08 | 0 | 0 | 0 | 0 | 0 | 1 | 2 |  | 0.08 | 2 | 35857524 | 2010 | 0 | 0 | 0 | 0 | 0 | 0 | 0 | 0
1841 | 35857528 | 35857522 | 29172556 | 1 | 1 | 1 | 2 | 030954 | ТСЭМ Московской обл., 030954, приказ Минстроя России №675/пр от 21.09.2015 г. | Подъемники грузоподъемностью до 500 кг одномачтовые, высота подъема 45 м | 1368 | 1011 | маш.-ч | маш.-ч | 1 | 0.08 | 0 | 31.26 | 13.5 | 0 | 0 | 1 | 0 |  | 0.08 | 2 | 35857525 | 2011 | 0 | 0 | 0 | 0 | 0 | 0 | 0 | 0
1842 | 35857535 | 35857529 | 18408066 | 1 | 1 | 1 | 1 | 1-1023-90 |  | Рабочий строитель среднего разряда 2,3 | 1369 | 1013 | чел.-ч | чел.-ч | 1 | 179.3 | 0 | 0 | 0 | 256.16 | 0 | 1 | 1 |  | 179.3 | 2 | 35857530 | 2012 | 0 | 0 | 0 | 0 | 0 | 0 | 0 | 0
1842 | 35857536 | 35857529 | 121548 | 1 | 1 | 1 | 1 | 2 |  | Затраты труда машинистов | 608254 | 1013 | чел.час | чел.час | 1 | 3.97 | 0 | 0 | 0 | 0 | 0 | 1 | 2 |  | 3.97 | 2 | 35857531 | 2013 | 0 | 0 | 0 | 0 | 0 | 0 | 0 | 0
1842 | 35857537 | 35857529 | 29172710 | 1 | 1 | 1 | 2 | 050101 | ТСЭМ Московской обл., 050101, приказ Минстроя России №675/пр от 21.09.2015 г. | Компрессоры передвижные с двигателем внутреннего сгорания давлением до 686 кПа (7 ат), производительность до 5 м3/мин | 1368 | 1011 | маш.-ч | маш.-ч | 1 | 3.97 | 0 | 46.56 | 10.06 | 0 | 0 | 1 | 0 |  | 3.97 | 2 | 35857532 | 2014 | 0 | 0 | 0 | 0 | 0 | 0 | 0 | 0
1842 | 35857538 | 35857529 | 29174533 | 1 | 1 | 1 | 2 | 330804 | ТСЭМ Московской обл., 330804, приказ Минстроя России №675/пр от 21.09.2015 г. | Молотки при работе от передвижных компрессорных станций отбойные пневматические | 1368 | 1011 | маш.-ч | маш.-ч | 1 | 7.93 | 0 | 1.53 | 0 | 0 | 0 | 1 | 0 |  | 7.93 | 2 | 35857533 | 2015 | 0 | 0 | 0 | 0 | 0 | 0 | 0 | 0
1842 | 35857539 | 35857529 | 29164349 | 1 | 1 | 1 | 3 | 509-9900 | ТССЦ Московской обл., 509-9900, приказ Минстроя России №675/пр от 21.09.2015 г. | Строительный мусор | 1348 | 1009 | т | т | 1000 | 10.5 | 0 | 0 | 0 | 0 | 0 | 0 | 0 |  | 10.5 | 2 | 35857534 | 2016 | 0 | 0 | 0 | 0 | 0 | 0 | 0 | 0
1881 | 35857549 | 35857541 | 18407150 | 1 | 1 | 1 | 1 | 1-1030-90 |  | Рабочий строитель среднего разряда 3 | 1369 | 1013 | чел.-ч | чел.-ч | 1 | 21.19 | 0 | 0 | 0 | 272.45 | 0 | 1 | 1 | )*1,15 | 24.3685 | 2 | 35857542 | 2017 | 0 | 0 | 0 | 0 | 0 | 0 | 0 | 0
1881 | 35857550 | 35857541 | 121548 | 1 | 1 | 1 | 1 | 2 |  | Затраты труда машинистов | 608254 | 1013 | чел.час | чел.час | 1 | 0.04 | 0 | 0 | 0 | 0 | 0 | 1 | 2 | )*1,25 | 0.05 | 2 | 35857543 | 2018 | 0 | 0 | 0 | 0 | 0 | 0 | 0 | 0
1881 | 35857551 | 35857541 | 29172556 | 1 | 1 | 1 | 2 | 030954 | ТСЭМ Московской обл., 030954, приказ Минстроя России №675/пр от 21.09.2015 г. | Подъемники грузоподъемностью до 500 кг одномачтовые, высота подъема 45 м | 1368 | 1011 | маш.-ч | маш.-ч | 1 | 0.04 | 0 | 31.26 | 13.5 | 0 | 0 | 1 | 0 | )*1,25 | 0.05 | 2 | 35857544 | 2019 | 0 | 0 | 0 | 0 | 0 | 0 | 0 | 0
1881 | 35857552 | 35857541 | 29174913 | 1 | 1 | 1 | 2 | 400001 | ТСЭМ Московской обл., 400001, приказ Минстроя России №675/пр от 21.09.2015 г. | Автомобили бортовые, грузоподъемность до 5 т | 1368 | 1011 | маш.-ч | маш.-ч | 1 | 0.15 | 0 | 87.17 | 11.6 | 0 | 0 | 1 | 0 | )*1,25 | 0.1875 | 2 | 35857545 | 2020 | 0 | 0 | 0 | 0 | 0 | 0 | 0 | 0
1881 | 35857553 | 35857541 | 29108696 | 1 | 1 | 1 | 3 | 101-2388 | ТССЦ Московской обл., 101-2388, приказ Минстроя России №675/пр от 21.09.2015 г. | Герметик пенополиуретановый (пена монтажная) типа Makrofleks, Soudal в баллонах по 750 мл | 1354 | 1010 | шт. | шт. | 1 | 56.6 | 67.21 | 0 | 0 | 0 | 0 | 1 | 0 |  | 56.6 | 2 | 35857546 | 2021 | 0 | 0 | 0 | 0 | 0 | 0 | 0 | 0
1881 | 35857554 | 35857541 | 29109717 | 1 | 1 | 1 | 3 | 101-9138 | ТССЦ Московской обл., 101-9138, приказ Минстроя России №675/пр от 21.09.2015 г. | Доски подоконные ПВХ | 1301 | 1003 | м | м | 1 | 0 | 0 | 0 | 0 | 0 | 1 | 0 | 0 |  | 0 | 3 | -1 |  | 0 | 0 | 0 | 0 | 0 | 0 | 0 | 0
1881 | 35857555 | 35857541 | 29115197 | 1 | 1 | 1 | 3 | 102-0303 | ТССЦ Московской обл., 102-0303, приказ Минстроя России №675/пр от 21.09.2015 г. | Клинья пластиковые монтажные | 1354 | 1010 | шт. | шт. | 1 | 400 | 0.5 | 0 | 0 | 0 | 0 | 1 | 0 |  | 400 | 2 | 35857547 | 2023 | 0 | 0 | 0 | 0 | 0 | 0 | 0 | 0
1883 | 35857567 | 35857557 | 18413230 | 1 | 1 | 1 | 1 | 1-1036-90 |  | Рабочий строитель среднего разряда 3,6 | 1369 | 1013 | чел.-ч | чел.-ч | 1 | 166.47 | 0 | 0 | 0 | 293.22 | 0 | 1 | 1 | )*1,15 | 191.4405 | 2 | 35857558 | 2024 | 0 | 0 | 0 | 0 | 0 | 0 | 0 | 0
1883 | 35857568 | 35857557 | 121548 | 1 | 1 | 1 | 1 | 2 |  | Затраты труда машинистов | 608254 | 1013 | чел.час | чел.час | 1 | 0.08 | 0 | 0 | 0 | 0 | 0 | 1 | 2 | )*1,25 | 0.1 | 2 | 35857559 | 2025 | 0 | 0 | 0 | 0 | 0 | 0 | 0 | 0
1883 | 35857569 | 35857557 | 29172556 | 1 | 1 | 1 | 2 | 030954 | ТСЭМ Московской обл., 030954, приказ Минстроя России №675/пр от 21.09.2015 г. | Подъемники грузоподъемностью до 500 кг одномачтовые, высота подъема 45 м | 1368 | 1011 | маш.-ч | маш.-ч | 1 | 0.08 | 0 | 31.26 | 13.5 | 0 | 0 | 1 | 0 | )*1,25 | 0.1 | 2 | 35857560 | 2026 | 0 | 0 | 0 | 0 | 0 | 0 | 0 | 0
1883 | 35857570 | 35857557 | 29174591 | 1 | 1 | 1 | 2 | 331531 | ТСЭМ Московской обл., 331531, приказ Минстроя России №675/пр от 21.09.2015 г. | Пила дисковая электрическая | 1368 | 1011 | маш.-ч | маш.-ч | 1 | 0.26 | 0 | 0.95 | 0 | 0 | 0 | 1 | 0 | )*1,25 | 0.325 | 2 | 35857561 | 2027 | 0 | 0 | 0 | 0 | 0 | 0 | 0 | 0
1883 | 35857571 | 35857557 | 29174913 | 1 | 1 | 1 | 2 | 400001 | ТСЭМ Московской обл., 400001, приказ Минстроя России №675/пр от 21.09.2015 г. | Автомобили бортовые, грузоподъемность до 5 т | 1368 | 1011 | маш.-ч | маш.-ч | 1 | 0.5 | 0 | 87.17 | 11.6 | 0 | 0 | 1 | 0 | )*1,25 | 0.625 | 2 | 35857562 | 2028 | 0 | 0 | 0 | 0 | 0 | 0 | 0 | 0
1883 | 35857572 | 35857557 | 29107800 | 1 | 1 | 1 | 3 | 101-1757 | ТССЦ Московской обл., 101-1757, приказ Минстроя России №675/пр от 21.09.2015 г. | Ветошь | 1346 | 1009 | кг | кг | 1 | 0.2 | 1.81 | 0 | 0 | 0 | 0 | 1 | 0 |  | 0.2 | 2 | 35857563 | 2029 | 0 | 0 | 0 | 0 | 0 | 0 | 0 | 0
1883 | 35857573 | 35857557 | 29109411 | 1 | 1 | 1 | 3 | 101-2434 | ТССЦ Московской обл., 101-2434, приказ Минстроя России №675/пр от 21.09.2015 г. | Клей ПВА | 1346 | 1009 | кг | кг | 1 | 30 | 15.95 | 0 | 0 | 0 | 0 | 1 | 0 |  | 30 | 2 | 35857564 | 2030 | 0 | 0 | 0 | 0 | 0 | 0 | 0 | 0
1883 | 35857574 | 35857557 | 29109535 | 1 | 1 | 1 | 3 | 101-9155 | ТССЦ Московской обл., 101-9155, приказ Минстроя России №675/пр от 21.09.2015 г. | Листы облицовочные декоративные | 1327 | 1005 | м2 | м2 | 1 | 105 | 0 | 0 | 0 | 0 | 0 | 0 | 0 |  | 105 | 2 | 35857565 | 2031 | 0 | 0 | 0 | 0 | 0 | 0 | 0 | 0
1883 | 35857575 | 35857557 | 29109265 | 1 | 1 | 1 | 3 | 101-9732 | ТССЦ Московской обл., 101-9732, приказ Минстроя России №675/пр от 21.09.2015 г. | Грунтовка | 1348 | 1009 | т | т | 1000 | 0.0089 | 0 | 0 | 0 | 0 | 0 | 0 | 0 |  | 0.0089 | 2 | 35857566 | 2032 | 0 | 0 | 0 | 0 | 0 | 0 | 0 | 0
1886 | 35857587 | 35857578 | 18410572 | 1 | 1 | 1 | 1 | 1-1032-90 |  | Рабочий строитель среднего разряда 3,2 | 1369 | 1013 | чел.-ч | чел.-ч | 1 | 73.14 | 0 | 0 | 0 | 8.74 | 0 | 1 | 1 | *1,15 | 84.111 | 2 | 35857579 | 2033 | 0 | 0 | 0 | 0 | 0 | 0 | 0 | 0
1886 | 35857588 | 35857578 | 121548 | 1 | 1 | 1 | 1 | 2 |  | Затраты труда машинистов | 608254 | 1013 | чел.час | чел.час | 1 | 1.37 | 0 | 0 | 0 | 0 | 0 | 1 | 2 | )*1,25 | 1.7125 | 2 | 35857580 | 2034 | 0 | 0 | 0 | 0 | 0 | 0 | 0 | 0
1886 | 35857589 | 35857578 | 29172379 | 1 | 1 | 1 | 2 | 021141 | ТСЭМ Московской обл., 021141, приказ Минстроя России №675/пр от 21.09.2015 г. | Краны на автомобильном ходу при работе на других видах строительства 10 т | 1368 | 1011 | маш.-ч | маш.-ч | 1 | 1.37 | 0 | 112 | 13.5 | 0 | 0 | 1 | 0 | )*1,25 | 1.7125 | 2 | 35857581 | 2035 | 0 | 0 | 0 | 0 | 0 | 0 | 0 | 0
1886 | 35857590 | 35857578 | 29174913 | 1 | 1 | 1 | 2 | 400001 | ТСЭМ Московской обл., 400001, приказ Минстроя России №675/пр от 21.09.2015 г. | Автомобили бортовые, грузоподъемность до 5 т | 1368 | 1011 | маш.-ч | маш.-ч | 1 | 2.06 | 0 | 87.17 | 11.6 | 0 | 0 | 1 | 0 | )*1,25 | 2.575 | 2 | 35857582 | 2036 | 0 | 0 | 0 | 0 | 0 | 0 | 0 | 0
1886 | 35857591 | 35857578 | 29114332 | 1 | 1 | 1 | 3 | 101-1805 | ТССЦ Московской обл., 101-1805, приказ Минстроя России №675/пр от 21.09.2015 г. | Гвозди строительные | 1348 | 1009 | т | т | 1000 | 0.0034 | 11978 | 0 | 0 | 0 | 0 | 1 | 0 |  | 0.0034 | 2 | 35857584 | 2038 | 0 | 0 | 0 | 0 | 0 | 0 | 0 | 0
1886 | 35857592 | 35857578 | 29114830 | 1 | 1 | 1 | 3 | 101-9411 | ТССЦ Московской обл., 101-9411, приказ Минстроя России №675/пр от 21.09.2015 г. | Скобяные изделия | 1035 | 1013 | компл. | компл. | 1 | 0 | 0 | 0 | 0 | 0 | 1 | 0 | 0 |  | 0 | 3 | -1 |  | 0 | 0 | 0 | 0 | 0 | 0 | 0 | 0
1886 | 35857593 | 35857578 | 29130561 | 1 | 1 | 1 | 3 | 203-0223 | ТССЦ Московской обл., 203-0223, приказ Минстроя России №675/пр от 21.09.2015 г. | Блоки дверные с рамочными полотнами однопольные ДН 21-10, площадь 2,05 м2; ДН 24-10, площадь 2,35 м2 | 1327 | 1005 | м2 | м2 | 1 | 100 | 207 | 0 | 0 | 0 | 0 | 1 | 0 |  | 100 | 2 | 35857585 | 2039 | 0 | 0 | 0 | 0 | 0 | 0 | 0 | 0
1890 | 35857602 | 35857597 | 18408291 | 1 | 1 | 1 | 1 | 1-1025-90 |  | Рабочий строитель среднего разряда 2,5 | 1369 | 1013 | чел.-ч | чел.-ч | 1 | 7.82 | 0 | 0 | 0 | 260.96 | 0 | 1 | 1 | )*1,15 | 8.993 | 2 | 35857598 | 2041 | 0 | 0 | 0 | 0 | 0 | 0 | 0 | 0
1890 | 35857603 | 35857597 | 29174913 | 1 | 1 | 1 | 2 | 400001 | ТСЭМ Московской обл., 400001, приказ Минстроя России №675/пр от 21.09.2015 г. | Автомобили бортовые, грузоподъемность до 5 т | 1368 | 1011 | маш.-ч | маш.-ч | 1 | 0.04 | 0 | 87.17 | 11.6 | 0 | 0 | 1 | 0 | )*1,25 | 0.05 | 2 | 35857599 | 2042 | 0 | 0 | 0 | 0 | 0 | 0 | 0 | 0
1890 | 35857604 | 35857597 | 29114332 | 1 | 1 | 1 | 3 | 101-1805 | ТССЦ Московской обл., 101-1805, приказ Минстроя России №675/пр от 21.09.2015 г. | Гвозди строительные | 1348 | 1009 | т | т | 1000 | 0.00071 | 11978 | 0 | 0 | 0 | 0 | 1 | 0 |  | 0.00071 | 2 | 35857600 | 2043 | 0 | 0 | 0 | 0 | 0 | 0 | 0 | 0
1890 | 35857605 | 35857597 | 29131015 | 1 | 1 | 1 | 3 | 203-0359 | ТССЦ Московской обл., 203-0359, приказ Минстроя России №675/пр от 21.09.2015 г. | Наличники из древесины типа Н-1, Н-2 размером 13х54 мм | 1301 | 1003 | м | м | 1 | 112 | 3.93 | 0 | 0 | 0 | 0 | 1 | 0 |  | 112 | 2 | 35857601 | 2044 | 0 | 0 | 0 | 0 | 0 | 0 | 0 | 0
1891 | 35857620 | 35857606 | 18407150 | 1 | 1 | 1 | 1 | 1-1030-90 |  | Рабочий строитель среднего разряда 3 | 1369 | 1013 | чел.-ч | чел.-ч | 1 | 44.7 | 0 | 0 | 0 | 272.45 | 0 | 1 | 1 | )*1,15 | 51.405 | 2 | 35857607 | 2045 | 0 | 0 | 0 | 0 | 0 | 0 | 0 | 0
1891 | 35857621 | 35857606 | 121548 | 1 | 1 | 1 | 1 | 2 |  | Затраты труда машинистов | 608254 | 1013 | чел.час | чел.час | 1 | 0.14 | 0 | 0 | 0 | 0 | 0 | 1 | 2 | )*1,25 | 0.175 | 2 | 35857608 | 2046 | 0 | 0 | 0 | 0 | 0 | 0 | 0 | 0
1891 | 35857622 | 35857606 | 29172479 | 1 | 1 | 1 | 2 | 030101 | ТСЭМ Московской обл., 030101, приказ Минстроя России №675/пр от 21.09.2015 г. | Автопогрузчики 5 т | 1368 | 1011 | маш.-ч | маш.-ч | 1 | 0.14 | 0 | 99.89 | 10.06 | 0 | 0 | 1 | 0 | )*1,25 | 0.175 | 2 | 35857609 | 2047 | 0 | 0 | 0 | 0 | 0 | 0 | 0 | 0
1891 | 35857623 | 35857606 | 29174591 | 1 | 1 | 1 | 2 | 331531 | ТСЭМ Московской обл., 331531, приказ Минстроя России №675/пр от 21.09.2015 г. | Пила дисковая электрическая | 1368 | 1011 | маш.-ч | маш.-ч | 1 | 0.45 | 0 | 0.95 | 0 | 0 | 0 | 1 | 0 | )*1,25 | 0.5625 | 2 | 35857610 | 2048 | 0 | 0 | 0 | 0 | 0 | 0 | 0 | 0
1891 | 35857624 | 35857606 | 29174913 | 1 | 1 | 1 | 2 | 400001 | ТСЭМ Московской обл., 400001, приказ Минстроя России №675/пр от 21.09.2015 г. | Автомобили бортовые, грузоподъемность до 5 т | 1368 | 1011 | маш.-ч | маш.-ч | 1 | 0.48 | 0 | 87.17 | 11.6 | 0 | 0 | 1 | 0 | )*1,25 | 0.6 | 2 | 35857611 | 2049 | 0 | 0 | 0 | 0 | 0 | 0 | 0 | 0
1891 | 35857625 | 35857606 | 29114340 | 1 | 1 | 1 | 3 | 101-0181 | ТССЦ Московской обл., 101-0181, приказ Минстроя России №675/пр от 21.09.2015 г. | Гвозди строительные с плоской головкой 1,8х60 мм | 1348 | 1009 | т | т | 1000 | 0.0016 | 8475 | 0 | 0 | 0 | 0 | 1 | 0 |  | 0.0016 | 2 | 35857612 | 2050 | 0 | 0 | 0 | 0 | 0 | 0 | 0 | 0
1891 | 35857626 | 35857606 | 29109162 | 1 | 1 | 1 | 3 | 101-1742 | ТССЦ Московской обл., 101-1742, приказ Минстроя России №675/пр от 21.09.2015 г. | Толь с крупнозернистой посыпкой гидроизоляционный марки ТГ-350 | 1327 | 1005 | м2 | м2 | 1 | 23 | 5.71 | 0 | 0 | 0 | 0 | 1 | 0 |  | 23 | 2 | 35857613 | 2051 | 0 | 0 | 0 | 0 | 0 | 0 | 0 | 0
1891 | 35857627 | 35857606 | 29107615 | 1 | 1 | 1 | 3 | 101-2317 | ТССЦ Московской обл., 101-2317, приказ Минстроя России №675/пр от 21.09.2015 г. | Натрий фтористый технический, марка А, сорт I | 1348 | 1009 | т | т | 1000 | 0.0034 | 19100 | 0 | 0 | 0 | 0 | 1 | 0 |  | 0.0034 | 2 | 35857614 | 2052 | 0 | 0 | 0 | 0 | 0 | 0 | 0 | 0
1891 | 35857628 | 35857606 | 29115662 | 1 | 1 | 1 | 3 | 102-0113 | ТССЦ Московской обл., 102-0113, приказ Минстроя России №675/пр от 21.09.2015 г. | Доски обрезные хвойных пород длиной 2-3,75 м, шириной 75-150 мм, толщиной 25 мм, III сорта | 1339 | 1007 | м3 | м3 | 1 | 0.24 | 1045 | 0 | 0 | 0 | 0 | 1 | 0 |  | 0.24 | 2 | 35857615 | 2053 | 0 | 0 | 0 | 0 | 0 | 0 | 0 | 0
1891 | 35857629 | 35857606 | 29131086 | 1 | 1 | 1 | 3 | 203-0399 | ТССЦ Московской обл., 203-0399, приказ Минстроя России №675/пр от 21.09.2015 г. | Лаги половые антисептированные, применяемые в строительстве жилых, общественных и производственных зданий при производстве деревянных полов тип II, сечением 100х40; 100х60; 120х60; 100-150х40-60 мм | 1339 | 1007 | м3 | м3 | 1 | 1.18 | 1970.01 | 0 | 0 | 0 | 0 | 1 | 0 |  | 1.18 | 2 | 35857616 | 2054 | 0 | 0 | 0 | 0 | 0 | 0 | 0 | 0
1891 | 35857630 | 35857606 | 29145153 | 1 | 1 | 1 | 3 | 402-0061 | ТССЦ Московской обл., 402-0061, приказ Минстроя России №675/пр от 21.09.2015 г. | Раствор готовый кладочный тяжелый цементный | 1339 | 1007 | м3 | м3 | 1 | 0.28 | 426.15 | 0 | 0 | 0 | 0 | 1 | 0 |  | 0.28 | 2 | 35857617 | 2055 | 0 | 0 | 0 | 0 | 0 | 0 | 0 | 0
1891 | 35857631 | 35857606 | 29148832 | 1 | 1 | 1 | 3 | 404-0005 | ТССЦ Московской обл., 404-0005, приказ Минстроя России №675/пр от 21.09.2015 г. | Кирпич керамический одинарный, размером 250х120х65 мм, марка 100 | 1356 | 1010 | 1000 шт. | 1000 шт. | 1000 | 0.51 | 1752.59 | 0 | 0 | 0 | 0 | 1 | 0 |  | 0.51 | 2 | 35857618 | 2056 | 0 | 0 | 0 | 0 | 0 | 0 | 0 | 0
1891 | 35857632 | 35857606 | 29150040 | 1 | 1 | 1 | 3 | 411-0001 | ТССЦ Московской обл., 411-0001, приказ Минстроя России №675/пр от 21.09.2015 г. | Вода | 1339 | 1007 | м3 | м3 | 1 | 0.07 | 2.44 | 0 | 0 | 0 | 0 | 1 | 0 |  | 0.07 | 2 | 35857619 | 2057 | 0 | 0 | 0 | 0 | 0 | 0 | 0 | 0
1892 | 35857642 | 35857633 | 18407150 | 1 | 1 | 1 | 1 | 1-1030-90 |  | Рабочий строитель среднего разряда 3 | 1369 | 1013 | чел.-ч | чел.-ч | 1 | 60.72 | 0 | 0 | 0 | 272.45 | 0 | 1 | 1 | )*1,15 | 69.828 | 2 | 35857634 | 2058 | 0 | 0 | 0 | 0 | 0 | 0 | 0 | 0
1892 | 35857643 | 35857633 | 121548 | 1 | 1 | 1 | 1 | 2 |  | Затраты труда машинистов | 608254 | 1013 | чел.час | чел.час | 1 | 0.58 | 0 | 0 | 0 | 0 | 0 | 1 | 2 | )*1,25 | 0.725 | 2 | 35857635 | 2059 | 0 | 0 | 0 | 0 | 0 | 0 | 0 | 0
1892 | 35857644 | 35857633 | 29172556 | 1 | 1 | 1 | 2 | 030954 | ТСЭМ Московской обл., 030954, приказ Минстроя России №675/пр от 21.09.2015 г. | Подъемники грузоподъемностью до 500 кг одномачтовые, высота подъема 45 м | 1368 | 1011 | маш.-ч | маш.-ч | 1 | 0.58 | 0 | 31.26 | 13.5 | 0 | 0 | 1 | 0 | )*1,25 | 0.725 | 2 | 35857636 | 2060 | 0 | 0 | 0 | 0 | 0 | 0 | 0 | 0
1892 | 35857645 | 35857633 | 29174591 | 1 | 1 | 1 | 2 | 331531 | ТСЭМ Московской обл., 331531, приказ Минстроя России №675/пр от 21.09.2015 г. | Пила дисковая электрическая | 1368 | 1011 | маш.-ч | маш.-ч | 1 | 0.82 | 0 | 0.95 | 0 | 0 | 0 | 1 | 0 | )*1,25 | 1.025 | 2 | 35857637 | 2061 | 0 | 0 | 0 | 0 | 0 | 0 | 0 | 0
1892 | 35857646 | 35857633 | 29174661 | 1 | 1 | 1 | 2 | 340311 | ТСЭМ Московской обл., 340311, приказ Минстроя России №675/пр от 21.09.2015 г. | Машина для острожки деревянных полов | 1368 | 1011 | маш.-ч | маш.-ч | 1 | 2.7 | 0 | 2.09 | 0 | 0 | 0 | 1 | 0 | )*1,25 | 3.375 | 2 | 35857638 | 2062 | 0 | 0 | 0 | 0 | 0 | 0 | 0 | 0
1892 | 35857647 | 35857633 | 29174913 | 1 | 1 | 1 | 2 | 400001 | ТСЭМ Московской обл., 400001, приказ Минстроя России №675/пр от 21.09.2015 г. | Автомобили бортовые, грузоподъемность до 5 т | 1368 | 1011 | маш.-ч | маш.-ч | 1 | 0.84 | 0 | 87.17 | 11.6 | 0 | 0 | 1 | 0 | )*1,25 | 1.05 | 2 | 35857639 | 2063 | 0 | 0 | 0 | 0 | 0 | 0 | 0 | 0
1892 | 35857648 | 35857633 | 29114332 | 1 | 1 | 1 | 3 | 101-1805 | ТССЦ Московской обл., 101-1805, приказ Минстроя России №675/пр от 21.09.2015 г. | Гвозди строительные | 1348 | 1009 | т | т | 1000 | 0.0123 | 11978 | 0 | 0 | 0 | 0 | 1 | 0 |  | 0.0123 | 2 | 35857640 | 2064 | 0 | 0 | 0 | 0 | 0 | 0 | 0 | 0
1892 | 35857649 | 35857633 | 29130788 | 1 | 1 | 1 | 3 | 203-0344 | ТССЦ Московской обл., 203-0344, приказ Минстроя России №675/пр от 21.09.2015 г. | Доски для покрытия полов со шпунтом и гребнем из древесины антисептированные тип ДП-27 толщиной 27 мм, шириной без гребня от 100 до 140 мм | 1339 | 1007 | м3 | м3 | 1 | 2.88 | 2156.01 | 0 | 0 | 0 | 0 | 1 | 0 |  | 2.88 | 2 | 35857641 | 2065 | 0 | 0 | 0 | 0 | 0 | 0 | 0 | 0
1893 | 35857658 | 35857650 | 18408291 | 1 | 1 | 1 | 1 | 1-1025-90 |  | Рабочий строитель среднего разряда 2,5 | 1369 | 1013 | чел.-ч | чел.-ч | 1 | 31.26 | 0 | 0 | 0 | 8.17 | 0 | 1 | 1 | )*1,15 | 35.949 | 2 | 35857651 | 2066 | 0 | 0 | 0 | 0 | 0 | 0 | 0 | 0
1893 | 35857659 | 35857650 | 121548 | 1 | 1 | 1 | 1 | 2 |  | Затраты труда машинистов | 608254 | 1013 | чел.час | чел.час | 1 | 6.7 | 0 | 0 | 0 | 0 | 0 | 1 | 2 | )*1,25 | 8.375 | 2 | 35857652 | 2067 | 0 | 0 | 0 | 0 | 0 | 0 | 0 | 0
1893 | 35857660 | 35857650 | 29172710 | 1 | 1 | 1 | 2 | 050101 | ТСЭМ Московской обл., 050101, приказ Минстроя России №675/пр от 21.09.2015 г. | Компрессоры передвижные с двигателем внутреннего сгорания давлением до 686 кПа (7 ат), производительность до 5 м3/мин | 1368 | 1011 | маш.-ч | маш.-ч | 1 | 6.7 | 0 | 46.56 | 10.06 | 0 | 0 | 1 | 0 | )*1,25 | 8.375 | 2 | 35857653 | 2068 | 0 | 0 | 0 | 0 | 0 | 0 | 0 | 0
1893 | 35857661 | 35857650 | 29173472 | 1 | 1 | 1 | 2 | 134041 | ТСЭМ Московской обл., 134041, приказ Минстроя России №675/пр от 21.09.2015 г. | Шуруповерт | 1368 | 1011 | маш.-ч | маш.-ч | 1 | 11 | 0 | 3 | 0 | 0 | 0 | 1 | 0 | )*1,25 | 13.75 | 2 | 35857654 | 2069 | 0 | 0 | 0 | 0 | 0 | 0 | 0 | 0
1893 | 35857662 | 35857650 | 29174913 | 1 | 1 | 1 | 2 | 400001 | ТСЭМ Московской обл., 400001, приказ Минстроя России №675/пр от 21.09.2015 г. | Автомобили бортовые, грузоподъемность до 5 т | 1368 | 1011 | маш.-ч | маш.-ч | 1 | 0.35 | 0 | 87.17 | 11.6 | 0 | 0 | 1 | 0 | )*1,25 | 0.4375 | 2 | 35857655 | 2070 | 0 | 0 | 0 | 0 | 0 | 0 | 0 | 0
1893 | 35857663 | 35857650 | 29114687 | 1 | 1 | 1 | 3 | 101-1480 | ТССЦ Московской обл., 101-1480, приказ Минстроя России №675/пр от 21.09.2015 г. | Шурупы с полукруглой головкой 3,5х35 мм | 1348 | 1009 | т | т | 1000 | 0.0018 | 16974 | 0 | 0 | 0 | 0 | 1 | 0 |  | 0.0018 | 2 | 35857656 | 2071 | 0 | 0 | 0 | 0 | 0 | 0 | 0 | 0
1893 | 35857664 | 35857650 | 29115292 | 1 | 1 | 1 | 3 | 102-0443 | ТССЦ Московской обл., 102-0443, приказ Минстроя России №675/пр от 21.09.2015 г. | Фанера общего назначения из шпона лиственных пород водостойкая марки ФК, сорт 2/4, толщина 12 мм | 1339 | 1007 | м3 | м3 | 1 | 1.24 | 4478.33 | 0 | 0 | 0 | 0 | 1 | 0 |  | 1.24 | 2 | 35857657 | 2072 | 0 | 0 | 0 | 0 | 0 | 0 | 0 | 0
1894 | 35857674 | 35857665 | 18410542 | 1 | 1 | 1 | 1 | 1-1027-90 |  | Рабочий строитель среднего разряда 2,7 | 1369 | 1013 | чел.-ч | чел.-ч | 1 | 31.41 | 0 | 0 | 0 | 8.31 | 0 | 1 | 1 | )*1,15 | 36.1215 | 2 | 35857667 | 2073 | 0 | 0 | 0 | 0 | 0 | 0 | 0 | 0
1894 | 35857675 | 35857665 | 121548 | 1 | 1 | 1 | 1 | 2 |  | Затраты труда машинистов | 608254 | 1013 | чел.час | чел.час | 1 | 0.34 | 0 | 0 | 0 | 0 | 0 | 1 | 2 | )*1,25 | 0.425 | 2 | 35857668 | 2074 | 0 | 0 | 0 | 0 | 0 | 0 | 0 | 0
1894 | 35857676 | 35857665 | 29172556 | 1 | 1 | 1 | 2 | 030954 | ТСЭМ Московской обл., 030954, приказ Минстроя России №675/пр от 21.09.2015 г. | Подъемники грузоподъемностью до 500 кг одномачтовые, высота подъема 45 м | 1368 | 1011 | маш.-ч | маш.-ч | 1 | 0.34 | 0 | 31.26 | 13.5 | 0 | 0 | 1 | 0 | )*1,25 | 0.425 | 2 | 35857669 | 2075 | 0 | 0 | 0 | 0 | 0 | 0 | 0 | 0
1894 | 35857677 | 35857665 | 29174663 | 1 | 1 | 1 | 2 | 340321 | ТСЭМ Московской обл., 340321, приказ Минстроя России №675/пр от 21.09.2015 г. | Машины для сварки линолеума | 1368 | 1011 | маш.-ч | маш.-ч | 1 | 5.3 | 0 | 3.4 | 0 | 0 | 0 | 1 | 0 | )*1,25 | 6.625 | 2 | 35857670 | 2076 | 0 | 0 | 0 | 0 | 0 | 0 | 0 | 0
1894 | 35857678 | 35857665 | 29174913 | 1 | 1 | 1 | 2 | 400001 | ТСЭМ Московской обл., 400001, приказ Минстроя России №675/пр от 21.09.2015 г. | Автомобили бортовые, грузоподъемность до 5 т | 1368 | 1011 | маш.-ч | маш.-ч | 1 | 0.48 | 0 | 87.17 | 11.6 | 0 | 0 | 1 | 0 | )*1,25 | 0.6 | 2 | 35857671 | 2077 | 0 | 0 | 0 | 0 | 0 | 0 | 0 | 0
1894 | 35857679 | 35857665 | 29110876 | 1 | 1 | 1 | 3 | 101-0562 | ТССЦ Московской обл., 101-0562, приказ Минстроя России №675/пр от 21.09.2015 г. | Линолеум поливинилхлоридный на теплоизолирующей подоснове марок ПР-ВТ, ВК-ВТ, ЭК-ВТ | 1327 | 1005 | м2 | м2 | 1 | 102 | 67.8 | 0 | 0 | 0 | 0 | 1 | 0 |  | 102 | 2 | 35857672 | 2078 | 0 | 0 | 0 | 0 | 0 | 0 | 0 | 0
1894 | 35857680 | 35857665 | 29110762 | 1 | 1 | 1 | 3 | 101-2025 | ТССЦ Московской обл., 101-2025, приказ Минстроя России №675/пр от 21.09.2015 г. | Лента полимерная (фторопластовая) для сварки линолеума | 1308 | 1003 | 100 м | 100 м | 100 | 0.68 | 99.4 | 0 | 0 | 0 | 0 | 1 | 0 |  | 0.68 | 2 | 35857673 | 2079 | 0 | 0 | 0 | 0 | 0 | 0 | 0 | 0
1897 | 35857696 | 35857683 | 18413230 | 1 | 1 | 1 | 1 | 1-1036-90 |  | Рабочий строитель среднего разряда 3,6 | 1369 | 1013 | чел.-ч | чел.-ч | 1 | 6.66 | 0 | 0 | 0 | 9.18 | 0 | 1 | 1 | )*1,15 | 7.659 | 2 | 35857684 | 2081 | 0 | 0 | 0 | 0 | 0 | 0 | 0 | 0
1897 | 35857697 | 35857683 | 29173472 | 1 | 1 | 1 | 2 | 134041 | ТСЭМ Московской обл., 134041, приказ Минстроя России №675/пр от 21.09.2015 г. | Шуруповерт | 1368 | 1011 | маш.-ч | маш.-ч | 1 | 2.01 | 0 | 3 | 0 | 0 | 0 | 1 | 0 | )*1,25 | 2.5125 | 2 | 35857685 | 2082 | 0 | 0 | 0 | 0 | 0 | 0 | 0 | 0
1897 | 35857698 | 35857683 | 29174500 | 1 | 1 | 1 | 2 | 330206 | ТСЭМ Московской обл., 330206, приказ Минстроя России №675/пр от 21.09.2015 г. | Дрели электрические | 1368 | 1011 | маш.-ч | маш.-ч | 1 | 1.33 | 0 | 1.95 | 0 | 0 | 0 | 1 | 0 | )*1,25 | 1.6625 | 2 | 35857686 | 2083 | 0 | 0 | 0 | 0 | 0 | 0 | 0 | 0
1897 | 35857699 | 35857683 | 29174913 | 1 | 1 | 1 | 2 | 400001 | ТСЭМ Московской обл., 400001, приказ Минстроя России №675/пр от 21.09.2015 г. | Автомобили бортовые, грузоподъемность до 5 т | 1368 | 1011 | маш.-ч | маш.-ч | 1 | 0.03 | 0 | 87.17 | 11.6 | 0 | 0 | 1 | 0 | )*1,25 | 0.0375 | 2 | 35857687 | 2084 | 0 | 0 | 0 | 0 | 0 | 0 | 0 | 0
1897 | 35857700 | 35857683 | 29114471 | 1 | 1 | 1 | 3 | 101-2201 | ТССЦ Московской обл., 101-2201, приказ Минстроя России №675/пр от 21.09.2015 г. | Дюбели распорные полиэтиленовые 6х30 мм | 1358 | 1010 | 10 шт. | 10 шт. | 10 | 26.3 | 1.6 | 0 | 0 | 0 | 0 | 1 | 0 |  | 26.3 | 2 | 35857688 | 2085 | 0 | 0 | 0 | 0 | 0 | 0 | 0 | 0
1897 | 35857701 | 35857683 | 29114305 | 1 | 1 | 1 | 3 | 101-4282 | ТССЦ Московской обл., 101-4282, приказ Минстроя России №675/пр от 21.09.2015 г. | Винты самонарезающие остроконечные длиной 35 мм | 1354 | 1010 | шт. | шт. | 1 | 263 | 0.12 | 0 | 0 | 0 | 0 | 1 | 0 |  | 263 | 2 | 35857689 | 2086 | 0 | 0 | 0 | 0 | 0 | 0 | 0 | 0
1897 | 35857702 | 35857683 | 29111012 | 1 | 1 | 1 | 3 | 101-4847 | ТССЦ Московской обл., 101-4847, приказ Минстроя России №675/пр от 21.09.2015 г. | Уголок наружный для пластикового плинтуса, высота 48 мм | 1354 | 1010 | шт. | шт. | 1 | 7 | 1.29 | 0 | 0 | 0 | 0 | 1 | 0 |  | 7 | 2 | 35857690 | 2087 | 0 | 0 | 0 | 0 | 0 | 0 | 0 | 0
1897 | 35857703 | 35857683 | 29111013 | 1 | 1 | 1 | 3 | 101-4848 | ТССЦ Московской обл., 101-4848, приказ Минстроя России №675/пр от 21.09.2015 г. | Уголок внутренний для пластикового плинтуса, высота 48 мм | 1354 | 1010 | шт. | шт. | 1 | 7 | 1.29 | 0 | 0 | 0 | 0 | 1 | 0 |  | 7 | 2 | 35857691 | 2088 | 0 | 0 | 0 | 0 | 0 | 0 | 0 | 0
1897 | 35857704 | 35857683 | 29111016 | 1 | 1 | 1 | 3 | 101-4849 | ТССЦ Московской обл., 101-4849, приказ Минстроя России №675/пр от 21.09.2015 г. | Соединитель для пластикового плинтуса, высота 48 мм | 1354 | 1010 | шт. | шт. | 1 | 40 | 1.29 | 0 | 0 | 0 | 0 | 1 | 0 |  | 40 | 2 | 35857692 | 2089 | 0 | 0 | 0 | 0 | 0 | 0 | 0 | 0
1897 | 35857705 | 35857683 | 29111019 | 1 | 1 | 1 | 3 | 101-4850 | ТССЦ Московской обл., 101-4850, приказ Минстроя России №675/пр от 21.09.2015 г. | Заглушка торцевая для пластикового плинтуса левая, высота 48 мм | 1354 | 1010 | шт. | шт. | 1 | 8 | 0.63 | 0 | 0 | 0 | 0 | 1 | 0 |  | 8 | 2 | 35857693 | 2090 | 0 | 0 | 0 | 0 | 0 | 0 | 0 | 0
1897 | 35857706 | 35857683 | 29111018 | 1 | 1 | 1 | 3 | 101-4851 | ТССЦ Московской обл., 101-4851, приказ Минстроя России №675/пр от 21.09.2015 г. | Заглушки торцевая для пластикового плинтуса правая, высота 48 мм | 1354 | 1010 | шт. | шт. | 1 | 8 | 0.63 | 0 | 0 | 0 | 0 | 1 | 0 |  | 8 | 2 | 35857694 | 2091 | 0 | 0 | 0 | 0 | 0 | 0 | 0 | 0
1897 | 35857707 | 35857683 | 29110997 | 1 | 1 | 1 | 3 | 101-4852 | ТССЦ Московской обл., 101-4852, приказ Минстроя России №675/пр от 21.09.2015 г. | Плинтуса для полов пластиковые, 19х48 мм | 1301 | 1003 | м | м | 1 | 101 | 12.3 | 0 | 0 | 0 | 0 | 1 | 0 |  | 101 | 2 | 35857695 | 2092 | 0 | 0 | 0 | 0 | 0 | 0 | 0 | 0
1898 | 35857728 | 35857708 | 18409850 | 1 | 1 | 1 | 1 | 1-1035-90 |  | Рабочий строитель среднего разряда 3,5 | 1369 | 1013 | чел.-ч | чел.-ч | 1 | 89 | 0 | 0 | 0 | 9.07 | 0 | 1 | 1 | )*1,15 | 102.35 | 2 | 35857709 | 2093 | 0 | 0 | 0 | 0 | 0 | 0 | 0 | 0
1898 | 35857729 | 35857708 | 29173472 | 1 | 1 | 1 | 2 | 134041 | ТСЭМ Московской обл., 134041, приказ Минстроя России №675/пр от 21.09.2015 г. | Шуруповерт | 1368 | 1011 | маш.-ч | маш.-ч | 1 | 2.16 | 0 | 3 | 0 | 0 | 0 | 1 | 0 | )*1,25 | 2.7 | 2 | 35857710 | 2094 | 0 | 0 | 0 | 0 | 0 | 0 | 0 | 0
1898 | 35857730 | 35857708 | 29174538 | 1 | 1 | 1 | 2 | 330901 | ТСЭМ Московской обл., 330901, приказ Минстроя России №675/пр от 21.09.2015 г. | Ножницы электрические | 1368 | 1011 | маш.-ч | маш.-ч | 1 | 0.47 | 0 | 33.59 | 0 | 0 | 0 | 1 | 0 | )*1,25 | 0.5875 | 2 | 35857711 | 2095 | 0 | 0 | 0 | 0 | 0 | 0 | 0 | 0
1898 | 35857731 | 35857708 | 29174580 | 1 | 1 | 1 | 2 | 331451 | ТСЭМ Московской обл., 331451, приказ Минстроя России №675/пр от 21.09.2015 г. | Перфораторы электрические | 1368 | 1011 | маш.-ч | маш.-ч | 1 | 0.53 | 0 | 2.08 | 0 | 0 | 0 | 1 | 0 | )*1,25 | 0.6625 | 2 | 35857712 | 2096 | 0 | 0 | 0 | 0 | 0 | 0 | 0 | 0
1898 | 35857732 | 35857708 | 29108656 | 1 | 1 | 1 | 3 | 101-2387 | ТССЦ Московской обл., 101-2387, приказ Минстроя России №675/пр от 21.09.2015 г. | Герметик строительный «RDPRO», 300 мл | 1354 | 1010 | шт. | шт. | 1 | 7 | 13.87 | 0 | 0 | 0 | 0 | 1 | 0 |  | 7 | 2 | 35857713 | 2097 | 0 | 0 | 0 | 0 | 0 | 0 | 0 | 0
1898 | 35857733 | 35857708 | 29109354 | 1 | 1 | 1 | 3 | 101-2430 | ТССЦ Московской обл., 101-2430, приказ Минстроя России №675/пр от 21.09.2015 г. | Грунтовка «Тифенгрунд», КНАУФ | 1346 | 1009 | кг | кг | 1 | 10 | 46.72 | 0 | 0 | 0 | 0 | 1 | 0 |  | 10 | 2 | 35857714 | 2098 | 0 | 0 | 0 | 0 | 0 | 0 | 0 | 0
1898 | 35857734 | 35857708 | 29109414 | 1 | 1 | 1 | 3 | 101-2435 | ТССЦ Московской обл., 101-2435, приказ Минстроя России №675/пр от 21.09.2015 г. | Клей «Перлфикс», КНАУФ | 1346 | 1009 | кг | кг | 1 | 119 | 1.58 | 0 | 0 | 0 | 0 | 1 | 0 |  | 119 | 2 | 35857715 | 2099 | 0 | 0 | 0 | 0 | 0 | 0 | 0 | 0
1898 | 35857735 | 35857708 | 29109781 | 1 | 1 | 1 | 3 | 101-2437 | ТССЦ Московской обл., 101-2437, приказ Минстроя России №675/пр от 21.09.2015 г. | Шпаклевка «Унифлот», КНАУФ | 1346 | 1009 | кг | кг | 1 | 9 | 11.12 | 0 | 0 | 0 | 0 | 1 | 0 |  | 9 | 2 | 35857716 | 2100 | 0 | 0 | 0 | 0 | 0 | 0 | 0 | 0
1898 | 35857736 | 35857708 | 29109782 | 1 | 1 | 1 | 3 | 101-2438 | ТССЦ Московской обл., 101-2438, приказ Минстроя России №675/пр от 21.09.2015 г. | Шпаклевка «Фугенфюллер», КНАУФ | 1346 | 1009 | кг | кг | 1 | 85 | 4.36 | 0 | 0 | 0 | 0 | 1 | 0 |  | 85 | 2 | 35857717 | 2101 | 0 | 0 | 0 | 0 | 0 | 0 | 0 | 0
1898 | 35857737 | 35857708 | 29110699 | 1 | 1 | 1 | 3 | 101-2474 | ТССЦ Московской обл., 101-2474, приказ Минстроя России №675/пр от 21.09.2015 г. | Лента бумажная для повышения трещиностойкости стыков ГКЛ и ГВЛ | 1301 | 1003 | м | м | 1 | 120 | 0.17 | 0 | 0 | 0 | 0 | 1 | 0 |  | 120 | 2 | 35857718 | 2102 | 0 | 0 | 0 | 0 | 0 | 0 | 0 | 0
1898 | 35857738 | 35857708 | 29110797 | 1 | 1 | 1 | 3 | 101-2480 | ТССЦ Московской обл., 101-2480, приказ Минстроя России №675/пр от 21.09.2015 г. | Лента разделительная для сопряжения потолка из ЛГК со стеной | 1301 | 1003 | м | м | 1 | 82 | 1.74 | 0 | 0 | 0 | 0 | 1 | 0 |  | 82 | 2 | 35857719 | 2103 | 0 | 0 | 0 | 0 | 0 | 0 | 0 | 0
1898 | 35857739 | 35857708 | 29110815 | 1 | 1 | 1 | 3 | 101-2486 | ТССЦ Московской обл., 101-2486, приказ Минстроя России №675/пр от 21.09.2015 г. | Лента эластичная самоклеящаяся для профилей направляющих «Дихтунгсбанд» 70/30000 мм | 1301 | 1003 | м | м | 1 | 116 | 0.85 | 0 | 0 | 0 | 0 | 1 | 0 |  | 116 | 2 | 35857720 | 2104 | 0 | 0 | 0 | 0 | 0 | 0 | 0 | 0
1898 | 35857740 | 35857708 | 29111455 | 1 | 1 | 1 | 3 | 101-2509 | ТССЦ Московской обл., 101-2509, приказ Минстроя России №675/пр от 21.09.2015 г. | Листы гипсокартонные ГКЛ 12,5 мм | 1327 | 1005 | м2 | м2 | 1 | 212 | 15.06 | 0 | 0 | 0 | 0 | 1 | 0 |  | 212 | 2 | 35857721 | 2105 | 0 | 0 | 0 | 0 | 0 | 0 | 0 | 0
1898 | 35857741 | 35857708 | 29114733 | 1 | 1 | 1 | 3 | 101-2583 | ТССЦ Московской обл., 101-2583, приказ Минстроя России №675/пр от 21.09.2015 г. | Шуруп самонарезающий (TN) 3,5/25 мм | 1354 | 1010 | шт. | шт. | 1 | 735 | 0.02 | 0 | 0 | 0 | 0 | 1 | 0 |  | 735 | 2 | 35857722 | 2106 | 0 | 0 | 0 | 0 | 0 | 0 | 0 | 0
1898 | 35857742 | 35857708 | 29114734 | 1 | 1 | 1 | 3 | 101-2584 | ТССЦ Московской обл., 101-2584, приказ Минстроя России №675/пр от 21.09.2015 г. | Шуруп самонарезающий (TN) 3,5/35 мм | 1354 | 1010 | шт. | шт. | 1 | 1855 | 0.03 | 0 | 0 | 0 | 0 | 1 | 0 |  | 1855 | 2 | 35857723 | 2107 | 0 | 0 | 0 | 0 | 0 | 0 | 0 | 0
1898 | 35857743 | 35857708 | 29114482 | 1 | 1 | 1 | 3 | 101-2590 | ТССЦ Московской обл., 101-2590, приказ Минстроя России №675/пр от 21.09.2015 г. | Дюбель с шурупом 6/35 мм | 1354 | 1010 | шт. | шт. | 1 | 153 | 0.07 | 0 | 0 | 0 | 0 | 1 | 0 |  | 153 | 2 | 35857724 | 2108 | 0 | 0 | 0 | 0 | 0 | 0 | 0 | 0
1898 | 35857744 | 35857708 | 29129584 | 1 | 1 | 1 | 3 | 201-0793 | ТССЦ Московской обл., 201-0793, приказ Минстроя России №675/пр от 21.09.2015 г. | Профиль направляющий ПН-4 75/40/0,6 | 1301 | 1003 | м | м | 1 | 88 | 7.22 | 0 | 0 | 0 | 0 | 1 | 0 |  | 88 | 2 | 35857725 | 2109 | 0 | 0 | 0 | 0 | 0 | 0 | 0 | 0
1898 | 35857745 | 35857708 | 29129619 | 1 | 1 | 1 | 3 | 201-0807 | ТССЦ Московской обл., 201-0807, приказ Минстроя России №675/пр от 21.09.2015 г. | Профиль стоечный ПС-4 75/50/0,6 | 1301 | 1003 | м | м | 1 | 225 | 8.44 | 0 | 0 | 0 | 0 | 1 | 0 |  | 225 | 2 | 35857726 | 2110 | 0 | 0 | 0 | 0 | 0 | 0 | 0 | 0
1898 | 35857746 | 35857708 | 29129634 | 1 | 1 | 1 | 3 | 201-0811 | ТССЦ Московской обл., 201-0811, приказ Минстроя России №675/пр от 21.09.2015 г. | Профиль угловой ПУ 31/31 для защиты углов | 1301 | 1003 | м | м | 1 | 46 | 3.32 | 0 | 0 | 0 | 0 | 1 | 0 |  | 46 | 2 | 35857727 | 2111 | 0 | 0 | 0 | 0 | 0 | 0 | 0 | 0
1899 | 35857766 | 35857747 | 18409850 | 1 | 1 | 1 | 1 | 1-1035-90 |  | Рабочий строитель среднего разряда 3,5 | 1369 | 1013 | чел.-ч | чел.-ч | 1 | 84 | 0 | 0 | 0 | 9.07 | 0 | 1 | 1 | )*1,15 | 96.6 | 2 | 35857748 | 2112 | 0 | 0 | 0 | 0 | 0 | 0 | 0 | 0
1899 | 35857767 | 35857747 | 29173472 | 1 | 1 | 1 | 2 | 134041 | ТСЭМ Московской обл., 134041, приказ Минстроя России №675/пр от 21.09.2015 г. | Шуруповерт | 1368 | 1011 | маш.-ч | маш.-ч | 1 | 2.2 | 0 | 3 | 0 | 0 | 0 | 1 | 0 | )*1,25 | 2.75 | 2 | 35857749 | 2113 | 0 | 0 | 0 | 0 | 0 | 0 | 0 | 0
1899 | 35857768 | 35857747 | 29174538 | 1 | 1 | 1 | 2 | 330901 | ТСЭМ Московской обл., 330901, приказ Минстроя России №675/пр от 21.09.2015 г. | Ножницы электрические | 1368 | 1011 | маш.-ч | маш.-ч | 1 | 0.17 | 0 | 33.59 | 0 | 0 | 0 | 1 | 0 | )*1,25 | 0.2125 | 2 | 35857750 | 2114 | 0 | 0 | 0 | 0 | 0 | 0 | 0 | 0
1899 | 35857769 | 35857747 | 29174580 | 1 | 1 | 1 | 2 | 331451 | ТСЭМ Московской обл., 331451, приказ Минстроя России №675/пр от 21.09.2015 г. | Перфораторы электрические | 1368 | 1011 | маш.-ч | маш.-ч | 1 | 0.87 | 0 | 2.08 | 0 | 0 | 0 | 1 | 0 | )*1,25 | 1.0875 | 2 | 35857751 | 2115 | 0 | 0 | 0 | 0 | 0 | 0 | 0 | 0
1899 | 35857770 | 35857747 | 29109354 | 1 | 1 | 1 | 3 | 101-2430 | ТССЦ Московской обл., 101-2430, приказ Минстроя России №675/пр от 21.09.2015 г. | Грунтовка «Тифенгрунд», КНАУФ | 1346 | 1009 | кг | кг | 1 | 10 | 46.72 | 0 | 0 | 0 | 0 | 1 | 0 |  | 10 | 2 | 35857752 | 2116 | 0 | 0 | 0 | 0 | 0 | 0 | 0 | 0
1899 | 35857771 | 35857747 | 29109414 | 1 | 1 | 1 | 3 | 101-2435 | ТССЦ Московской обл., 101-2435, приказ Минстроя России №675/пр от 21.09.2015 г. | Клей «Перлфикс», КНАУФ | 1346 | 1009 | кг | кг | 1 | 137 | 1.58 | 0 | 0 | 0 | 0 | 1 | 0 |  | 137 | 2 | 35857753 | 2117 | 0 | 0 | 0 | 0 | 0 | 0 | 0 | 0
1899 | 35857772 | 35857747 | 29109781 | 1 | 1 | 1 | 3 | 101-2437 | ТССЦ Московской обл., 101-2437, приказ Минстроя России №675/пр от 21.09.2015 г. | Шпаклевка «Унифлот», КНАУФ | 1346 | 1009 | кг | кг | 1 | 10 | 11.12 | 0 | 0 | 0 | 0 | 1 | 0 |  | 10 | 2 | 35857754 | 2118 | 0 | 0 | 0 | 0 | 0 | 0 | 0 | 0
1899 | 35857773 | 35857747 | 29109782 | 1 | 1 | 1 | 3 | 101-2438 | ТССЦ Московской обл., 101-2438, приказ Минстроя России №675/пр от 21.09.2015 г. | Шпаклевка «Фугенфюллер», КНАУФ | 1346 | 1009 | кг | кг | 1 | 69 | 4.36 | 0 | 0 | 0 | 0 | 1 | 0 |  | 69 | 2 | 35857755 | 2119 | 0 | 0 | 0 | 0 | 0 | 0 | 0 | 0
1899 | 35857774 | 35857747 | 29110699 | 1 | 1 | 1 | 3 | 101-2474 | ТССЦ Московской обл., 101-2474, приказ Минстроя России №675/пр от 21.09.2015 г. | Лента бумажная для повышения трещиностойкости стыков ГКЛ и ГВЛ | 1301 | 1003 | м | м | 1 | 118 | 0.17 | 0 | 0 | 0 | 0 | 1 | 0 |  | 118 | 2 | 35857756 | 2120 | 0 | 0 | 0 | 0 | 0 | 0 | 0 | 0
1899 | 35857775 | 35857747 | 29110797 | 1 | 1 | 1 | 3 | 101-2480 | ТССЦ Московской обл., 101-2480, приказ Минстроя России №675/пр от 21.09.2015 г. | Лента разделительная для сопряжения потолка из ЛГК со стеной | 1301 | 1003 | м | м | 1 | 80 | 1.74 | 0 | 0 | 0 | 0 | 1 | 0 |  | 80 | 2 | 35857757 | 2121 | 0 | 0 | 0 | 0 | 0 | 0 | 0 | 0
1899 | 35857776 | 35857747 | 29110815 | 1 | 1 | 1 | 3 | 101-2486 | ТССЦ Московской обл., 101-2486, приказ Минстроя России №675/пр от 21.09.2015 г. | Лента эластичная самоклеящаяся для профилей направляющих «Дихтунгсбанд» 70/30000 мм | 1301 | 1003 | м | м | 1 | 117 | 0.85 | 0 | 0 | 0 | 0 | 1 | 0 |  | 117 | 2 | 35857758 | 2122 | 0 | 0 | 0 | 0 | 0 | 0 | 0 | 0
1899 | 35857777 | 35857747 | 29111455 | 1 | 1 | 1 | 3 | 101-2509 | ТССЦ Московской обл., 101-2509, приказ Минстроя России №675/пр от 21.09.2015 г. | Листы гипсокартонные ГКЛ 12,5 мм | 1327 | 1005 | м2 | м2 | 1 | 225 | 15.06 | 0 | 0 | 0 | 0 | 1 | 0 |  | 225 | 2 | 35857759 | 2123 | 0 | 0 | 0 | 0 | 0 | 0 | 0 | 0
1899 | 35857778 | 35857747 | 29114733 | 1 | 1 | 1 | 3 | 101-2583 | ТССЦ Московской обл., 101-2583, приказ Минстроя России №675/пр от 21.09.2015 г. | Шуруп самонарезающий (TN) 3,5/25 мм | 1354 | 1010 | шт. | шт. | 1 | 790 | 0.02 | 0 | 0 | 0 | 0 | 1 | 0 |  | 790 | 2 | 35857760 | 2124 | 0 | 0 | 0 | 0 | 0 | 0 | 0 | 0
1899 | 35857779 | 35857747 | 29114734 | 1 | 1 | 1 | 3 | 101-2584 | ТССЦ Московской обл., 101-2584, приказ Минстроя России №675/пр от 21.09.2015 г. | Шуруп самонарезающий (TN) 3,5/35 мм | 1354 | 1010 | шт. | шт. | 1 | 1844 | 0.03 | 0 | 0 | 0 | 0 | 1 | 0 |  | 1844 | 2 | 35857761 | 2125 | 0 | 0 | 0 | 0 | 0 | 0 | 0 | 0
1899 | 35857780 | 35857747 | 29114482 | 1 | 1 | 1 | 3 | 101-2590 | ТССЦ Московской обл., 101-2590, приказ Минстроя России №675/пр от 21.09.2015 г. | Дюбель с шурупом 6/35 мм | 1354 | 1010 | шт. | шт. | 1 | 149 | 0.07 | 0 | 0 | 0 | 0 | 1 | 0 |  | 149 | 2 | 35857762 | 2126 | 0 | 0 | 0 | 0 | 0 | 0 | 0 | 0
1899 | 35857781 | 35857747 | 29129584 | 1 | 1 | 1 | 3 | 201-0793 | ТССЦ Московской обл., 201-0793, приказ Минстроя России №675/пр от 21.09.2015 г. | Профиль направляющий ПН-4 75/40/0,6 | 1301 | 1003 | м | м | 1 | 86 | 7.22 | 0 | 0 | 0 | 0 | 1 | 0 |  | 86 | 2 | 35857763 | 2127 | 0 | 0 | 0 | 0 | 0 | 0 | 0 | 0
1899 | 35857782 | 35857747 | 29129619 | 1 | 1 | 1 | 3 | 201-0807 | ТССЦ Московской обл., 201-0807, приказ Минстроя России №675/пр от 21.09.2015 г. | Профиль стоечный ПС-4 75/50/0,6 | 1301 | 1003 | м | м | 1 | 234 | 8.44 | 0 | 0 | 0 | 0 | 1 | 0 |  | 234 | 2 | 35857764 | 2128 | 0 | 0 | 0 | 0 | 0 | 0 | 0 | 0
1899 | 35857783 | 35857747 | 29129715 | 1 | 1 | 1 | 3 | 201-0834 | ТССЦ Московской обл., 201-0834, приказ Минстроя России №675/пр от 21.09.2015 г. | Бруски деревянные 75*50 мм | 1301 | 1003 | м | м | 1 | 37 | 6.33 | 0 | 0 | 0 | 0 | 1 | 0 |  | 37 | 2 | 35857765 | 2129 | 0 | 0 | 0 | 0 | 0 | 0 | 0 | 0
1900 | 35857792 | 35857784 | 18410244 | 1 | 1 | 1 | 1 | 1-1037-90 |  | Рабочий строитель среднего разряда 3,7 | 1369 | 1013 | чел.-ч | чел.-ч | 1 | 55.94 | 0 | 0 | 0 | 9.29 | 0 | 1 | 1 | )*1,15 | 64.331 | 2 | 35857785 | 2130 | 0 | 0 | 0 | 0 | 0 | 0 | 0 | 0
1900 | 35857793 | 35857784 | 121548 | 1 | 1 | 1 | 1 | 2 |  | Затраты труда машинистов | 608254 | 1013 | чел.час | чел.час | 1 | 0.01 | 0 | 0 | 0 | 0 | 0 | 1 | 2 | )*1,25 | 0.0125 | 2 | 35857786 | 2131 | 0 | 0 | 0 | 0 | 0 | 0 | 0 | 0
1900 | 35857794 | 35857784 | 29172556 | 1 | 1 | 1 | 2 | 030954 | ТСЭМ Московской обл., 030954, приказ Минстроя России №675/пр от 21.09.2015 г. | Подъемники грузоподъемностью до 500 кг одномачтовые, высота подъема 45 м | 1368 | 1011 | маш.-ч | маш.-ч | 1 | 0.01 | 0 | 31.26 | 13.5 | 0 | 0 | 1 | 0 | )*1,25 | 0.0125 | 2 | 35857787 | 2132 | 0 | 0 | 0 | 0 | 0 | 0 | 0 | 0
1900 | 35857795 | 35857784 | 29174913 | 1 | 1 | 1 | 2 | 400001 | ТСЭМ Московской обл., 400001, приказ Минстроя России №675/пр от 21.09.2015 г. | Автомобили бортовые, грузоподъемность до 5 т | 1368 | 1011 | маш.-ч | маш.-ч | 1 | 0.01 | 0 | 87.17 | 11.6 | 0 | 0 | 1 | 0 | )*1,25 | 0.0125 | 2 | 35857788 | 2133 | 0 | 0 | 0 | 0 | 0 | 0 | 0 | 0
1900 | 35857796 | 35857784 | 29109386 | 1 | 1 | 1 | 3 | 101-1743 | ТССЦ Московской обл., 101-1743, приказ Минстроя России №675/пр от 21.09.2015 г. | Клей «Бустилат» | 1348 | 1009 | т | т | 1000 | 0.0341 | 11300.01 | 0 | 0 | 0 | 0 | 1 | 0 |  | 0.0341 | 2 | 35857789 | 2134 | 0 | 0 | 0 | 0 | 0 | 0 | 0 | 0
1900 | 35857797 | 35857784 | 29107800 | 1 | 1 | 1 | 3 | 101-1757 | ТССЦ Московской обл., 101-1757, приказ Минстроя России №675/пр от 21.09.2015 г. | Ветошь | 1346 | 1009 | кг | кг | 1 | 0.01 | 1.81 | 0 | 0 | 0 | 0 | 1 | 0 |  | 0.01 | 2 | 35857790 | 2135 | 0 | 0 | 0 | 0 | 0 | 0 | 0 | 0
1900 | 35857798 | 35857784 | 29109603 | 1 | 1 | 1 | 3 | 101-3920 | ТССЦ Московской обл., 101-3920, приказ Минстроя России №675/пр от 21.09.2015 г. | Обои на тканевой основе моющиеся пленочные (отечественного производства) | 1327 | 1005 | м2 | м2 | 1 | 112 | 55.16 | 0 | 0 | 0 | 0 | 1 | 0 |  | 112 | 2 | 35857791 | 2136 | 0 | 0 | 0 | 0 | 0 | 0 | 0 | 0
1901 | 35857812 | 35857799 | 29364679 | 1 | 1 | 1 | 1 | 1-2042-90 |  | Рабочий монтажник среднего разряда 4,2 | 1369 | 1013 | чел.-ч | чел.-ч | 1 | 30.48 | 0 | 0 | 0 | 9.92 | 0 | 1 | 1 |  | 30.48 | 2 | 35857801 | 2137 | 0 | 0 | 0 | 0 | 0 | 0 | 0 | 0
1901 | 35857813 | 35857799 | 121548 | 1 | 1 | 1 | 1 | 2 |  | Затраты труда машинистов | 608254 | 1013 | чел.час | чел.час | 1 | 0.03 | 0 | 0 | 0 | 0 | 0 | 1 | 2 |  | 0.03 | 2 | 35857802 | 2138 | 0 | 0 | 0 | 0 | 0 | 0 | 0 | 0
1901 | 35857814 | 35857799 | 29172362 | 1 | 1 | 1 | 2 | 021102 | ТСЭМ Московской обл., 021102, приказ Минстроя России №675/пр от 21.09.2015 г. | Краны на автомобильном ходу при работе на монтаже технологического оборудования 10 т | 1368 | 1011 | маш.-ч | маш.-ч | 1 | 0.03 | 0 | 134.65 | 13.5 | 0 | 0 | 1 | 0 |  | 0.03 | 2 | 35857803 | 2139 | 0 | 0 | 0 | 0 | 0 | 0 | 0 | 0
1901 | 35857815 | 35857799 | 29174913 | 1 | 1 | 1 | 2 | 400001 | ТСЭМ Московской обл., 400001, приказ Минстроя России №675/пр от 21.09.2015 г. | Автомобили бортовые, грузоподъемность до 5 т | 1368 | 1011 | маш.-ч | маш.-ч | 1 | 0.02 | 0 | 87.17 | 11.6 | 0 | 0 | 1 | 0 |  | 0.02 | 2 | 35857804 | 2140 | 0 | 0 | 0 | 0 | 0 | 0 | 0 | 0
1901 | 35857816 | 35857799 | 29114246 | 1 | 1 | 1 | 3 | 101-1977 | ТССЦ Московской обл., 101-1977, приказ Минстроя России №675/пр от 21.09.2015 г. | Болты с гайками и шайбами строительные | 1346 | 1009 | кг | кг | 1 | 1.5 | 9.04 | 0 | 0 | 0 | 0 | 1 | 0 |  | 1.5 | 2 | 35857805 | 2141 | 0 | 0 | 0 | 0 | 0 | 0 | 0 | 0
1901 | 35857817 | 35857799 | 29110838 | 1 | 1 | 1 | 3 | 101-2499 | ТССЦ Московской обл., 101-2499, приказ Минстроя России №675/пр от 21.09.2015 г. | Лента изоляционная прорезиненная односторонняя ширина 20 мм, толщина 0,25-0,35 мм | 1346 | 1009 | кг | кг | 1 | 0.42 | 30.5 | 0 | 0 | 0 | 0 | 1 | 0 |  | 0.42 | 2 | 35857806 | 2142 | 0 | 0 | 0 | 0 | 0 | 0 | 0 | 0
1901 | 35857818 | 35857799 | 29149204 | 1 | 1 | 1 | 3 | 405-0219 | ТССЦ Московской обл., 405-0219, приказ Минстроя России №675/пр от 21.09.2015 г. | Гипсовые вяжущие, марка Г3 | 1348 | 1009 | т | т | 1000 | 0.00315 | 729.98 | 0 | 0 | 0 | 0 | 1 | 0 |  | 0.00315 | 2 | 35857807 | 2143 | 0 | 0 | 0 | 0 | 0 | 0 | 0 | 0
1901 | 35857819 | 35857799 | 29170678 | 1 | 1 | 1 | 3 | 509-0783 | ТССЦ Московской обл., 509-0783, приказ Минстроя России №675/пр от 21.09.2015 г. | Втулки изолирующие | 1354 | 1010 | шт. | шт. | 1 | 102 | 0.28 | 0 | 0 | 0 | 0 | 1 | 0 |  | 102 | 2 | 35857810 | 2147 | 0 | 0 | 0 | 0 | 0 | 0 | 0 | 0
1901 | 35857820 | 35857799 | 29171808 | 1 | 1 | 1 | 3 | 999-9950 | ТССЦ Московской обл., 999-9950, приказ Минстроя России №675/пр от 21.09.2015 г. | Вспомогательные ненормируемые материалы (2% от ОЗП) | 1374 | 1013 | РУБ | РУБ | 1 | 6.05 | 1 | 0 | 0 | 0 | 0 | 1 | 0 |  | 6.05 | 2 | 35857811 | 2148 | 0 | 0 | 0 | 0 | 0 | 0 | 0 | 0
1905 | 35857834 | 35857824 | 29364679 | 1 | 1 | 1 | 1 | 1-2042-90 |  | Рабочий монтажник среднего разряда 4,2 | 1369 | 1013 | чел.-ч | чел.-ч | 1 | 26.24 | 0 | 0 | 0 | 9.92 | 0 | 1 | 1 | )*1,15 | 30.176 | 2 | 35857826 | 2149 | 0 | 0 | 0 | 0 | 0 | 0 | 0 | 0
1905 | 35857835 | 35857824 | 121548 | 1 | 1 | 1 | 1 | 2 |  | Затраты труда машинистов | 608254 | 1013 | чел.час | чел.час | 1 | 0.03 | 0 | 0 | 0 | 0 | 0 | 1 | 2 |  | 0.03 | 2 | 35857827 | 2150 | 0 | 0 | 0 | 0 | 0 | 0 | 0 | 0
1905 | 35857836 | 35857824 | 29172362 | 1 | 1 | 1 | 2 | 021102 | ТСЭМ Московской обл., 021102, приказ Минстроя России №675/пр от 21.09.2015 г. | Краны на автомобильном ходу при работе на монтаже технологического оборудования 10 т | 1368 | 1011 | маш.-ч | маш.-ч | 1 | 0.03 | 0 | 134.65 | 13.5 | 0 | 0 | 1 | 0 |  | 0.03 | 2 | 35857828 | 2151 | 0 | 0 | 0 | 0 | 0 | 0 | 0 | 0
1905 | 35857837 | 35857824 | 29174913 | 1 | 1 | 1 | 2 | 400001 | ТСЭМ Московской обл., 400001, приказ Минстроя России №675/пр от 21.09.2015 г. | Автомобили бортовые, грузоподъемность до 5 т | 1368 | 1011 | маш.-ч | маш.-ч | 1 | 0.02 | 0 | 87.17 | 11.6 | 0 | 0 | 1 | 0 |  | 0.02 | 2 | 35857829 | 2152 | 0 | 0 | 0 | 0 | 0 | 0 | 0 | 0
1905 | 35857838 | 35857824 | 29149204 | 1 | 1 | 1 | 3 | 405-0219 | ТССЦ Московской обл., 405-0219, приказ Минстроя России №675/пр от 21.09.2015 г. | Гипсовые вяжущие, марка Г3 | 1348 | 1009 | т | т | 1000 | 0.00315 | 729.98 | 0 | 0 | 0 | 0 | 1 | 0 |  | 0.00315 | 2 | 35857830 | 2153 | 0 | 0 | 0 | 0 | 0 | 0 | 0 | 0
1905 | 35857839 | 35857824 | 29170678 | 1 | 1 | 1 | 3 | 509-0783 | ТССЦ Московской обл., 509-0783, приказ Минстроя России №675/пр от 21.09.2015 г. | Втулки изолирующие | 1354 | 1010 | шт. | шт. | 1 | 102 | 0.28 | 0 | 0 | 0 | 0 | 1 | 0 |  | 102 | 2 | 35857831 | 2155 | 0 | 0 | 0 | 0 | 0 | 0 | 0 | 0
1905 | 35857840 | 35857824 | 29171808 | 1 | 1 | 1 | 3 | 999-9950 | ТССЦ Московской обл., 999-9950, приказ Минстроя России №675/пр от 21.09.2015 г. | Вспомогательные ненормируемые материалы (2% от ОЗП) | 1374 | 1013 | РУБ | РУБ | 1 | 5.21 | 1 | 0 | 0 | 0 | 0 | 1 | 0 |  | 5.21 | 2 | 35857833 | 2157 | 0 | 0 | 0 | 0 | 0 | 0 | 0 | 0
1908 | 35857849 | 35857843 | 18442760 | 1 | 1 | 1 | 1 | 1-1050-90 |  | Рабочий строитель среднего разряда 5 | 1369 | 1013 | чел.-ч | чел.-ч | 1 | 26.04 | 0 | 0 | 0 | 354.22 | 0 | 1 | 1 | )*1,15 | 29.946 | 2 | 35857844 | 2158 | 0 | 0 | 0 | 0 | 0 | 0 | 0 | 0
1908 | 35857850 | 35857843 | 29173472 | 1 | 1 | 1 | 2 | 134041 | ТСЭМ Московской обл., 134041, приказ Минстроя России №675/пр от 21.09.2015 г. | Шуруповерт | 1368 | 1011 | маш.-ч | маш.-ч | 1 | 7.3 | 0 | 3 | 0 | 0 | 0 | 1 | 0 | )*1,25 | 9.125 | 2 | 35857845 | 2159 | 0 | 0 | 0 | 0 | 0 | 0 | 0 | 0
1908 | 35857851 | 35857843 | 29174580 | 1 | 1 | 1 | 2 | 331451 | ТСЭМ Московской обл., 331451, приказ Минстроя России №675/пр от 21.09.2015 г. | Перфораторы электрические | 1368 | 1011 | маш.-ч | маш.-ч | 1 | 7.3 | 0 | 2.08 | 0 | 0 | 0 | 1 | 0 | )*1,25 | 9.125 | 2 | 35857846 | 2160 | 0 | 0 | 0 | 0 | 0 | 0 | 0 | 0
1908 | 35857852 | 35857843 | 29174613 | 1 | 1 | 1 | 2 | 332203 | ТСЭМ Московской обл., 332203, приказ Минстроя России №675/пр от 21.09.2015 г. | Пушка тепловая мощностью 26-44 кВт-ч | 1368 | 1011 | маш.-ч | маш.-ч | 1 | 1.46 | 0 | 0.14 | 0 | 0 | 0 | 1 | 0 | )*1,25 | 1.825 | 2 | 35857847 | 2161 | 0 | 0 | 0 | 0 | 0 | 0 | 0 | 0
1908 | 35857853 | 35857843 | 29174913 | 1 | 1 | 1 | 2 | 400001 | ТСЭМ Московской обл., 400001, приказ Минстроя России №675/пр от 21.09.2015 г. | Автомобили бортовые, грузоподъемность до 5 т | 1368 | 1011 | маш.-ч | маш.-ч | 1 | 0.14 | 0 | 87.17 | 11.6 | 0 | 0 | 1 | 0 | )*1,25 | 0.175 | 2 | 35857848 | 2162 | 0 | 0 | 0 | 0 | 0 | 0 | 0 | 0
1908 | 35857854 | 35857843 | 29114699 | 1 | 1 | 1 | 3 | 101-2064 | ТССЦ Московской обл., 101-2064, приказ Минстроя России №675/пр от 21.09.2015 г. | Шуруп строительный с потайной головкой | 1354 | 1010 | шт. | шт. | 1 | 0 | 0.05 | 0 | 0 | 0 | 1 | 0 | 0 |  | 0 | 3 | -1 |  | 0 | 0 | 0 | 0 | 0 | 0 | 0 | 0
1908 | 35857855 | 35857843 | 29114469 | 1 | 1 | 1 | 3 | 101-9102 | ТССЦ Московской обл., 101-9102, приказ Минстроя России №675/пр от 21.09.2015 г. | Дюбели распорные полиэтиленовые | 1358 | 1010 | 10 шт. | 10 шт. | 10 | 0 | 0 | 0 | 0 | 0 | 1 | 0 | 0 |  | 0 | 3 | -1 |  | 0 | 0 | 0 | 0 | 0 | 0 | 0 | 0
1908 | 35857856 | 35857843 | 29129603 | 1 | 1 | 1 | 3 | 201-9019 | ТССЦ Московской обл., 201-9019, приказ Минстроя России №675/пр от 21.09.2015 г. | Багет (фиксирующий профиль) стеновой для натяжного потолка | 1301 | 1003 | м | м | 1 | 0 | 0 | 0 | 0 | 0 | 1 | 0 | 0 |  | 0 | 3 | -1 |  | 0 | 0 | 0 | 0 | 0 | 0 | 0 | 0
1908 | 35857857 | 35857843 | 29129518 | 1 | 1 | 1 | 3 | 201-9022 | ТССЦ Московской обл., 201-9022, приказ Минстроя России №675/пр от 21.09.2015 г. | Вставка декоративная, стеновая для натяжного потолка | 1301 | 1003 | м | м | 1 | 0 | 0 | 0 | 0 | 0 | 1 | 0 | 0 |  | 0 | 3 | -1 |  | 0 | 0 | 0 | 0 | 0 | 0 | 0 | 0
1908 | 35857858 | 35857843 | 29129521 | 1 | 1 | 1 | 3 | 201-9039 | ТССЦ Московской обл., 201-9039, приказ Минстроя России №675/пр от 21.09.2015 г. | Полотно натяжного потолка с бортиком из ПВХ (гарпун) | 1327 | 1005 | м2 | м2 | 1 | 0 | 0 | 0 | 0 | 0 | 1 | 0 | 0 |  | 0 | 3 | -1 |  | 0 | 0 | 0 | 0 | 0 | 0 | 0 | 0
1913 | 35857867 | 35857863 | 18442760 | 1 | 1 | 1 | 1 | 1-1050-90 |  | Рабочий строитель среднего разряда 5 | 1369 | 1013 | чел.-ч | чел.-ч | 1 | 36.53 | 0 | 0 | 0 | 354.22 | 0 | 1 | 1 | )*1,15 | 42.0095 | 2 | 35857864 | 2163 | 0 | 0 | 0 | 0 | 0 | 0 | 0 | 0
1913 | 35857868 | 35857863 | 29109376 | 1 | 1 | 1 | 3 | 101-2885 | ТССЦ Московской обл., 101-2885, приказ Минстроя России №675/пр от 21.09.2015 г. | Клей цианакрилатный Permabond С791 | 1346 | 1009 | кг | кг | 1 | 0 | 4894.54 | 0 | 0 | 0 | 1 | 0 | 0 |  | 0 | 2 | 35857865 | 2164 | 0 | 0 | 0 | 0 | 0 | 0 | 0 | 0
1913 | 35857869 | 35857863 | 29109730 | 1 | 1 | 1 | 3 | 101-4169 | ТССЦ Московской обл., 101-4169, приказ Минстроя России №675/пр от 21.09.2015 г. | Пластик поливинилхлоридный листовой толщиной 3-4 мм | 1327 | 1005 | м2 | м2 | 1 | 0 | 37.3 | 0 | 0 | 0 | 1 | 0 | 0 |  | 0 | 2 | 35857866 | 2165 | 0 | 0 | 0 | 0 | 0 | 0 | 0 | 0
1916 | 35857880 | 35857872 | 29364679 | 1 | 1 | 1 | 1 | 1-2042-90 |  | Рабочий монтажник среднего разряда 4,2 | 1369 | 1013 | чел.-ч | чел.-ч | 1 | 94.4 | 0 | 0 | 0 | 316.85 | 0 | 1 | 1 | )*1,15 | 108.56 | 2 | 35857873 | 2166 | 0 | 0 | 0 | 0 | 0 | 0 | 0 | 0
1916 | 35857881 | 35857872 | 121548 | 1 | 1 | 1 | 1 | 2 |  | Затраты труда машинистов | 608254 | 1013 | чел.час | чел.час | 1 | 0.2 | 0 | 0 | 0 | 0 | 0 | 1 | 2 |  | 0.2 | 2 | 35857874 | 2167 | 0 | 0 | 0 | 0 | 0 | 0 | 0 | 0
1916 | 35857882 | 35857872 | 29172362 | 1 | 1 | 1 | 2 | 021102 | ТСЭМ Московской обл., 021102, приказ Минстроя России №675/пр от 21.09.2015 г. | Краны на автомобильном ходу при работе на монтаже технологического оборудования 10 т | 1368 | 1011 | маш.-ч | маш.-ч | 1 | 0.2 | 0 | 134.65 | 13.5 | 0 | 0 | 1 | 0 |  | 0.2 | 2 | 35857875 | 2168 | 0 | 0 | 0 | 0 | 0 | 0 | 0 | 0
1916 | 35857883 | 35857872 | 29174913 | 1 | 1 | 1 | 2 | 400001 | ТСЭМ Московской обл., 400001, приказ Минстроя России №675/пр от 21.09.2015 г. | Автомобили бортовые, грузоподъемность до 5 т | 1368 | 1011 | маш.-ч | маш.-ч | 1 | 0.2 | 0 | 87.17 | 11.6 | 0 | 0 | 1 | 0 |  | 0.2 | 2 | 35857876 | 2169 | 0 | 0 | 0 | 0 | 0 | 0 | 0 | 0
1916 | 35857884 | 35857872 | 29164111 | 1 | 1 | 1 | 3 | 509-0167 | ТССЦ Московской обл., 509-0167, приказ Минстроя России №675/пр от 21.09.2015 г. | Сжимы соединительные | 1355 | 1010 | 100 шт. | 100 шт. | 100 | 1.02 | 100 | 0 | 0 | 0 | 0 | 1 | 0 |  | 1.02 | 2 | 35857877 | 2170 | 0 | 0 | 0 | 0 | 0 | 0 | 0 | 0
1916 | 35857885 | 35857872 | 29171808 | 1 | 1 | 1 | 3 | 999-9950 | ТССЦ Московской обл., 999-9950, приказ Минстроя России №675/пр от 21.09.2015 г. | Вспомогательные ненормируемые материалы (2% от ОЗП) | 1374 | 1013 | РУБ | РУБ | 1 | 18.73 | 1 | 0 | 0 | 0 | 0 | 1 | 0 |  | 18.73 | 2 | 35857878 | 2172 | 0 | 0 | 0 | 0 | 0 | 0 | 0 | 0
1991 | 35857890 | 35857887 | 18406804 | 1 | 1 | 1 | 1 | 1-1020-90 |  | Рабочий строитель среднего разряда 2 | 1369 | 1013 | чел.-ч | чел.-ч | 1 | 7.67 | 0 | 0 | 0 | 249.14 | 0 | 1 | 1 |  | 7.67 | 2 | 35857888 | 2173 | 0 | 0 | 0 | 0 | 0 | 0 | 0 | 0
1991 | 35857891 | 35857887 | 29164349 | 1 | 1 | 1 | 3 | 509-9900 | ТССЦ Московской обл., 509-9900, приказ Минстроя России №675/пр от 21.09.2015 г. | Строительный мусор | 1348 | 1009 | т | т | 1000 | 0.7 | 0 | 0 | 0 | 0 | 0 | 0 | 0 |  | 0.7 | 2 | 35857889 | 2174 | 0 | 0 | 0 | 0 | 0 | 0 | 0 | 0
1993 | 35857898 | 35857893 | 18406804 | 1 | 1 | 1 | 1 | 1-1020-90 |  | Рабочий строитель среднего разряда 2 | 1369 | 1013 | чел.-ч | чел.-ч | 1 | 11.39 | 0 | 0 | 0 | 7.8 | 0 | 1 | 1 |  | 11.39 | 2 | 35857894 | 2175 | 0 | 0 | 0 | 0 | 0 | 0 | 0 | 0
1993 | 35857899 | 35857893 | 121548 | 1 | 1 | 1 | 1 | 2 |  | Затраты труда машинистов | 608254 | 1013 | чел.час | чел.час | 1 | 0.13 | 0 | 0 | 0 | 0 | 0 | 1 | 2 |  | 0.13 | 2 | 35857895 | 2176 | 0 | 0 | 0 | 0 | 0 | 0 | 0 | 0
1993 | 35857900 | 35857893 | 29172556 | 1 | 1 | 1 | 2 | 030954 | ТСЭМ Московской обл., 030954, приказ Минстроя России №675/пр от 21.09.2015 г. | Подъемники грузоподъемностью до 500 кг одномачтовые, высота подъема 45 м | 1368 | 1011 | маш.-ч | маш.-ч | 1 | 0.13 | 0 | 31.26 | 13.5 | 0 | 0 | 1 | 0 |  | 0.13 | 2 | 35857896 | 2177 | 0 | 0 | 0 | 0 | 0 | 0 | 0 | 0
1993 | 35857901 | 35857893 | 29164349 | 1 | 1 | 1 | 3 | 509-9900 | ТССЦ Московской обл., 509-9900, приказ Минстроя России №675/пр от 21.09.2015 г. | Строительный мусор | 1348 | 1009 | т | т | 1000 | 0.47 | 0 | 0 | 0 | 0 | 0 | 0 | 0 |  | 0.47 | 2 | 35857897 | 2178 | 0 | 0 | 0 | 0 | 0 | 0 | 0 | 0
1995 | 35857906 | 35857903 | 18406804 | 1 | 1 | 1 | 1 | 1-1020-90 |  | Рабочий строитель среднего разряда 2 | 1369 | 1013 | чел.-ч | чел.-ч | 1 | 3.77 | 0 | 0 | 0 | 7.8 | 0 | 1 | 1 |  | 3.77 | 2 | 35857904 | 2179 | 0 | 0 | 0 | 0 | 0 | 0 | 0 | 0
1995 | 35857907 | 35857903 | 29164349 | 1 | 1 | 1 | 3 | 509-9900 | ТССЦ Московской обл., 509-9900, приказ Минстроя России №675/пр от 21.09.2015 г. | Строительный мусор | 1348 | 1009 | т | т | 1000 | 0.11 | 0 | 0 | 0 | 0 | 0 | 0 | 0 |  | 0.11 | 2 | 35857905 | 2180 | 0 | 0 | 0 | 0 | 0 | 0 | 0 | 0
1997 | 35857911 | 35857909 | 18406804 | 1 | 1 | 1 | 1 | 1-1020-90 |  | Рабочий строитель среднего разряда 2 | 1369 | 1013 | чел.-ч | чел.-ч | 1 | 5.84 | 0 | 0 | 0 | 7.8 | 0 | 1 | 1 |  | 5.84 | 2 | 35857910 | 2181 | 0 | 0 | 0 | 0 | 0 | 0 | 0 | 0
1998 | 35857918 | 35857912 | 18408066 | 1 | 1 | 1 | 1 | 1-1023-90 |  | Рабочий строитель среднего разряда 2,3 | 1369 | 1013 | чел.-ч | чел.-ч | 1 | 179.3 | 0 | 0 | 0 | 256.16 | 0 | 1 | 1 |  | 179.3 | 2 | 35857913 | 2182 | 0 | 0 | 0 | 0 | 0 | 0 | 0 | 0
1998 | 35857919 | 35857912 | 121548 | 1 | 1 | 1 | 1 | 2 |  | Затраты труда машинистов | 608254 | 1013 | чел.час | чел.час | 1 | 3.97 | 0 | 0 | 0 | 0 | 0 | 1 | 2 |  | 3.97 | 2 | 35857914 | 2183 | 0 | 0 | 0 | 0 | 0 | 0 | 0 | 0
1998 | 35857920 | 35857912 | 29172710 | 1 | 1 | 1 | 2 | 050101 | ТСЭМ Московской обл., 050101, приказ Минстроя России №675/пр от 21.09.2015 г. | Компрессоры передвижные с двигателем внутреннего сгорания давлением до 686 кПа (7 ат), производительность до 5 м3/мин | 1368 | 1011 | маш.-ч | маш.-ч | 1 | 3.97 | 0 | 46.56 | 10.06 | 0 | 0 | 1 | 0 |  | 3.97 | 2 | 35857915 | 2184 | 0 | 0 | 0 | 0 | 0 | 0 | 0 | 0
1998 | 35857921 | 35857912 | 29174533 | 1 | 1 | 1 | 2 | 330804 | ТСЭМ Московской обл., 330804, приказ Минстроя России №675/пр от 21.09.2015 г. | Молотки при работе от передвижных компрессорных станций отбойные пневматические | 1368 | 1011 | маш.-ч | маш.-ч | 1 | 7.93 | 0 | 1.53 | 0 | 0 | 0 | 1 | 0 |  | 7.93 | 2 | 35857916 | 2185 | 0 | 0 | 0 | 0 | 0 | 0 | 0 | 0
1998 | 35857922 | 35857912 | 29164349 | 1 | 1 | 1 | 3 | 509-9900 | ТССЦ Московской обл., 509-9900, приказ Минстроя России №675/пр от 21.09.2015 г. | Строительный мусор | 1348 | 1009 | т | т | 1000 | 10.5 | 0 | 0 | 0 | 0 | 0 | 0 | 0 |  | 10.5 | 2 | 35857917 | 2186 | 0 | 0 | 0 | 0 | 0 | 0 | 0 | 0
2037 | 35857932 | 35857924 | 18407150 | 1 | 1 | 1 | 1 | 1-1030-90 |  | Рабочий строитель среднего разряда 3 | 1369 | 1013 | чел.-ч | чел.-ч | 1 | 21.19 | 0 | 0 | 0 | 272.45 | 0 | 1 | 1 | )*1,15 | 24.3685 | 2 | 35857925 | 2187 | 0 | 0 | 0 | 0 | 0 | 0 | 0 | 0
2037 | 35857933 | 35857924 | 121548 | 1 | 1 | 1 | 1 | 2 |  | Затраты труда машинистов | 608254 | 1013 | чел.час | чел.час | 1 | 0.04 | 0 | 0 | 0 | 0 | 0 | 1 | 2 | )*1,25 | 0.05 | 2 | 35857926 | 2188 | 0 | 0 | 0 | 0 | 0 | 0 | 0 | 0
2037 | 35857934 | 35857924 | 29172556 | 1 | 1 | 1 | 2 | 030954 | ТСЭМ Московской обл., 030954, приказ Минстроя России №675/пр от 21.09.2015 г. | Подъемники грузоподъемностью до 500 кг одномачтовые, высота подъема 45 м | 1368 | 1011 | маш.-ч | маш.-ч | 1 | 0.04 | 0 | 31.26 | 13.5 | 0 | 0 | 1 | 0 | )*1,25 | 0.05 | 2 | 35857927 | 2189 | 0 | 0 | 0 | 0 | 0 | 0 | 0 | 0
2037 | 35857935 | 35857924 | 29174913 | 1 | 1 | 1 | 2 | 400001 | ТСЭМ Московской обл., 400001, приказ Минстроя России №675/пр от 21.09.2015 г. | Автомобили бортовые, грузоподъемность до 5 т | 1368 | 1011 | маш.-ч | маш.-ч | 1 | 0.15 | 0 | 87.17 | 11.6 | 0 | 0 | 1 | 0 | )*1,25 | 0.1875 | 2 | 35857928 | 2190 | 0 | 0 | 0 | 0 | 0 | 0 | 0 | 0
2037 | 35857936 | 35857924 | 29108696 | 1 | 1 | 1 | 3 | 101-2388 | ТССЦ Московской обл., 101-2388, приказ Минстроя России №675/пр от 21.09.2015 г. | Герметик пенополиуретановый (пена монтажная) типа Makrofleks, Soudal в баллонах по 750 мл | 1354 | 1010 | шт. | шт. | 1 | 56.6 | 67.21 | 0 | 0 | 0 | 0 | 1 | 0 |  | 56.6 | 2 | 35857929 | 2191 | 0 | 0 | 0 | 0 | 0 | 0 | 0 | 0
2037 | 35857937 | 35857924 | 29109717 | 1 | 1 | 1 | 3 | 101-9138 | ТССЦ Московской обл., 101-9138, приказ Минстроя России №675/пр от 21.09.2015 г. | Доски подоконные ПВХ | 1301 | 1003 | м | м | 1 | 0 | 0 | 0 | 0 | 0 | 1 | 0 | 0 |  | 0 | 3 | -1 |  | 0 | 0 | 0 | 0 | 0 | 0 | 0 | 0
2037 | 35857938 | 35857924 | 29115197 | 1 | 1 | 1 | 3 | 102-0303 | ТССЦ Московской обл., 102-0303, приказ Минстроя России №675/пр от 21.09.2015 г. | Клинья пластиковые монтажные | 1354 | 1010 | шт. | шт. | 1 | 400 | 0.5 | 0 | 0 | 0 | 0 | 1 | 0 |  | 400 | 2 | 35857930 | 2193 | 0 | 0 | 0 | 0 | 0 | 0 | 0 | 0
2039 | 35857950 | 35857940 | 18413230 | 1 | 1 | 1 | 1 | 1-1036-90 |  | Рабочий строитель среднего разряда 3,6 | 1369 | 1013 | чел.-ч | чел.-ч | 1 | 166.47 | 0 | 0 | 0 | 293.22 | 0 | 1 | 1 | )*1,15 | 191.4405 | 2 | 35857941 | 2194 | 0 | 0 | 0 | 0 | 0 | 0 | 0 | 0
2039 | 35857951 | 35857940 | 121548 | 1 | 1 | 1 | 1 | 2 |  | Затраты труда машинистов | 608254 | 1013 | чел.час | чел.час | 1 | 0.08 | 0 | 0 | 0 | 0 | 0 | 1 | 2 | )*1,25 | 0.1 | 2 | 35857942 | 2195 | 0 | 0 | 0 | 0 | 0 | 0 | 0 | 0
2039 | 35857952 | 35857940 | 29172556 | 1 | 1 | 1 | 2 | 030954 | ТСЭМ Московской обл., 030954, приказ Минстроя России №675/пр от 21.09.2015 г. | Подъемники грузоподъемностью до 500 кг одномачтовые, высота подъема 45 м | 1368 | 1011 | маш.-ч | маш.-ч | 1 | 0.08 | 0 | 31.26 | 13.5 | 0 | 0 | 1 | 0 | )*1,25 | 0.1 | 2 | 35857943 | 2196 | 0 | 0 | 0 | 0 | 0 | 0 | 0 | 0
2039 | 35857953 | 35857940 | 29174591 | 1 | 1 | 1 | 2 | 331531 | ТСЭМ Московской обл., 331531, приказ Минстроя России №675/пр от 21.09.2015 г. | Пила дисковая электрическая | 1368 | 1011 | маш.-ч | маш.-ч | 1 | 0.26 | 0 | 0.95 | 0 | 0 | 0 | 1 | 0 | )*1,25 | 0.325 | 2 | 35857944 | 2197 | 0 | 0 | 0 | 0 | 0 | 0 | 0 | 0
2039 | 35857954 | 35857940 | 29174913 | 1 | 1 | 1 | 2 | 400001 | ТСЭМ Московской обл., 400001, приказ Минстроя России №675/пр от 21.09.2015 г. | Автомобили бортовые, грузоподъемность до 5 т | 1368 | 1011 | маш.-ч | маш.-ч | 1 | 0.5 | 0 | 87.17 | 11.6 | 0 | 0 | 1 | 0 | )*1,25 | 0.625 | 2 | 35857945 | 2198 | 0 | 0 | 0 | 0 | 0 | 0 | 0 | 0
2039 | 35857955 | 35857940 | 29107800 | 1 | 1 | 1 | 3 | 101-1757 | ТССЦ Московской обл., 101-1757, приказ Минстроя России №675/пр от 21.09.2015 г. | Ветошь | 1346 | 1009 | кг | кг | 1 | 0.2 | 1.81 | 0 | 0 | 0 | 0 | 1 | 0 |  | 0.2 | 2 | 35857946 | 2199 | 0 | 0 | 0 | 0 | 0 | 0 | 0 | 0
2039 | 35857956 | 35857940 | 29109411 | 1 | 1 | 1 | 3 | 101-2434 | ТССЦ Московской обл., 101-2434, приказ Минстроя России №675/пр от 21.09.2015 г. | Клей ПВА | 1346 | 1009 | кг | кг | 1 | 30 | 15.95 | 0 | 0 | 0 | 0 | 1 | 0 |  | 30 | 2 | 35857947 | 2200 | 0 | 0 | 0 | 0 | 0 | 0 | 0 | 0
2039 | 35857957 | 35857940 | 29109535 | 1 | 1 | 1 | 3 | 101-9155 | ТССЦ Московской обл., 101-9155, приказ Минстроя России №675/пр от 21.09.2015 г. | Листы облицовочные декоративные | 1327 | 1005 | м2 | м2 | 1 | 105 | 0 | 0 | 0 | 0 | 0 | 0 | 0 |  | 105 | 2 | 35857948 | 2201 | 0 | 0 | 0 | 0 | 0 | 0 | 0 | 0
2039 | 35857958 | 35857940 | 29109265 | 1 | 1 | 1 | 3 | 101-9732 | ТССЦ Московской обл., 101-9732, приказ Минстроя России №675/пр от 21.09.2015 г. | Грунтовка | 1348 | 1009 | т | т | 1000 | 0.0089 | 0 | 0 | 0 | 0 | 0 | 0 | 0 |  | 0.0089 | 2 | 35857949 | 2202 | 0 | 0 | 0 | 0 | 0 | 0 | 0 | 0
2042 | 35857970 | 35857961 | 18410572 | 1 | 1 | 1 | 1 | 1-1032-90 |  | Рабочий строитель среднего разряда 3,2 | 1369 | 1013 | чел.-ч | чел.-ч | 1 | 73.14 | 0 | 0 | 0 | 8.74 | 0 | 1 | 1 | *1,15 | 84.111 | 2 | 35857962 | 2203 | 0 | 0 | 0 | 0 | 0 | 0 | 0 | 0
2042 | 35857971 | 35857961 | 121548 | 1 | 1 | 1 | 1 | 2 |  | Затраты труда машинистов | 608254 | 1013 | чел.час | чел.час | 1 | 1.37 | 0 | 0 | 0 | 0 | 0 | 1 | 2 | )*1,25 | 1.7125 | 2 | 35857963 | 2204 | 0 | 0 | 0 | 0 | 0 | 0 | 0 | 0
2042 | 35857972 | 35857961 | 29172379 | 1 | 1 | 1 | 2 | 021141 | ТСЭМ Московской обл., 021141, приказ Минстроя России №675/пр от 21.09.2015 г. | Краны на автомобильном ходу при работе на других видах строительства 10 т | 1368 | 1011 | маш.-ч | маш.-ч | 1 | 1.37 | 0 | 112 | 13.5 | 0 | 0 | 1 | 0 | )*1,25 | 1.7125 | 2 | 35857964 | 2205 | 0 | 0 | 0 | 0 | 0 | 0 | 0 | 0
2042 | 35857973 | 35857961 | 29174913 | 1 | 1 | 1 | 2 | 400001 | ТСЭМ Московской обл., 400001, приказ Минстроя России №675/пр от 21.09.2015 г. | Автомобили бортовые, грузоподъемность до 5 т | 1368 | 1011 | маш.-ч | маш.-ч | 1 | 2.06 | 0 | 87.17 | 11.6 | 0 | 0 | 1 | 0 | )*1,25 | 2.575 | 2 | 35857965 | 2206 | 0 | 0 | 0 | 0 | 0 | 0 | 0 | 0
2042 | 35857974 | 35857961 | 29114332 | 1 | 1 | 1 | 3 | 101-1805 | ТССЦ Московской обл., 101-1805, приказ Минстроя России №675/пр от 21.09.2015 г. | Гвозди строительные | 1348 | 1009 | т | т | 1000 | 0.0034 | 11978 | 0 | 0 | 0 | 0 | 1 | 0 |  | 0.0034 | 2 | 35857967 | 2208 | 0 | 0 | 0 | 0 | 0 | 0 | 0 | 0
2042 | 35857975 | 35857961 | 29114830 | 1 | 1 | 1 | 3 | 101-9411 | ТССЦ Московской обл., 101-9411, приказ Минстроя России №675/пр от 21.09.2015 г. | Скобяные изделия | 1035 | 1013 | компл. | компл. | 1 | 0 | 0 | 0 | 0 | 0 | 1 | 0 | 0 |  | 0 | 3 | -1 |  | 0 | 0 | 0 | 0 | 0 | 0 | 0 | 0
2042 | 35857976 | 35857961 | 29130561 | 1 | 1 | 1 | 3 | 203-0223 | ТССЦ Московской обл., 203-0223, приказ Минстроя России №675/пр от 21.09.2015 г. | Блоки дверные с рамочными полотнами однопольные ДН 21-10, площадь 2,05 м2; ДН 24-10, площадь 2,35 м2 | 1327 | 1005 | м2 | м2 | 1 | 100 | 207 | 0 | 0 | 0 | 0 | 1 | 0 |  | 100 | 2 | 35857968 | 2209 | 0 | 0 | 0 | 0 | 0 | 0 | 0 | 0
2046 | 35857985 | 35857980 | 18408291 | 1 | 1 | 1 | 1 | 1-1025-90 |  | Рабочий строитель среднего разряда 2,5 | 1369 | 1013 | чел.-ч | чел.-ч | 1 | 7.82 | 0 | 0 | 0 | 260.96 | 0 | 1 | 1 | )*1,15 | 8.993 | 2 | 35857981 | 2211 | 0 | 0 | 0 | 0 | 0 | 0 | 0 | 0
2046 | 35857986 | 35857980 | 29174913 | 1 | 1 | 1 | 2 | 400001 | ТСЭМ Московской обл., 400001, приказ Минстроя России №675/пр от 21.09.2015 г. | Автомобили бортовые, грузоподъемность до 5 т | 1368 | 1011 | маш.-ч | маш.-ч | 1 | 0.04 | 0 | 87.17 | 11.6 | 0 | 0 | 1 | 0 | )*1,25 | 0.05 | 2 | 35857982 | 2212 | 0 | 0 | 0 | 0 | 0 | 0 | 0 | 0
2046 | 35857987 | 35857980 | 29114332 | 1 | 1 | 1 | 3 | 101-1805 | ТССЦ Московской обл., 101-1805, приказ Минстроя России №675/пр от 21.09.2015 г. | Гвозди строительные | 1348 | 1009 | т | т | 1000 | 0.00071 | 11978 | 0 | 0 | 0 | 0 | 1 | 0 |  | 0.00071 | 2 | 35857983 | 2213 | 0 | 0 | 0 | 0 | 0 | 0 | 0 | 0
2046 | 35857988 | 35857980 | 29131015 | 1 | 1 | 1 | 3 | 203-0359 | ТССЦ Московской обл., 203-0359, приказ Минстроя России №675/пр от 21.09.2015 г. | Наличники из древесины типа Н-1, Н-2 размером 13х54 мм | 1301 | 1003 | м | м | 1 | 112 | 3.93 | 0 | 0 | 0 | 0 | 1 | 0 |  | 112 | 2 | 35857984 | 2214 | 0 | 0 | 0 | 0 | 0 | 0 | 0 | 0
2047 | 35858003 | 35857989 | 18407150 | 1 | 1 | 1 | 1 | 1-1030-90 |  | Рабочий строитель среднего разряда 3 | 1369 | 1013 | чел.-ч | чел.-ч | 1 | 44.7 | 0 | 0 | 0 | 272.45 | 0 | 1 | 1 | )*1,15 | 51.405 | 2 | 35857990 | 2215 | 0 | 0 | 0 | 0 | 0 | 0 | 0 | 0
2047 | 35858004 | 35857989 | 121548 | 1 | 1 | 1 | 1 | 2 |  | Затраты труда машинистов | 608254 | 1013 | чел.час | чел.час | 1 | 0.14 | 0 | 0 | 0 | 0 | 0 | 1 | 2 | )*1,25 | 0.175 | 2 | 35857991 | 2216 | 0 | 0 | 0 | 0 | 0 | 0 | 0 | 0
2047 | 35858005 | 35857989 | 29172479 | 1 | 1 | 1 | 2 | 030101 | ТСЭМ Московской обл., 030101, приказ Минстроя России №675/пр от 21.09.2015 г. | Автопогрузчики 5 т | 1368 | 1011 | маш.-ч | маш.-ч | 1 | 0.14 | 0 | 99.89 | 10.06 | 0 | 0 | 1 | 0 | )*1,25 | 0.175 | 2 | 35857992 | 2217 | 0 | 0 | 0 | 0 | 0 | 0 | 0 | 0
2047 | 35858006 | 35857989 | 29174591 | 1 | 1 | 1 | 2 | 331531 | ТСЭМ Московской обл., 331531, приказ Минстроя России №675/пр от 21.09.2015 г. | Пила дисковая электрическая | 1368 | 1011 | маш.-ч | маш.-ч | 1 | 0.45 | 0 | 0.95 | 0 | 0 | 0 | 1 | 0 | )*1,25 | 0.5625 | 2 | 35857993 | 2218 | 0 | 0 | 0 | 0 | 0 | 0 | 0 | 0
2047 | 35858007 | 35857989 | 29174913 | 1 | 1 | 1 | 2 | 400001 | ТСЭМ Московской обл., 400001, приказ Минстроя России №675/пр от 21.09.2015 г. | Автомобили бортовые, грузоподъемность до 5 т | 1368 | 1011 | маш.-ч | маш.-ч | 1 | 0.48 | 0 | 87.17 | 11.6 | 0 | 0 | 1 | 0 | )*1,25 | 0.6 | 2 | 35857994 | 2219 | 0 | 0 | 0 | 0 | 0 | 0 | 0 | 0
2047 | 35858008 | 35857989 | 29114340 | 1 | 1 | 1 | 3 | 101-0181 | ТССЦ Московской обл., 101-0181, приказ Минстроя России №675/пр от 21.09.2015 г. | Гвозди строительные с плоской головкой 1,8х60 мм | 1348 | 1009 | т | т | 1000 | 0.0016 | 8475 | 0 | 0 | 0 | 0 | 1 | 0 |  | 0.0016 | 2 | 35857995 | 2220 | 0 | 0 | 0 | 0 | 0 | 0 | 0 | 0
2047 | 35858009 | 35857989 | 29109162 | 1 | 1 | 1 | 3 | 101-1742 | ТССЦ Московской обл., 101-1742, приказ Минстроя России №675/пр от 21.09.2015 г. | Толь с крупнозернистой посыпкой гидроизоляционный марки ТГ-350 | 1327 | 1005 | м2 | м2 | 1 | 23 | 5.71 | 0 | 0 | 0 | 0 | 1 | 0 |  | 23 | 2 | 35857996 | 2221 | 0 | 0 | 0 | 0 | 0 | 0 | 0 | 0
2047 | 35858010 | 35857989 | 29107615 | 1 | 1 | 1 | 3 | 101-2317 | ТССЦ Московской обл., 101-2317, приказ Минстроя России №675/пр от 21.09.2015 г. | Натрий фтористый технический, марка А, сорт I | 1348 | 1009 | т | т | 1000 | 0.0034 | 19100 | 0 | 0 | 0 | 0 | 1 | 0 |  | 0.0034 | 2 | 35857997 | 2222 | 0 | 0 | 0 | 0 | 0 | 0 | 0 | 0
2047 | 35858011 | 35857989 | 29115662 | 1 | 1 | 1 | 3 | 102-0113 | ТССЦ Московской обл., 102-0113, приказ Минстроя России №675/пр от 21.09.2015 г. | Доски обрезные хвойных пород длиной 2-3,75 м, шириной 75-150 мм, толщиной 25 мм, III сорта | 1339 | 1007 | м3 | м3 | 1 | 0.24 | 1045 | 0 | 0 | 0 | 0 | 1 | 0 |  | 0.24 | 2 | 35857998 | 2223 | 0 | 0 | 0 | 0 | 0 | 0 | 0 | 0
2047 | 35858012 | 35857989 | 29131086 | 1 | 1 | 1 | 3 | 203-0399 | ТССЦ Московской обл., 203-0399, приказ Минстроя России №675/пр от 21.09.2015 г. | Лаги половые антисептированные, применяемые в строительстве жилых, общественных и производственных зданий при производстве деревянных полов тип II, сечением 100х40; 100х60; 120х60; 100-150х40-60 мм | 1339 | 1007 | м3 | м3 | 1 | 1.18 | 1970.01 | 0 | 0 | 0 | 0 | 1 | 0 |  | 1.18 | 2 | 35857999 | 2224 | 0 | 0 | 0 | 0 | 0 | 0 | 0 | 0
2047 | 35858013 | 35857989 | 29145153 | 1 | 1 | 1 | 3 | 402-0061 | ТССЦ Московской обл., 402-0061, приказ Минстроя России №675/пр от 21.09.2015 г. | Раствор готовый кладочный тяжелый цементный | 1339 | 1007 | м3 | м3 | 1 | 0.28 | 426.15 | 0 | 0 | 0 | 0 | 1 | 0 |  | 0.28 | 2 | 35858000 | 2225 | 0 | 0 | 0 | 0 | 0 | 0 | 0 | 0
2047 | 35858014 | 35857989 | 29148832 | 1 | 1 | 1 | 3 | 404-0005 | ТССЦ Московской обл., 404-0005, приказ Минстроя России №675/пр от 21.09.2015 г. | Кирпич керамический одинарный, размером 250х120х65 мм, марка 100 | 1356 | 1010 | 1000 шт. | 1000 шт. | 1000 | 0.51 | 1752.59 | 0 | 0 | 0 | 0 | 1 | 0 |  | 0.51 | 2 | 35858001 | 2226 | 0 | 0 | 0 | 0 | 0 | 0 | 0 | 0
2047 | 35858015 | 35857989 | 29150040 | 1 | 1 | 1 | 3 | 411-0001 | ТССЦ Московской обл., 411-0001, приказ Минстроя России №675/пр от 21.09.2015 г. | Вода | 1339 | 1007 | м3 | м3 | 1 | 0.07 | 2.44 | 0 | 0 | 0 | 0 | 1 | 0 |  | 0.07 | 2 | 35858002 | 2227 | 0 | 0 | 0 | 0 | 0 | 0 | 0 | 0
2048 | 35858025 | 35858016 | 18407150 | 1 | 1 | 1 | 1 | 1-1030-90 |  | Рабочий строитель среднего разряда 3 | 1369 | 1013 | чел.-ч | чел.-ч | 1 | 60.72 | 0 | 0 | 0 | 272.45 | 0 | 1 | 1 | )*1,15 | 69.828 | 2 | 35858017 | 2228 | 0 | 0 | 0 | 0 | 0 | 0 | 0 | 0
2048 | 35858026 | 35858016 | 121548 | 1 | 1 | 1 | 1 | 2 |  | Затраты труда машинистов | 608254 | 1013 | чел.час | чел.час | 1 | 0.58 | 0 | 0 | 0 | 0 | 0 | 1 | 2 | )*1,25 | 0.725 | 2 | 35858018 | 2229 | 0 | 0 | 0 | 0 | 0 | 0 | 0 | 0
2048 | 35858027 | 35858016 | 29172556 | 1 | 1 | 1 | 2 | 030954 | ТСЭМ Московской обл., 030954, приказ Минстроя России №675/пр от 21.09.2015 г. | Подъемники грузоподъемностью до 500 кг одномачтовые, высота подъема 45 м | 1368 | 1011 | маш.-ч | маш.-ч | 1 | 0.58 | 0 | 31.26 | 13.5 | 0 | 0 | 1 | 0 | )*1,25 | 0.725 | 2 | 35858019 | 2230 | 0 | 0 | 0 | 0 | 0 | 0 | 0 | 0
2048 | 35858028 | 35858016 | 29174591 | 1 | 1 | 1 | 2 | 331531 | ТСЭМ Московской обл., 331531, приказ Минстроя России №675/пр от 21.09.2015 г. | Пила дисковая электрическая | 1368 | 1011 | маш.-ч | маш.-ч | 1 | 0.82 | 0 | 0.95 | 0 | 0 | 0 | 1 | 0 | )*1,25 | 1.025 | 2 | 35858020 | 2231 | 0 | 0 | 0 | 0 | 0 | 0 | 0 | 0
2048 | 35858029 | 35858016 | 29174661 | 1 | 1 | 1 | 2 | 340311 | ТСЭМ Московской обл., 340311, приказ Минстроя России №675/пр от 21.09.2015 г. | Машина для острожки деревянных полов | 1368 | 1011 | маш.-ч | маш.-ч | 1 | 2.7 | 0 | 2.09 | 0 | 0 | 0 | 1 | 0 | )*1,25 | 3.375 | 2 | 35858021 | 2232 | 0 | 0 | 0 | 0 | 0 | 0 | 0 | 0
2048 | 35858030 | 35858016 | 29174913 | 1 | 1 | 1 | 2 | 400001 | ТСЭМ Московской обл., 400001, приказ Минстроя России №675/пр от 21.09.2015 г. | Автомобили бортовые, грузоподъемность до 5 т | 1368 | 1011 | маш.-ч | маш.-ч | 1 | 0.84 | 0 | 87.17 | 11.6 | 0 | 0 | 1 | 0 | )*1,25 | 1.05 | 2 | 35858022 | 2233 | 0 | 0 | 0 | 0 | 0 | 0 | 0 | 0
2048 | 35858031 | 35858016 | 29114332 | 1 | 1 | 1 | 3 | 101-1805 | ТССЦ Московской обл., 101-1805, приказ Минстроя России №675/пр от 21.09.2015 г. | Гвозди строительные | 1348 | 1009 | т | т | 1000 | 0.0123 | 11978 | 0 | 0 | 0 | 0 | 1 | 0 |  | 0.0123 | 2 | 35858023 | 2234 | 0 | 0 | 0 | 0 | 0 | 0 | 0 | 0
2048 | 35858032 | 35858016 | 29130788 | 1 | 1 | 1 | 3 | 203-0344 | ТССЦ Московской обл., 203-0344, приказ Минстроя России №675/пр от 21.09.2015 г. | Доски для покрытия полов со шпунтом и гребнем из древесины антисептированные тип ДП-27 толщиной 27 мм, шириной без гребня от 100 до 140 мм | 1339 | 1007 | м3 | м3 | 1 | 2.88 | 2156.01 | 0 | 0 | 0 | 0 | 1 | 0 |  | 2.88 | 2 | 35858024 | 2235 | 0 | 0 | 0 | 0 | 0 | 0 | 0 | 0
2049 | 35858041 | 35858033 | 18408291 | 1 | 1 | 1 | 1 | 1-1025-90 |  | Рабочий строитель среднего разряда 2,5 | 1369 | 1013 | чел.-ч | чел.-ч | 1 | 31.26 | 0 | 0 | 0 | 8.17 | 0 | 1 | 1 | )*1,15 | 35.949 | 2 | 35858034 | 2236 | 0 | 0 | 0 | 0 | 0 | 0 | 0 | 0
2049 | 35858042 | 35858033 | 121548 | 1 | 1 | 1 | 1 | 2 |  | Затраты труда машинистов | 608254 | 1013 | чел.час | чел.час | 1 | 6.7 | 0 | 0 | 0 | 0 | 0 | 1 | 2 | )*1,25 | 8.375 | 2 | 35858035 | 2237 | 0 | 0 | 0 | 0 | 0 | 0 | 0 | 0
2049 | 35858043 | 35858033 | 29172710 | 1 | 1 | 1 | 2 | 050101 | ТСЭМ Московской обл., 050101, приказ Минстроя России №675/пр от 21.09.2015 г. | Компрессоры передвижные с двигателем внутреннего сгорания давлением до 686 кПа (7 ат), производительность до 5 м3/мин | 1368 | 1011 | маш.-ч | маш.-ч | 1 | 6.7 | 0 | 46.56 | 10.06 | 0 | 0 | 1 | 0 | )*1,25 | 8.375 | 2 | 35858036 | 2238 | 0 | 0 | 0 | 0 | 0 | 0 | 0 | 0
2049 | 35858044 | 35858033 | 29173472 | 1 | 1 | 1 | 2 | 134041 | ТСЭМ Московской обл., 134041, приказ Минстроя России №675/пр от 21.09.2015 г. | Шуруповерт | 1368 | 1011 | маш.-ч | маш.-ч | 1 | 11 | 0 | 3 | 0 | 0 | 0 | 1 | 0 | )*1,25 | 13.75 | 2 | 35858037 | 2239 | 0 | 0 | 0 | 0 | 0 | 0 | 0 | 0
2049 | 35858045 | 35858033 | 29174913 | 1 | 1 | 1 | 2 | 400001 | ТСЭМ Московской обл., 400001, приказ Минстроя России №675/пр от 21.09.2015 г. | Автомобили бортовые, грузоподъемность до 5 т | 1368 | 1011 | маш.-ч | маш.-ч | 1 | 0.35 | 0 | 87.17 | 11.6 | 0 | 0 | 1 | 0 | )*1,25 | 0.4375 | 2 | 35858038 | 2240 | 0 | 0 | 0 | 0 | 0 | 0 | 0 | 0
2049 | 35858046 | 35858033 | 29114687 | 1 | 1 | 1 | 3 | 101-1480 | ТССЦ Московской обл., 101-1480, приказ Минстроя России №675/пр от 21.09.2015 г. | Шурупы с полукруглой головкой 3,5х35 мм | 1348 | 1009 | т | т | 1000 | 0.0018 | 16974 | 0 | 0 | 0 | 0 | 1 | 0 |  | 0.0018 | 2 | 35858039 | 2241 | 0 | 0 | 0 | 0 | 0 | 0 | 0 | 0
2049 | 35858047 | 35858033 | 29115292 | 1 | 1 | 1 | 3 | 102-0443 | ТССЦ Московской обл., 102-0443, приказ Минстроя России №675/пр от 21.09.2015 г. | Фанера общего назначения из шпона лиственных пород водостойкая марки ФК, сорт 2/4, толщина 12 мм | 1339 | 1007 | м3 | м3 | 1 | 1.24 | 4478.33 | 0 | 0 | 0 | 0 | 1 | 0 |  | 1.24 | 2 | 35858040 | 2242 | 0 | 0 | 0 | 0 | 0 | 0 | 0 | 0
2050 | 35858057 | 35858048 | 18410542 | 1 | 1 | 1 | 1 | 1-1027-90 |  | Рабочий строитель среднего разряда 2,7 | 1369 | 1013 | чел.-ч | чел.-ч | 1 | 31.41 | 0 | 0 | 0 | 8.31 | 0 | 1 | 1 | )*1,15 | 36.1215 | 2 | 35858050 | 2243 | 0 | 0 | 0 | 0 | 0 | 0 | 0 | 0
2050 | 35858058 | 35858048 | 121548 | 1 | 1 | 1 | 1 | 2 |  | Затраты труда машинистов | 608254 | 1013 | чел.час | чел.час | 1 | 0.34 | 0 | 0 | 0 | 0 | 0 | 1 | 2 | )*1,25 | 0.425 | 2 | 35858051 | 2244 | 0 | 0 | 0 | 0 | 0 | 0 | 0 | 0
2050 | 35858059 | 35858048 | 29172556 | 1 | 1 | 1 | 2 | 030954 | ТСЭМ Московской обл., 030954, приказ Минстроя России №675/пр от 21.09.2015 г. | Подъемники грузоподъемностью до 500 кг одномачтовые, высота подъема 45 м | 1368 | 1011 | маш.-ч | маш.-ч | 1 | 0.34 | 0 | 31.26 | 13.5 | 0 | 0 | 1 | 0 | )*1,25 | 0.425 | 2 | 35858052 | 2245 | 0 | 0 | 0 | 0 | 0 | 0 | 0 | 0
2050 | 35858060 | 35858048 | 29174663 | 1 | 1 | 1 | 2 | 340321 | ТСЭМ Московской обл., 340321, приказ Минстроя России №675/пр от 21.09.2015 г. | Машины для сварки линолеума | 1368 | 1011 | маш.-ч | маш.-ч | 1 | 5.3 | 0 | 3.4 | 0 | 0 | 0 | 1 | 0 | )*1,25 | 6.625 | 2 | 35858053 | 2246 | 0 | 0 | 0 | 0 | 0 | 0 | 0 | 0
2050 | 35858061 | 35858048 | 29174913 | 1 | 1 | 1 | 2 | 400001 | ТСЭМ Московской обл., 400001, приказ Минстроя России №675/пр от 21.09.2015 г. | Автомобили бортовые, грузоподъемность до 5 т | 1368 | 1011 | маш.-ч | маш.-ч | 1 | 0.48 | 0 | 87.17 | 11.6 | 0 | 0 | 1 | 0 | )*1,25 | 0.6 | 2 | 35858054 | 2247 | 0 | 0 | 0 | 0 | 0 | 0 | 0 | 0
2050 | 35858062 | 35858048 | 29110876 | 1 | 1 | 1 | 3 | 101-0562 | ТССЦ Московской обл., 101-0562, приказ Минстроя России №675/пр от 21.09.2015 г. | Линолеум поливинилхлоридный на теплоизолирующей подоснове марок ПР-ВТ, ВК-ВТ, ЭК-ВТ | 1327 | 1005 | м2 | м2 | 1 | 102 | 67.8 | 0 | 0 | 0 | 0 | 1 | 0 |  | 102 | 2 | 35858055 | 2248 | 0 | 0 | 0 | 0 | 0 | 0 | 0 | 0
2050 | 35858063 | 35858048 | 29110762 | 1 | 1 | 1 | 3 | 101-2025 | ТССЦ Московской обл., 101-2025, приказ Минстроя России №675/пр от 21.09.2015 г. | Лента полимерная (фторопластовая) для сварки линолеума | 1308 | 1003 | 100 м | 100 м | 100 | 0.68 | 99.4 | 0 | 0 | 0 | 0 | 1 | 0 |  | 0.68 | 2 | 35858056 | 2249 | 0 | 0 | 0 | 0 | 0 | 0 | 0 | 0
2053 | 35858079 | 35858066 | 18413230 | 1 | 1 | 1 | 1 | 1-1036-90 |  | Рабочий строитель среднего разряда 3,6 | 1369 | 1013 | чел.-ч | чел.-ч | 1 | 6.66 | 0 | 0 | 0 | 9.18 | 0 | 1 | 1 | )*1,15 | 7.659 | 2 | 35858067 | 2251 | 0 | 0 | 0 | 0 | 0 | 0 | 0 | 0
2053 | 35858080 | 35858066 | 29173472 | 1 | 1 | 1 | 2 | 134041 | ТСЭМ Московской обл., 134041, приказ Минстроя России №675/пр от 21.09.2015 г. | Шуруповерт | 1368 | 1011 | маш.-ч | маш.-ч | 1 | 2.01 | 0 | 3 | 0 | 0 | 0 | 1 | 0 | )*1,25 | 2.5125 | 2 | 35858068 | 2252 | 0 | 0 | 0 | 0 | 0 | 0 | 0 | 0
2053 | 35858081 | 35858066 | 29174500 | 1 | 1 | 1 | 2 | 330206 | ТСЭМ Московской обл., 330206, приказ Минстроя России №675/пр от 21.09.2015 г. | Дрели электрические | 1368 | 1011 | маш.-ч | маш.-ч | 1 | 1.33 | 0 | 1.95 | 0 | 0 | 0 | 1 | 0 | )*1,25 | 1.6625 | 2 | 35858069 | 2253 | 0 | 0 | 0 | 0 | 0 | 0 | 0 | 0
2053 | 35858082 | 35858066 | 29174913 | 1 | 1 | 1 | 2 | 400001 | ТСЭМ Московской обл., 400001, приказ Минстроя России №675/пр от 21.09.2015 г. | Автомобили бортовые, грузоподъемность до 5 т | 1368 | 1011 | маш.-ч | маш.-ч | 1 | 0.03 | 0 | 87.17 | 11.6 | 0 | 0 | 1 | 0 | )*1,25 | 0.0375 | 2 | 35858070 | 2254 | 0 | 0 | 0 | 0 | 0 | 0 | 0 | 0
2053 | 35858083 | 35858066 | 29114471 | 1 | 1 | 1 | 3 | 101-2201 | ТССЦ Московской обл., 101-2201, приказ Минстроя России №675/пр от 21.09.2015 г. | Дюбели распорные полиэтиленовые 6х30 мм | 1358 | 1010 | 10 шт. | 10 шт. | 10 | 26.3 | 1.6 | 0 | 0 | 0 | 0 | 1 | 0 |  | 26.3 | 2 | 35858071 | 2255 | 0 | 0 | 0 | 0 | 0 | 0 | 0 | 0
2053 | 35858084 | 35858066 | 29114305 | 1 | 1 | 1 | 3 | 101-4282 | ТССЦ Московской обл., 101-4282, приказ Минстроя России №675/пр от 21.09.2015 г. | Винты самонарезающие остроконечные длиной 35 мм | 1354 | 1010 | шт. | шт. | 1 | 263 | 0.12 | 0 | 0 | 0 | 0 | 1 | 0 |  | 263 | 2 | 35858072 | 2256 | 0 | 0 | 0 | 0 | 0 | 0 | 0 | 0
2053 | 35858085 | 35858066 | 29111012 | 1 | 1 | 1 | 3 | 101-4847 | ТССЦ Московской обл., 101-4847, приказ Минстроя России №675/пр от 21.09.2015 г. | Уголок наружный для пластикового плинтуса, высота 48 мм | 1354 | 1010 | шт. | шт. | 1 | 7 | 1.29 | 0 | 0 | 0 | 0 | 1 | 0 |  | 7 | 2 | 35858073 | 2257 | 0 | 0 | 0 | 0 | 0 | 0 | 0 | 0
2053 | 35858086 | 35858066 | 29111013 | 1 | 1 | 1 | 3 | 101-4848 | ТССЦ Московской обл., 101-4848, приказ Минстроя России №675/пр от 21.09.2015 г. | Уголок внутренний для пластикового плинтуса, высота 48 мм | 1354 | 1010 | шт. | шт. | 1 | 7 | 1.29 | 0 | 0 | 0 | 0 | 1 | 0 |  | 7 | 2 | 35858074 | 2258 | 0 | 0 | 0 | 0 | 0 | 0 | 0 | 0
2053 | 35858087 | 35858066 | 29111016 | 1 | 1 | 1 | 3 | 101-4849 | ТССЦ Московской обл., 101-4849, приказ Минстроя России №675/пр от 21.09.2015 г. | Соединитель для пластикового плинтуса, высота 48 мм | 1354 | 1010 | шт. | шт. | 1 | 40 | 1.29 | 0 | 0 | 0 | 0 | 1 | 0 |  | 40 | 2 | 35858075 | 2259 | 0 | 0 | 0 | 0 | 0 | 0 | 0 | 0
2053 | 35858088 | 35858066 | 29111019 | 1 | 1 | 1 | 3 | 101-4850 | ТССЦ Московской обл., 101-4850, приказ Минстроя России №675/пр от 21.09.2015 г. | Заглушка торцевая для пластикового плинтуса левая, высота 48 мм | 1354 | 1010 | шт. | шт. | 1 | 8 | 0.63 | 0 | 0 | 0 | 0 | 1 | 0 |  | 8 | 2 | 35858076 | 2260 | 0 | 0 | 0 | 0 | 0 | 0 | 0 | 0
2053 | 35858089 | 35858066 | 29111018 | 1 | 1 | 1 | 3 | 101-4851 | ТССЦ Московской обл., 101-4851, приказ Минстроя России №675/пр от 21.09.2015 г. | Заглушки торцевая для пластикового плинтуса правая, высота 48 мм | 1354 | 1010 | шт. | шт. | 1 | 8 | 0.63 | 0 | 0 | 0 | 0 | 1 | 0 |  | 8 | 2 | 35858077 | 2261 | 0 | 0 | 0 | 0 | 0 | 0 | 0 | 0
2053 | 35858090 | 35858066 | 29110997 | 1 | 1 | 1 | 3 | 101-4852 | ТССЦ Московской обл., 101-4852, приказ Минстроя России №675/пр от 21.09.2015 г. | Плинтуса для полов пластиковые, 19х48 мм | 1301 | 1003 | м | м | 1 | 101 | 12.3 | 0 | 0 | 0 | 0 | 1 | 0 |  | 101 | 2 | 35858078 | 2262 | 0 | 0 | 0 | 0 | 0 | 0 | 0 | 0
2054 | 35858111 | 35858091 | 18409850 | 1 | 1 | 1 | 1 | 1-1035-90 |  | Рабочий строитель среднего разряда 3,5 | 1369 | 1013 | чел.-ч | чел.-ч | 1 | 89 | 0 | 0 | 0 | 9.07 | 0 | 1 | 1 | )*1,15 | 102.35 | 2 | 35858092 | 2263 | 0 | 0 | 0 | 0 | 0 | 0 | 0 | 0
2054 | 35858112 | 35858091 | 29173472 | 1 | 1 | 1 | 2 | 134041 | ТСЭМ Московской обл., 134041, приказ Минстроя России №675/пр от 21.09.2015 г. | Шуруповерт | 1368 | 1011 | маш.-ч | маш.-ч | 1 | 2.16 | 0 | 3 | 0 | 0 | 0 | 1 | 0 | )*1,25 | 2.7 | 2 | 35858093 | 2264 | 0 | 0 | 0 | 0 | 0 | 0 | 0 | 0
2054 | 35858113 | 35858091 | 29174538 | 1 | 1 | 1 | 2 | 330901 | ТСЭМ Московской обл., 330901, приказ Минстроя России №675/пр от 21.09.2015 г. | Ножницы электрические | 1368 | 1011 | маш.-ч | маш.-ч | 1 | 0.47 | 0 | 33.59 | 0 | 0 | 0 | 1 | 0 | )*1,25 | 0.5875 | 2 | 35858094 | 2265 | 0 | 0 | 0 | 0 | 0 | 0 | 0 | 0
2054 | 35858114 | 35858091 | 29174580 | 1 | 1 | 1 | 2 | 331451 | ТСЭМ Московской обл., 331451, приказ Минстроя России №675/пр от 21.09.2015 г. | Перфораторы электрические | 1368 | 1011 | маш.-ч | маш.-ч | 1 | 0.53 | 0 | 2.08 | 0 | 0 | 0 | 1 | 0 | )*1,25 | 0.6625 | 2 | 35858095 | 2266 | 0 | 0 | 0 | 0 | 0 | 0 | 0 | 0
2054 | 35858115 | 35858091 | 29108656 | 1 | 1 | 1 | 3 | 101-2387 | ТССЦ Московской обл., 101-2387, приказ Минстроя России №675/пр от 21.09.2015 г. | Герметик строительный «RDPRO», 300 мл | 1354 | 1010 | шт. | шт. | 1 | 7 | 13.87 | 0 | 0 | 0 | 0 | 1 | 0 |  | 7 | 2 | 35858096 | 2267 | 0 | 0 | 0 | 0 | 0 | 0 | 0 | 0
2054 | 35858116 | 35858091 | 29109354 | 1 | 1 | 1 | 3 | 101-2430 | ТССЦ Московской обл., 101-2430, приказ Минстроя России №675/пр от 21.09.2015 г. | Грунтовка «Тифенгрунд», КНАУФ | 1346 | 1009 | кг | кг | 1 | 10 | 46.72 | 0 | 0 | 0 | 0 | 1 | 0 |  | 10 | 2 | 35858097 | 2268 | 0 | 0 | 0 | 0 | 0 | 0 | 0 | 0
2054 | 35858117 | 35858091 | 29109414 | 1 | 1 | 1 | 3 | 101-2435 | ТССЦ Московской обл., 101-2435, приказ Минстроя России №675/пр от 21.09.2015 г. | Клей «Перлфикс», КНАУФ | 1346 | 1009 | кг | кг | 1 | 119 | 1.58 | 0 | 0 | 0 | 0 | 1 | 0 |  | 119 | 2 | 35858098 | 2269 | 0 | 0 | 0 | 0 | 0 | 0 | 0 | 0
2054 | 35858118 | 35858091 | 29109781 | 1 | 1 | 1 | 3 | 101-2437 | ТССЦ Московской обл., 101-2437, приказ Минстроя России №675/пр от 21.09.2015 г. | Шпаклевка «Унифлот», КНАУФ | 1346 | 1009 | кг | кг | 1 | 9 | 11.12 | 0 | 0 | 0 | 0 | 1 | 0 |  | 9 | 2 | 35858099 | 2270 | 0 | 0 | 0 | 0 | 0 | 0 | 0 | 0
2054 | 35858119 | 35858091 | 29109782 | 1 | 1 | 1 | 3 | 101-2438 | ТССЦ Московской обл., 101-2438, приказ Минстроя России №675/пр от 21.09.2015 г. | Шпаклевка «Фугенфюллер», КНАУФ | 1346 | 1009 | кг | кг | 1 | 85 | 4.36 | 0 | 0 | 0 | 0 | 1 | 0 |  | 85 | 2 | 35858100 | 2271 | 0 | 0 | 0 | 0 | 0 | 0 | 0 | 0
2054 | 35858120 | 35858091 | 29110699 | 1 | 1 | 1 | 3 | 101-2474 | ТССЦ Московской обл., 101-2474, приказ Минстроя России №675/пр от 21.09.2015 г. | Лента бумажная для повышения трещиностойкости стыков ГКЛ и ГВЛ | 1301 | 1003 | м | м | 1 | 120 | 0.17 | 0 | 0 | 0 | 0 | 1 | 0 |  | 120 | 2 | 35858101 | 2272 | 0 | 0 | 0 | 0 | 0 | 0 | 0 | 0
2054 | 35858121 | 35858091 | 29110797 | 1 | 1 | 1 | 3 | 101-2480 | ТССЦ Московской обл., 101-2480, приказ Минстроя России №675/пр от 21.09.2015 г. | Лента разделительная для сопряжения потолка из ЛГК со стеной | 1301 | 1003 | м | м | 1 | 82 | 1.74 | 0 | 0 | 0 | 0 | 1 | 0 |  | 82 | 2 | 35858102 | 2273 | 0 | 0 | 0 | 0 | 0 | 0 | 0 | 0
2054 | 35858122 | 35858091 | 29110815 | 1 | 1 | 1 | 3 | 101-2486 | ТССЦ Московской обл., 101-2486, приказ Минстроя России №675/пр от 21.09.2015 г. | Лента эластичная самоклеящаяся для профилей направляющих «Дихтунгсбанд» 70/30000 мм | 1301 | 1003 | м | м | 1 | 116 | 0.85 | 0 | 0 | 0 | 0 | 1 | 0 |  | 116 | 2 | 35858103 | 2274 | 0 | 0 | 0 | 0 | 0 | 0 | 0 | 0
2054 | 35858123 | 35858091 | 29111455 | 1 | 1 | 1 | 3 | 101-2509 | ТССЦ Московской обл., 101-2509, приказ Минстроя России №675/пр от 21.09.2015 г. | Листы гипсокартонные ГКЛ 12,5 мм | 1327 | 1005 | м2 | м2 | 1 | 212 | 15.06 | 0 | 0 | 0 | 0 | 1 | 0 |  | 212 | 2 | 35858104 | 2275 | 0 | 0 | 0 | 0 | 0 | 0 | 0 | 0
2054 | 35858124 | 35858091 | 29114733 | 1 | 1 | 1 | 3 | 101-2583 | ТССЦ Московской обл., 101-2583, приказ Минстроя России №675/пр от 21.09.2015 г. | Шуруп самонарезающий (TN) 3,5/25 мм | 1354 | 1010 | шт. | шт. | 1 | 735 | 0.02 | 0 | 0 | 0 | 0 | 1 | 0 |  | 735 | 2 | 35858105 | 2276 | 0 | 0 | 0 | 0 | 0 | 0 | 0 | 0
2054 | 35858125 | 35858091 | 29114734 | 1 | 1 | 1 | 3 | 101-2584 | ТССЦ Московской обл., 101-2584, приказ Минстроя России №675/пр от 21.09.2015 г. | Шуруп самонарезающий (TN) 3,5/35 мм | 1354 | 1010 | шт. | шт. | 1 | 1855 | 0.03 | 0 | 0 | 0 | 0 | 1 | 0 |  | 1855 | 2 | 35858106 | 2277 | 0 | 0 | 0 | 0 | 0 | 0 | 0 | 0
2054 | 35858126 | 35858091 | 29114482 | 1 | 1 | 1 | 3 | 101-2590 | ТССЦ Московской обл., 101-2590, приказ Минстроя России №675/пр от 21.09.2015 г. | Дюбель с шурупом 6/35 мм | 1354 | 1010 | шт. | шт. | 1 | 153 | 0.07 | 0 | 0 | 0 | 0 | 1 | 0 |  | 153 | 2 | 35858107 | 2278 | 0 | 0 | 0 | 0 | 0 | 0 | 0 | 0
2054 | 35858127 | 35858091 | 29129584 | 1 | 1 | 1 | 3 | 201-0793 | ТССЦ Московской обл., 201-0793, приказ Минстроя России №675/пр от 21.09.2015 г. | Профиль направляющий ПН-4 75/40/0,6 | 1301 | 1003 | м | м | 1 | 88 | 7.22 | 0 | 0 | 0 | 0 | 1 | 0 |  | 88 | 2 | 35858108 | 2279 | 0 | 0 | 0 | 0 | 0 | 0 | 0 | 0
2054 | 35858128 | 35858091 | 29129619 | 1 | 1 | 1 | 3 | 201-0807 | ТССЦ Московской обл., 201-0807, приказ Минстроя России №675/пр от 21.09.2015 г. | Профиль стоечный ПС-4 75/50/0,6 | 1301 | 1003 | м | м | 1 | 225 | 8.44 | 0 | 0 | 0 | 0 | 1 | 0 |  | 225 | 2 | 35858109 | 2280 | 0 | 0 | 0 | 0 | 0 | 0 | 0 | 0
2054 | 35858129 | 35858091 | 29129634 | 1 | 1 | 1 | 3 | 201-0811 | ТССЦ Московской обл., 201-0811, приказ Минстроя России №675/пр от 21.09.2015 г. | Профиль угловой ПУ 31/31 для защиты углов | 1301 | 1003 | м | м | 1 | 46 | 3.32 | 0 | 0 | 0 | 0 | 1 | 0 |  | 46 | 2 | 35858110 | 2281 | 0 | 0 | 0 | 0 | 0 | 0 | 0 | 0
2055 | 35858149 | 35858130 | 18409850 | 1 | 1 | 1 | 1 | 1-1035-90 |  | Рабочий строитель среднего разряда 3,5 | 1369 | 1013 | чел.-ч | чел.-ч | 1 | 84 | 0 | 0 | 0 | 9.07 | 0 | 1 | 1 | )*1,15 | 96.6 | 2 | 35858131 | 2282 | 0 | 0 | 0 | 0 | 0 | 0 | 0 | 0
2055 | 35858150 | 35858130 | 29173472 | 1 | 1 | 1 | 2 | 134041 | ТСЭМ Московской обл., 134041, приказ Минстроя России №675/пр от 21.09.2015 г. | Шуруповерт | 1368 | 1011 | маш.-ч | маш.-ч | 1 | 2.2 | 0 | 3 | 0 | 0 | 0 | 1 | 0 | )*1,25 | 2.75 | 2 | 35858132 | 2283 | 0 | 0 | 0 | 0 | 0 | 0 | 0 | 0
2055 | 35858151 | 35858130 | 29174538 | 1 | 1 | 1 | 2 | 330901 | ТСЭМ Московской обл., 330901, приказ Минстроя России №675/пр от 21.09.2015 г. | Ножницы электрические | 1368 | 1011 | маш.-ч | маш.-ч | 1 | 0.17 | 0 | 33.59 | 0 | 0 | 0 | 1 | 0 | )*1,25 | 0.2125 | 2 | 35858133 | 2284 | 0 | 0 | 0 | 0 | 0 | 0 | 0 | 0
2055 | 35858152 | 35858130 | 29174580 | 1 | 1 | 1 | 2 | 331451 | ТСЭМ Московской обл., 331451, приказ Минстроя России №675/пр от 21.09.2015 г. | Перфораторы электрические | 1368 | 1011 | маш.-ч | маш.-ч | 1 | 0.87 | 0 | 2.08 | 0 | 0 | 0 | 1 | 0 | )*1,25 | 1.0875 | 2 | 35858134 | 2285 | 0 | 0 | 0 | 0 | 0 | 0 | 0 | 0
2055 | 35858153 | 35858130 | 29109354 | 1 | 1 | 1 | 3 | 101-2430 | ТССЦ Московской обл., 101-2430, приказ Минстроя России №675/пр от 21.09.2015 г. | Грунтовка «Тифенгрунд», КНАУФ | 1346 | 1009 | кг | кг | 1 | 10 | 46.72 | 0 | 0 | 0 | 0 | 1 | 0 |  | 10 | 2 | 35858135 | 2286 | 0 | 0 | 0 | 0 | 0 | 0 | 0 | 0
2055 | 35858154 | 35858130 | 29109414 | 1 | 1 | 1 | 3 | 101-2435 | ТССЦ Московской обл., 101-2435, приказ Минстроя России №675/пр от 21.09.2015 г. | Клей «Перлфикс», КНАУФ | 1346 | 1009 | кг | кг | 1 | 137 | 1.58 | 0 | 0 | 0 | 0 | 1 | 0 |  | 137 | 2 | 35858136 | 2287 | 0 | 0 | 0 | 0 | 0 | 0 | 0 | 0
2055 | 35858155 | 35858130 | 29109781 | 1 | 1 | 1 | 3 | 101-2437 | ТССЦ Московской обл., 101-2437, приказ Минстроя России №675/пр от 21.09.2015 г. | Шпаклевка «Унифлот», КНАУФ | 1346 | 1009 | кг | кг | 1 | 10 | 11.12 | 0 | 0 | 0 | 0 | 1 | 0 |  | 10 | 2 | 35858137 | 2288 | 0 | 0 | 0 | 0 | 0 | 0 | 0 | 0
2055 | 35858156 | 35858130 | 29109782 | 1 | 1 | 1 | 3 | 101-2438 | ТССЦ Московской обл., 101-2438, приказ Минстроя России №675/пр от 21.09.2015 г. | Шпаклевка «Фугенфюллер», КНАУФ | 1346 | 1009 | кг | кг | 1 | 69 | 4.36 | 0 | 0 | 0 | 0 | 1 | 0 |  | 69 | 2 | 35858138 | 2289 | 0 | 0 | 0 | 0 | 0 | 0 | 0 | 0
2055 | 35858157 | 35858130 | 29110699 | 1 | 1 | 1 | 3 | 101-2474 | ТССЦ Московской обл., 101-2474, приказ Минстроя России №675/пр от 21.09.2015 г. | Лента бумажная для повышения трещиностойкости стыков ГКЛ и ГВЛ | 1301 | 1003 | м | м | 1 | 118 | 0.17 | 0 | 0 | 0 | 0 | 1 | 0 |  | 118 | 2 | 35858139 | 2290 | 0 | 0 | 0 | 0 | 0 | 0 | 0 | 0
2055 | 35858158 | 35858130 | 29110797 | 1 | 1 | 1 | 3 | 101-2480 | ТССЦ Московской обл., 101-2480, приказ Минстроя России №675/пр от 21.09.2015 г. | Лента разделительная для сопряжения потолка из ЛГК со стеной | 1301 | 1003 | м | м | 1 | 80 | 1.74 | 0 | 0 | 0 | 0 | 1 | 0 |  | 80 | 2 | 35858140 | 2291 | 0 | 0 | 0 | 0 | 0 | 0 | 0 | 0
2055 | 35858159 | 35858130 | 29110815 | 1 | 1 | 1 | 3 | 101-2486 | ТССЦ Московской обл., 101-2486, приказ Минстроя России №675/пр от 21.09.2015 г. | Лента эластичная самоклеящаяся для профилей направляющих «Дихтунгсбанд» 70/30000 мм | 1301 | 1003 | м | м | 1 | 117 | 0.85 | 0 | 0 | 0 | 0 | 1 | 0 |  | 117 | 2 | 35858141 | 2292 | 0 | 0 | 0 | 0 | 0 | 0 | 0 | 0
2055 | 35858160 | 35858130 | 29111455 | 1 | 1 | 1 | 3 | 101-2509 | ТССЦ Московской обл., 101-2509, приказ Минстроя России №675/пр от 21.09.2015 г. | Листы гипсокартонные ГКЛ 12,5 мм | 1327 | 1005 | м2 | м2 | 1 | 225 | 15.06 | 0 | 0 | 0 | 0 | 1 | 0 |  | 225 | 2 | 35858142 | 2293 | 0 | 0 | 0 | 0 | 0 | 0 | 0 | 0
2055 | 35858161 | 35858130 | 29114733 | 1 | 1 | 1 | 3 | 101-2583 | ТССЦ Московской обл., 101-2583, приказ Минстроя России №675/пр от 21.09.2015 г. | Шуруп самонарезающий (TN) 3,5/25 мм | 1354 | 1010 | шт. | шт. | 1 | 790 | 0.02 | 0 | 0 | 0 | 0 | 1 | 0 |  | 790 | 2 | 35858143 | 2294 | 0 | 0 | 0 | 0 | 0 | 0 | 0 | 0
2055 | 35858162 | 35858130 | 29114734 | 1 | 1 | 1 | 3 | 101-2584 | ТССЦ Московской обл., 101-2584, приказ Минстроя России №675/пр от 21.09.2015 г. | Шуруп самонарезающий (TN) 3,5/35 мм | 1354 | 1010 | шт. | шт. | 1 | 1844 | 0.03 | 0 | 0 | 0 | 0 | 1 | 0 |  | 1844 | 2 | 35858144 | 2295 | 0 | 0 | 0 | 0 | 0 | 0 | 0 | 0
2055 | 35858163 | 35858130 | 29114482 | 1 | 1 | 1 | 3 | 101-2590 | ТССЦ Московской обл., 101-2590, приказ Минстроя России №675/пр от 21.09.2015 г. | Дюбель с шурупом 6/35 мм | 1354 | 1010 | шт. | шт. | 1 | 149 | 0.07 | 0 | 0 | 0 | 0 | 1 | 0 |  | 149 | 2 | 35858145 | 2296 | 0 | 0 | 0 | 0 | 0 | 0 | 0 | 0
2055 | 35858164 | 35858130 | 29129584 | 1 | 1 | 1 | 3 | 201-0793 | ТССЦ Московской обл., 201-0793, приказ Минстроя России №675/пр от 21.09.2015 г. | Профиль направляющий ПН-4 75/40/0,6 | 1301 | 1003 | м | м | 1 | 86 | 7.22 | 0 | 0 | 0 | 0 | 1 | 0 |  | 86 | 2 | 35858146 | 2297 | 0 | 0 | 0 | 0 | 0 | 0 | 0 | 0
2055 | 35858165 | 35858130 | 29129619 | 1 | 1 | 1 | 3 | 201-0807 | ТССЦ Московской обл., 201-0807, приказ Минстроя России №675/пр от 21.09.2015 г. | Профиль стоечный ПС-4 75/50/0,6 | 1301 | 1003 | м | м | 1 | 234 | 8.44 | 0 | 0 | 0 | 0 | 1 | 0 |  | 234 | 2 | 35858147 | 2298 | 0 | 0 | 0 | 0 | 0 | 0 | 0 | 0
2055 | 35858166 | 35858130 | 29129715 | 1 | 1 | 1 | 3 | 201-0834 | ТССЦ Московской обл., 201-0834, приказ Минстроя России №675/пр от 21.09.2015 г. | Бруски деревянные 75*50 мм | 1301 | 1003 | м | м | 1 | 37 | 6.33 | 0 | 0 | 0 | 0 | 1 | 0 |  | 37 | 2 | 35858148 | 2299 | 0 | 0 | 0 | 0 | 0 | 0 | 0 | 0
2056 | 35858175 | 35858167 | 18410244 | 1 | 1 | 1 | 1 | 1-1037-90 |  | Рабочий строитель среднего разряда 3,7 | 1369 | 1013 | чел.-ч | чел.-ч | 1 | 55.94 | 0 | 0 | 0 | 9.29 | 0 | 1 | 1 | )*1,15 | 64.331 | 2 | 35858168 | 2300 | 0 | 0 | 0 | 0 | 0 | 0 | 0 | 0
2056 | 35858176 | 35858167 | 121548 | 1 | 1 | 1 | 1 | 2 |  | Затраты труда машинистов | 608254 | 1013 | чел.час | чел.час | 1 | 0.01 | 0 | 0 | 0 | 0 | 0 | 1 | 2 | )*1,25 | 0.0125 | 2 | 35858169 | 2301 | 0 | 0 | 0 | 0 | 0 | 0 | 0 | 0
2056 | 35858177 | 35858167 | 29172556 | 1 | 1 | 1 | 2 | 030954 | ТСЭМ Московской обл., 030954, приказ Минстроя России №675/пр от 21.09.2015 г. | Подъемники грузоподъемностью до 500 кг одномачтовые, высота подъема 45 м | 1368 | 1011 | маш.-ч | маш.-ч | 1 | 0.01 | 0 | 31.26 | 13.5 | 0 | 0 | 1 | 0 | )*1,25 | 0.0125 | 2 | 35858170 | 2302 | 0 | 0 | 0 | 0 | 0 | 0 | 0 | 0
2056 | 35858178 | 35858167 | 29174913 | 1 | 1 | 1 | 2 | 400001 | ТСЭМ Московской обл., 400001, приказ Минстроя России №675/пр от 21.09.2015 г. | Автомобили бортовые, грузоподъемность до 5 т | 1368 | 1011 | маш.-ч | маш.-ч | 1 | 0.01 | 0 | 87.17 | 11.6 | 0 | 0 | 1 | 0 | )*1,25 | 0.0125 | 2 | 35858171 | 2303 | 0 | 0 | 0 | 0 | 0 | 0 | 0 | 0
2056 | 35858179 | 35858167 | 29109386 | 1 | 1 | 1 | 3 | 101-1743 | ТССЦ Московской обл., 101-1743, приказ Минстроя России №675/пр от 21.09.2015 г. | Клей «Бустилат» | 1348 | 1009 | т | т | 1000 | 0.0341 | 11300.01 | 0 | 0 | 0 | 0 | 1 | 0 |  | 0.0341 | 2 | 35858172 | 2304 | 0 | 0 | 0 | 0 | 0 | 0 | 0 | 0
2056 | 35858180 | 35858167 | 29107800 | 1 | 1 | 1 | 3 | 101-1757 | ТССЦ Московской обл., 101-1757, приказ Минстроя России №675/пр от 21.09.2015 г. | Ветошь | 1346 | 1009 | кг | кг | 1 | 0.01 | 1.81 | 0 | 0 | 0 | 0 | 1 | 0 |  | 0.01 | 2 | 35858173 | 2305 | 0 | 0 | 0 | 0 | 0 | 0 | 0 | 0
2056 | 35858181 | 35858167 | 29109603 | 1 | 1 | 1 | 3 | 101-3920 | ТССЦ Московской обл., 101-3920, приказ Минстроя России №675/пр от 21.09.2015 г. | Обои на тканевой основе моющиеся пленочные (отечественного производства) | 1327 | 1005 | м2 | м2 | 1 | 112 | 55.16 | 0 | 0 | 0 | 0 | 1 | 0 |  | 112 | 2 | 35858174 | 2306 | 0 | 0 | 0 | 0 | 0 | 0 | 0 | 0
2057 | 35858195 | 35858182 | 29364679 | 1 | 1 | 1 | 1 | 1-2042-90 |  | Рабочий монтажник среднего разряда 4,2 | 1369 | 1013 | чел.-ч | чел.-ч | 1 | 30.48 | 0 | 0 | 0 | 9.92 | 0 | 1 | 1 | )*1,15 | 35.052 | 2 | 35858184 | 2307 | 0 | 0 | 0 | 0 | 0 | 0 | 0 | 0
2057 | 35858196 | 35858182 | 121548 | 1 | 1 | 1 | 1 | 2 |  | Затраты труда машинистов | 608254 | 1013 | чел.час | чел.час | 1 | 0.03 | 0 | 0 | 0 | 0 | 0 | 1 | 2 |  | 0.03 | 2 | 35858185 | 2308 | 0 | 0 | 0 | 0 | 0 | 0 | 0 | 0
2057 | 35858197 | 35858182 | 29172362 | 1 | 1 | 1 | 2 | 021102 | ТСЭМ Московской обл., 021102, приказ Минстроя России №675/пр от 21.09.2015 г. | Краны на автомобильном ходу при работе на монтаже технологического оборудования 10 т | 1368 | 1011 | маш.-ч | маш.-ч | 1 | 0.03 | 0 | 134.65 | 13.5 | 0 | 0 | 1 | 0 |  | 0.03 | 2 | 35858186 | 2309 | 0 | 0 | 0 | 0 | 0 | 0 | 0 | 0
2057 | 35858198 | 35858182 | 29174913 | 1 | 1 | 1 | 2 | 400001 | ТСЭМ Московской обл., 400001, приказ Минстроя России №675/пр от 21.09.2015 г. | Автомобили бортовые, грузоподъемность до 5 т | 1368 | 1011 | маш.-ч | маш.-ч | 1 | 0.02 | 0 | 87.17 | 11.6 | 0 | 0 | 1 | 0 |  | 0.02 | 2 | 35858187 | 2310 | 0 | 0 | 0 | 0 | 0 | 0 | 0 | 0
2057 | 35858199 | 35858182 | 29114246 | 1 | 1 | 1 | 3 | 101-1977 | ТССЦ Московской обл., 101-1977, приказ Минстроя России №675/пр от 21.09.2015 г. | Болты с гайками и шайбами строительные | 1346 | 1009 | кг | кг | 1 | 1.5 | 9.04 | 0 | 0 | 0 | 0 | 1 | 0 |  | 1.5 | 2 | 35858188 | 2311 | 0 | 0 | 0 | 0 | 0 | 0 | 0 | 0
2057 | 35858200 | 35858182 | 29110838 | 1 | 1 | 1 | 3 | 101-2499 | ТССЦ Московской обл., 101-2499, приказ Минстроя России №675/пр от 21.09.2015 г. | Лента изоляционная прорезиненная односторонняя ширина 20 мм, толщина 0,25-0,35 мм | 1346 | 1009 | кг | кг | 1 | 0.42 | 30.5 | 0 | 0 | 0 | 0 | 1 | 0 |  | 0.42 | 2 | 35858189 | 2312 | 0 | 0 | 0 | 0 | 0 | 0 | 0 | 0
2057 | 35858201 | 35858182 | 29149204 | 1 | 1 | 1 | 3 | 405-0219 | ТССЦ Московской обл., 405-0219, приказ Минстроя России №675/пр от 21.09.2015 г. | Гипсовые вяжущие, марка Г3 | 1348 | 1009 | т | т | 1000 | 0.00315 | 729.98 | 0 | 0 | 0 | 0 | 1 | 0 |  | 0.00315 | 2 | 35858190 | 2313 | 0 | 0 | 0 | 0 | 0 | 0 | 0 | 0
2057 | 35858202 | 35858182 | 29170678 | 1 | 1 | 1 | 3 | 509-0783 | ТССЦ Московской обл., 509-0783, приказ Минстроя России №675/пр от 21.09.2015 г. | Втулки изолирующие | 1354 | 1010 | шт. | шт. | 1 | 102 | 0.28 | 0 | 0 | 0 | 0 | 1 | 0 |  | 102 | 2 | 35858193 | 2317 | 0 | 0 | 0 | 0 | 0 | 0 | 0 | 0
2057 | 35858203 | 35858182 | 29171808 | 1 | 1 | 1 | 3 | 999-9950 | ТССЦ Московской обл., 999-9950, приказ Минстроя России №675/пр от 21.09.2015 г. | Вспомогательные ненормируемые материалы (2% от ОЗП) | 1374 | 1013 | РУБ | РУБ | 1 | 6.05 | 1 | 0 | 0 | 0 | 0 | 1 | 0 |  | 6.05 | 2 | 35858194 | 2318 | 0 | 0 | 0 | 0 | 0 | 0 | 0 | 0
2061 | 35858217 | 35858207 | 29364679 | 1 | 1 | 1 | 1 | 1-2042-90 |  | Рабочий монтажник среднего разряда 4,2 | 1369 | 1013 | чел.-ч | чел.-ч | 1 | 26.24 | 0 | 0 | 0 | 9.92 | 0 | 1 | 1 | )*1,15 | 30.176 | 2 | 35858209 | 2319 | 0 | 0 | 0 | 0 | 0 | 0 | 0 | 0
2061 | 35858218 | 35858207 | 121548 | 1 | 1 | 1 | 1 | 2 |  | Затраты труда машинистов | 608254 | 1013 | чел.час | чел.час | 1 | 0.03 | 0 | 0 | 0 | 0 | 0 | 1 | 2 |  | 0.03 | 2 | 35858210 | 2320 | 0 | 0 | 0 | 0 | 0 | 0 | 0 | 0
2061 | 35858219 | 35858207 | 29172362 | 1 | 1 | 1 | 2 | 021102 | ТСЭМ Московской обл., 021102, приказ Минстроя России №675/пр от 21.09.2015 г. | Краны на автомобильном ходу при работе на монтаже технологического оборудования 10 т | 1368 | 1011 | маш.-ч | маш.-ч | 1 | 0.03 | 0 | 134.65 | 13.5 | 0 | 0 | 1 | 0 |  | 0.03 | 2 | 35858211 | 2321 | 0 | 0 | 0 | 0 | 0 | 0 | 0 | 0
2061 | 35858220 | 35858207 | 29174913 | 1 | 1 | 1 | 2 | 400001 | ТСЭМ Московской обл., 400001, приказ Минстроя России №675/пр от 21.09.2015 г. | Автомобили бортовые, грузоподъемность до 5 т | 1368 | 1011 | маш.-ч | маш.-ч | 1 | 0.02 | 0 | 87.17 | 11.6 | 0 | 0 | 1 | 0 |  | 0.02 | 2 | 35858212 | 2322 | 0 | 0 | 0 | 0 | 0 | 0 | 0 | 0
2061 | 35858221 | 35858207 | 29149204 | 1 | 1 | 1 | 3 | 405-0219 | ТССЦ Московской обл., 405-0219, приказ Минстроя России №675/пр от 21.09.2015 г. | Гипсовые вяжущие, марка Г3 | 1348 | 1009 | т | т | 1000 | 0.00315 | 729.98 | 0 | 0 | 0 | 0 | 1 | 0 |  | 0.00315 | 2 | 35858213 | 2323 | 0 | 0 | 0 | 0 | 0 | 0 | 0 | 0
2061 | 35858222 | 35858207 | 29170678 | 1 | 1 | 1 | 3 | 509-0783 | ТССЦ Московской обл., 509-0783, приказ Минстроя России №675/пр от 21.09.2015 г. | Втулки изолирующие | 1354 | 1010 | шт. | шт. | 1 | 102 | 0.28 | 0 | 0 | 0 | 0 | 1 | 0 |  | 102 | 2 | 35858214 | 2325 | 0 | 0 | 0 | 0 | 0 | 0 | 0 | 0
2061 | 35858223 | 35858207 | 29171808 | 1 | 1 | 1 | 3 | 999-9950 | ТССЦ Московской обл., 999-9950, приказ Минстроя России №675/пр от 21.09.2015 г. | Вспомогательные ненормируемые материалы (2% от ОЗП) | 1374 | 1013 | РУБ | РУБ | 1 | 5.21 | 1 | 0 | 0 | 0 | 0 | 1 | 0 |  | 5.21 | 2 | 35858216 | 2327 | 0 | 0 | 0 | 0 | 0 | 0 | 0 | 0
2064 | 35858233 | 35858226 | 18442760 | 1 | 1 | 1 | 1 | 1-1050-90 |  | Рабочий строитель среднего разряда 5 | 1369 | 1013 | чел.-ч | чел.-ч | 1 | 26.04 | 0 | 0 | 0 | 354.22 | 0 | 1 | 1 | )*1,15 | 29.946 | 2 | 35858227 | 2328 | 0 | 0 | 0 | 0 | 0 | 0 | 0 | 0
2064 | 35858234 | 35858226 | 29173472 | 1 | 1 | 1 | 2 | 134041 | ТСЭМ Московской обл., 134041, приказ Минстроя России №675/пр от 21.09.2015 г. | Шуруповерт | 1368 | 1011 | маш.-ч | маш.-ч | 1 | 7.3 | 0 | 3 | 0 | 0 | 0 | 1 | 0 | )*1,25 | 9.125 | 2 | 35858228 | 2329 | 0 | 0 | 0 | 0 | 0 | 0 | 0 | 0
2064 | 35858235 | 35858226 | 29174580 | 1 | 1 | 1 | 2 | 331451 | ТСЭМ Московской обл., 331451, приказ Минстроя России №675/пр от 21.09.2015 г. | Перфораторы электрические | 1368 | 1011 | маш.-ч | маш.-ч | 1 | 7.3 | 0 | 2.08 | 0 | 0 | 0 | 1 | 0 | )*1,25 | 9.125 | 2 | 35858229 | 2330 | 0 | 0 | 0 | 0 | 0 | 0 | 0 | 0
2064 | 35858236 | 35858226 | 29174613 | 1 | 1 | 1 | 2 | 332203 | ТСЭМ Московской обл., 332203, приказ Минстроя России №675/пр от 21.09.2015 г. | Пушка тепловая мощностью 26-44 кВт-ч | 1368 | 1011 | маш.-ч | маш.-ч | 1 | 1.46 | 0 | 0.14 | 0 | 0 | 0 | 1 | 0 | )*1,25 | 1.825 | 2 | 35858230 | 2331 | 0 | 0 | 0 | 0 | 0 | 0 | 0 | 0
2064 | 35858237 | 35858226 | 29174913 | 1 | 1 | 1 | 2 | 400001 | ТСЭМ Московской обл., 400001, приказ Минстроя России №675/пр от 21.09.2015 г. | Автомобили бортовые, грузоподъемность до 5 т | 1368 | 1011 | маш.-ч | маш.-ч | 1 | 0.14 | 0 | 87.17 | 11.6 | 0 | 0 | 1 | 0 | )*1,25 | 0.175 | 2 | 35858231 | 2332 | 0 | 0 | 0 | 0 | 0 | 0 | 0 | 0
2064 | 35858238 | 35858226 | 29114699 | 1 | 1 | 1 | 3 | 101-2064 | ТССЦ Московской обл., 101-2064, приказ Минстроя России №675/пр от 21.09.2015 г. | Шуруп строительный с потайной головкой | 1354 | 1010 | шт. | шт. | 1 | 0 | 0.05 | 0 | 0 | 0 | 1 | 0 | 0 |  | 0 | 2 | 35858232 | 2333 | 0 | 0 | 0 | 0 | 0 | 0 | 0 | 0
2064 | 35858239 | 35858226 | 29114469 | 1 | 1 | 1 | 3 | 101-9102 | ТССЦ Московской обл., 101-9102, приказ Минстроя России №675/пр от 21.09.2015 г. | Дюбели распорные полиэтиленовые | 1358 | 1010 | 10 шт. | 10 шт. | 10 | 0 | 0 | 0 | 0 | 0 | 1 | 0 | 0 |  | 0 | 3 | -1 |  | 0 | 0 | 0 | 0 | 0 | 0 | 0 | 0
2064 | 35858240 | 35858226 | 29129603 | 1 | 1 | 1 | 3 | 201-9019 | ТССЦ Московской обл., 201-9019, приказ Минстроя России №675/пр от 21.09.2015 г. | Багет (фиксирующий профиль) стеновой для натяжного потолка | 1301 | 1003 | м | м | 1 | 0 | 0 | 0 | 0 | 0 | 1 | 0 | 0 |  | 0 | 3 | -1 |  | 0 | 0 | 0 | 0 | 0 | 0 | 0 | 0
2064 | 35858241 | 35858226 | 29129518 | 1 | 1 | 1 | 3 | 201-9022 | ТССЦ Московской обл., 201-9022, приказ Минстроя России №675/пр от 21.09.2015 г. | Вставка декоративная, стеновая для натяжного потолка | 1301 | 1003 | м | м | 1 | 0 | 0 | 0 | 0 | 0 | 1 | 0 | 0 |  | 0 | 3 | -1 |  | 0 | 0 | 0 | 0 | 0 | 0 | 0 | 0
2064 | 35858242 | 35858226 | 29129521 | 1 | 1 | 1 | 3 | 201-9039 | ТССЦ Московской обл., 201-9039, приказ Минстроя России №675/пр от 21.09.2015 г. | Полотно натяжного потолка с бортиком из ПВХ (гарпун) | 1327 | 1005 | м2 | м2 | 1 | 0 | 0 | 0 | 0 | 0 | 1 | 0 | 0 |  | 0 | 3 | -1 |  | 0 | 0 | 0 | 0 | 0 | 0 | 0 | 0
2070 | 35858251 | 35858248 | 18442760 | 1 | 1 | 1 | 1 | 1-1050-90 |  | Рабочий строитель среднего разряда 5 | 1369 | 1013 | чел.-ч | чел.-ч | 1 | 36.53 | 0 | 0 | 0 | 354.22 | 0 | 1 | 1 | )*1,15 | 42.0095 | 2 | 35858249 | 2334 | 0 | 0 | 0 | 0 | 0 | 0 | 0 | 0
2070 | 35858252 | 35858248 | 29109376 | 1 | 1 | 1 | 3 | 101-2885 | ТССЦ Московской обл., 101-2885, приказ Минстроя России №675/пр от 21.09.2015 г. | Клей цианакрилатный Permabond С791 | 1346 | 1009 | кг | кг | 1 | 0 | 4894.54 | 0 | 0 | 0 | 1 | 0 | 0 |  | 0 | 2 | 35858250 | 2335 | 0 | 0 | 0 | 0 | 0 | 0 | 0 | 0
2070 | 35858253 | 35858248 | 29109730 | 1 | 1 | 1 | 3 | 101-4169 | ТССЦ Московской обл., 101-4169, приказ Минстроя России №675/пр от 21.09.2015 г. | Пластик поливинилхлоридный листовой толщиной 3-4 мм | 1327 | 1005 | м2 | м2 | 1 | 0 | 37.3 | 0 | 0 | 0 | 1 | 0 | 0 |  | 0 | 3 | -1 |  | 0 | 0 | 0 | 0 | 0 | 0 | 0 | 0
2073 | 35858264 | 35858256 | 29364679 | 1 | 1 | 1 | 1 | 1-2042-90 |  | Рабочий монтажник среднего разряда 4,2 | 1369 | 1013 | чел.-ч | чел.-ч | 1 | 94.4 | 0 | 0 | 0 | 316.85 | 0 | 1 | 1 | )*1,15 | 108.56 | 2 | 35858257 | 2336 | 0 | 0 | 0 | 0 | 0 | 0 | 0 | 0
2073 | 35858265 | 35858256 | 121548 | 1 | 1 | 1 | 1 | 2 |  | Затраты труда машинистов | 608254 | 1013 | чел.час | чел.час | 1 | 0.2 | 0 | 0 | 0 | 0 | 0 | 1 | 2 |  | 0.2 | 2 | 35858258 | 2337 | 0 | 0 | 0 | 0 | 0 | 0 | 0 | 0
2073 | 35858266 | 35858256 | 29172362 | 1 | 1 | 1 | 2 | 021102 | ТСЭМ Московской обл., 021102, приказ Минстроя России №675/пр от 21.09.2015 г. | Краны на автомобильном ходу при работе на монтаже технологического оборудования 10 т | 1368 | 1011 | маш.-ч | маш.-ч | 1 | 0.2 | 0 | 134.65 | 13.5 | 0 | 0 | 1 | 0 |  | 0.2 | 2 | 35858259 | 2338 | 0 | 0 | 0 | 0 | 0 | 0 | 0 | 0
2073 | 35858267 | 35858256 | 29174913 | 1 | 1 | 1 | 2 | 400001 | ТСЭМ Московской обл., 400001, приказ Минстроя России №675/пр от 21.09.2015 г. | Автомобили бортовые, грузоподъемность до 5 т | 1368 | 1011 | маш.-ч | маш.-ч | 1 | 0.2 | 0 | 87.17 | 11.6 | 0 | 0 | 1 | 0 |  | 0.2 | 2 | 35858260 | 2339 | 0 | 0 | 0 | 0 | 0 | 0 | 0 | 0
2073 | 35858268 | 35858256 | 29164111 | 1 | 1 | 1 | 3 | 509-0167 | ТССЦ Московской обл., 509-0167, приказ Минстроя России №675/пр от 21.09.2015 г. | Сжимы соединительные | 1355 | 1010 | 100 шт. | 100 шт. | 100 | 1.02 | 100 | 0 | 0 | 0 | 0 | 1 | 0 |  | 1.02 | 2 | 35858261 | 2340 | 0 | 0 | 0 | 0 | 0 | 0 | 0 | 0
2073 | 35858269 | 35858256 | 29171808 | 1 | 1 | 1 | 3 | 999-9950 | ТССЦ Московской обл., 999-9950, приказ Минстроя России №675/пр от 21.09.2015 г. | Вспомогательные ненормируемые материалы (2% от ОЗП) | 1374 | 1013 | РУБ | РУБ | 1 | 18.73 | 1 | 0 | 0 | 0 | 0 | 1 | 0 |  | 18.73 | 2 | 35858262 | 2342 | 0 | 0 | 0 | 0 | 0 | 0 | 0 | 0
2148 | 35858274 | 35858271 | 18406804 | 1 | 1 | 1 | 1 | 1-1020-90 |  | Рабочий строитель среднего разряда 2 | 1369 | 1013 | чел.-ч | чел.-ч | 1 | 7.67 | 0 | 0 | 0 | 249.14 | 0 | 1 | 1 |  | 7.67 | 2 | 35858272 | 2343 | 0 | 0 | 0 | 0 | 0 | 0 | 0 | 0
2148 | 35858275 | 35858271 | 29164349 | 1 | 1 | 1 | 3 | 509-9900 | ТССЦ Московской обл., 509-9900, приказ Минстроя России №675/пр от 21.09.2015 г. | Строительный мусор | 1348 | 1009 | т | т | 1000 | 0.7 | 0 | 0 | 0 | 0 | 0 | 0 | 0 |  | 0.7 | 2 | 35858273 | 2344 | 0 | 0 | 0 | 0 | 0 | 0 | 0 | 0
2150 | 35858282 | 35858277 | 18406804 | 1 | 1 | 1 | 1 | 1-1020-90 |  | Рабочий строитель среднего разряда 2 | 1369 | 1013 | чел.-ч | чел.-ч | 1 | 11.39 | 0 | 0 | 0 | 7.8 | 0 | 1 | 1 |  | 11.39 | 2 | 35858278 | 2345 | 0 | 0 | 0 | 0 | 0 | 0 | 0 | 0
2150 | 35858283 | 35858277 | 121548 | 1 | 1 | 1 | 1 | 2 |  | Затраты труда машинистов | 608254 | 1013 | чел.час | чел.час | 1 | 0.13 | 0 | 0 | 0 | 0 | 0 | 1 | 2 |  | 0.13 | 2 | 35858279 | 2346 | 0 | 0 | 0 | 0 | 0 | 0 | 0 | 0
2150 | 35858284 | 35858277 | 29172556 | 1 | 1 | 1 | 2 | 030954 | ТСЭМ Московской обл., 030954, приказ Минстроя России №675/пр от 21.09.2015 г. | Подъемники грузоподъемностью до 500 кг одномачтовые, высота подъема 45 м | 1368 | 1011 | маш.-ч | маш.-ч | 1 | 0.13 | 0 | 31.26 | 13.5 | 0 | 0 | 1 | 0 |  | 0.13 | 2 | 35858280 | 2347 | 0 | 0 | 0 | 0 | 0 | 0 | 0 | 0
2150 | 35858285 | 35858277 | 29164349 | 1 | 1 | 1 | 3 | 509-9900 | ТССЦ Московской обл., 509-9900, приказ Минстроя России №675/пр от 21.09.2015 г. | Строительный мусор | 1348 | 1009 | т | т | 1000 | 0.47 | 0 | 0 | 0 | 0 | 0 | 0 | 0 |  | 0.47 | 2 | 35858281 | 2348 | 0 | 0 | 0 | 0 | 0 | 0 | 0 | 0
2152 | 35858290 | 35858287 | 18406804 | 1 | 1 | 1 | 1 | 1-1020-90 |  | Рабочий строитель среднего разряда 2 | 1369 | 1013 | чел.-ч | чел.-ч | 1 | 3.77 | 0 | 0 | 0 | 7.8 | 0 | 1 | 1 |  | 3.77 | 2 | 35858288 | 2349 | 0 | 0 | 0 | 0 | 0 | 0 | 0 | 0
2152 | 35858291 | 35858287 | 29164349 | 1 | 1 | 1 | 3 | 509-9900 | ТССЦ Московской обл., 509-9900, приказ Минстроя России №675/пр от 21.09.2015 г. | Строительный мусор | 1348 | 1009 | т | т | 1000 | 0.11 | 0 | 0 | 0 | 0 | 0 | 0 | 0 |  | 0.11 | 2 | 35858289 | 2350 | 0 | 0 | 0 | 0 | 0 | 0 | 0 | 0
2154 | 35858295 | 35858293 | 18406804 | 1 | 1 | 1 | 1 | 1-1020-90 |  | Рабочий строитель среднего разряда 2 | 1369 | 1013 | чел.-ч | чел.-ч | 1 | 5.84 | 0 | 0 | 0 | 7.8 | 0 | 1 | 1 |  | 5.84 | 2 | 35858294 | 2351 | 0 | 0 | 0 | 0 | 0 | 0 | 0 | 0
2155 | 35858300 | 35858296 | 18406804 | 1 | 1 | 1 | 1 | 1-1020-90 |  | Рабочий строитель среднего разряда 2 | 1369 | 1013 | чел.-ч | чел.-ч | 1 | 9.64 | 0 | 0 | 0 | 249.14 | 0 | 1 | 1 |  | 9.64 | 2 | 35858297 | 2352 | 0 | 0 | 0 | 0 | 0 | 0 | 0 | 0
2155 | 35858301 | 35858296 | 121548 | 1 | 1 | 1 | 1 | 2 |  | Затраты труда машинистов | 608254 | 1013 | чел.час | чел.час | 1 | 0.01 | 0 | 0 | 0 | 0 | 0 | 1 | 2 |  | 0.01 | 2 | 35858298 | 2353 | 0 | 0 | 0 | 0 | 0 | 0 | 0 | 0
2155 | 35858302 | 35858296 | 29172556 | 1 | 1 | 1 | 2 | 030954 | ТСЭМ Московской обл., 030954, приказ Минстроя России №675/пр от 21.09.2015 г. | Подъемники грузоподъемностью до 500 кг одномачтовые, высота подъема 45 м | 1368 | 1011 | маш.-ч | маш.-ч | 1 | 0.01 | 0 | 31.26 | 13.5 | 0 | 0 | 1 | 0 |  | 0.01 | 2 | 35858299 | 2354 | 0 | 0 | 0 | 0 | 0 | 0 | 0 | 0
2156 | 35858307 | 35858303 | 18408066 | 1 | 1 | 1 | 1 | 1-1023-90 |  | Рабочий строитель среднего разряда 2,3 | 1369 | 1013 | чел.-ч | чел.-ч | 1 | 17.89 | 0 | 0 | 0 | 256.16 | 0 | 1 | 1 |  | 17.89 | 2 | 35858304 | 2355 | 0 | 0 | 0 | 0 | 0 | 0 | 0 | 0
2156 | 35858308 | 35858303 | 121548 | 1 | 1 | 1 | 1 | 2 |  | Затраты труда машинистов | 608254 | 1013 | чел.час | чел.час | 1 | 0.08 | 0 | 0 | 0 | 0 | 0 | 1 | 2 |  | 0.08 | 2 | 35858305 | 2356 | 0 | 0 | 0 | 0 | 0 | 0 | 0 | 0
2156 | 35858309 | 35858303 | 29172556 | 1 | 1 | 1 | 2 | 030954 | ТСЭМ Московской обл., 030954, приказ Минстроя России №675/пр от 21.09.2015 г. | Подъемники грузоподъемностью до 500 кг одномачтовые, высота подъема 45 м | 1368 | 1011 | маш.-ч | маш.-ч | 1 | 0.08 | 0 | 31.26 | 13.5 | 0 | 0 | 1 | 0 |  | 0.08 | 2 | 35858306 | 2357 | 0 | 0 | 0 | 0 | 0 | 0 | 0 | 0
2194 | 35858318 | 35858310 | 18407150 | 1 | 1 | 1 | 1 | 1-1030-90 |  | Рабочий строитель среднего разряда 3 | 1369 | 1013 | чел.-ч | чел.-ч | 1 | 21.19 | 0 | 0 | 0 | 272.45 | 0 | 1 | 1 | )*1,15 | 24.3685 | 2 | 35858311 | 2358 | 0 | 0 | 0 | 0 | 0 | 0 | 0 | 0
2194 | 35858319 | 35858310 | 121548 | 1 | 1 | 1 | 1 | 2 |  | Затраты труда машинистов | 608254 | 1013 | чел.час | чел.час | 1 | 0.04 | 0 | 0 | 0 | 0 | 0 | 1 | 2 | )*1,25 | 0.05 | 2 | 35858312 | 2359 | 0 | 0 | 0 | 0 | 0 | 0 | 0 | 0
2194 | 35858320 | 35858310 | 29172556 | 1 | 1 | 1 | 2 | 030954 | ТСЭМ Московской обл., 030954, приказ Минстроя России №675/пр от 21.09.2015 г. | Подъемники грузоподъемностью до 500 кг одномачтовые, высота подъема 45 м | 1368 | 1011 | маш.-ч | маш.-ч | 1 | 0.04 | 0 | 31.26 | 13.5 | 0 | 0 | 1 | 0 | )*1,25 | 0.05 | 2 | 35858313 | 2360 | 0 | 0 | 0 | 0 | 0 | 0 | 0 | 0
2194 | 35858321 | 35858310 | 29174913 | 1 | 1 | 1 | 2 | 400001 | ТСЭМ Московской обл., 400001, приказ Минстроя России №675/пр от 21.09.2015 г. | Автомобили бортовые, грузоподъемность до 5 т | 1368 | 1011 | маш.-ч | маш.-ч | 1 | 0.15 | 0 | 87.17 | 11.6 | 0 | 0 | 1 | 0 | )*1,25 | 0.1875 | 2 | 35858314 | 2361 | 0 | 0 | 0 | 0 | 0 | 0 | 0 | 0
2194 | 35858322 | 35858310 | 29108696 | 1 | 1 | 1 | 3 | 101-2388 | ТССЦ Московской обл., 101-2388, приказ Минстроя России №675/пр от 21.09.2015 г. | Герметик пенополиуретановый (пена монтажная) типа Makrofleks, Soudal в баллонах по 750 мл | 1354 | 1010 | шт. | шт. | 1 | 56.6 | 67.21 | 0 | 0 | 0 | 0 | 1 | 0 |  | 56.6 | 2 | 35858315 | 2362 | 0 | 0 | 0 | 0 | 0 | 0 | 0 | 0
2194 | 35858323 | 35858310 | 29109717 | 1 | 1 | 1 | 3 | 101-9138 | ТССЦ Московской обл., 101-9138, приказ Минстроя России №675/пр от 21.09.2015 г. | Доски подоконные ПВХ | 1301 | 1003 | м | м | 1 | 0 | 0 | 0 | 0 | 0 | 1 | 0 | 0 |  | 0 | 3 | -1 |  | 0 | 0 | 0 | 0 | 0 | 0 | 0 | 0
2194 | 35858324 | 35858310 | 29115197 | 1 | 1 | 1 | 3 | 102-0303 | ТССЦ Московской обл., 102-0303, приказ Минстроя России №675/пр от 21.09.2015 г. | Клинья пластиковые монтажные | 1354 | 1010 | шт. | шт. | 1 | 400 | 0.5 | 0 | 0 | 0 | 0 | 1 | 0 |  | 400 | 2 | 35858316 | 2364 | 0 | 0 | 0 | 0 | 0 | 0 | 0 | 0
2196 | 35858363 | 35858353 | 18413230 | 1 | 1 | 1 | 1 | 1-1036-90 |  | Рабочий строитель среднего разряда 3,6 | 1369 | 1013 | чел.-ч | чел.-ч | 1 | 166.47 | 0 | 0 | 0 | 293.22 | 0 | 1 | 1 | )*1,15 | 191.4405 | 2 | 35858354 | 2365 | 0 | 0 | 0 | 0 | 0 | 0 | 0 | 0
2196 | 35858364 | 35858353 | 121548 | 1 | 1 | 1 | 1 | 2 |  | Затраты труда машинистов | 608254 | 1013 | чел.час | чел.час | 1 | 0.08 | 0 | 0 | 0 | 0 | 0 | 1 | 2 | )*1,25 | 0.1 | 2 | 35858355 | 2366 | 0 | 0 | 0 | 0 | 0 | 0 | 0 | 0
2196 | 35858365 | 35858353 | 29172556 | 1 | 1 | 1 | 2 | 030954 | ТСЭМ Московской обл., 030954, приказ Минстроя России №675/пр от 21.09.2015 г. | Подъемники грузоподъемностью до 500 кг одномачтовые, высота подъема 45 м | 1368 | 1011 | маш.-ч | маш.-ч | 1 | 0.08 | 0 | 31.26 | 13.5 | 0 | 0 | 1 | 0 | )*1,25 | 0.1 | 2 | 35858356 | 2367 | 0 | 0 | 0 | 0 | 0 | 0 | 0 | 0
2196 | 35858366 | 35858353 | 29174591 | 1 | 1 | 1 | 2 | 331531 | ТСЭМ Московской обл., 331531, приказ Минстроя России №675/пр от 21.09.2015 г. | Пила дисковая электрическая | 1368 | 1011 | маш.-ч | маш.-ч | 1 | 0.26 | 0 | 0.95 | 0 | 0 | 0 | 1 | 0 | )*1,25 | 0.325 | 2 | 35858357 | 2368 | 0 | 0 | 0 | 0 | 0 | 0 | 0 | 0
2196 | 35858367 | 35858353 | 29174913 | 1 | 1 | 1 | 2 | 400001 | ТСЭМ Московской обл., 400001, приказ Минстроя России №675/пр от 21.09.2015 г. | Автомобили бортовые, грузоподъемность до 5 т | 1368 | 1011 | маш.-ч | маш.-ч | 1 | 0.5 | 0 | 87.17 | 11.6 | 0 | 0 | 1 | 0 | )*1,25 | 0.625 | 2 | 35858358 | 2369 | 0 | 0 | 0 | 0 | 0 | 0 | 0 | 0
2196 | 35858368 | 35858353 | 29107800 | 1 | 1 | 1 | 3 | 101-1757 | ТССЦ Московской обл., 101-1757, приказ Минстроя России №675/пр от 21.09.2015 г. | Ветошь | 1346 | 1009 | кг | кг | 1 | 0.2 | 1.81 | 0 | 0 | 0 | 0 | 1 | 0 |  | 0.2 | 2 | 35858359 | 2370 | 0 | 0 | 0 | 0 | 0 | 0 | 0 | 0
2196 | 35858369 | 35858353 | 29109411 | 1 | 1 | 1 | 3 | 101-2434 | ТССЦ Московской обл., 101-2434, приказ Минстроя России №675/пр от 21.09.2015 г. | Клей ПВА | 1346 | 1009 | кг | кг | 1 | 30 | 15.95 | 0 | 0 | 0 | 0 | 1 | 0 |  | 30 | 2 | 35858360 | 2372 | 0 | 0 | 0 | 0 | 0 | 0 | 0 | 0
2196 | 35858370 | 35858353 | 29109535 | 1 | 1 | 1 | 3 | 101-9155 | ТССЦ Московской обл., 101-9155, приказ Минстроя России №675/пр от 21.09.2015 г. | Листы облицовочные декоративные | 1327 | 1005 | м2 | м2 | 1 | 105 | 0 | 0 | 0 | 0 | 0 | 0 | 0 |  | 105 | 3 | -1 |  | 0 | 0 | 0 | 0 | 0 | 0 | 0 | 0
2196 | 35858371 | 35858353 | 29109265 | 1 | 1 | 1 | 3 | 101-9732 | ТССЦ Московской обл., 101-9732, приказ Минстроя России №675/пр от 21.09.2015 г. | Грунтовка | 1348 | 1009 | т | т | 1000 | 0.0089 | 0 | 0 | 0 | 0 | 0 | 0 | 0 |  | 0.0089 | 3 | -1 |  | 0 | 0 | 0 | 0 | 0 | 0 | 0 | 0
2199 | 36142792 | 35858374 | 18407150 | 1 | 1 | 1 | 1 | 1-1030-90 |  | Рабочий строитель среднего разряда 3 | 1369 | 1013 | чел.-ч | чел.-ч | 1 | 35.74 | 0 | 0 | 0 | 272.45 | 0 | 1 | 1 | )*1,15 | 41.101 | 2 | 36142792 | 2374 | 0 | 0 | 0 | 0 | 0 | 0 | 0 | 0
2199 | 36142793 | 35858374 | 121548 | 1 | 1 | 1 | 1 | 2 |  | Затраты труда машинистов | 608254 | 1013 | чел.час | чел.час | 1 | 0.18 | 0 | 0 | 0 | 0 | 0 | 1 | 2 | )*1,25 | 0.225 | 2 | 36142793 | 2375 | 0 | 0 | 0 | 0 | 0 | 0 | 0 | 0
2199 | 36142794 | 35858374 | 29172556 | 1 | 1 | 1 | 2 | 030954 | ТСЭМ Московской обл., 030954, приказ Минстроя России №675/пр от 21.09.2015 г. | Подъемники грузоподъемностью до 500 кг одномачтовые, высота подъема 45 м | 1368 | 1011 | маш.-ч | маш.-ч | 1 | 0.18 | 0 | 31.26 | 13.5 | 0 | 0 | 1 | 0 | )*1,25 | 0.225 | 2 | 36142794 | 2376 | 0 | 0 | 0 | 0 | 0 | 0 | 0 | 0
2199 | 36142795 | 35858374 | 29174591 | 1 | 1 | 1 | 2 | 331531 | ТСЭМ Московской обл., 331531, приказ Минстроя России №675/пр от 21.09.2015 г. | Пила дисковая электрическая | 1368 | 1011 | маш.-ч | маш.-ч | 1 | 0.32 | 0 | 0.95 | 0 | 0 | 0 | 1 | 0 | )*1,25 | 0.4 | 2 | 36142795 | 2377 | 0 | 0 | 0 | 0 | 0 | 0 | 0 | 0
2199 | 36142796 | 35858374 | 29174913 | 1 | 1 | 1 | 2 | 400001 | ТСЭМ Московской обл., 400001, приказ Минстроя России №675/пр от 21.09.2015 г. | Автомобили бортовые, грузоподъемность до 5 т | 1368 | 1011 | маш.-ч | маш.-ч | 1 | 0.26 | 0 | 87.17 | 11.6 | 0 | 0 | 1 | 0 | )*1,25 | 0.325 | 2 | 36142796 | 2378 | 0 | 0 | 0 | 0 | 0 | 0 | 0 | 0
2199 | 36142797 | 35858374 | 29109162 | 1 | 1 | 1 | 3 | 101-1742 | ТССЦ Московской обл., 101-1742, приказ Минстроя России №675/пр от 21.09.2015 г. | Толь с крупнозернистой посыпкой гидроизоляционный марки ТГ-350 | 1327 | 1005 | м2 | м2 | 1 | 21 | 5.71 | 0 | 0 | 0 | 0 | 1 | 0 |  | 21 | 2 | 36142797 | 2379 | 0 | 0 | 0 | 0 | 0 | 0 | 0 | 0
2199 | 36142798 | 35858374 | 29131086 | 1 | 1 | 1 | 3 | 203-0399 | ТССЦ Московской обл., 203-0399, приказ Минстроя России №675/пр от 21.09.2015 г. | Лаги половые антисептированные, применяемые в строительстве жилых, общественных и производственных зданий при производстве деревянных полов тип II, сечением 100х40; 100х60; 120х60; 100-150х40-60 мм | 1339 | 1007 | м3 | м3 | 1 | 0.82 | 1970.01 | 0 | 0 | 0 | 0 | 1 | 0 |  | 0.82 | 2 | 36142798 | 2380 | 0 | 0 | 0 | 0 | 0 | 0 | 0 | 0
2200 | 35858410 | 35858401 | 18407150 | 1 | 1 | 1 | 1 | 1-1030-90 |  | Рабочий строитель среднего разряда 3 | 1369 | 1013 | чел.-ч | чел.-ч | 1 | 60.72 | 0 | 0 | 0 | 272.45 | 0 | 1 | 1 | )*1,15 | 69.828 | 2 | 35858402 | 2381 | 0 | 0 | 0 | 0 | 0 | 0 | 0 | 0
2200 | 35858411 | 35858401 | 121548 | 1 | 1 | 1 | 1 | 2 |  | Затраты труда машинистов | 608254 | 1013 | чел.час | чел.час | 1 | 0.58 | 0 | 0 | 0 | 0 | 0 | 1 | 2 | )*1,25 | 0.725 | 2 | 35858403 | 2382 | 0 | 0 | 0 | 0 | 0 | 0 | 0 | 0
2200 | 35858412 | 35858401 | 29172556 | 1 | 1 | 1 | 2 | 030954 | ТСЭМ Московской обл., 030954, приказ Минстроя России №675/пр от 21.09.2015 г. | Подъемники грузоподъемностью до 500 кг одномачтовые, высота подъема 45 м | 1368 | 1011 | маш.-ч | маш.-ч | 1 | 0.58 | 0 | 31.26 | 13.5 | 0 | 0 | 1 | 0 | )*1,25 | 0.725 | 2 | 35858404 | 2383 | 0 | 0 | 0 | 0 | 0 | 0 | 0 | 0
2200 | 35858413 | 35858401 | 29174591 | 1 | 1 | 1 | 2 | 331531 | ТСЭМ Московской обл., 331531, приказ Минстроя России №675/пр от 21.09.2015 г. | Пила дисковая электрическая | 1368 | 1011 | маш.-ч | маш.-ч | 1 | 0.82 | 0 | 0.95 | 0 | 0 | 0 | 1 | 0 | )*1,25 | 1.025 | 2 | 35858405 | 2384 | 0 | 0 | 0 | 0 | 0 | 0 | 0 | 0
2200 | 35858414 | 35858401 | 29174661 | 1 | 1 | 1 | 2 | 340311 | ТСЭМ Московской обл., 340311, приказ Минстроя России №675/пр от 21.09.2015 г. | Машина для острожки деревянных полов | 1368 | 1011 | маш.-ч | маш.-ч | 1 | 2.7 | 0 | 2.09 | 0 | 0 | 0 | 1 | 0 | )*1,25 | 3.375 | 2 | 35858406 | 2385 | 0 | 0 | 0 | 0 | 0 | 0 | 0 | 0
2200 | 35858415 | 35858401 | 29174913 | 1 | 1 | 1 | 2 | 400001 | ТСЭМ Московской обл., 400001, приказ Минстроя России №675/пр от 21.09.2015 г. | Автомобили бортовые, грузоподъемность до 5 т | 1368 | 1011 | маш.-ч | маш.-ч | 1 | 0.84 | 0 | 87.17 | 11.6 | 0 | 0 | 1 | 0 | )*1,25 | 1.05 | 2 | 35858407 | 2386 | 0 | 0 | 0 | 0 | 0 | 0 | 0 | 0
2200 | 35858416 | 35858401 | 29114332 | 1 | 1 | 1 | 3 | 101-1805 | ТССЦ Московской обл., 101-1805, приказ Минстроя России №675/пр от 21.09.2015 г. | Гвозди строительные | 1348 | 1009 | т | т | 1000 | 0.0123 | 11978 | 0 | 0 | 0 | 0 | 1 | 0 |  | 0.0123 | 2 | 35858408 | 2387 | 0 | 0 | 0 | 0 | 0 | 0 | 0 | 0
2200 | 35858417 | 35858401 | 29130788 | 1 | 1 | 1 | 3 | 203-0344 | ТССЦ Московской обл., 203-0344, приказ Минстроя России №675/пр от 21.09.2015 г. | Доски для покрытия полов со шпунтом и гребнем из древесины антисептированные тип ДП-27 толщиной 27 мм, шириной без гребня от 100 до 140 мм | 1339 | 1007 | м3 | м3 | 1 | 2.88 | 2156.01 | 0 | 0 | 0 | 0 | 1 | 0 |  | 2.88 | 2 | 35858409 | 2388 | 0 | 0 | 0 | 0 | 0 | 0 | 0 | 0
2201 | 35858426 | 35858418 | 18408291 | 1 | 1 | 1 | 1 | 1-1025-90 |  | Рабочий строитель среднего разряда 2,5 | 1369 | 1013 | чел.-ч | чел.-ч | 1 | 31.26 | 0 | 0 | 0 | 260.96 | 0 | 1 | 1 | )*1,15 | 35.949 | 2 | 35858419 | 2389 | 0 | 0 | 0 | 0 | 0 | 0 | 0 | 0
2201 | 35858427 | 35858418 | 121548 | 1 | 1 | 1 | 1 | 2 |  | Затраты труда машинистов | 608254 | 1013 | чел.час | чел.час | 1 | 6.7 | 0 | 0 | 0 | 0 | 0 | 1 | 2 | )*1,25 | 8.375 | 2 | 35858420 | 2390 | 0 | 0 | 0 | 0 | 0 | 0 | 0 | 0
2201 | 35858428 | 35858418 | 29172710 | 1 | 1 | 1 | 2 | 050101 | ТСЭМ Московской обл., 050101, приказ Минстроя России №675/пр от 21.09.2015 г. | Компрессоры передвижные с двигателем внутреннего сгорания давлением до 686 кПа (7 ат), производительность до 5 м3/мин | 1368 | 1011 | маш.-ч | маш.-ч | 1 | 6.7 | 0 | 46.56 | 10.06 | 0 | 0 | 1 | 0 | )*1,25 | 8.375 | 2 | 35858421 | 2391 | 0 | 0 | 0 | 0 | 0 | 0 | 0 | 0
2201 | 35858429 | 35858418 | 29173472 | 1 | 1 | 1 | 2 | 134041 | ТСЭМ Московской обл., 134041, приказ Минстроя России №675/пр от 21.09.2015 г. | Шуруповерт | 1368 | 1011 | маш.-ч | маш.-ч | 1 | 11 | 0 | 3 | 0 | 0 | 0 | 1 | 0 | )*1,25 | 13.75 | 2 | 35858422 | 2392 | 0 | 0 | 0 | 0 | 0 | 0 | 0 | 0
2201 | 35858430 | 35858418 | 29174913 | 1 | 1 | 1 | 2 | 400001 | ТСЭМ Московской обл., 400001, приказ Минстроя России №675/пр от 21.09.2015 г. | Автомобили бортовые, грузоподъемность до 5 т | 1368 | 1011 | маш.-ч | маш.-ч | 1 | 0.35 | 0 | 87.17 | 11.6 | 0 | 0 | 1 | 0 | )*1,25 | 0.4375 | 2 | 35858423 | 2393 | 0 | 0 | 0 | 0 | 0 | 0 | 0 | 0
2201 | 35858431 | 35858418 | 29114687 | 1 | 1 | 1 | 3 | 101-1480 | ТССЦ Московской обл., 101-1480, приказ Минстроя России №675/пр от 21.09.2015 г. | Шурупы с полукруглой головкой 3,5х35 мм | 1348 | 1009 | т | т | 1000 | 0.0018 | 16974 | 0 | 0 | 0 | 0 | 1 | 0 |  | 0.0018 | 2 | 35858424 | 2394 | 0 | 0 | 0 | 0 | 0 | 0 | 0 | 0
2201 | 35858432 | 35858418 | 29115292 | 1 | 1 | 1 | 3 | 102-0443 | ТССЦ Московской обл., 102-0443, приказ Минстроя России №675/пр от 21.09.2015 г. | Фанера общего назначения из шпона лиственных пород водостойкая марки ФК, сорт 2/4, толщина 12 мм | 1339 | 1007 | м3 | м3 | 1 | 1.24 | 4478.33 | 0 | 0 | 0 | 0 | 1 | 0 |  | 1.24 | 2 | 35858425 | 2395 | 0 | 0 | 0 | 0 | 0 | 0 | 0 | 0
2202 | 36142781 | 36142780 | 31427882 | 1 | 1 | 1 | 1 | 1-100-30-90 |  | Рабочий среднего разряда 3,0 | 1369 | 1013 | чел.-ч | чел.-ч | 1 | 45.26 | 0 | 0 | 0 | 272.45 | 0 | 1 | 1 | )*1,15 | 52.049 | 2 | 36142781 | 2396 | 0 | 0 | 0 | 0 | 0 | 0 | 0 | 0
2202 | 36142782 | 36142780 | 121548 | 1 | 1 | 1 | 1 | 2 |  | Затраты труда машинистов | 608254 | 1013 | чел.час | чел.час | 1 | 0.04 | 0 | 0 | 0 | 0 | 0 | 1 | 2 | )*1,25 | 0.05 | 2 | 36142782 | 2397 | 0 | 0 | 0 | 0 | 0 | 0 | 0 | 0
2202 | 36142783 | 36142780 | 35554737 | 1 | 1 | 1 | 2 | 030954 | ТСНБ-2001 Московской области, 030954, протокол от 29.07.2020 г. № 07 | Подъемники грузоподъемностью до 500 кг одномачтовые, высота подъема 45 м | 1368 | 1011 | маш.-ч | маш.-ч | 1 | 0.04 | 0 | 31.26 | 13.5 | 0 | 0 | 1 | 0 | )*1,25 | 0.05 | 2 | 36142783 | 2398 | 0 | 0 | 0 | 0 | 0 | 0 | 0 | 0
2202 | 36142784 | 36142780 | 35555025 | 1 | 1 | 1 | 2 | 331305 | ТСНБ-2001 Московской области, 331305, протокол от 29.07.2020 г. № 07 | Пылесосы промышленные | 1368 | 1011 | маш.-ч | маш.-ч | 1 | 1.35 | 0 | 2.7 | 0 | 0 | 0 | 1 | 0 | )*1,25 | 1.6875 | 2 | 36142784 | 2399 | 0 | 0 | 0 | 0 | 0 | 0 | 0 | 0
2202 | 36142785 | 36142780 | 35555088 | 1 | 1 | 1 | 2 | 400001 | ТСНБ-2001 Московской области, 400001, протокол от 29.07.2020 г. № 07 | Автомобили бортовые, грузоподъемность до 5 т | 1368 | 1011 | маш.-ч | маш.-ч | 1 | 0.01 | 0 | 87.17 | 11.6 | 0 | 0 | 1 | 0 | )*1,25 | 0.0125 | 2 | 36142785 | 2400 | 0 | 0 | 0 | 0 | 0 | 0 | 0 | 0
2202 | 36142786 | 36142780 | 35552818 | 1 | 1 | 1 | 3 | 101-2025 | ТСНБ-2001 Московской области, 101-2025, протокол от 29.07.2020 г. № 07 | Лента полимерная (фторопластовая) для сварки линолеума | 1308 | 1003 | 100 м | 100 м | 100 | 0.68 | 99.4 | 0 | 0 | 0 | 0 | 1 | 0 |  | 0.68 | 2 | 36142786 | 2401 | 0 | 0 | 0 | 0 | 0 | 0 | 0 | 0
2202 | 36142787 | 36142780 | 35554067 | 1 | 1 | 1 | 3 | 101-9877 | ТСНБ-2001 Московской области, 101-9877, протокол от 29.07.2020 г. № 07 | Линолеум без подосновы | 1327 | 1005 | м2 | м2 | 1 | 102 | 0 | 0 | 0 | 0 | 0 | 0 | 0 |  | 102 | 2 | 36142787 | 2403 | 0 | 0 | 0 | 0 | 0 | 0 | 0 | 0
2202 | 36142788 | 36142780 | 35553389 | 1 | 1 | 1 | 3 | 113-0626 | ТСНБ-2001 Московской области, 113-0626, протокол от 29.07.2020 г. № 07 | Клей Forbo 522, для укладки ПВХ-покрытий | 1346 | 1009 | кг | кг | 1 | 27 | 26.71 | 0 | 0 | 0 | 0 | 1 | 0 |  | 27 | 2 | 36142788 | 2404 | 0 | 0 | 0 | 0 | 0 | 0 | 0 | 0
2205 | 35858464 | 35858451 | 18413230 | 1 | 1 | 1 | 1 | 1-1036-90 |  | Рабочий строитель среднего разряда 3,6 | 1369 | 1013 | чел.-ч | чел.-ч | 1 | 6.66 | 0 | 0 | 0 | 9.18 | 0 | 1 | 1 | )*1,15 | 7.659 | 2 | 35858452 | 2405 | 0 | 0 | 0 | 0 | 0 | 0 | 0 | 0
2205 | 35858465 | 35858451 | 29173472 | 1 | 1 | 1 | 2 | 134041 | ТСЭМ Московской обл., 134041, приказ Минстроя России №675/пр от 21.09.2015 г. | Шуруповерт | 1368 | 1011 | маш.-ч | маш.-ч | 1 | 2.01 | 0 | 3 | 0 | 0 | 0 | 1 | 0 | )*1,25 | 2.5125 | 2 | 35858453 | 2406 | 0 | 0 | 0 | 0 | 0 | 0 | 0 | 0
2205 | 35858466 | 35858451 | 29174500 | 1 | 1 | 1 | 2 | 330206 | ТСЭМ Московской обл., 330206, приказ Минстроя России №675/пр от 21.09.2015 г. | Дрели электрические | 1368 | 1011 | маш.-ч | маш.-ч | 1 | 1.33 | 0 | 1.95 | 0 | 0 | 0 | 1 | 0 | )*1,25 | 1.6625 | 2 | 35858454 | 2407 | 0 | 0 | 0 | 0 | 0 | 0 | 0 | 0
2205 | 35858467 | 35858451 | 29174913 | 1 | 1 | 1 | 2 | 400001 | ТСЭМ Московской обл., 400001, приказ Минстроя России №675/пр от 21.09.2015 г. | Автомобили бортовые, грузоподъемность до 5 т | 1368 | 1011 | маш.-ч | маш.-ч | 1 | 0.03 | 0 | 87.17 | 11.6 | 0 | 0 | 1 | 0 | )*1,25 | 0.0375 | 2 | 35858455 | 2408 | 0 | 0 | 0 | 0 | 0 | 0 | 0 | 0
2205 | 35858468 | 35858451 | 29114471 | 1 | 1 | 1 | 3 | 101-2201 | ТССЦ Московской обл., 101-2201, приказ Минстроя России №675/пр от 21.09.2015 г. | Дюбели распорные полиэтиленовые 6х30 мм | 1358 | 1010 | 10 шт. | 10 шт. | 10 | 26.3 | 1.6 | 0 | 0 | 0 | 0 | 1 | 0 |  | 26.3 | 2 | 35858456 | 2409 | 0 | 0 | 0 | 0 | 0 | 0 | 0 | 0
2205 | 35858469 | 35858451 | 29114305 | 1 | 1 | 1 | 3 | 101-4282 | ТССЦ Московской обл., 101-4282, приказ Минстроя России №675/пр от 21.09.2015 г. | Винты самонарезающие остроконечные длиной 35 мм | 1354 | 1010 | шт. | шт. | 1 | 263 | 0.12 | 0 | 0 | 0 | 0 | 1 | 0 |  | 263 | 2 | 35858457 | 2410 | 0 | 0 | 0 | 0 | 0 | 0 | 0 | 0
2205 | 35858470 | 35858451 | 29111012 | 1 | 1 | 1 | 3 | 101-4847 | ТССЦ Московской обл., 101-4847, приказ Минстроя России №675/пр от 21.09.2015 г. | Уголок наружный для пластикового плинтуса, высота 48 мм | 1354 | 1010 | шт. | шт. | 1 | 7 | 1.29 | 0 | 0 | 0 | 0 | 1 | 0 |  | 7 | 2 | 35858458 | 2411 | 0 | 0 | 0 | 0 | 0 | 0 | 0 | 0
2205 | 35858471 | 35858451 | 29111013 | 1 | 1 | 1 | 3 | 101-4848 | ТССЦ Московской обл., 101-4848, приказ Минстроя России №675/пр от 21.09.2015 г. | Уголок внутренний для пластикового плинтуса, высота 48 мм | 1354 | 1010 | шт. | шт. | 1 | 7 | 1.29 | 0 | 0 | 0 | 0 | 1 | 0 |  | 7 | 2 | 35858459 | 2412 | 0 | 0 | 0 | 0 | 0 | 0 | 0 | 0
2205 | 35858472 | 35858451 | 29111016 | 1 | 1 | 1 | 3 | 101-4849 | ТССЦ Московской обл., 101-4849, приказ Минстроя России №675/пр от 21.09.2015 г. | Соединитель для пластикового плинтуса, высота 48 мм | 1354 | 1010 | шт. | шт. | 1 | 40 | 1.29 | 0 | 0 | 0 | 0 | 1 | 0 |  | 40 | 2 | 35858460 | 2413 | 0 | 0 | 0 | 0 | 0 | 0 | 0 | 0
2205 | 35858473 | 35858451 | 29111019 | 1 | 1 | 1 | 3 | 101-4850 | ТССЦ Московской обл., 101-4850, приказ Минстроя России №675/пр от 21.09.2015 г. | Заглушка торцевая для пластикового плинтуса левая, высота 48 мм | 1354 | 1010 | шт. | шт. | 1 | 8 | 0.63 | 0 | 0 | 0 | 0 | 1 | 0 |  | 8 | 2 | 35858461 | 2414 | 0 | 0 | 0 | 0 | 0 | 0 | 0 | 0
2205 | 35858474 | 35858451 | 29111018 | 1 | 1 | 1 | 3 | 101-4851 | ТССЦ Московской обл., 101-4851, приказ Минстроя России №675/пр от 21.09.2015 г. | Заглушки торцевая для пластикового плинтуса правая, высота 48 мм | 1354 | 1010 | шт. | шт. | 1 | 8 | 0.63 | 0 | 0 | 0 | 0 | 1 | 0 |  | 8 | 2 | 35858462 | 2415 | 0 | 0 | 0 | 0 | 0 | 0 | 0 | 0
2205 | 35858475 | 35858451 | 29110997 | 1 | 1 | 1 | 3 | 101-4852 | ТССЦ Московской обл., 101-4852, приказ Минстроя России №675/пр от 21.09.2015 г. | Плинтуса для полов пластиковые, 19х48 мм | 1301 | 1003 | м | м | 1 | 101 | 12.3 | 0 | 0 | 0 | 0 | 1 | 0 |  | 101 | 2 | 35858463 | 2416 | 0 | 0 | 0 | 0 | 0 | 0 | 0 | 0
2206 | 35858495 | 35858476 | 18409850 | 1 | 1 | 1 | 1 | 1-1035-90 |  | Рабочий строитель среднего разряда 3,5 | 1369 | 1013 | чел.-ч | чел.-ч | 1 | 84 | 0 | 0 | 0 | 9.07 | 0 | 1 | 1 | )*1,15 | 96.6 | 2 | 35858477 | 2417 | 0 | 0 | 0 | 0 | 0 | 0 | 0 | 0
2206 | 35858496 | 35858476 | 29173472 | 1 | 1 | 1 | 2 | 134041 | ТСЭМ Московской обл., 134041, приказ Минстроя России №675/пр от 21.09.2015 г. | Шуруповерт | 1368 | 1011 | маш.-ч | маш.-ч | 1 | 2.2 | 0 | 3 | 0 | 0 | 0 | 1 | 0 | )*1,25 | 2.75 | 2 | 35858478 | 2418 | 0 | 0 | 0 | 0 | 0 | 0 | 0 | 0
2206 | 35858497 | 35858476 | 29174538 | 1 | 1 | 1 | 2 | 330901 | ТСЭМ Московской обл., 330901, приказ Минстроя России №675/пр от 21.09.2015 г. | Ножницы электрические | 1368 | 1011 | маш.-ч | маш.-ч | 1 | 0.17 | 0 | 33.59 | 0 | 0 | 0 | 1 | 0 | )*1,25 | 0.2125 | 2 | 35858479 | 2419 | 0 | 0 | 0 | 0 | 0 | 0 | 0 | 0
2206 | 35858498 | 35858476 | 29174580 | 1 | 1 | 1 | 2 | 331451 | ТСЭМ Московской обл., 331451, приказ Минстроя России №675/пр от 21.09.2015 г. | Перфораторы электрические | 1368 | 1011 | маш.-ч | маш.-ч | 1 | 0.87 | 0 | 2.08 | 0 | 0 | 0 | 1 | 0 | )*1,25 | 1.0875 | 2 | 35858480 | 2420 | 0 | 0 | 0 | 0 | 0 | 0 | 0 | 0
2206 | 35858499 | 35858476 | 29109354 | 1 | 1 | 1 | 3 | 101-2430 | ТССЦ Московской обл., 101-2430, приказ Минстроя России №675/пр от 21.09.2015 г. | Грунтовка «Тифенгрунд», КНАУФ | 1346 | 1009 | кг | кг | 1 | 10 | 46.72 | 0 | 0 | 0 | 0 | 1 | 0 |  | 10 | 2 | 35858481 | 2421 | 0 | 0 | 0 | 0 | 0 | 0 | 0 | 0
2206 | 35858500 | 35858476 | 29109414 | 1 | 1 | 1 | 3 | 101-2435 | ТССЦ Московской обл., 101-2435, приказ Минстроя России №675/пр от 21.09.2015 г. | Клей «Перлфикс», КНАУФ | 1346 | 1009 | кг | кг | 1 | 137 | 1.58 | 0 | 0 | 0 | 0 | 1 | 0 |  | 137 | 2 | 35858482 | 2422 | 0 | 0 | 0 | 0 | 0 | 0 | 0 | 0
2206 | 35858501 | 35858476 | 29109781 | 1 | 1 | 1 | 3 | 101-2437 | ТССЦ Московской обл., 101-2437, приказ Минстроя России №675/пр от 21.09.2015 г. | Шпаклевка «Унифлот», КНАУФ | 1346 | 1009 | кг | кг | 1 | 10 | 11.12 | 0 | 0 | 0 | 0 | 1 | 0 |  | 10 | 2 | 35858483 | 2423 | 0 | 0 | 0 | 0 | 0 | 0 | 0 | 0
2206 | 35858502 | 35858476 | 29109782 | 1 | 1 | 1 | 3 | 101-2438 | ТССЦ Московской обл., 101-2438, приказ Минстроя России №675/пр от 21.09.2015 г. | Шпаклевка «Фугенфюллер», КНАУФ | 1346 | 1009 | кг | кг | 1 | 69 | 4.36 | 0 | 0 | 0 | 0 | 1 | 0 |  | 69 | 2 | 35858484 | 2424 | 0 | 0 | 0 | 0 | 0 | 0 | 0 | 0
2206 | 35858503 | 35858476 | 29110699 | 1 | 1 | 1 | 3 | 101-2474 | ТССЦ Московской обл., 101-2474, приказ Минстроя России №675/пр от 21.09.2015 г. | Лента бумажная для повышения трещиностойкости стыков ГКЛ и ГВЛ | 1301 | 1003 | м | м | 1 | 118 | 0.17 | 0 | 0 | 0 | 0 | 1 | 0 |  | 118 | 2 | 35858485 | 2425 | 0 | 0 | 0 | 0 | 0 | 0 | 0 | 0
2206 | 35858504 | 35858476 | 29110797 | 1 | 1 | 1 | 3 | 101-2480 | ТССЦ Московской обл., 101-2480, приказ Минстроя России №675/пр от 21.09.2015 г. | Лента разделительная для сопряжения потолка из ЛГК со стеной | 1301 | 1003 | м | м | 1 | 80 | 1.74 | 0 | 0 | 0 | 0 | 1 | 0 |  | 80 | 2 | 35858486 | 2426 | 0 | 0 | 0 | 0 | 0 | 0 | 0 | 0
2206 | 35858505 | 35858476 | 29110815 | 1 | 1 | 1 | 3 | 101-2486 | ТССЦ Московской обл., 101-2486, приказ Минстроя России №675/пр от 21.09.2015 г. | Лента эластичная самоклеящаяся для профилей направляющих «Дихтунгсбанд» 70/30000 мм | 1301 | 1003 | м | м | 1 | 117 | 0.85 | 0 | 0 | 0 | 0 | 1 | 0 |  | 117 | 2 | 35858487 | 2427 | 0 | 0 | 0 | 0 | 0 | 0 | 0 | 0
2206 | 35858506 | 35858476 | 29111455 | 1 | 1 | 1 | 3 | 101-2509 | ТССЦ Московской обл., 101-2509, приказ Минстроя России №675/пр от 21.09.2015 г. | Листы гипсокартонные ГКЛ 12,5 мм | 1327 | 1005 | м2 | м2 | 1 | 225 | 15.06 | 0 | 0 | 0 | 0 | 1 | 0 |  | 225 | 2 | 35858488 | 2428 | 0 | 0 | 0 | 0 | 0 | 0 | 0 | 0
2206 | 35858507 | 35858476 | 29114733 | 1 | 1 | 1 | 3 | 101-2583 | ТССЦ Московской обл., 101-2583, приказ Минстроя России №675/пр от 21.09.2015 г. | Шуруп самонарезающий (TN) 3,5/25 мм | 1354 | 1010 | шт. | шт. | 1 | 790 | 0.02 | 0 | 0 | 0 | 0 | 1 | 0 |  | 790 | 2 | 35858489 | 2429 | 0 | 0 | 0 | 0 | 0 | 0 | 0 | 0
2206 | 35858508 | 35858476 | 29114734 | 1 | 1 | 1 | 3 | 101-2584 | ТССЦ Московской обл., 101-2584, приказ Минстроя России №675/пр от 21.09.2015 г. | Шуруп самонарезающий (TN) 3,5/35 мм | 1354 | 1010 | шт. | шт. | 1 | 1844 | 0.03 | 0 | 0 | 0 | 0 | 1 | 0 |  | 1844 | 2 | 35858490 | 2430 | 0 | 0 | 0 | 0 | 0 | 0 | 0 | 0
2206 | 35858509 | 35858476 | 29114482 | 1 | 1 | 1 | 3 | 101-2590 | ТССЦ Московской обл., 101-2590, приказ Минстроя России №675/пр от 21.09.2015 г. | Дюбель с шурупом 6/35 мм | 1354 | 1010 | шт. | шт. | 1 | 149 | 0.07 | 0 | 0 | 0 | 0 | 1 | 0 |  | 149 | 2 | 35858491 | 2431 | 0 | 0 | 0 | 0 | 0 | 0 | 0 | 0
2206 | 35858510 | 35858476 | 29129584 | 1 | 1 | 1 | 3 | 201-0793 | ТССЦ Московской обл., 201-0793, приказ Минстроя России №675/пр от 21.09.2015 г. | Профиль направляющий ПН-4 75/40/0,6 | 1301 | 1003 | м | м | 1 | 86 | 7.22 | 0 | 0 | 0 | 0 | 1 | 0 |  | 86 | 2 | 35858492 | 2432 | 0 | 0 | 0 | 0 | 0 | 0 | 0 | 0
2206 | 35858511 | 35858476 | 29129619 | 1 | 1 | 1 | 3 | 201-0807 | ТССЦ Московской обл., 201-0807, приказ Минстроя России №675/пр от 21.09.2015 г. | Профиль стоечный ПС-4 75/50/0,6 | 1301 | 1003 | м | м | 1 | 234 | 8.44 | 0 | 0 | 0 | 0 | 1 | 0 |  | 234 | 2 | 35858493 | 2433 | 0 | 0 | 0 | 0 | 0 | 0 | 0 | 0
2206 | 35858512 | 35858476 | 29129715 | 1 | 1 | 1 | 3 | 201-0834 | ТССЦ Московской обл., 201-0834, приказ Минстроя России №675/пр от 21.09.2015 г. | Бруски деревянные 75*50 мм | 1301 | 1003 | м | м | 1 | 37 | 6.33 | 0 | 0 | 0 | 0 | 1 | 0 |  | 37 | 2 | 35858494 | 2434 | 0 | 0 | 0 | 0 | 0 | 0 | 0 | 0
2207 | 35858521 | 35858513 | 18410244 | 1 | 1 | 1 | 1 | 1-1037-90 |  | Рабочий строитель среднего разряда 3,7 | 1369 | 1013 | чел.-ч | чел.-ч | 1 | 72.26 | 0 | 0 | 0 | 9.29 | 0 | 1 | 1 | )*1,15 | 83.099 | 2 | 35858514 | 2435 | 0 | 0 | 0 | 0 | 0 | 0 | 0 | 0
2207 | 35858522 | 35858513 | 121548 | 1 | 1 | 1 | 1 | 2 |  | Затраты труда машинистов | 608254 | 1013 | чел.час | чел.час | 1 | 0.01 | 0 | 0 | 0 | 0 | 0 | 1 | 2 | )*1,25 | 0.0125 | 2 | 35858515 | 2436 | 0 | 0 | 0 | 0 | 0 | 0 | 0 | 0
2207 | 35858523 | 35858513 | 29172556 | 1 | 1 | 1 | 2 | 030954 | ТСЭМ Московской обл., 030954, приказ Минстроя России №675/пр от 21.09.2015 г. | Подъемники грузоподъемностью до 500 кг одномачтовые, высота подъема 45 м | 1368 | 1011 | маш.-ч | маш.-ч | 1 | 0.01 | 0 | 31.26 | 13.5 | 0 | 0 | 1 | 0 | )*1,25 | 0.0125 | 2 | 35858516 | 2437 | 0 | 0 | 0 | 0 | 0 | 0 | 0 | 0
2207 | 35858524 | 35858513 | 29174913 | 1 | 1 | 1 | 2 | 400001 | ТСЭМ Московской обл., 400001, приказ Минстроя России №675/пр от 21.09.2015 г. | Автомобили бортовые, грузоподъемность до 5 т | 1368 | 1011 | маш.-ч | маш.-ч | 1 | 0.01 | 0 | 87.17 | 11.6 | 0 | 0 | 1 | 0 | )*1,25 | 0.0125 | 2 | 35858517 | 2438 | 0 | 0 | 0 | 0 | 0 | 0 | 0 | 0
2207 | 35858525 | 35858513 | 29109386 | 1 | 1 | 1 | 3 | 101-1743 | ТССЦ Московской обл., 101-1743, приказ Минстроя России №675/пр от 21.09.2015 г. | Клей «Бустилат» | 1348 | 1009 | т | т | 1000 | 0.0341 | 11300.01 | 0 | 0 | 0 | 0 | 1 | 0 |  | 0.0341 | 2 | 35858518 | 2439 | 0 | 0 | 0 | 0 | 0 | 0 | 0 | 0
2207 | 35858526 | 35858513 | 29107800 | 1 | 1 | 1 | 3 | 101-1757 | ТССЦ Московской обл., 101-1757, приказ Минстроя России №675/пр от 21.09.2015 г. | Ветошь | 1346 | 1009 | кг | кг | 1 | 0.01 | 1.81 | 0 | 0 | 0 | 0 | 1 | 0 |  | 0.01 | 2 | 35858519 | 2440 | 0 | 0 | 0 | 0 | 0 | 0 | 0 | 0
2207 | 35858527 | 35858513 | 29109603 | 1 | 1 | 1 | 3 | 101-3920 | ТССЦ Московской обл., 101-3920, приказ Минстроя России №675/пр от 21.09.2015 г. | Обои на тканевой основе моющиеся пленочные (отечественного производства) | 1327 | 1005 | м2 | м2 | 1 | 112 | 55.16 | 0 | 0 | 0 | 0 | 1 | 0 |  | 112 | 2 | 35858520 | 2441 | 0 | 0 | 0 | 0 | 0 | 0 | 0 | 0
2208 | 35858541 | 35858528 | 29364679 | 1 | 1 | 1 | 1 | 1-2042-90 |  | Рабочий монтажник среднего разряда 4,2 | 1369 | 1013 | чел.-ч | чел.-ч | 1 | 30.48 | 0 | 0 | 0 | 9.92 | 0 | 1 | 1 |  | 30.48 | 2 | 35858529 | 2442 | 0 | 0 | 0 | 0 | 0 | 0 | 0 | 0
2208 | 35858542 | 35858528 | 121548 | 1 | 1 | 1 | 1 | 2 |  | Затраты труда машинистов | 608254 | 1013 | чел.час | чел.час | 1 | 0.03 | 0 | 0 | 0 | 0 | 0 | 1 | 2 |  | 0.03 | 2 | 35858530 | 2443 | 0 | 0 | 0 | 0 | 0 | 0 | 0 | 0
2208 | 35858543 | 35858528 | 29172362 | 1 | 1 | 1 | 2 | 021102 | ТСЭМ Московской обл., 021102, приказ Минстроя России №675/пр от 21.09.2015 г. | Краны на автомобильном ходу при работе на монтаже технологического оборудования 10 т | 1368 | 1011 | маш.-ч | маш.-ч | 1 | 0.03 | 0 | 134.65 | 13.5 | 0 | 0 | 1 | 0 |  | 0.03 | 2 | 35858531 | 2444 | 0 | 0 | 0 | 0 | 0 | 0 | 0 | 0
2208 | 35858544 | 35858528 | 29174913 | 1 | 1 | 1 | 2 | 400001 | ТСЭМ Московской обл., 400001, приказ Минстроя России №675/пр от 21.09.2015 г. | Автомобили бортовые, грузоподъемность до 5 т | 1368 | 1011 | маш.-ч | маш.-ч | 1 | 0.02 | 0 | 87.17 | 11.6 | 0 | 0 | 1 | 0 |  | 0.02 | 2 | 35858532 | 2445 | 0 | 0 | 0 | 0 | 0 | 0 | 0 | 0
2208 | 35858545 | 35858528 | 29114246 | 1 | 1 | 1 | 3 | 101-1977 | ТССЦ Московской обл., 101-1977, приказ Минстроя России №675/пр от 21.09.2015 г. | Болты с гайками и шайбами строительные | 1346 | 1009 | кг | кг | 1 | 1.5 | 9.04 | 0 | 0 | 0 | 0 | 1 | 0 |  | 1.5 | 2 | 35858533 | 2446 | 0 | 0 | 0 | 0 | 0 | 0 | 0 | 0
2208 | 35858546 | 35858528 | 29110838 | 1 | 1 | 1 | 3 | 101-2499 | ТССЦ Московской обл., 101-2499, приказ Минстроя России №675/пр от 21.09.2015 г. | Лента изоляционная прорезиненная односторонняя ширина 20 мм, толщина 0,25-0,35 мм | 1346 | 1009 | кг | кг | 1 | 0.42 | 30.5 | 0 | 0 | 0 | 0 | 1 | 0 |  | 0.42 | 2 | 35858534 | 2447 | 0 | 0 | 0 | 0 | 0 | 0 | 0 | 0
2208 | 35858547 | 35858528 | 29149204 | 1 | 1 | 1 | 3 | 405-0219 | ТССЦ Московской обл., 405-0219, приказ Минстроя России №675/пр от 21.09.2015 г. | Гипсовые вяжущие, марка Г3 | 1348 | 1009 | т | т | 1000 | 0.00315 | 729.98 | 0 | 0 | 0 | 0 | 1 | 0 |  | 0.00315 | 2 | 35858535 | 2448 | 0 | 0 | 0 | 0 | 0 | 0 | 0 | 0
2208 | 35858548 | 35858528 | 29170678 | 1 | 1 | 1 | 3 | 509-0783 | ТССЦ Московской обл., 509-0783, приказ Минстроя России №675/пр от 21.09.2015 г. | Втулки изолирующие | 1354 | 1010 | шт. | шт. | 1 | 102 | 0.28 | 0 | 0 | 0 | 0 | 1 | 0 |  | 102 | 2 | 35858537 | 2452 | 0 | 0 | 0 | 0 | 0 | 0 | 0 | 0
2208 | 35858549 | 35858528 | 29171808 | 1 | 1 | 1 | 3 | 999-9950 | ТССЦ Московской обл., 999-9950, приказ Минстроя России №675/пр от 21.09.2015 г. | Вспомогательные ненормируемые материалы (2% от ОЗП) | 1374 | 1013 | РУБ | РУБ | 1 | 6.05 | 1 | 0 | 0 | 0 | 0 | 1 | 0 |  | 6.05 | 2 | 35858538 | 2453 | 0 | 0 | 0 | 0 | 0 | 0 | 0 | 0
2212 | 36142769 | 35858553 | 29364679 | 1 | 1 | 1 | 1 | 1-2042-90 |  | Рабочий монтажник среднего разряда 4,2 | 1369 | 1013 | чел.-ч | чел.-ч | 1 | 26.24 | 0 | 0 | 0 | 316.85 | 0 | 1 | 1 |  | 26.24 | 2 | 36142769 | 2454 | 0 | 0 | 0 | 0 | 0 | 0 | 0 | 0
2212 | 36142770 | 35858553 | 121548 | 1 | 1 | 1 | 1 | 2 |  | Затраты труда машинистов | 608254 | 1013 | чел.час | чел.час | 1 | 0.03 | 0 | 0 | 0 | 0 | 0 | 1 | 2 |  | 0.03 | 2 | 36142770 | 2455 | 0 | 0 | 0 | 0 | 0 | 0 | 0 | 0
2212 | 36142771 | 35858553 | 29172362 | 1 | 1 | 1 | 2 | 021102 | ТСЭМ Московской обл., 021102, приказ Минстроя России №675/пр от 21.09.2015 г. | Краны на автомобильном ходу при работе на монтаже технологического оборудования 10 т | 1368 | 1011 | маш.-ч | маш.-ч | 1 | 0.03 | 0 | 134.65 | 13.5 | 0 | 0 | 1 | 0 |  | 0.03 | 2 | 36142771 | 2456 | 0 | 0 | 0 | 0 | 0 | 0 | 0 | 0
2212 | 36142772 | 35858553 | 29174913 | 1 | 1 | 1 | 2 | 400001 | ТСЭМ Московской обл., 400001, приказ Минстроя России №675/пр от 21.09.2015 г. | Автомобили бортовые, грузоподъемность до 5 т | 1368 | 1011 | маш.-ч | маш.-ч | 1 | 0.02 | 0 | 87.17 | 11.6 | 0 | 0 | 1 | 0 |  | 0.02 | 2 | 36142772 | 2457 | 0 | 0 | 0 | 0 | 0 | 0 | 0 | 0
2212 | 36142773 | 35858553 | 29149204 | 1 | 1 | 1 | 3 | 405-0219 | ТССЦ Московской обл., 405-0219, приказ Минстроя России №675/пр от 21.09.2015 г. | Гипсовые вяжущие, марка Г3 | 1348 | 1009 | т | т | 1000 | 0.00315 | 729.98 | 0 | 0 | 0 | 0 | 1 | 0 |  | 0.00315 | 2 | 36142773 | 2458 | 0 | 0 | 0 | 0 | 0 | 0 | 0 | 0
2212 | 36142774 | 35858553 | 29170678 | 1 | 1 | 1 | 3 | 509-0783 | ТССЦ Московской обл., 509-0783, приказ Минстроя России №675/пр от 21.09.2015 г. | Втулки изолирующие | 1354 | 1010 | шт. | шт. | 1 | 102 | 0.28 | 0 | 0 | 0 | 0 | 1 | 0 |  | 102 | 2 | 36142774 | 2460 | 0 | 0 | 0 | 0 | 0 | 0 | 0 | 0
2212 | 36142775 | 35858553 | 29171808 | 1 | 1 | 1 | 3 | 999-9950 | ТССЦ Московской обл., 999-9950, приказ Минстроя России №675/пр от 21.09.2015 г. | Вспомогательные ненормируемые материалы (2% от ОЗП) | 1374 | 1013 | РУБ | РУБ | 1 | 5.21 | 1 | 0 | 0 | 0 | 0 | 1 | 0 |  | 5.21 | 2 | 36142775 | 2462 | 0 | 0 | 0 | 0 | 0 | 0 | 0 | 0
2215 | 35858579 | 35858572 | 18407546 | 1 | 1 | 1 | 1 | 1-1038-90 |  | Рабочий строитель среднего разряда 3,8 | 1369 | 1013 | чел.-ч | чел.-ч | 1 | 102.46 | 0 | 0 | 0 | 9.4 | 0 | 1 | 1 | )*1,15 | 117.829 | 2 | 35858573 | 2463 | 0 | 0 | 0 | 0 | 0 | 0 | 0 | 0
2215 | 35858580 | 35858572 | 121548 | 1 | 1 | 1 | 1 | 2 |  | Затраты труда машинистов | 608254 | 1013 | чел.час | чел.час | 1 | 0.76 | 0 | 0 | 0 | 0 | 0 | 1 | 2 | )*1,25 | 0.95 | 2 | 35858574 | 2464 | 0 | 0 | 0 | 0 | 0 | 0 | 0 | 0
2215 | 35858581 | 35858572 | 29172556 | 1 | 1 | 1 | 2 | 030954 | ТСЭМ Московской обл., 030954, приказ Минстроя России №675/пр от 21.09.2015 г. | Подъемники грузоподъемностью до 500 кг одномачтовые, высота подъема 45 м | 1368 | 1011 | маш.-ч | маш.-ч | 1 | 0.76 | 0 | 31.26 | 13.5 | 0 | 0 | 1 | 0 | )*1,25 | 0.95 | 2 | 35858575 | 2465 | 0 | 0 | 0 | 0 | 0 | 0 | 0 | 0
2215 | 35858582 | 35858572 | 29174500 | 1 | 1 | 1 | 2 | 330206 | ТСЭМ Московской обл., 330206, приказ Минстроя России №675/пр от 21.09.2015 г. | Дрели электрические | 1368 | 1011 | маш.-ч | маш.-ч | 1 | 5.35 | 0 | 1.95 | 0 | 0 | 0 | 1 | 0 | )*1,25 | 6.6875 | 2 | 35858576 | 2466 | 0 | 0 | 0 | 0 | 0 | 0 | 0 | 0
2215 | 35858583 | 35858572 | 29174913 | 1 | 1 | 1 | 2 | 400001 | ТСЭМ Московской обл., 400001, приказ Минстроя России №675/пр от 21.09.2015 г. | Автомобили бортовые, грузоподъемность до 5 т | 1368 | 1011 | маш.-ч | маш.-ч | 1 | 4.58 | 0 | 87.17 | 11.6 | 0 | 0 | 1 | 0 | )*1,25 | 5.725 | 2 | 35858577 | 2467 | 0 | 0 | 0 | 0 | 0 | 0 | 0 | 0
2215 | 35858584 | 35858572 | 29109671 | 1 | 1 | 1 | 3 | 101-2414 | ТССЦ Московской обл., 101-2414, приказ Минстроя России №675/пр от 21.09.2015 г. | Панели потолочные с комплектующими «Армстронг» | 1327 | 1005 | м2 | м2 | 1 | 103 | 51.95 | 0 | 0 | 0 | 0 | 1 | 0 |  | 103 | 2 | 35858578 | 2468 | 0 | 0 | 0 | 0 | 0 | 0 | 0 | 0
2216 | 36142758 | 35858585 | 29364679 | 1 | 1 | 1 | 1 | 1-2042-90 |  | Рабочий монтажник среднего разряда 4,2 | 1369 | 1013 | чел.-ч | чел.-ч | 1 | 131.2 | 0 | 0 | 0 | 316.85 | 0 | 1 | 1 |  | 131.2 | 2 | 36142758 | 2469 | 0 | 0 | 0 | 0 | 0 | 0 | 0 | 0
2216 | 36142759 | 35858585 | 121548 | 1 | 1 | 1 | 1 | 2 |  | Затраты труда машинистов | 608254 | 1013 | чел.час | чел.час | 1 | 0.99 | 0 | 0 | 0 | 0 | 0 | 1 | 2 |  | 0.99 | 2 | 36142759 | 2470 | 0 | 0 | 0 | 0 | 0 | 0 | 0 | 0
2216 | 36142760 | 35858585 | 29172362 | 1 | 1 | 1 | 2 | 021102 | ТСЭМ Московской обл., 021102, приказ Минстроя России №675/пр от 21.09.2015 г. | Краны на автомобильном ходу при работе на монтаже технологического оборудования 10 т | 1368 | 1011 | маш.-ч | маш.-ч | 1 | 0.99 | 0 | 134.65 | 13.5 | 0 | 0 | 1 | 0 |  | 0.99 | 2 | 36142760 | 2471 | 0 | 0 | 0 | 0 | 0 | 0 | 0 | 0
2216 | 36142761 | 35858585 | 29174913 | 1 | 1 | 1 | 2 | 400001 | ТСЭМ Московской обл., 400001, приказ Минстроя России №675/пр от 21.09.2015 г. | Автомобили бортовые, грузоподъемность до 5 т | 1368 | 1011 | маш.-ч | маш.-ч | 1 | 0.99 | 0 | 87.17 | 11.6 | 0 | 0 | 1 | 0 |  | 0.99 | 2 | 36142761 | 2472 | 0 | 0 | 0 | 0 | 0 | 0 | 0 | 0
2216 | 36142762 | 35858585 | 29110793 | 1 | 1 | 1 | 3 | 101-2478 | ТССЦ Московской обл., 101-2478, приказ Минстроя России №675/пр от 21.09.2015 г. | Лента К226 | 1308 | 1003 | 100 м | 100 м | 100 | 0.1 | 120.36 | 0 | 0 | 0 | 0 | 1 | 0 |  | 0.1 | 2 | 36142762 | 2473 | 0 | 0 | 0 | 0 | 0 | 0 | 0 | 0
2216 | 36142763 | 35858585 | 29110838 | 1 | 1 | 1 | 3 | 101-2499 | ТССЦ Московской обл., 101-2499, приказ Минстроя России №675/пр от 21.09.2015 г. | Лента изоляционная прорезиненная односторонняя ширина 20 мм, толщина 0,25-0,35 мм | 1346 | 1009 | кг | кг | 1 | 0.42 | 30.5 | 0 | 0 | 0 | 0 | 1 | 0 |  | 0.42 | 2 | 36142763 | 2474 | 0 | 0 | 0 | 0 | 0 | 0 | 0 | 0
2216 | 36142764 | 35858585 | 29171808 | 1 | 1 | 1 | 3 | 999-9950 | ТССЦ Московской обл., 999-9950, приказ Минстроя России №675/пр от 21.09.2015 г. | Вспомогательные ненормируемые материалы (2% от ОЗП) | 1374 | 1013 | РУБ | РУБ | 1 | 26.03 | 1 | 0 | 0 | 0 | 0 | 1 | 0 |  | 26.03 | 2 | 36142764 | 2477 | 0 | 0 | 0 | 0 | 0 | 0 | 0 | 0
2219 | 35858619 | 35858604 | 29361034 | 1 | 1 | 1 | 1 | 1-2038-90 |  | Рабочий монтажник среднего разряда 3,8 | 1369 | 1013 | чел.-ч | чел.-ч | 1 | 16.16 | 0 | 0 | 0 | 9.4 | 0 | 1 | 1 | )*1,15 | 18.584 | 2 | 35858605 | 2478 | 0 | 0 | 0 | 0 | 0 | 0 | 0 | 0
2219 | 35858620 | 35858604 | 121548 | 1 | 1 | 1 | 1 | 2 |  | Затраты труда машинистов | 608254 | 1013 | чел.час | чел.час | 1 | 0.18 | 0 | 0 | 0 | 0 | 0 | 1 | 2 |  | 0.18 | 2 | 35858606 | 2479 | 0 | 0 | 0 | 0 | 0 | 0 | 0 | 0
2219 | 35858621 | 35858604 | 29172362 | 1 | 1 | 1 | 2 | 021102 | ТСЭМ Московской обл., 021102, приказ Минстроя России №675/пр от 21.09.2015 г. | Краны на автомобильном ходу при работе на монтаже технологического оборудования 10 т | 1368 | 1011 | маш.-ч | маш.-ч | 1 | 0.18 | 0 | 134.65 | 13.5 | 0 | 0 | 1 | 0 |  | 0.18 | 2 | 35858607 | 2480 | 0 | 0 | 0 | 0 | 0 | 0 | 0 | 0
2219 | 35858622 | 35858604 | 29174913 | 1 | 1 | 1 | 2 | 400001 | ТСЭМ Московской обл., 400001, приказ Минстроя России №675/пр от 21.09.2015 г. | Автомобили бортовые, грузоподъемность до 5 т | 1368 | 1011 | маш.-ч | маш.-ч | 1 | 0.18 | 0 | 87.17 | 11.6 | 0 | 0 | 1 | 0 |  | 0.18 | 2 | 35858608 | 2481 | 0 | 0 | 0 | 0 | 0 | 0 | 0 | 0
2219 | 35858623 | 35858604 | 29107914 | 1 | 1 | 1 | 3 | 101-0319 | ТССЦ Московской обл., 101-0319, приказ Минстроя России №675/пр от 21.09.2015 г. | Картон строительный прокладочный марки Б | 1348 | 1009 | т | т | 1000 | 0.00033 | 19800.01 | 0 | 0 | 0 | 0 | 1 | 0 |  | 0.00033 | 2 | 35858609 | 2482 | 0 | 0 | 0 | 0 | 0 | 0 | 0 | 0
2219 | 35858624 | 35858604 | 29111245 | 1 | 1 | 1 | 3 | 101-0612 | ТССЦ Московской обл., 101-0612, приказ Минстроя России №675/пр от 21.09.2015 г. | Мастика клеящая морозостойкая битумно-масляная МБ-50 | 1348 | 1009 | т | т | 1000 | 0.0014 | 3960.01 | 0 | 0 | 0 | 0 | 1 | 0 |  | 0.0014 | 2 | 35858610 | 2483 | 0 | 0 | 0 | 0 | 0 | 0 | 0 | 0
2219 | 35858625 | 35858604 | 29108269 | 1 | 1 | 1 | 3 | 101-1764 | ТССЦ Московской обл., 101-1764, приказ Минстроя России №675/пр от 21.09.2015 г. | Тальк молотый, сорт I | 1348 | 1009 | т | т | 1000 | 0.0003 | 1820.01 | 0 | 0 | 0 | 0 | 1 | 0 |  | 0.0003 | 2 | 35858611 | 2484 | 0 | 0 | 0 | 0 | 0 | 0 | 0 | 0
2219 | 35858626 | 35858604 | 29110426 | 1 | 1 | 1 | 3 | 101-2143 | ТССЦ Московской обл., 101-2143, приказ Минстроя России №675/пр от 21.09.2015 г. | Краска | 1346 | 1009 | кг | кг | 1 | 0.04 | 28.67 | 0 | 0 | 0 | 0 | 1 | 0 |  | 0.04 | 2 | 35858612 | 2485 | 0 | 0 | 0 | 0 | 0 | 0 | 0 | 0
2219 | 35858627 | 35858604 | 29110838 | 1 | 1 | 1 | 3 | 101-2499 | ТССЦ Московской обл., 101-2499, приказ Минстроя России №675/пр от 21.09.2015 г. | Лента изоляционная прорезиненная односторонняя ширина 20 мм, толщина 0,25-0,35 мм | 1346 | 1009 | кг | кг | 1 | 0.16 | 30.5 | 0 | 0 | 0 | 0 | 1 | 0 |  | 0.16 | 2 | 35858613 | 2486 | 0 | 0 | 0 | 0 | 0 | 0 | 0 | 0
2219 | 35858628 | 35858604 | 29114470 | 1 | 1 | 1 | 3 | 101-3914 | ТССЦ Московской обл., 101-3914, приказ Минстроя России №675/пр от 21.09.2015 г. | Дюбели распорные полипропиленовые | 1355 | 1010 | 100 шт. | 100 шт. | 100 | 0.32 | 86.24 | 0 | 0 | 0 | 0 | 1 | 0 |  | 0.32 | 2 | 35858614 | 2487 | 0 | 0 | 0 | 0 | 0 | 0 | 0 | 0
2219 | 35858629 | 35858604 | 29149204 | 1 | 1 | 1 | 3 | 405-0219 | ТССЦ Московской обл., 405-0219, приказ Минстроя России №675/пр от 21.09.2015 г. | Гипсовые вяжущие, марка Г3 | 1348 | 1009 | т | т | 1000 | 0.021 | 729.98 | 0 | 0 | 0 | 0 | 1 | 0 |  | 0.021 | 2 | 35858615 | 2489 | 0 | 0 | 0 | 0 | 0 | 0 | 0 | 0
2219 | 35858630 | 35858604 | 29171808 | 1 | 1 | 1 | 3 | 999-9950 | ТССЦ Московской обл., 999-9950, приказ Минстроя России №675/пр от 21.09.2015 г. | Вспомогательные ненормируемые материалы (2% от ОЗП) | 1374 | 1013 | РУБ | РУБ | 1 | 3.04 | 1 | 0 | 0 | 0 | 0 | 1 | 0 |  | 3.04 | 2 | 35858616 | 2491 | 0 | 0 | 0 | 0 | 0 | 0 | 0 | 0
2297 | 35858635 | 35858633 | 18406804 | 1 | 1 | 1 | 1 | 1-1020-90 |  | Рабочий строитель среднего разряда 2 | 1369 | 1013 | чел.-ч | чел.-ч | 1 | 5.84 | 0 | 0 | 0 | 249.14 | 0 | 1 | 1 |  | 5.84 | 2 | 35858634 | 2492 | 0 | 0 | 0 | 0 | 0 | 0 | 0 | 0
2298 | 35858640 | 35858636 | 18406804 | 1 | 1 | 1 | 1 | 1-1020-90 |  | Рабочий строитель среднего разряда 2 | 1369 | 1013 | чел.-ч | чел.-ч | 1 | 6.32 | 0 | 0 | 0 | 249.14 | 0 | 1 | 1 |  | 6.32 | 2 | 35858637 | 2493 | 0 | 0 | 0 | 0 | 0 | 0 | 0 | 0
2298 | 35858641 | 35858636 | 121548 | 1 | 1 | 1 | 1 | 2 |  | Затраты труда машинистов | 608254 | 1013 | чел.час | чел.час | 1 | 0.03 | 0 | 0 | 0 | 0 | 0 | 1 | 2 |  | 0.03 | 2 | 35858638 | 2494 | 0 | 0 | 0 | 0 | 0 | 0 | 0 | 0
2298 | 35858642 | 35858636 | 29172556 | 1 | 1 | 1 | 2 | 030954 | ТСЭМ Московской обл., 030954, приказ Минстроя России №675/пр от 21.09.2015 г. | Подъемники грузоподъемностью до 500 кг одномачтовые, высота подъема 45 м | 1368 | 1011 | маш.-ч | маш.-ч | 1 | 0.03 | 0 | 31.26 | 13.5 | 0 | 0 | 1 | 0 |  | 0.03 | 2 | 35858639 | 2495 | 0 | 0 | 0 | 0 | 0 | 0 | 0 | 0
2299 | 35858649 | 35858643 | 18408066 | 1 | 1 | 1 | 1 | 1-1023-90 |  | Рабочий строитель среднего разряда 2,3 | 1369 | 1013 | чел.-ч | чел.-ч | 1 | 179.3 | 0 | 0 | 0 | 256.16 | 0 | 1 | 1 |  | 179.3 | 2 | 35858644 | 2496 | 0 | 0 | 0 | 0 | 0 | 0 | 0 | 0
2299 | 35858650 | 35858643 | 121548 | 1 | 1 | 1 | 1 | 2 |  | Затраты труда машинистов | 608254 | 1013 | чел.час | чел.час | 1 | 3.97 | 0 | 0 | 0 | 0 | 0 | 1 | 2 |  | 3.97 | 2 | 35858645 | 2497 | 0 | 0 | 0 | 0 | 0 | 0 | 0 | 0
2299 | 35858651 | 35858643 | 29172710 | 1 | 1 | 1 | 2 | 050101 | ТСЭМ Московской обл., 050101, приказ Минстроя России №675/пр от 21.09.2015 г. | Компрессоры передвижные с двигателем внутреннего сгорания давлением до 686 кПа (7 ат), производительность до 5 м3/мин | 1368 | 1011 | маш.-ч | маш.-ч | 1 | 3.97 | 0 | 46.56 | 10.06 | 0 | 0 | 1 | 0 |  | 3.97 | 2 | 35858646 | 2498 | 0 | 0 | 0 | 0 | 0 | 0 | 0 | 0
2299 | 35858652 | 35858643 | 29174533 | 1 | 1 | 1 | 2 | 330804 | ТСЭМ Московской обл., 330804, приказ Минстроя России №675/пр от 21.09.2015 г. | Молотки при работе от передвижных компрессорных станций отбойные пневматические | 1368 | 1011 | маш.-ч | маш.-ч | 1 | 7.93 | 0 | 1.53 | 0 | 0 | 0 | 1 | 0 |  | 7.93 | 2 | 35858647 | 2499 | 0 | 0 | 0 | 0 | 0 | 0 | 0 | 0
2299 | 35858653 | 35858643 | 29164349 | 1 | 1 | 1 | 3 | 509-9900 | ТССЦ Московской обл., 509-9900, приказ Минстроя России №675/пр от 21.09.2015 г. | Строительный мусор | 1348 | 1009 | т | т | 1000 | 10.5 | 0 | 0 | 0 | 0 | 0 | 0 | 0 |  | 10.5 | 2 | 35858648 | 2500 | 0 | 0 | 0 | 0 | 0 | 0 | 0 | 0
2301 | 35858660 | 35858655 | 18407150 | 1 | 1 | 1 | 1 | 1-1030-90 |  | Рабочий строитель среднего разряда 3 | 1369 | 1013 | чел.-ч | чел.-ч | 1 | 63.84 | 0 | 0 | 0 | 272.45 | 0 | 1 | 1 |  | 63.84 | 2 | 35858656 | 2501 | 0 | 0 | 0 | 0 | 0 | 0 | 0 | 0
2301 | 35858661 | 35858655 | 121548 | 1 | 1 | 1 | 1 | 2 |  | Затраты труда машинистов | 608254 | 1013 | чел.час | чел.час | 1 | 0.29 | 0 | 0 | 0 | 0 | 0 | 1 | 2 |  | 0.29 | 2 | 35858657 | 2502 | 0 | 0 | 0 | 0 | 0 | 0 | 0 | 0
2301 | 35858662 | 35858655 | 29172556 | 1 | 1 | 1 | 2 | 030954 | ТСЭМ Московской обл., 030954, приказ Минстроя России №675/пр от 21.09.2015 г. | Подъемники грузоподъемностью до 500 кг одномачтовые, высота подъема 45 м | 1368 | 1011 | маш.-ч | маш.-ч | 1 | 0.29 | 0 | 31.26 | 13.5 | 0 | 0 | 1 | 0 |  | 0.29 | 2 | 35858658 | 2503 | 0 | 0 | 0 | 0 | 0 | 0 | 0 | 0
2301 | 35858663 | 35858655 | 29164350 | 1 | 1 | 1 | 3 | 509-9899 | ТССЦ Московской обл., 509-9899, приказ Минстроя России №675/пр от 21.09.2015 г. | Строительный мусор и масса возвратных материалов | 1348 | 1009 | т | т | 1000 | 2.65 | 0 | 0 | 0 | 0 | 0 | 0 | 0 |  | 2.65 | 2 | 35858659 | 2504 | 0 | 0 | 0 | 0 | 0 | 0 | 0 | 0
2303 | 35858670 | 35858665 | 18407150 | 1 | 1 | 1 | 1 | 1-1030-90 |  | Рабочий строитель среднего разряда 3 | 1369 | 1013 | чел.-ч | чел.-ч | 1 | 51.3 | 0 | 0 | 0 | 272.45 | 0 | 1 | 1 |  | 51.3 | 2 | 35858666 | 2505 | 0 | 0 | 0 | 0 | 0 | 0 | 0 | 0
2303 | 35858671 | 35858665 | 121548 | 1 | 1 | 1 | 1 | 2 |  | Затраты труда машинистов | 608254 | 1013 | чел.час | чел.час | 1 | 0.26 | 0 | 0 | 0 | 0 | 0 | 1 | 2 |  | 0.26 | 2 | 35858667 | 2506 | 0 | 0 | 0 | 0 | 0 | 0 | 0 | 0
2303 | 35858672 | 35858665 | 29172556 | 1 | 1 | 1 | 2 | 030954 | ТСЭМ Московской обл., 030954, приказ Минстроя России №675/пр от 21.09.2015 г. | Подъемники грузоподъемностью до 500 кг одномачтовые, высота подъема 45 м | 1368 | 1011 | маш.-ч | маш.-ч | 1 | 0.26 | 0 | 31.26 | 13.5 | 0 | 0 | 1 | 0 |  | 0.26 | 2 | 35858668 | 2507 | 0 | 0 | 0 | 0 | 0 | 0 | 0 | 0
2303 | 35858673 | 35858665 | 29164350 | 1 | 1 | 1 | 3 | 509-9899 | ТССЦ Московской обл., 509-9899, приказ Минстроя России №675/пр от 21.09.2015 г. | Строительный мусор и масса возвратных материалов | 1348 | 1009 | т | т | 1000 | 1.82 | 0 | 0 | 0 | 0 | 0 | 0 | 0 |  | 1.82 | 2 | 35858669 | 2508 | 0 | 0 | 0 | 0 | 0 | 0 | 0 | 0
2305 | 35858680 | 35858675 | 18407150 | 1 | 1 | 1 | 1 | 1-1030-90 |  | Рабочий строитель среднего разряда 3 | 1369 | 1013 | чел.-ч | чел.-ч | 1 | 69.87 | 0 | 0 | 0 | 272.45 | 0 | 1 | 1 |  | 69.87 | 2 | 35858676 | 2509 | 0 | 0 | 0 | 0 | 0 | 0 | 0 | 0
2305 | 35858681 | 35858675 | 121548 | 1 | 1 | 1 | 1 | 2 |  | Затраты труда машинистов | 608254 | 1013 | чел.час | чел.час | 1 | 1.44 | 0 | 0 | 0 | 0 | 0 | 1 | 2 |  | 1.44 | 2 | 35858677 | 2510 | 0 | 0 | 0 | 0 | 0 | 0 | 0 | 0
2305 | 35858682 | 35858675 | 29172556 | 1 | 1 | 1 | 2 | 030954 | ТСЭМ Московской обл., 030954, приказ Минстроя России №675/пр от 21.09.2015 г. | Подъемники грузоподъемностью до 500 кг одномачтовые, высота подъема 45 м | 1368 | 1011 | маш.-ч | маш.-ч | 1 | 1.44 | 0 | 31.26 | 13.5 | 0 | 0 | 1 | 0 |  | 1.44 | 2 | 35858678 | 2511 | 0 | 0 | 0 | 0 | 0 | 0 | 0 | 0
2305 | 35858683 | 35858675 | 29164349 | 1 | 1 | 1 | 3 | 509-9900 | ТССЦ Московской обл., 509-9900, приказ Минстроя России №675/пр от 21.09.2015 г. | Строительный мусор | 1348 | 1009 | т | т | 1000 | 5.2 | 0 | 0 | 0 | 0 | 0 | 0 | 0 |  | 5.2 | 2 | 35858679 | 2512 | 0 | 0 | 0 | 0 | 0 | 0 | 0 | 0
2307 | 35858691 | 35858685 | 18407525 | 1 | 1 | 1 | 1 | 1-1021-90 |  | Рабочий строитель среднего разряда 2,1 | 1369 | 1013 | чел.-ч | чел.-ч | 1 | 74.3 | 0 | 0 | 0 | 251.37 | 0 | 1 | 1 |  | 74.3 | 2 | 35858686 | 2513 | 0 | 0 | 0 | 0 | 0 | 0 | 0 | 0
2307 | 35858692 | 35858685 | 121548 | 1 | 1 | 1 | 1 | 2 |  | Затраты труда машинистов | 608254 | 1013 | чел.час | чел.час | 1 | 1.99 | 0 | 0 | 0 | 0 | 0 | 1 | 2 |  | 1.99 | 2 | 35858687 | 2514 | 0 | 0 | 0 | 0 | 0 | 0 | 0 | 0
2307 | 35858693 | 35858685 | 29172556 | 1 | 1 | 1 | 2 | 030954 | ТСЭМ Московской обл., 030954, приказ Минстроя России №675/пр от 21.09.2015 г. | Подъемники грузоподъемностью до 500 кг одномачтовые, высота подъема 45 м | 1368 | 1011 | маш.-ч | маш.-ч | 1 | 0.35 | 0 | 31.26 | 13.5 | 0 | 0 | 1 | 0 |  | 0.35 | 2 | 35858688 | 2515 | 0 | 0 | 0 | 0 | 0 | 0 | 0 | 0
2307 | 35858694 | 35858685 | 29172710 | 1 | 1 | 1 | 2 | 050101 | ТСЭМ Московской обл., 050101, приказ Минстроя России №675/пр от 21.09.2015 г. | Компрессоры передвижные с двигателем внутреннего сгорания давлением до 686 кПа (7 ат), производительность до 5 м3/мин | 1368 | 1011 | маш.-ч | маш.-ч | 1 | 1.64 | 0 | 46.56 | 10.06 | 0 | 0 | 1 | 0 |  | 1.64 | 2 | 35858689 | 2516 | 0 | 0 | 0 | 0 | 0 | 0 | 0 | 0
2307 | 35858695 | 35858685 | 29174533 | 1 | 1 | 1 | 2 | 330804 | ТСЭМ Московской обл., 330804, приказ Минстроя России №675/пр от 21.09.2015 г. | Молотки при работе от передвижных компрессорных станций отбойные пневматические | 1368 | 1011 | маш.-ч | маш.-ч | 1 | 3.28 | 0 | 1.53 | 0 | 0 | 0 | 1 | 0 |  | 3.28 | 2 | 35858690 | 2517 | 0 | 0 | 0 | 0 | 0 | 0 | 0 | 0
2343 | 35858704 | 35858696 | 18407150 | 1 | 1 | 1 | 1 | 1-1030-90 |  | Рабочий строитель среднего разряда 3 | 1369 | 1013 | чел.-ч | чел.-ч | 1 | 21.19 | 0 | 0 | 0 | 272.45 | 0 | 1 | 1 | )*1,15 | 24.3685 | 2 | 35858697 | 2518 | 0 | 0 | 0 | 0 | 0 | 0 | 0 | 0
2343 | 35858705 | 35858696 | 121548 | 1 | 1 | 1 | 1 | 2 |  | Затраты труда машинистов | 608254 | 1013 | чел.час | чел.час | 1 | 0.04 | 0 | 0 | 0 | 0 | 0 | 1 | 2 | )*1,25 | 0.05 | 2 | 35858698 | 2519 | 0 | 0 | 0 | 0 | 0 | 0 | 0 | 0
2343 | 35858706 | 35858696 | 29172556 | 1 | 1 | 1 | 2 | 030954 | ТСЭМ Московской обл., 030954, приказ Минстроя России №675/пр от 21.09.2015 г. | Подъемники грузоподъемностью до 500 кг одномачтовые, высота подъема 45 м | 1368 | 1011 | маш.-ч | маш.-ч | 1 | 0.04 | 0 | 31.26 | 13.5 | 0 | 0 | 1 | 0 | )*1,25 | 0.05 | 2 | 35858699 | 2520 | 0 | 0 | 0 | 0 | 0 | 0 | 0 | 0
2343 | 35858707 | 35858696 | 29174913 | 1 | 1 | 1 | 2 | 400001 | ТСЭМ Московской обл., 400001, приказ Минстроя России №675/пр от 21.09.2015 г. | Автомобили бортовые, грузоподъемность до 5 т | 1368 | 1011 | маш.-ч | маш.-ч | 1 | 0.15 | 0 | 87.17 | 11.6 | 0 | 0 | 1 | 0 | )*1,25 | 0.1875 | 2 | 35858700 | 2521 | 0 | 0 | 0 | 0 | 0 | 0 | 0 | 0
2343 | 35858708 | 35858696 | 29108696 | 1 | 1 | 1 | 3 | 101-2388 | ТССЦ Московской обл., 101-2388, приказ Минстроя России №675/пр от 21.09.2015 г. | Герметик пенополиуретановый (пена монтажная) типа Makrofleks, Soudal в баллонах по 750 мл | 1354 | 1010 | шт. | шт. | 1 | 56.6 | 67.21 | 0 | 0 | 0 | 0 | 1 | 0 |  | 56.6 | 2 | 35858701 | 2522 | 0 | 0 | 0 | 0 | 0 | 0 | 0 | 0
2343 | 35858709 | 35858696 | 29109717 | 1 | 1 | 1 | 3 | 101-9138 | ТССЦ Московской обл., 101-9138, приказ Минстроя России №675/пр от 21.09.2015 г. | Доски подоконные ПВХ | 1301 | 1003 | м | м | 1 | 0 | 0 | 0 | 0 | 0 | 1 | 0 | 0 |  | 0 | 3 | -1 |  | 0 | 0 | 0 | 0 | 0 | 0 | 0 | 0
2343 | 35858710 | 35858696 | 29115197 | 1 | 1 | 1 | 3 | 102-0303 | ТССЦ Московской обл., 102-0303, приказ Минстроя России №675/пр от 21.09.2015 г. | Клинья пластиковые монтажные | 1354 | 1010 | шт. | шт. | 1 | 400 | 0.5 | 0 | 0 | 0 | 0 | 1 | 0 |  | 400 | 2 | 35858702 | 2524 | 0 | 0 | 0 | 0 | 0 | 0 | 0 | 0
2345 | 35858722 | 35858712 | 18413230 | 1 | 1 | 1 | 1 | 1-1036-90 |  | Рабочий строитель среднего разряда 3,6 | 1369 | 1013 | чел.-ч | чел.-ч | 1 | 166.47 | 0 | 0 | 0 | 293.22 | 0 | 1 | 1 | )*1,15 | 191.4405 | 2 | 35858713 | 2525 | 0 | 0 | 0 | 0 | 0 | 0 | 0 | 0
2345 | 35858723 | 35858712 | 121548 | 1 | 1 | 1 | 1 | 2 |  | Затраты труда машинистов | 608254 | 1013 | чел.час | чел.час | 1 | 0.08 | 0 | 0 | 0 | 0 | 0 | 1 | 2 | )*1,25 | 0.1 | 2 | 35858714 | 2526 | 0 | 0 | 0 | 0 | 0 | 0 | 0 | 0
2345 | 35858724 | 35858712 | 29172556 | 1 | 1 | 1 | 2 | 030954 | ТСЭМ Московской обл., 030954, приказ Минстроя России №675/пр от 21.09.2015 г. | Подъемники грузоподъемностью до 500 кг одномачтовые, высота подъема 45 м | 1368 | 1011 | маш.-ч | маш.-ч | 1 | 0.08 | 0 | 31.26 | 13.5 | 0 | 0 | 1 | 0 | )*1,25 | 0.1 | 2 | 35858715 | 2527 | 0 | 0 | 0 | 0 | 0 | 0 | 0 | 0
2345 | 35858725 | 35858712 | 29174591 | 1 | 1 | 1 | 2 | 331531 | ТСЭМ Московской обл., 331531, приказ Минстроя России №675/пр от 21.09.2015 г. | Пила дисковая электрическая | 1368 | 1011 | маш.-ч | маш.-ч | 1 | 0.26 | 0 | 0.95 | 0 | 0 | 0 | 1 | 0 | )*1,25 | 0.325 | 2 | 35858716 | 2528 | 0 | 0 | 0 | 0 | 0 | 0 | 0 | 0
2345 | 35858726 | 35858712 | 29174913 | 1 | 1 | 1 | 2 | 400001 | ТСЭМ Московской обл., 400001, приказ Минстроя России №675/пр от 21.09.2015 г. | Автомобили бортовые, грузоподъемность до 5 т | 1368 | 1011 | маш.-ч | маш.-ч | 1 | 0.5 | 0 | 87.17 | 11.6 | 0 | 0 | 1 | 0 | )*1,25 | 0.625 | 2 | 35858717 | 2529 | 0 | 0 | 0 | 0 | 0 | 0 | 0 | 0
2345 | 35858727 | 35858712 | 29107800 | 1 | 1 | 1 | 3 | 101-1757 | ТССЦ Московской обл., 101-1757, приказ Минстроя России №675/пр от 21.09.2015 г. | Ветошь | 1346 | 1009 | кг | кг | 1 | 0.2 | 1.81 | 0 | 0 | 0 | 0 | 1 | 0 |  | 0.2 | 2 | 35858718 | 2530 | 0 | 0 | 0 | 0 | 0 | 0 | 0 | 0
2345 | 35858728 | 35858712 | 29109411 | 1 | 1 | 1 | 3 | 101-2434 | ТССЦ Московской обл., 101-2434, приказ Минстроя России №675/пр от 21.09.2015 г. | Клей ПВА | 1346 | 1009 | кг | кг | 1 | 30 | 15.95 | 0 | 0 | 0 | 0 | 1 | 0 |  | 30 | 2 | 35858719 | 2531 | 0 | 0 | 0 | 0 | 0 | 0 | 0 | 0
2345 | 35858729 | 35858712 | 29109535 | 1 | 1 | 1 | 3 | 101-9155 | ТССЦ Московской обл., 101-9155, приказ Минстроя России №675/пр от 21.09.2015 г. | Листы облицовочные декоративные | 1327 | 1005 | м2 | м2 | 1 | 105 | 0 | 0 | 0 | 0 | 0 | 0 | 0 |  | 105 | 2 | 35858720 | 2532 | 0 | 0 | 0 | 0 | 0 | 0 | 0 | 0
2345 | 35858730 | 35858712 | 29109265 | 1 | 1 | 1 | 3 | 101-9732 | ТССЦ Московской обл., 101-9732, приказ Минстроя России №675/пр от 21.09.2015 г. | Грунтовка | 1348 | 1009 | т | т | 1000 | 0.0089 | 0 | 0 | 0 | 0 | 0 | 0 | 0 |  | 0.0089 | 2 | 35858721 | 2533 | 0 | 0 | 0 | 0 | 0 | 0 | 0 | 0
2348 | 35858741 | 35858733 | 18411117 | 1 | 1 | 1 | 1 | 1-1040-90 |  | Рабочий строитель среднего разряда 4 | 1369 | 1013 | чел.-ч | чел.-ч | 1 | 6.55 | 0 | 0 | 0 | 307.27 | 0 | 1 | 1 | )*1,15 | 7.5325 | 2 | 35858734 | 2534 | 0 | 0 | 0 | 0 | 0 | 0 | 0 | 0
2348 | 35858742 | 35858733 | 121548 | 1 | 1 | 1 | 1 | 2 |  | Затраты труда машинистов | 608254 | 1013 | чел.час | чел.час | 1 | 0.01 | 0 | 0 | 0 | 0 | 0 | 1 | 2 | )*1,25 | 0.0125 | 2 | 35858735 | 2535 | 0 | 0 | 0 | 0 | 0 | 0 | 0 | 0
2348 | 35858743 | 35858733 | 29172556 | 1 | 1 | 1 | 2 | 030954 | ТСЭМ Московской обл., 030954, приказ Минстроя России №675/пр от 21.09.2015 г. | Подъемники грузоподъемностью до 500 кг одномачтовые, высота подъема 45 м | 1368 | 1011 | маш.-ч | маш.-ч | 1 | 0.01 | 0 | 31.26 | 13.5 | 0 | 0 | 1 | 0 | )*1,25 | 0.0125 | 2 | 35858736 | 2536 | 0 | 0 | 0 | 0 | 0 | 0 | 0 | 0
2348 | 35858744 | 35858733 | 29174913 | 1 | 1 | 1 | 2 | 400001 | ТСЭМ Московской обл., 400001, приказ Минстроя России №675/пр от 21.09.2015 г. | Автомобили бортовые, грузоподъемность до 5 т | 1368 | 1011 | маш.-ч | маш.-ч | 1 | 0.01 | 0 | 87.17 | 11.6 | 0 | 0 | 1 | 0 | )*1,25 | 0.0125 | 2 | 35858737 | 2537 | 0 | 0 | 0 | 0 | 0 | 0 | 0 | 0
2348 | 35858745 | 35858733 | 29107800 | 1 | 1 | 1 | 3 | 101-1757 | ТССЦ Московской обл., 101-1757, приказ Минстроя России №675/пр от 21.09.2015 г. | Ветошь | 1346 | 1009 | кг | кг | 1 | 0.1 | 1.81 | 0 | 0 | 0 | 0 | 1 | 0 |  | 0.1 | 2 | 35858738 | 2538 | 0 | 0 | 0 | 0 | 0 | 0 | 0 | 0
2348 | 35858746 | 35858733 | 29109265 | 1 | 1 | 1 | 3 | 101-9732 | ТССЦ Московской обл., 101-9732, приказ Минстроя России №675/пр от 21.09.2015 г. | Грунтовка | 1348 | 1009 | т | т | 1000 | 0.013 | 0 | 0 | 0 | 0 | 0 | 0 | 0 |  | 0.013 | 2 | 35858739 | 2540 | 0 | 0 | 0 | 0 | 0 | 0 | 0 | 0
2351 | 35858757 | 35858749 | 18411117 | 1 | 1 | 1 | 1 | 1-1040-90 |  | Рабочий строитель среднего разряда 4 | 1369 | 1013 | чел.-ч | чел.-ч | 1 | 16.32 | 0 | 0 | 0 | 307.27 | 0 | 1 | 1 | )*1,15 | 18.768 | 2 | 35858750 | 2541 | 0 | 0 | 0 | 0 | 0 | 0 | 0 | 0
2351 | 35858758 | 35858749 | 121548 | 1 | 1 | 1 | 1 | 2 |  | Затраты труда машинистов | 608254 | 1013 | чел.час | чел.час | 1 | 0.01 | 0 | 0 | 0 | 0 | 0 | 1 | 2 | )*1,25 | 0.0125 | 2 | 35858751 | 2542 | 0 | 0 | 0 | 0 | 0 | 0 | 0 | 0
2351 | 35858759 | 35858749 | 29172556 | 1 | 1 | 1 | 2 | 030954 | ТСЭМ Московской обл., 030954, приказ Минстроя России №675/пр от 21.09.2015 г. | Подъемники грузоподъемностью до 500 кг одномачтовые, высота подъема 45 м | 1368 | 1011 | маш.-ч | маш.-ч | 1 | 0.01 | 0 | 31.26 | 13.5 | 0 | 0 | 1 | 0 | )*1,25 | 0.0125 | 2 | 35858752 | 2543 | 0 | 0 | 0 | 0 | 0 | 0 | 0 | 0
2351 | 35858760 | 35858749 | 29174913 | 1 | 1 | 1 | 2 | 400001 | ТСЭМ Московской обл., 400001, приказ Минстроя России №675/пр от 21.09.2015 г. | Автомобили бортовые, грузоподъемность до 5 т | 1368 | 1011 | маш.-ч | маш.-ч | 1 | 0.02 | 0 | 87.17 | 11.6 | 0 | 0 | 1 | 0 | )*1,25 | 0.025 | 2 | 35858753 | 2544 | 0 | 0 | 0 | 0 | 0 | 0 | 0 | 0
2351 | 35858761 | 35858749 | 29107800 | 1 | 1 | 1 | 3 | 101-1757 | ТССЦ Московской обл., 101-1757, приказ Минстроя России №675/пр от 21.09.2015 г. | Ветошь | 1346 | 1009 | кг | кг | 1 | 0.2 | 1.81 | 0 | 0 | 0 | 0 | 1 | 0 |  | 0.2 | 2 | 35858754 | 2545 | 0 | 0 | 0 | 0 | 0 | 0 | 0 | 0
2351 | 35858762 | 35858749 | 29109265 | 1 | 1 | 1 | 3 | 101-9732 | ТССЦ Московской обл., 101-9732, приказ Минстроя России №675/пр от 21.09.2015 г. | Грунтовка | 1348 | 1009 | т | т | 1000 | 0.02 | 0 | 0 | 0 | 0 | 0 | 0 | 0 |  | 0.02 | 2 | 35858755 | 2547 | 0 | 0 | 0 | 0 | 0 | 0 | 0 | 0
2354 | 35858773 | 35858765 | 18416200 | 1 | 1 | 1 | 1 | 1-1041-90 |  | Рабочий строитель среднего разряда 4,1 | 1369 | 1013 | чел.-ч | чел.-ч | 1 | 73.8 | 0 | 0 | 0 | 311.74 | 0 | 1 | 1 | )*1,15 | 84.87 | 2 | 35858766 | 2548 | 0 | 0 | 0 | 0 | 0 | 0 | 0 | 0
2354 | 35858774 | 35858765 | 121548 | 1 | 1 | 1 | 1 | 2 |  | Затраты труда машинистов | 608254 | 1013 | чел.час | чел.час | 1 | 1.9 | 0 | 0 | 0 | 0 | 0 | 1 | 2 |  | 1.9 | 2 | 35858767 | 2549 | 0 | 0 | 0 | 0 | 0 | 0 | 0 | 0
2354 | 35858775 | 35858765 | 29172556 | 1 | 1 | 1 | 2 | 030954 | ТСЭМ Московской обл., 030954, приказ Минстроя России №675/пр от 21.09.2015 г. | Подъемники грузоподъемностью до 500 кг одномачтовые, высота подъема 45 м | 1368 | 1011 | маш.-ч | маш.-ч | 1 | 0.46 | 0 | 31.26 | 13.5 | 0 | 0 | 1 | 0 |  | 0.46 | 2 | 35858768 | 2550 | 0 | 0 | 0 | 0 | 0 | 0 | 0 | 0
2354 | 35858776 | 35858765 | 29173141 | 1 | 1 | 1 | 2 | 110901 | ТСЭМ Московской обл., 110901, приказ Минстроя России №675/пр от 21.09.2015 г. | Растворосмесители передвижные 65 л | 1368 | 1011 | маш.-ч | маш.-ч | 1 | 1.44 | 0 | 12.4 | 10.06 | 0 | 0 | 1 | 0 |  | 1.44 | 2 | 35858769 | 2551 | 0 | 0 | 0 | 0 | 0 | 0 | 0 | 0
2354 | 35858777 | 35858765 | 29109353 | 1 | 1 | 1 | 3 | 101-1944 | ТССЦ Московской обл., 101-1944, приказ Минстроя России №675/пр от 21.09.2015 г. | Грунтовка для внутренних работ ВАК-01-У | 1348 | 1009 | т | т | 1000 | 0.01 | 11300.01 | 0 | 0 | 0 | 0 | 1 | 0 |  | 0.01 | 2 | 35858770 | 2552 | 0 | 0 | 0 | 0 | 0 | 0 | 0 | 0
2354 | 35858778 | 35858765 | 29145311 | 1 | 1 | 1 | 3 | 402-9544 | ТССЦ Московской обл., 402-9544, приказ Минстроя России №675/пр от 21.09.2015 г. | Смеси сухие растворные типа «Ветонит» | 1348 | 1009 | т | т | 1000 | 0.96 | 0 | 0 | 0 | 0 | 0 | 0 | 0 |  | 0.96 | 2 | 35858771 | 2553 | 0 | 0 | 0 | 0 | 0 | 0 | 0 | 0
2354 | 35858779 | 35858765 | 29150040 | 1 | 1 | 1 | 3 | 411-0001 | ТССЦ Московской обл., 411-0001, приказ Минстроя России №675/пр от 21.09.2015 г. | Вода | 1339 | 1007 | м3 | м3 | 1 | 0.63 | 2.44 | 0 | 0 | 0 | 0 | 1 | 0 |  | 0.63 | 2 | 35858772 | 2554 | 0 | 0 | 0 | 0 | 0 | 0 | 0 | 0
2356 | 35858795 | 35858781 | 18413230 | 1 | 1 | 1 | 1 | 1-1036-90 |  | Рабочий строитель среднего разряда 3,6 | 1369 | 1013 | чел.-ч | чел.-ч | 1 | 179.73 | 0 | 0 | 0 | 293.22 | 0 | 1 | 1 | )*1,15 | 206.6895 | 2 | 35858782 | 2555 | 0 | 0 | 0 | 0 | 0 | 0 | 0 | 0
2356 | 35858796 | 35858781 | 121548 | 1 | 1 | 1 | 1 | 2 |  | Затраты труда машинистов | 608254 | 1013 | чел.час | чел.час | 1 | 1.65 | 0 | 0 | 0 | 0 | 0 | 1 | 2 | )*1,25 | 2.0625 | 2 | 35858783 | 2556 | 0 | 0 | 0 | 0 | 0 | 0 | 0 | 0
2356 | 35858797 | 35858781 | 29172479 | 1 | 1 | 1 | 2 | 030101 | ТСЭМ Московской обл., 030101, приказ Минстроя России №675/пр от 21.09.2015 г. | Автопогрузчики 5 т | 1368 | 1011 | маш.-ч | маш.-ч | 1 | 0.08 | 0 | 99.89 | 10.06 | 0 | 0 | 1 | 0 | )*1,25 | 0.1 | 2 | 35858784 | 2557 | 0 | 0 | 0 | 0 | 0 | 0 | 0 | 0
2356 | 35858798 | 35858781 | 29172556 | 1 | 1 | 1 | 2 | 030954 | ТСЭМ Московской обл., 030954, приказ Минстроя России №675/пр от 21.09.2015 г. | Подъемники грузоподъемностью до 500 кг одномачтовые, высота подъема 45 м | 1368 | 1011 | маш.-ч | маш.-ч | 1 | 0.27 | 0 | 31.26 | 13.5 | 0 | 0 | 1 | 0 | )*1,25 | 0.3375 | 2 | 35858785 | 2558 | 0 | 0 | 0 | 0 | 0 | 0 | 0 | 0
2356 | 35858799 | 35858781 | 29173141 | 1 | 1 | 1 | 2 | 110901 | ТСЭМ Московской обл., 110901, приказ Минстроя России №675/пр от 21.09.2015 г. | Растворосмесители передвижные 65 л | 1368 | 1011 | маш.-ч | маш.-ч | 1 | 1.3 | 0 | 12.4 | 10.06 | 0 | 0 | 1 | 0 | )*1,25 | 1.625 | 2 | 35858786 | 2559 | 0 | 0 | 0 | 0 | 0 | 0 | 0 | 0
2356 | 35858800 | 35858781 | 29109983 | 1 | 1 | 1 | 3 | 101-0256 | ТССЦ Московской обл., 101-0256, приказ Минстроя России №675/пр от 21.09.2015 г. | Плитки керамические глазурованные для внутренней облицовки стен гладкие без завала белые | 1327 | 1005 | м2 | м2 | 1 | 91.5 | 71.18 | 0 | 0 | 0 | 0 | 1 | 0 |  | 91.5 | 2 | 35858787 | 2560 | 0 | 0 | 0 | 0 | 0 | 0 | 0 | 0
2356 | 35858801 | 35858781 | 29109903 | 1 | 1 | 1 | 3 | 101-1686 | ТССЦ Московской обл., 101-1686, приказ Минстроя России №675/пр от 21.09.2015 г. | Плитки керамические угловые | 1301 | 1003 | м | м | 1 | 61 | 16.87 | 0 | 0 | 0 | 0 | 1 | 0 |  | 61 | 2 | 35858788 | 2561 | 0 | 0 | 0 | 0 | 0 | 0 | 0 | 0
2356 | 35858802 | 35858781 | 29107800 | 1 | 1 | 1 | 3 | 101-1757 | ТССЦ Московской обл., 101-1757, приказ Минстроя России №675/пр от 21.09.2015 г. | Ветошь | 1346 | 1009 | кг | кг | 1 | 0.5 | 1.81 | 0 | 0 | 0 | 0 | 1 | 0 |  | 0.5 | 2 | 35858789 | 2562 | 0 | 0 | 0 | 0 | 0 | 0 | 0 | 0
2356 | 35858803 | 35858781 | 29109405 | 1 | 1 | 1 | 3 | 101-1776 | ТССЦ Московской обл., 101-1776, приказ Минстроя России №675/пр от 21.09.2015 г. | Клей для облицовочных работ водостойкий «Плюс» (сухая смесь) | 1348 | 1009 | т | т | 1000 | 0.375 | 4316 | 0 | 0 | 0 | 0 | 1 | 0 |  | 0.375 | 2 | 35858790 | 2563 | 0 | 0 | 0 | 0 | 0 | 0 | 0 | 0
2356 | 35858804 | 35858781 | 29109888 | 1 | 1 | 1 | 3 | 101-1947 | ТССЦ Московской обл., 101-1947, приказ Минстроя России №675/пр от 21.09.2015 г. | Плитки керамические плинтусные прямые | 1301 | 1003 | м | м | 1 | 56 | 23.74 | 0 | 0 | 0 | 0 | 1 | 0 |  | 56 | 2 | 35858791 | 2564 | 0 | 0 | 0 | 0 | 0 | 0 | 0 | 0
2356 | 35858805 | 35858781 | 29109902 | 1 | 1 | 1 | 3 | 101-1948 | ТССЦ Московской обл., 101-1948, приказ Минстроя России №675/пр от 21.09.2015 г. | Плитки керамические фасонные карнизные прямые | 1301 | 1003 | м | м | 1 | 56 | 19.85 | 0 | 0 | 0 | 0 | 1 | 0 |  | 56 | 2 | 35858792 | 2565 | 0 | 0 | 0 | 0 | 0 | 0 | 0 | 0
2356 | 35858806 | 35858781 | 29145352 | 1 | 1 | 1 | 3 | 402-0071 | ТССЦ Московской обл., 402-0071, приказ Минстроя России №675/пр от 21.09.2015 г. | Смесь сухая (фуга) АТЛАС разных цветов для заделки швов водостойкая | 1348 | 1009 | т | т | 1000 | 0.05 | 9298.35 | 0 | 0 | 0 | 0 | 1 | 0 |  | 0.05 | 2 | 35858793 | 2566 | 0 | 0 | 0 | 0 | 0 | 0 | 0 | 0
2356 | 35858807 | 35858781 | 29150040 | 1 | 1 | 1 | 3 | 411-0001 | ТССЦ Московской обл., 411-0001, приказ Минстроя России №675/пр от 21.09.2015 г. | Вода | 1339 | 1007 | м3 | м3 | 1 | 0.93 | 2.44 | 0 | 0 | 0 | 0 | 1 | 0 |  | 0.93 | 2 | 35858794 | 2567 | 0 | 0 | 0 | 0 | 0 | 0 | 0 | 0
2357 | 35858816 | 35858808 | 29364679 | 1 | 1 | 1 | 1 | 1-2042-90 |  | Рабочий монтажник среднего разряда 4,2 | 1369 | 1013 | чел.-ч | чел.-ч | 1 | 25.76 | 0 | 0 | 0 | 316.85 | 0 | 1 | 1 | )*1,15 | 29.624 | 2 | 35858809 | 2568 | 0 | 0 | 0 | 0 | 0 | 0 | 0 | 0
2357 | 35858817 | 35858808 | 121548 | 1 | 1 | 1 | 1 | 2 |  | Затраты труда машинистов | 608254 | 1013 | чел.час | чел.час | 1 | 0.03 | 0 | 0 | 0 | 0 | 0 | 1 | 2 |  | 0.03 | 2 | 35858810 | 2569 | 0 | 0 | 0 | 0 | 0 | 0 | 0 | 0
2357 | 35858818 | 35858808 | 29172362 | 1 | 1 | 1 | 2 | 021102 | ТСЭМ Московской обл., 021102, приказ Минстроя России №675/пр от 21.09.2015 г. | Краны на автомобильном ходу при работе на монтаже технологического оборудования 10 т | 1368 | 1011 | маш.-ч | маш.-ч | 1 | 0.03 | 0 | 134.65 | 13.5 | 0 | 0 | 1 | 0 |  | 0.03 | 2 | 35858811 | 2570 | 0 | 0 | 0 | 0 | 0 | 0 | 0 | 0
2357 | 35858819 | 35858808 | 29174913 | 1 | 1 | 1 | 2 | 400001 | ТСЭМ Московской обл., 400001, приказ Минстроя России №675/пр от 21.09.2015 г. | Автомобили бортовые, грузоподъемность до 5 т | 1368 | 1011 | маш.-ч | маш.-ч | 1 | 0.02 | 0 | 87.17 | 11.6 | 0 | 0 | 1 | 0 |  | 0.02 | 2 | 35858812 | 2571 | 0 | 0 | 0 | 0 | 0 | 0 | 0 | 0
2357 | 35858820 | 35858808 | 29149204 | 1 | 1 | 1 | 3 | 405-0219 | ТССЦ Московской обл., 405-0219, приказ Минстроя России №675/пр от 21.09.2015 г. | Гипсовые вяжущие, марка Г3 | 1348 | 1009 | т | т | 1000 | 0.00315 | 729.98 | 0 | 0 | 0 | 0 | 1 | 0 |  | 0.00315 | 2 | 35858813 | 2572 | 0 | 0 | 0 | 0 | 0 | 0 | 0 | 0
2357 | 35858821 | 35858808 | 29170678 | 1 | 1 | 1 | 3 | 509-0783 | ТССЦ Московской обл., 509-0783, приказ Минстроя России №675/пр от 21.09.2015 г. | Втулки изолирующие | 1354 | 1010 | шт. | шт. | 1 | 102 | 0.28 | 0 | 0 | 0 | 0 | 1 | 0 |  | 102 | 2 | 35858814 | 2573 | 0 | 0 | 0 | 0 | 0 | 0 | 0 | 0
2357 | 35858822 | 35858808 | 29171808 | 1 | 1 | 1 | 3 | 999-9950 | ТССЦ Московской обл., 999-9950, приказ Минстроя России №675/пр от 21.09.2015 г. | Вспомогательные ненормируемые материалы (2% от ОЗП) | 1374 | 1013 | РУБ | РУБ | 1 | 5.11 | 1 | 0 | 0 | 0 | 0 | 1 | 0 |  | 5.11 | 2 | 35858815 | 2574 | 0 | 0 | 0 | 0 | 0 | 0 | 0 | 0
2358 | 35858836 | 35858823 | 18411117 | 1 | 1 | 1 | 1 | 1-1040-90 |  | Рабочий строитель среднего разряда 4 | 1369 | 1013 | чел.-ч | чел.-ч | 1 | 79.81 | 0 | 0 | 0 | 307.27 | 0 | 1 | 1 | )*1,15 | 91.7815 | 2 | 35858824 | 2575 | 0 | 0 | 0 | 0 | 0 | 0 | 0 | 0
2358 | 35858837 | 35858823 | 121548 | 1 | 1 | 1 | 1 | 2 |  | Затраты труда машинистов | 608254 | 1013 | чел.час | чел.час | 1 | 13.84 | 0 | 0 | 0 | 0 | 0 | 1 | 2 | )*1,25 | 17.3 | 2 | 35858825 | 2576 | 0 | 0 | 0 | 0 | 0 | 0 | 0 | 0
2358 | 35858838 | 35858823 | 29172556 | 1 | 1 | 1 | 2 | 030954 | ТСЭМ Московской обл., 030954, приказ Минстроя России №675/пр от 21.09.2015 г. | Подъемники грузоподъемностью до 500 кг одномачтовые, высота подъема 45 м | 1368 | 1011 | маш.-ч | маш.-ч | 1 | 0.92 | 0 | 31.26 | 13.5 | 0 | 0 | 1 | 0 | )*1,25 | 1.15 | 2 | 35858826 | 2577 | 0 | 0 | 0 | 0 | 0 | 0 | 0 | 0
2358 | 35858839 | 35858823 | 29172710 | 1 | 1 | 1 | 2 | 050101 | ТСЭМ Московской обл., 050101, приказ Минстроя России №675/пр от 21.09.2015 г. | Компрессоры передвижные с двигателем внутреннего сгорания давлением до 686 кПа (7 ат), производительность до 5 м3/мин | 1368 | 1011 | маш.-ч | маш.-ч | 1 | 9.93 | 0 | 46.56 | 10.06 | 0 | 0 | 1 | 0 | )*1,25 | 12.4125 | 2 | 35858827 | 2578 | 0 | 0 | 0 | 0 | 0 | 0 | 0 | 0
2358 | 35858840 | 35858823 | 29173142 | 1 | 1 | 1 | 2 | 110902 | ТСЭМ Московской обл., 110902, приказ Минстроя России №675/пр от 21.09.2015 г. | Растворосмесители передвижные 250 л | 1368 | 1011 | маш.-ч | маш.-ч | 1 | 2.99 | 0 | 16.3 | 10.06 | 0 | 0 | 1 | 0 | )*1,25 | 3.7375 | 2 | 35858828 | 2579 | 0 | 0 | 0 | 0 | 0 | 0 | 0 | 0
2358 | 35858841 | 35858823 | 29174145 | 1 | 1 | 1 | 2 | 252502 | ТСЭМ Московской обл., 252502, приказ Минстроя России №675/пр от 21.09.2015 г. | Насосы для строительных растворов, производительность 5 м3/час | 1368 | 1011 | маш.-ч | маш.-ч | 1 | 9.93 | 0 | 7.54 | 0 | 0 | 0 | 1 | 0 | )*1,25 | 12.4125 | 2 | 35858829 | 2580 | 0 | 0 | 0 | 0 | 0 | 0 | 0 | 0
2358 | 35858842 | 35858823 | 29174913 | 1 | 1 | 1 | 2 | 400001 | ТСЭМ Московской обл., 400001, приказ Минстроя России №675/пр от 21.09.2015 г. | Автомобили бортовые, грузоподъемность до 5 т | 1368 | 1011 | маш.-ч | маш.-ч | 1 | 2.65 | 0 | 87.17 | 11.6 | 0 | 0 | 1 | 0 | )*1,25 | 3.3125 | 2 | 35858830 | 2581 | 0 | 0 | 0 | 0 | 0 | 0 | 0 | 0
2358 | 35858843 | 35858823 | 29108452 | 1 | 1 | 1 | 3 | 101-0593 | ТССЦ Московской обл., 101-0593, приказ Минстроя России №675/пр от 21.09.2015 г. | Мастика битумно-бутилкаучуковая холодная | 1348 | 1009 | т | т | 1000 | 0.1 | 12485.99 | 0 | 0 | 0 | 0 | 1 | 0 |  | 0.1 | 2 | 35858831 | 2582 | 0 | 0 | 0 | 0 | 0 | 0 | 0 | 0
2358 | 35858844 | 35858823 | 29109244 | 1 | 1 | 1 | 3 | 101-1748 | ТССЦ Московской обл., 101-1748, приказ Минстроя России №675/пр от 21.09.2015 г. | Портландцемент напрягающий, марки 400 | 1348 | 1009 | т | т | 1000 | 1.67 | 600 | 0 | 0 | 0 | 0 | 1 | 0 |  | 1.67 | 2 | 35858832 | 2583 | 0 | 0 | 0 | 0 | 0 | 0 | 0 | 0
2358 | 35858845 | 35858823 | 29110564 | 1 | 1 | 1 | 3 | 101-1749 | ТССЦ Московской обл., 101-1749, приказ Минстроя России №675/пр от 21.09.2015 г. | Латекс СКС-65 ГП | 1348 | 1009 | т | т | 1000 | 0.032 | 13673 | 0 | 0 | 0 | 0 | 1 | 0 |  | 0.032 | 2 | 35858833 | 2584 | 0 | 0 | 0 | 0 | 0 | 0 | 0 | 0
2358 | 35858846 | 35858823 | 29149608 | 1 | 1 | 1 | 3 | 408-0122 | ТССЦ Московской обл., 408-0122, приказ Минстроя России №675/пр от 21.09.2015 г. | Песок природный для строительных работ средний | 1339 | 1007 | м3 | м3 | 1 | 2.32 | 55.26 | 0 | 0 | 0 | 0 | 1 | 0 |  | 2.32 | 2 | 35858834 | 2585 | 0 | 0 | 0 | 0 | 0 | 0 | 0 | 0
2358 | 35858847 | 35858823 | 29150040 | 1 | 1 | 1 | 3 | 411-0001 | ТССЦ Московской обл., 411-0001, приказ Минстроя России №675/пр от 21.09.2015 г. | Вода | 1339 | 1007 | м3 | м3 | 1 | 0.739 | 2.44 | 0 | 0 | 0 | 0 | 1 | 0 |  | 0.739 | 2 | 35858835 | 2586 | 0 | 0 | 0 | 0 | 0 | 0 | 0 | 0
2359 | 35858858 | 35858848 | 18407150 | 1 | 1 | 1 | 1 | 1-1030-90 |  | Рабочий строитель среднего разряда 3 | 1369 | 1013 | чел.-ч | чел.-ч | 1 | 37.67 | 0 | 0 | 0 | 272.45 | 0 | 1 | 1 | )*1,15 | 43.3205 | 2 | 35858849 | 2587 | 0 | 0 | 0 | 0 | 0 | 0 | 0 | 0
2359 | 35858859 | 35858848 | 121548 | 1 | 1 | 1 | 1 | 2 |  | Затраты труда машинистов | 608254 | 1013 | чел.час | чел.час | 1 | 0.13 | 0 | 0 | 0 | 0 | 0 | 1 | 2 | )*1,25 | 0.1625 | 2 | 35858850 | 2588 | 0 | 0 | 0 | 0 | 0 | 0 | 0 | 0
2359 | 35858860 | 35858848 | 29172554 | 1 | 1 | 1 | 2 | 030952 | ТСЭМ Московской обл., 030952, приказ Минстроя России №675/пр от 21.09.2015 г. | Подъемники грузоподъемностью до 500 кг одномачтовые, высота подъема 25 м | 1368 | 1011 | маш.-ч | маш.-ч | 1 | 0.13 | 0 | 27.66 | 11.6 | 0 | 0 | 1 | 0 | )*1,25 | 0.1625 | 2 | 35858851 | 2589 | 0 | 0 | 0 | 0 | 0 | 0 | 0 | 0
2359 | 35858861 | 35858848 | 29174500 | 1 | 1 | 1 | 2 | 330206 | ТСЭМ Московской обл., 330206, приказ Минстроя России №675/пр от 21.09.2015 г. | Дрели электрические | 1368 | 1011 | маш.-ч | маш.-ч | 1 | 3.13 | 0 | 1.95 | 0 | 0 | 0 | 1 | 0 | )*1,25 | 3.9125 | 2 | 35858852 | 2590 | 0 | 0 | 0 | 0 | 0 | 0 | 0 | 0
2359 | 35858862 | 35858848 | 29174567 | 1 | 1 | 1 | 2 | 331305 | ТСЭМ Московской обл., 331305, приказ Минстроя России №675/пр от 21.09.2015 г. | Пылесосы промышленные | 1368 | 1011 | маш.-ч | маш.-ч | 1 | 2.8 | 0 | 2.7 | 0 | 0 | 0 | 1 | 0 | )*1,25 | 3.5 | 2 | 35858853 | 2591 | 0 | 0 | 0 | 0 | 0 | 0 | 0 | 0
2359 | 35858863 | 35858848 | 29174913 | 1 | 1 | 1 | 2 | 400001 | ТСЭМ Московской обл., 400001, приказ Минстроя России №675/пр от 21.09.2015 г. | Автомобили бортовые, грузоподъемность до 5 т | 1368 | 1011 | маш.-ч | маш.-ч | 1 | 0.04 | 0 | 87.17 | 11.6 | 0 | 0 | 1 | 0 | )*1,25 | 0.05 | 2 | 35858854 | 2592 | 0 | 0 | 0 | 0 | 0 | 0 | 0 | 0
2359 | 35858864 | 35858848 | 29109298 | 1 | 1 | 1 | 3 | 101-4163 | ТССЦ Московской обл., 101-4163, приказ Минстроя России №675/пр от 21.09.2015 г. | Грунтовка акриловая НОРТЕКС-ГРУНТ | 1346 | 1009 | кг | кг | 1 | 30 | 15.26 | 0 | 0 | 0 | 0 | 1 | 0 |  | 30 | 2 | 35858855 | 2593 | 0 | 0 | 0 | 0 | 0 | 0 | 0 | 0
2359 | 35858865 | 35858848 | 29145316 | 1 | 1 | 1 | 3 | 402-0194 | ТССЦ Московской обл., 402-0194, приказ Минстроя России №675/пр от 21.09.2015 г. | Смеси сухие для наливных полов, марка «Ветонит» 5000 | 1348 | 1009 | т | т | 1000 | 0.9 | 11416 | 0 | 0 | 0 | 0 | 1 | 0 |  | 0.9 | 2 | 35858856 | 2594 | 0 | 0 | 0 | 0 | 0 | 0 | 0 | 0
2359 | 35858866 | 35858848 | 29150040 | 1 | 1 | 1 | 3 | 411-0001 | ТССЦ Московской обл., 411-0001, приказ Минстроя России №675/пр от 21.09.2015 г. | Вода | 1339 | 1007 | м3 | м3 | 1 | 0.174 | 2.44 | 0 | 0 | 0 | 0 | 1 | 0 |  | 0.174 | 2 | 35858857 | 2595 | 0 | 0 | 0 | 0 | 0 | 0 | 0 | 0
2360 | 35858881 | 35858867 | 31427453 | 1 | 1 | 1 | 1 | 1-100-32-90 |  | Рабочий среднего разряда 3,2 | 1369 | 1013 | чел.-ч | чел.-ч | 1 | 76.63 | 0 | 0 | 0 | 279.16 | 0 | 1 | 1 | )*1,15 | 88.1245 | 2 | 35858868 | 2596 | 0 | 0 | 0 | 0 | 0 | 0 | 0 | 0
2360 | 35858882 | 35858867 | 121548 | 1 | 1 | 1 | 1 | 2 |  | Затраты труда машинистов | 608254 | 1013 | чел.час | чел.час | 1 | 4.22 | 0 | 0 | 0 | 0 | 0 | 1 | 2 | )*1,25 | 5.275 | 2 | 35858869 | 2597 | 0 | 0 | 0 | 0 | 0 | 0 | 0 | 0
2360 | 35858883 | 35858867 | 35554709 | 1 | 1 | 1 | 2 | 030101 | ТСНБ-2001 Московской области, 030101, протокол от 29.07.2020 г. № 07 | Автопогрузчики 5 т | 1368 | 1011 | маш.-ч | маш.-ч | 1 | 0.36 | 0 | 99.89 | 10.06 | 0 | 0 | 1 | 0 | )*1,25 | 0.45 | 2 | 35858870 | 2598 | 0 | 0 | 0 | 0 | 0 | 0 | 0 | 0
2360 | 35858884 | 35858867 | 35554736 | 1 | 1 | 1 | 2 | 030953 | ТСНБ-2001 Московской области, 030953, протокол от 29.07.2020 г. № 07 | Подъемники грузоподъемностью до 500 кг одномачтовые, высота подъема 35 м | 1368 | 1011 | маш.-ч | маш.-ч | 1 | 2.3 | 0 | 29.46 | 11.6 | 0 | 0 | 1 | 0 | )*1,25 | 2.875 | 2 | 35858871 | 2599 | 0 | 0 | 0 | 0 | 0 | 0 | 0 | 0
2360 | 35858885 | 35858867 | 35554830 | 1 | 1 | 1 | 2 | 110901 | ТСНБ-2001 Московской области, 110901, протокол от 29.07.2020 г. № 07 | Растворосмесители передвижные 65 л | 1368 | 1011 | маш.-ч | маш.-ч | 1 | 1.56 | 0 | 12.4 | 10.06 | 0 | 0 | 1 | 0 | )*1,25 | 1.95 | 2 | 35858872 | 2600 | 0 | 0 | 0 | 0 | 0 | 0 | 0 | 0
2360 | 35858886 | 35858867 | 35555043 | 1 | 1 | 1 | 2 | 339904 | ТСНБ-2001 Московской области, 339904, протокол от 29.07.2020 г. № 07 | Плиткорез MAKITA RH 4101 | 1368 | 1011 | маш.-ч | маш.-ч | 1 | 0.05 | 0 | 9.97 | 0 | 0 | 0 | 1 | 0 | )*1,25 | 0.0625 | 2 | 35858873 | 2601 | 0 | 0 | 0 | 0 | 0 | 0 | 0 | 0
2360 | 35858887 | 35858867 | 35555088 | 1 | 1 | 1 | 2 | 400001 | ТСНБ-2001 Московской области, 400001, протокол от 29.07.2020 г. № 07 | Автомобили бортовые, грузоподъемность до 5 т | 1368 | 1011 | маш.-ч | маш.-ч | 1 | 0.28 | 0 | 87.17 | 11.6 | 0 | 0 | 1 | 0 | )*1,25 | 0.35 | 2 | 35858874 | 2602 | 0 | 0 | 0 | 0 | 0 | 0 | 0 | 0
2360 | 35858888 | 35858867 | 35552759 | 1 | 1 | 1 | 3 | 101-1757 | ТСНБ-2001 Московской области, 101-1757, протокол от 29.07.2020 г. № 07 | Ветошь | 1346 | 1009 | кг | кг | 1 | 0.5 | 1.81 | 0 | 0 | 0 | 0 | 1 | 0 |  | 0.5 | 2 | 35858875 | 2604 | 0 | 0 | 0 | 0 | 0 | 0 | 0 | 0
2360 | 35858889 | 35858867 | 35552810 | 1 | 1 | 1 | 3 | 101-1971 | ТСНБ-2001 Московской области, 101-1971, протокол от 29.07.2020 г. № 07 | Затирка «Старатели» (разной цветности) | 1348 | 1009 | т | т | 1000 | 0.05 | 6532.53 | 0 | 0 | 0 | 0 | 1 | 0 |  | 0.05 | 2 | 35858876 | 2605 | 0 | 0 | 0 | 0 | 0 | 0 | 0 | 0
2360 | 35858890 | 35858867 | 35552960 | 1 | 1 | 1 | 3 | 101-4368 | ТСНБ-2001 Московской области, 101-4368, протокол от 26.08.2020 г. № 08 | Клей плиточный «Юнис Гранит» | 1346 | 1009 | кг | кг | 1 | 430 | 3.86 | 0 | 0 | 0 | 0 | 1 | 0 |  | 430 | 2 | 35858877 | 2606 | 0 | 0 | 0 | 0 | 0 | 0 | 0 | 0
2360 | 35858891 | 35858867 | 35552967 | 1 | 1 | 1 | 3 | 101-5566 | ТСНБ-2001 Московской области, 101-5566, протокол от 29.07.2020 г. № 07 | Плитки керамогранитные размером 300х300х8 мм, бежевые | 1327 | 1005 | м2 | м2 | 1 | 102 | 69.21 | 0 | 0 | 0 | 0 | 1 | 0 |  | 102 | 2 | 35858878 | 2607 | 0 | 0 | 0 | 0 | 0 | 0 | 0 | 0
2360 | 35858892 | 35858867 | 35554227 | 1 | 1 | 1 | 3 | 411-0001 | ТСНБ-2001 Московской области, 411-0001, протокол от 29.07.2020 г. № 07 | Вода | 1339 | 1007 | м3 | м3 | 1 | 3.5 | 2.44 | 0 | 0 | 0 | 0 | 1 | 0 |  | 3.5 | 2 | 35858879 | 2608 | 0 | 0 | 0 | 0 | 0 | 0 | 0 | 0
2362 | 35858905 | 35858894 | 18442760 | 1 | 1 | 1 | 1 | 1-1050-90 |  | Рабочий строитель среднего разряда 5 | 1369 | 1013 | чел.-ч | чел.-ч | 1 | 26.04 | 0 | 0 | 0 | 354.22 | 0 | 1 | 1 | )*1,15 | 29.946 | 2 | 35858895 | 2609 | 0 | 0 | 0 | 0 | 0 | 0 | 0 | 0
2362 | 35858906 | 35858894 | 29173472 | 1 | 1 | 1 | 2 | 134041 | ТСЭМ Московской обл., 134041, приказ Минстроя России №675/пр от 21.09.2015 г. | Шуруповерт | 1368 | 1011 | маш.-ч | маш.-ч | 1 | 7.3 | 0 | 3 | 0 | 0 | 0 | 1 | 0 | )*1,25 | 9.125 | 2 | 35858896 | 2610 | 0 | 0 | 0 | 0 | 0 | 0 | 0 | 0
2362 | 35858907 | 35858894 | 29174580 | 1 | 1 | 1 | 2 | 331451 | ТСЭМ Московской обл., 331451, приказ Минстроя России №675/пр от 21.09.2015 г. | Перфораторы электрические | 1368 | 1011 | маш.-ч | маш.-ч | 1 | 7.3 | 0 | 2.08 | 0 | 0 | 0 | 1 | 0 | )*1,25 | 9.125 | 2 | 35858897 | 2611 | 0 | 0 | 0 | 0 | 0 | 0 | 0 | 0
2362 | 35858908 | 35858894 | 29174613 | 1 | 1 | 1 | 2 | 332203 | ТСЭМ Московской обл., 332203, приказ Минстроя России №675/пр от 21.09.2015 г. | Пушка тепловая мощностью 26-44 кВт-ч | 1368 | 1011 | маш.-ч | маш.-ч | 1 | 1.46 | 0 | 0.14 | 0 | 0 | 0 | 1 | 0 | )*1,25 | 1.825 | 2 | 35858898 | 2612 | 0 | 0 | 0 | 0 | 0 | 0 | 0 | 0
2362 | 35858909 | 35858894 | 29174913 | 1 | 1 | 1 | 2 | 400001 | ТСЭМ Московской обл., 400001, приказ Минстроя России №675/пр от 21.09.2015 г. | Автомобили бортовые, грузоподъемность до 5 т | 1368 | 1011 | маш.-ч | маш.-ч | 1 | 0.14 | 0 | 87.17 | 11.6 | 0 | 0 | 1 | 0 | )*1,25 | 0.175 | 2 | 35858899 | 2613 | 0 | 0 | 0 | 0 | 0 | 0 | 0 | 0
2362 | 35858910 | 35858894 | 29114699 | 1 | 1 | 1 | 3 | 101-2064 | ТССЦ Московской обл., 101-2064, приказ Минстроя России №675/пр от 21.09.2015 г. | Шуруп строительный с потайной головкой | 1354 | 1010 | шт. | шт. | 1 | 0 | 0.05 | 0 | 0 | 0 | 1 | 0 | 0 |  | 0 | 2 | 35858900 | 2614 | 0 | 0 | 0 | 0 | 0 | 0 | 0 | 0
2362 | 35858911 | 35858894 | 29114469 | 1 | 1 | 1 | 3 | 101-9102 | ТССЦ Московской обл., 101-9102, приказ Минстроя России №675/пр от 21.09.2015 г. | Дюбели распорные полиэтиленовые | 1358 | 1010 | 10 шт. | 10 шт. | 10 | 0 | 0 | 0 | 0 | 0 | 1 | 0 | 0 |  | 0 | 3 | -1 |  | 0 | 0 | 0 | 0 | 0 | 0 | 0 | 0
2362 | 35858912 | 35858894 | 29129603 | 1 | 1 | 1 | 3 | 201-9019 | ТССЦ Московской обл., 201-9019, приказ Минстроя России №675/пр от 21.09.2015 г. | Багет (фиксирующий профиль) стеновой для натяжного потолка | 1301 | 1003 | м | м | 1 | 0 | 0 | 0 | 0 | 0 | 1 | 0 | 0 |  | 0 | 3 | -1 |  | 0 | 0 | 0 | 0 | 0 | 0 | 0 | 0
2362 | 35858913 | 35858894 | 29129518 | 1 | 1 | 1 | 3 | 201-9022 | ТССЦ Московской обл., 201-9022, приказ Минстроя России №675/пр от 21.09.2015 г. | Вставка декоративная, стеновая для натяжного потолка | 1301 | 1003 | м | м | 1 | 0 | 0 | 0 | 0 | 0 | 1 | 0 | 0 |  | 0 | 3 | -1 |  | 0 | 0 | 0 | 0 | 0 | 0 | 0 | 0
2362 | 35858914 | 35858894 | 29129521 | 1 | 1 | 1 | 3 | 201-9039 | ТССЦ Московской обл., 201-9039, приказ Минстроя России №675/пр от 21.09.2015 г. | Полотно натяжного потолка с бортиком из ПВХ (гарпун) | 1327 | 1005 | м2 | м2 | 1 | 0 | 0 | 0 | 0 | 0 | 1 | 0 | 0 |  | 0 | 3 | -1 |  | 0 | 0 | 0 | 0 | 0 | 0 | 0 | 0
2368 | 35858924 | 35858920 | 18442760 | 1 | 1 | 1 | 1 | 1-1050-90 |  | Рабочий строитель среднего разряда 5 | 1369 | 1013 | чел.-ч | чел.-ч | 1 | 36.53 | 0 | 0 | 0 | 354.22 | 0 | 1 | 1 | )*1,15 | 42.0095 | 2 | 35858921 | 2619 | 0 | 0 | 0 | 0 | 0 | 0 | 0 | 0
2368 | 35858925 | 35858920 | 29109376 | 1 | 1 | 1 | 3 | 101-2885 | ТССЦ Московской обл., 101-2885, приказ Минстроя России №675/пр от 21.09.2015 г. | Клей цианакрилатный Permabond С791 | 1346 | 1009 | кг | кг | 1 | 0 | 4894.54 | 0 | 0 | 0 | 1 | 0 | 0 |  | 0 | 2 | 35858922 | 2620 | 0 | 0 | 0 | 0 | 0 | 0 | 0 | 0
2368 | 35858926 | 35858920 | 29109730 | 1 | 1 | 1 | 3 | 101-4169 | ТССЦ Московской обл., 101-4169, приказ Минстроя России №675/пр от 21.09.2015 г. | Пластик поливинилхлоридный листовой толщиной 3-4 мм | 1327 | 1005 | м2 | м2 | 1 | 0 | 37.3 | 0 | 0 | 0 | 1 | 0 | 0 |  | 0 | 2 | 35858923 | 2621 | 0 | 0 | 0 | 0 | 0 | 0 | 0 | 0
2371 | 35858936 | 35858929 | 29364679 | 1 | 1 | 1 | 1 | 1-2042-90 |  | Рабочий монтажник среднего разряда 4,2 | 1369 | 1013 | чел.-ч | чел.-ч | 1 | 94.4 | 0 | 0 | 0 | 316.85 | 0 | 1 | 1 | )*1,15 | 108.56 | 2 | 35858930 | 2622 | 0 | 0 | 0 | 0 | 0 | 0 | 0 | 0
2371 | 35858937 | 35858929 | 121548 | 1 | 1 | 1 | 1 | 2 |  | Затраты труда машинистов | 608254 | 1013 | чел.час | чел.час | 1 | 0.2 | 0 | 0 | 0 | 0 | 0 | 1 | 2 |  | 0.2 | 2 | 35858931 | 2623 | 0 | 0 | 0 | 0 | 0 | 0 | 0 | 0
2371 | 35858938 | 35858929 | 29172362 | 1 | 1 | 1 | 2 | 021102 | ТСЭМ Московской обл., 021102, приказ Минстроя России №675/пр от 21.09.2015 г. | Краны на автомобильном ходу при работе на монтаже технологического оборудования 10 т | 1368 | 1011 | маш.-ч | маш.-ч | 1 | 0.2 | 0 | 134.65 | 13.5 | 0 | 0 | 1 | 0 |  | 0.2 | 2 | 35858932 | 2624 | 0 | 0 | 0 | 0 | 0 | 0 | 0 | 0
2371 | 35858939 | 35858929 | 29174913 | 1 | 1 | 1 | 2 | 400001 | ТСЭМ Московской обл., 400001, приказ Минстроя России №675/пр от 21.09.2015 г. | Автомобили бортовые, грузоподъемность до 5 т | 1368 | 1011 | маш.-ч | маш.-ч | 1 | 0.2 | 0 | 87.17 | 11.6 | 0 | 0 | 1 | 0 |  | 0.2 | 2 | 35858933 | 2625 | 0 | 0 | 0 | 0 | 0 | 0 | 0 | 0
2371 | 35858940 | 35858929 | 29164111 | 1 | 1 | 1 | 3 | 509-0167 | ТССЦ Московской обл., 509-0167, приказ Минстроя России №675/пр от 21.09.2015 г. | Сжимы соединительные | 1355 | 1010 | 100 шт. | 100 шт. | 100 | 1.02 | 100 | 0 | 0 | 0 | 0 | 1 | 0 |  | 1.02 | 2 | 35858934 | 2626 | 0 | 0 | 0 | 0 | 0 | 0 | 0 | 0
2371 | 35858941 | 35858929 | 29171808 | 1 | 1 | 1 | 3 | 999-9950 | ТССЦ Московской обл., 999-9950, приказ Минстроя России №675/пр от 21.09.2015 г. | Вспомогательные ненормируемые материалы (2% от ОЗП) | 1374 | 1013 | РУБ | РУБ | 1 | 18.73 | 1 | 0 | 0 | 0 | 0 | 1 | 0 |  | 18.73 | 2 | 35858935 | 2627 | 0 | 0 | 0 | 0 | 0 | 0 | 0 | 0
2373 | 35858960 | 35858943 | 18410280 | 1 | 1 | 1 | 1 | 1-1039-90 |  | Рабочий строитель среднего разряда 3,9 | 1369 | 1013 | чел.-ч | чел.-ч | 1 | 24.64 | 0 | 0 | 0 | 303.76 | 0 | 1 | 1 | )*1,15 | 28.336 | 2 | 35858944 | 2628 | 0 | 0 | 0 | 0 | 0 | 0 | 0 | 0
2373 | 35858961 | 35858943 | 121548 | 1 | 1 | 1 | 1 | 2 |  | Затраты труда машинистов | 608254 | 1013 | чел.час | чел.час | 1 | 0.32 | 0 | 0 | 0 | 0 | 0 | 1 | 2 | )*1,25 | 0.4 | 2 | 35858945 | 2629 | 0 | 0 | 0 | 0 | 0 | 0 | 0 | 0
2373 | 35858962 | 35858943 | 29172556 | 1 | 1 | 1 | 2 | 030954 | ТСЭМ Московской обл., 030954, приказ Минстроя России №675/пр от 21.09.2015 г. | Подъемники грузоподъемностью до 500 кг одномачтовые, высота подъема 45 м | 1368 | 1011 | маш.-ч | маш.-ч | 1 | 0.32 | 0 | 31.26 | 13.5 | 0 | 0 | 1 | 0 | )*1,25 | 0.4 | 2 | 35858946 | 2630 | 0 | 0 | 0 | 0 | 0 | 0 | 0 | 0
2373 | 35858963 | 35858943 | 29174500 | 1 | 1 | 1 | 2 | 330206 | ТСЭМ Московской обл., 330206, приказ Минстроя России №675/пр от 21.09.2015 г. | Дрели электрические | 1368 | 1011 | маш.-ч | маш.-ч | 1 | 0.2 | 0 | 1.95 | 0 | 0 | 0 | 1 | 0 | )*1,25 | 0.25 | 2 | 35858947 | 2631 | 0 | 0 | 0 | 0 | 0 | 0 | 0 | 0
2373 | 35858964 | 35858943 | 29174913 | 1 | 1 | 1 | 2 | 400001 | ТСЭМ Московской обл., 400001, приказ Минстроя России №675/пр от 21.09.2015 г. | Автомобили бортовые, грузоподъемность до 5 т | 1368 | 1011 | маш.-ч | маш.-ч | 1 | 0.39 | 0 | 87.17 | 11.6 | 0 | 0 | 1 | 0 | )*1,25 | 0.4875 | 2 | 35858948 | 2632 | 0 | 0 | 0 | 0 | 0 | 0 | 0 | 0
2373 | 35858965 | 35858943 | 29107886 | 1 | 1 | 1 | 3 | 101-0311 | ТССЦ Московской обл., 101-0311, приказ Минстроя России №675/пр от 21.09.2015 г. | Каболка | 1348 | 1009 | т | т | 1000 | 0.001 | 30029.99 | 0 | 0 | 0 | 0 | 1 | 0 |  | 0.001 | 2 | 35858949 | 2633 | 0 | 0 | 0 | 0 | 0 | 0 | 0 | 0
2373 | 35858966 | 35858943 | 29110398 | 1 | 1 | 1 | 3 | 101-0388 | ТССЦ Московской обл., 101-0388, приказ Минстроя России №675/пр от 21.09.2015 г. | Краски масляные земляные марки МА-0115 мумия, сурик железный | 1348 | 1009 | т | т | 1000 | 0.0004 | 15118.99 | 0 | 0 | 0 | 0 | 1 | 0 |  | 0.0004 | 2 | 35858950 | 2634 | 0 | 0 | 0 | 0 | 0 | 0 | 0 | 0
2373 | 35858967 | 35858943 | 29110573 | 1 | 1 | 1 | 3 | 101-0628 | ТССЦ Московской обл., 101-0628, приказ Минстроя России №675/пр от 21.09.2015 г. | Олифа комбинированная, марки К-3 | 1348 | 1009 | т | т | 1000 | 0.0002 | 16950 | 0 | 0 | 0 | 0 | 1 | 0 |  | 0.0002 | 2 | 35858951 | 2635 | 0 | 0 | 0 | 0 | 0 | 0 | 0 | 0
2373 | 35858968 | 35858943 | 29110148 | 1 | 1 | 1 | 3 | 101-0849 | ТССЦ Московской обл., 101-0849, приказ Минстроя России №675/пр от 21.09.2015 г. | Пластина резиновая рулонная вулканизированная | 1346 | 1009 | кг | кг | 1 | 0.8 | 13.55 | 0 | 0 | 0 | 0 | 1 | 0 |  | 0.8 | 2 | 35858952 | 2636 | 0 | 0 | 0 | 0 | 0 | 0 | 0 | 0
2373 | 35858969 | 35858943 | 29107963 | 1 | 1 | 1 | 3 | 101-1669 | ТССЦ Московской обл., 101-1669, приказ Минстроя России №675/пр от 21.09.2015 г. | Очес льняной | 1346 | 1009 | кг | кг | 1 | 0.04 | 37.29 | 0 | 0 | 0 | 0 | 1 | 0 |  | 0.04 | 2 | 35858953 | 2637 | 0 | 0 | 0 | 0 | 0 | 0 | 0 | 0
2373 | 35858970 | 35858943 | 29107847 | 1 | 1 | 1 | 3 | 101-1847 | ТССЦ Московской обл., 101-1847, приказ Минстроя России №675/пр от 21.09.2015 г. | Замазка защитная | 1346 | 1009 | кг | кг | 1 | 4 | 9.61 | 0 | 0 | 0 | 0 | 1 | 0 |  | 4 | 2 | 35858954 | 2638 | 0 | 0 | 0 | 0 | 0 | 0 | 0 | 0
2373 | 35858971 | 35858943 | 29114694 | 1 | 1 | 1 | 3 | 101-2184 | ТССЦ Московской обл., 101-2184, приказ Минстроя России №675/пр от 21.09.2015 г. | Шурупы с полукруглой головкой 6х60 мм | 1348 | 1009 | т | т | 1000 | 0.0005 | 12429.99 | 0 | 0 | 0 | 0 | 1 | 0 |  | 0.0005 | 2 | 35858955 | 2639 | 0 | 0 | 0 | 0 | 0 | 0 | 0 | 0
2373 | 35858972 | 35858943 | 29114473 | 1 | 1 | 1 | 3 | 101-2203 | ТССЦ Московской обл., 101-2203, приказ Минстроя России №675/пр от 21.09.2015 г. | Дюбели распорные полиэтиленовые 8х30 мм | 1358 | 1010 | 10 шт. | 10 шт. | 10 | 4 | 1.79 | 0 | 0 | 0 | 0 | 1 | 0 |  | 4 | 2 | 35858956 | 2640 | 0 | 0 | 0 | 0 | 0 | 0 | 0 | 0
2373 | 35858973 | 35858943 | 29122326 | 1 | 1 | 1 | 3 | 113-0074 | ТССЦ Московской обл., 113-0074, приказ Минстроя России №675/пр от 21.09.2015 г. | Клей фенолполивинилацетатный марки БФ-2, сорт I | 1348 | 1009 | т | т | 1000 | 0.0008 | 12329.98 | 0 | 0 | 0 | 0 | 1 | 0 |  | 0.0008 | 2 | 35858957 | 2641 | 0 | 0 | 0 | 0 | 0 | 0 | 0 | 0
2373 | 35858974 | 35858943 | 29142044 | 1 | 1 | 1 | 3 | 301-1521 | ТССЦ Московской обл., 301-1521, приказ Минстроя России №675/пр от 21.09.2015 г. | Унитаз-компакт «Комфорт» | 1035 | 1013 | компл. | компл. | 1 | 10 | 318 | 0 | 0 | 0 | 0 | 1 | 0 |  | 10 | 2 | 35858958 | 2642 | 0 | 0 | 0 | 0 | 0 | 0 | 0 | 0
2373 | 35858975 | 35858943 | 29166036 | 1 | 1 | 1 | 3 | 509-1792 | ТССЦ Московской обл., 509-1792, приказ Минстроя России №675/пр от 21.09.2015 г. | Скобы скрепляющие и для подвеса | 1346 | 1009 | кг | кг | 1 | 20 | 6.79 | 0 | 0 | 0 | 0 | 1 | 0 |  | 20 | 2 | 35858959 | 2643 | 0 | 0 | 0 | 0 | 0 | 0 | 0 | 0
2374 | 35858990 | 35858976 | 18411117 | 1 | 1 | 1 | 1 | 1-1040-90 |  | Рабочий строитель среднего разряда 4 | 1369 | 1013 | чел.-ч | чел.-ч | 1 | 21.65 | 0 | 0 | 0 | 307.27 | 0 | 1 | 1 | )*1,15 | 24.8975 | 2 | 35858977 | 2644 | 0 | 0 | 0 | 0 | 0 | 0 | 0 | 0
2374 | 35858991 | 35858976 | 121548 | 1 | 1 | 1 | 1 | 2 |  | Затраты труда машинистов | 608254 | 1013 | чел.час | чел.час | 1 | 0.13 | 0 | 0 | 0 | 0 | 0 | 1 | 2 | )*1,25 | 0.1625 | 2 | 35858978 | 2645 | 0 | 0 | 0 | 0 | 0 | 0 | 0 | 0
2374 | 35858992 | 35858976 | 29172556 | 1 | 1 | 1 | 2 | 030954 | ТСЭМ Московской обл., 030954, приказ Минстроя России №675/пр от 21.09.2015 г. | Подъемники грузоподъемностью до 500 кг одномачтовые, высота подъема 45 м | 1368 | 1011 | маш.-ч | маш.-ч | 1 | 0.13 | 0 | 31.26 | 13.5 | 0 | 0 | 1 | 0 | )*1,25 | 0.1625 | 2 | 35858979 | 2646 | 0 | 0 | 0 | 0 | 0 | 0 | 0 | 0
2374 | 35858993 | 35858976 | 29174500 | 1 | 1 | 1 | 2 | 330206 | ТСЭМ Московской обл., 330206, приказ Минстроя России №675/пр от 21.09.2015 г. | Дрели электрические | 1368 | 1011 | маш.-ч | маш.-ч | 1 | 0.2 | 0 | 1.95 | 0 | 0 | 0 | 1 | 0 | )*1,25 | 0.25 | 2 | 35858980 | 2647 | 0 | 0 | 0 | 0 | 0 | 0 | 0 | 0
2374 | 35858994 | 35858976 | 29174913 | 1 | 1 | 1 | 2 | 400001 | ТСЭМ Московской обл., 400001, приказ Минстроя России №675/пр от 21.09.2015 г. | Автомобили бортовые, грузоподъемность до 5 т | 1368 | 1011 | маш.-ч | маш.-ч | 1 | 0.22 | 0 | 87.17 | 11.6 | 0 | 0 | 1 | 0 | )*1,25 | 0.275 | 2 | 35858981 | 2648 | 0 | 0 | 0 | 0 | 0 | 0 | 0 | 0
2374 | 35858995 | 35858976 | 29110398 | 1 | 1 | 1 | 3 | 101-0388 | ТССЦ Московской обл., 101-0388, приказ Минстроя России №675/пр от 21.09.2015 г. | Краски масляные земляные марки МА-0115 мумия, сурик железный | 1348 | 1009 | т | т | 1000 | 0.0004 | 15118.99 | 0 | 0 | 0 | 0 | 1 | 0 |  | 0.0004 | 2 | 35858982 | 2649 | 0 | 0 | 0 | 0 | 0 | 0 | 0 | 0
2374 | 35858996 | 35858976 | 29110573 | 1 | 1 | 1 | 3 | 101-0628 | ТССЦ Московской обл., 101-0628, приказ Минстроя России №675/пр от 21.09.2015 г. | Олифа комбинированная, марки К-3 | 1348 | 1009 | т | т | 1000 | 0.0002 | 16950 | 0 | 0 | 0 | 0 | 1 | 0 |  | 0.0002 | 2 | 35858983 | 2650 | 0 | 0 | 0 | 0 | 0 | 0 | 0 | 0
2374 | 35858997 | 35858976 | 29112724 | 1 | 1 | 1 | 3 | 101-0782 | ТССЦ Московской обл., 101-0782, приказ Минстроя России №675/пр от 21.09.2015 г. | Поковки из квадратных заготовок, масса 1,8 кг | 1348 | 1009 | т | т | 1000 | 0.0036 | 5989 | 0 | 0 | 0 | 0 | 1 | 0 |  | 0.0036 | 2 | 35858984 | 2651 | 0 | 0 | 0 | 0 | 0 | 0 | 0 | 0
2374 | 35858998 | 35858976 | 29107963 | 1 | 1 | 1 | 3 | 101-1669 | ТССЦ Московской обл., 101-1669, приказ Минстроя России №675/пр от 21.09.2015 г. | Очес льняной | 1346 | 1009 | кг | кг | 1 | 0.3 | 37.29 | 0 | 0 | 0 | 0 | 1 | 0 |  | 0.3 | 2 | 35858985 | 2652 | 0 | 0 | 0 | 0 | 0 | 0 | 0 | 0
2374 | 35858999 | 35858976 | 29107847 | 1 | 1 | 1 | 3 | 101-1847 | ТССЦ Московской обл., 101-1847, приказ Минстроя России №675/пр от 21.09.2015 г. | Замазка защитная | 1346 | 1009 | кг | кг | 1 | 2 | 9.61 | 0 | 0 | 0 | 0 | 1 | 0 |  | 2 | 2 | 35858986 | 2653 | 0 | 0 | 0 | 0 | 0 | 0 | 0 | 0
2374 | 35859000 | 35858976 | 29114696 | 1 | 1 | 1 | 3 | 101-2186 | ТССЦ Московской обл., 101-2186, приказ Минстроя России №675/пр от 21.09.2015 г. | Шурупы с полукруглой головкой 6х90 мм | 1348 | 1009 | т | т | 1000 | 0.0007 | 11350 | 0 | 0 | 0 | 0 | 1 | 0 |  | 0.0007 | 2 | 35858987 | 2654 | 0 | 0 | 0 | 0 | 0 | 0 | 0 | 0
2374 | 35859001 | 35858976 | 29114474 | 1 | 1 | 1 | 3 | 101-2204 | ТССЦ Московской обл., 101-2204, приказ Минстроя России №675/пр от 21.09.2015 г. | Дюбели распорные полиэтиленовые 8х40 мм | 1358 | 1010 | 10 шт. | 10 шт. | 10 | 4 | 2 | 0 | 0 | 0 | 0 | 1 | 0 |  | 4 | 2 | 35858988 | 2655 | 0 | 0 | 0 | 0 | 0 | 0 | 0 | 0
2374 | 35859002 | 35858976 | 29142266 | 1 | 1 | 1 | 3 | 301-0825 | ТССЦ Московской обл., 301-0825, приказ Минстроя России №675/пр от 21.09.2015 г. | Умывальники полуфарфоровые и фарфоровые с кронштейнами, сифоном бутылочным латунным и выпуском, овальные со скрытыми установочными поверхностями без спинки размером 550х480х150 мм | 1035 | 1013 | компл. | компл. | 1 | 10 | 130 | 0 | 0 | 0 | 0 | 1 | 0 |  | 10 | 2 | 35858989 | 2656 | 0 | 0 | 0 | 0 | 0 | 0 | 0 | 0
2375 | 35859012 | 35859003 | 18411117 | 1 | 1 | 1 | 1 | 1-1040-90 |  | Рабочий строитель среднего разряда 4 | 1369 | 1013 | чел.-ч | чел.-ч | 1 | 7 | 0 | 0 | 0 | 307.27 | 0 | 1 | 1 | )*1,15 | 8.05 | 2 | 35859004 | 2657 | 0 | 0 | 0 | 0 | 0 | 0 | 0 | 0
2375 | 35859013 | 35859003 | 29174500 | 1 | 1 | 1 | 2 | 330206 | ТСЭМ Московской обл., 330206, приказ Минстроя России №675/пр от 21.09.2015 г. | Дрели электрические | 1368 | 1011 | маш.-ч | маш.-ч | 1 | 0.1 | 0 | 1.95 | 0 | 0 | 0 | 1 | 0 | )*1,25 | 0.125 | 2 | 35859005 | 2658 | 0 | 0 | 0 | 0 | 0 | 0 | 0 | 0
2375 | 35859014 | 35859003 | 29110398 | 1 | 1 | 1 | 3 | 101-0388 | ТССЦ Московской обл., 101-0388, приказ Минстроя России №675/пр от 21.09.2015 г. | Краски масляные земляные марки МА-0115 мумия, сурик железный | 1348 | 1009 | т | т | 1000 | 0.00026 | 15118.99 | 0 | 0 | 0 | 0 | 1 | 0 |  | 0.00026 | 2 | 35859006 | 2659 | 0 | 0 | 0 | 0 | 0 | 0 | 0 | 0
2375 | 35859015 | 35859003 | 29110573 | 1 | 1 | 1 | 3 | 101-0628 | ТССЦ Московской обл., 101-0628, приказ Минстроя России №675/пр от 21.09.2015 г. | Олифа комбинированная, марки К-3 | 1348 | 1009 | т | т | 1000 | 0.00013 | 16950 | 0 | 0 | 0 | 0 | 1 | 0 |  | 0.00013 | 2 | 35859007 | 2660 | 0 | 0 | 0 | 0 | 0 | 0 | 0 | 0
2375 | 35859016 | 35859003 | 29107963 | 1 | 1 | 1 | 3 | 101-1669 | ТССЦ Московской обл., 101-1669, приказ Минстроя России №675/пр от 21.09.2015 г. | Очес льняной | 1346 | 1009 | кг | кг | 1 | 0.13 | 37.29 | 0 | 0 | 0 | 0 | 1 | 0 |  | 0.13 | 2 | 35859008 | 2661 | 0 | 0 | 0 | 0 | 0 | 0 | 0 | 0
2375 | 35859017 | 35859003 | 29114689 | 1 | 1 | 1 | 3 | 101-2181 | ТССЦ Московской обл., 101-2181, приказ Минстроя России №675/пр от 21.09.2015 г. | Шурупы с полукруглой головкой 5х35 мм | 1348 | 1009 | т | т | 1000 | 0.0001 | 12429.99 | 0 | 0 | 0 | 0 | 1 | 0 |  | 0.0001 | 2 | 35859009 | 2662 | 0 | 0 | 0 | 0 | 0 | 0 | 0 | 0
2375 | 35859018 | 35859003 | 29114471 | 1 | 1 | 1 | 3 | 101-2201 | ТССЦ Московской обл., 101-2201, приказ Минстроя России №675/пр от 21.09.2015 г. | Дюбели распорные полиэтиленовые 6х30 мм | 1358 | 1010 | 10 шт. | 10 шт. | 10 | 2 | 1.6 | 0 | 0 | 0 | 0 | 1 | 0 |  | 2 | 2 | 35859010 | 2663 | 0 | 0 | 0 | 0 | 0 | 0 | 0 | 0
2375 | 35859019 | 35859003 | 29142422 | 1 | 1 | 1 | 3 | 301-1527 | ТССЦ Московской обл., 301-1527, приказ Минстроя России №675/пр от 21.09.2015 г. | Смеситель латунный с гальванопокрытием для мойки настольный, с верхней камерой смешения | 1354 | 1010 | шт. | шт. | 1 | 10 | 143 | 0 | 0 | 0 | 0 | 1 | 0 |  | 10 | 2 | 35859011 | 2664 | 0 | 0 | 0 | 0 | 0 | 0 | 0 | 0
2445 | 35859022 | 35859020 | 18406804 | 1 | 1 | 1 | 1 | 1-1020-90 |  | Рабочий строитель среднего разряда 2 | 1369 | 1013 | чел.-ч | чел.-ч | 1 | 5.84 | 0 | 0 | 0 | 249.14 | 0 | 1 | 1 |  | 5.84 | 2 | 35859021 | 2665 | 0 | 0 | 0 | 0 | 0 | 0 | 0 | 0
2446 | 35859034 | 35859023 | 29364679 | 1 | 1 | 1 | 1 | 1-2042-90 |  | Рабочий монтажник среднего разряда 4,2 | 1369 | 1013 | чел.-ч | чел.-ч | 1 | 74.73 | 0 | 0 | 0 | 316.85 | 0 | 1 | 1 |  | 74.73 | 2 | 35859024 | 2666 | 0 | 0 | 0 | 0 | 0 | 0 | 0 | 0
2446 | 35859035 | 35859023 | 121548 | 1 | 1 | 1 | 1 | 2 |  | Затраты труда машинистов | 608254 | 1013 | чел.час | чел.час | 1 | 0.51 | 0 | 0 | 0 | 0 | 0 | 1 | 2 |  | 0.51 | 2 | 35859025 | 2667 | 0 | 0 | 0 | 0 | 0 | 0 | 0 | 0
2446 | 35859036 | 35859023 | 29172362 | 1 | 1 | 1 | 2 | 021102 | ТСЭМ Московской обл., 021102, приказ Минстроя России №675/пр от 21.09.2015 г. | Краны на автомобильном ходу при работе на монтаже технологического оборудования 10 т | 1368 | 1011 | маш.-ч | маш.-ч | 1 | 0.51 | 0 | 134.65 | 13.5 | 0 | 0 | 1 | 0 |  | 0.51 | 2 | 35859026 | 2668 | 0 | 0 | 0 | 0 | 0 | 0 | 0 | 0
2446 | 35859037 | 35859023 | 29174500 | 1 | 1 | 1 | 2 | 330206 | ТСЭМ Московской обл., 330206, приказ Минстроя России №675/пр от 21.09.2015 г. | Дрели электрические | 1368 | 1011 | маш.-ч | маш.-ч | 1 | 16.38 | 0 | 1.95 | 0 | 0 | 0 | 1 | 0 |  | 16.38 | 2 | 35859027 | 2669 | 0 | 0 | 0 | 0 | 0 | 0 | 0 | 0
2446 | 35859038 | 35859023 | 29174913 | 1 | 1 | 1 | 2 | 400001 | ТСЭМ Московской обл., 400001, приказ Минстроя России №675/пр от 21.09.2015 г. | Автомобили бортовые, грузоподъемность до 5 т | 1368 | 1011 | маш.-ч | маш.-ч | 1 | 0.51 | 0 | 87.17 | 11.6 | 0 | 0 | 1 | 0 |  | 0.51 | 2 | 35859028 | 2670 | 0 | 0 | 0 | 0 | 0 | 0 | 0 | 0
2446 | 35859039 | 35859023 | 29114269 | 1 | 1 | 1 | 3 | 101-0115 | ТССЦ Московской обл., 101-0115, приказ Минстроя России №675/пр от 21.09.2015 г. | Винты с полукруглой головкой длиной 50 мм | 1348 | 1009 | т | т | 1000 | 0.00306 | 12429.99 | 0 | 0 | 0 | 0 | 1 | 0 |  | 0.00306 | 2 | 35859029 | 2671 | 0 | 0 | 0 | 0 | 0 | 0 | 0 | 0
2446 | 35859040 | 35859023 | 29110838 | 1 | 1 | 1 | 3 | 101-2499 | ТССЦ Московской обл., 101-2499, приказ Минстроя России №675/пр от 21.09.2015 г. | Лента изоляционная прорезиненная односторонняя ширина 20 мм, толщина 0,25-0,35 мм | 1346 | 1009 | кг | кг | 1 | 0.31 | 30.5 | 0 | 0 | 0 | 0 | 1 | 0 |  | 0.31 | 2 | 35859030 | 2672 | 0 | 0 | 0 | 0 | 0 | 0 | 0 | 0
2446 | 35859041 | 35859023 | 29114470 | 1 | 1 | 1 | 3 | 101-3914 | ТССЦ Московской обл., 101-3914, приказ Минстроя России №675/пр от 21.09.2015 г. | Дюбели распорные полипропиленовые | 1355 | 1010 | 100 шт. | 100 шт. | 100 | 4.08 | 86.24 | 0 | 0 | 0 | 0 | 1 | 0 |  | 4.08 | 2 | 35859031 | 2673 | 0 | 0 | 0 | 0 | 0 | 0 | 0 | 0
2446 | 35859042 | 35859023 | 29164111 | 1 | 1 | 1 | 3 | 509-0167 | ТССЦ Московской обл., 509-0167, приказ Минстроя России №675/пр от 21.09.2015 г. | Сжимы соединительные | 1355 | 1010 | 100 шт. | 100 шт. | 100 | 1.02 | 100 | 0 | 0 | 0 | 0 | 1 | 0 |  | 1.02 | 2 | 35859032 | 2674 | 0 | 0 | 0 | 0 | 0 | 0 | 0 | 0
2446 | 35859043 | 35859023 | 29171808 | 1 | 1 | 1 | 3 | 999-9950 | ТССЦ Московской обл., 999-9950, приказ Минстроя России №675/пр от 21.09.2015 г. | Вспомогательные ненормируемые материалы (2% от ОЗП) | 1374 | 1013 | РУБ | РУБ | 1 | 14.83 | 1 | 0 | 0 | 0 | 0 | 1 | 0 |  | 14.83 | 2 | 35859033 | 2675 | 0 | 0 | 0 | 0 | 0 | 0 | 0 | 0
2447 | 35859050 | 35859044 | 18408066 | 1 | 1 | 1 | 1 | 1-1023-90 |  | Рабочий строитель среднего разряда 2,3 | 1369 | 1013 | чел.-ч | чел.-ч | 1 | 179.3 | 0 | 0 | 0 | 256.16 | 0 | 1 | 1 |  | 179.3 | 2 | 35859045 | 2676 | 0 | 0 | 0 | 0 | 0 | 0 | 0 | 0
2447 | 35859051 | 35859044 | 121548 | 1 | 1 | 1 | 1 | 2 |  | Затраты труда машинистов | 608254 | 1013 | чел.час | чел.час | 1 | 3.97 | 0 | 0 | 0 | 0 | 0 | 1 | 2 |  | 3.97 | 2 | 35859046 | 2677 | 0 | 0 | 0 | 0 | 0 | 0 | 0 | 0
2447 | 35859052 | 35859044 | 29172710 | 1 | 1 | 1 | 2 | 050101 | ТСЭМ Московской обл., 050101, приказ Минстроя России №675/пр от 21.09.2015 г. | Компрессоры передвижные с двигателем внутреннего сгорания давлением до 686 кПа (7 ат), производительность до 5 м3/мин | 1368 | 1011 | маш.-ч | маш.-ч | 1 | 3.97 | 0 | 46.56 | 10.06 | 0 | 0 | 1 | 0 |  | 3.97 | 2 | 35859047 | 2678 | 0 | 0 | 0 | 0 | 0 | 0 | 0 | 0
2447 | 35859053 | 35859044 | 29174533 | 1 | 1 | 1 | 2 | 330804 | ТСЭМ Московской обл., 330804, приказ Минстроя России №675/пр от 21.09.2015 г. | Молотки при работе от передвижных компрессорных станций отбойные пневматические | 1368 | 1011 | маш.-ч | маш.-ч | 1 | 7.93 | 0 | 1.53 | 0 | 0 | 0 | 1 | 0 |  | 7.93 | 2 | 35859048 | 2679 | 0 | 0 | 0 | 0 | 0 | 0 | 0 | 0
2447 | 35859054 | 35859044 | 29164349 | 1 | 1 | 1 | 3 | 509-9900 | ТССЦ Московской обл., 509-9900, приказ Минстроя России №675/пр от 21.09.2015 г. | Строительный мусор | 1348 | 1009 | т | т | 1000 | 10.5 | 0 | 0 | 0 | 0 | 0 | 0 | 0 |  | 10.5 | 2 | 35859049 | 2680 | 0 | 0 | 0 | 0 | 0 | 0 | 0 | 0
2449 | 35859061 | 35859056 | 18407150 | 1 | 1 | 1 | 1 | 1-1030-90 |  | Рабочий строитель среднего разряда 3 | 1369 | 1013 | чел.-ч | чел.-ч | 1 | 63.84 | 0 | 0 | 0 | 272.45 | 0 | 1 | 1 |  | 63.84 | 2 | 35859057 | 2681 | 0 | 0 | 0 | 0 | 0 | 0 | 0 | 0
2449 | 35859062 | 35859056 | 121548 | 1 | 1 | 1 | 1 | 2 |  | Затраты труда машинистов | 608254 | 1013 | чел.час | чел.час | 1 | 0.29 | 0 | 0 | 0 | 0 | 0 | 1 | 2 |  | 0.29 | 2 | 35859058 | 2682 | 0 | 0 | 0 | 0 | 0 | 0 | 0 | 0
2449 | 35859063 | 35859056 | 29172556 | 1 | 1 | 1 | 2 | 030954 | ТСЭМ Московской обл., 030954, приказ Минстроя России №675/пр от 21.09.2015 г. | Подъемники грузоподъемностью до 500 кг одномачтовые, высота подъема 45 м | 1368 | 1011 | маш.-ч | маш.-ч | 1 | 0.29 | 0 | 31.26 | 13.5 | 0 | 0 | 1 | 0 |  | 0.29 | 2 | 35859059 | 2683 | 0 | 0 | 0 | 0 | 0 | 0 | 0 | 0
2449 | 35859064 | 35859056 | 29164350 | 1 | 1 | 1 | 3 | 509-9899 | ТССЦ Московской обл., 509-9899, приказ Минстроя России №675/пр от 21.09.2015 г. | Строительный мусор и масса возвратных материалов | 1348 | 1009 | т | т | 1000 | 2.65 | 0 | 0 | 0 | 0 | 0 | 0 | 0 |  | 2.65 | 2 | 35859060 | 2684 | 0 | 0 | 0 | 0 | 0 | 0 | 0 | 0
2451 | 35859071 | 35859066 | 18407150 | 1 | 1 | 1 | 1 | 1-1030-90 |  | Рабочий строитель среднего разряда 3 | 1369 | 1013 | чел.-ч | чел.-ч | 1 | 51.3 | 0 | 0 | 0 | 272.45 | 0 | 1 | 1 |  | 51.3 | 2 | 35859067 | 2685 | 0 | 0 | 0 | 0 | 0 | 0 | 0 | 0
2451 | 35859072 | 35859066 | 121548 | 1 | 1 | 1 | 1 | 2 |  | Затраты труда машинистов | 608254 | 1013 | чел.час | чел.час | 1 | 0.26 | 0 | 0 | 0 | 0 | 0 | 1 | 2 |  | 0.26 | 2 | 35859068 | 2686 | 0 | 0 | 0 | 0 | 0 | 0 | 0 | 0
2451 | 35859073 | 35859066 | 29172556 | 1 | 1 | 1 | 2 | 030954 | ТСЭМ Московской обл., 030954, приказ Минстроя России №675/пр от 21.09.2015 г. | Подъемники грузоподъемностью до 500 кг одномачтовые, высота подъема 45 м | 1368 | 1011 | маш.-ч | маш.-ч | 1 | 0.26 | 0 | 31.26 | 13.5 | 0 | 0 | 1 | 0 |  | 0.26 | 2 | 35859069 | 2687 | 0 | 0 | 0 | 0 | 0 | 0 | 0 | 0
2451 | 35859074 | 35859066 | 29164350 | 1 | 1 | 1 | 3 | 509-9899 | ТССЦ Московской обл., 509-9899, приказ Минстроя России №675/пр от 21.09.2015 г. | Строительный мусор и масса возвратных материалов | 1348 | 1009 | т | т | 1000 | 1.82 | 0 | 0 | 0 | 0 | 0 | 0 | 0 |  | 1.82 | 2 | 35859070 | 2688 | 0 | 0 | 0 | 0 | 0 | 0 | 0 | 0
2453 | 35859081 | 35859076 | 18407150 | 1 | 1 | 1 | 1 | 1-1030-90 |  | Рабочий строитель среднего разряда 3 | 1369 | 1013 | чел.-ч | чел.-ч | 1 | 69.87 | 0 | 0 | 0 | 272.45 | 0 | 1 | 1 |  | 69.87 | 2 | 35859077 | 2689 | 0 | 0 | 0 | 0 | 0 | 0 | 0 | 0
2453 | 35859082 | 35859076 | 121548 | 1 | 1 | 1 | 1 | 2 |  | Затраты труда машинистов | 608254 | 1013 | чел.час | чел.час | 1 | 1.44 | 0 | 0 | 0 | 0 | 0 | 1 | 2 |  | 1.44 | 2 | 35859078 | 2690 | 0 | 0 | 0 | 0 | 0 | 0 | 0 | 0
2453 | 35859083 | 35859076 | 29172556 | 1 | 1 | 1 | 2 | 030954 | ТСЭМ Московской обл., 030954, приказ Минстроя России №675/пр от 21.09.2015 г. | Подъемники грузоподъемностью до 500 кг одномачтовые, высота подъема 45 м | 1368 | 1011 | маш.-ч | маш.-ч | 1 | 1.44 | 0 | 31.26 | 13.5 | 0 | 0 | 1 | 0 |  | 1.44 | 2 | 35859079 | 2691 | 0 | 0 | 0 | 0 | 0 | 0 | 0 | 0
2453 | 35859084 | 35859076 | 29164349 | 1 | 1 | 1 | 3 | 509-9900 | ТССЦ Московской обл., 509-9900, приказ Минстроя России №675/пр от 21.09.2015 г. | Строительный мусор | 1348 | 1009 | т | т | 1000 | 5.2 | 0 | 0 | 0 | 0 | 0 | 0 | 0 |  | 5.2 | 2 | 35859080 | 2692 | 0 | 0 | 0 | 0 | 0 | 0 | 0 | 0
2455 | 35859088 | 35859086 | 18407150 | 1 | 1 | 1 | 1 | 1-1030-90 |  | Рабочий строитель среднего разряда 3 | 1369 | 1013 | чел.-ч | чел.-ч | 1 | 0.9 | 0 | 0 | 0 | 272.45 | 0 | 1 | 1 |  | 0.9 | 2 | 35859087 | 2693 | 0 | 0 | 0 | 0 | 0 | 0 | 0 | 0
2491 | 35859102 | 35859089 | 18409661 | 1 | 1 | 1 | 1 | 1-1031-90 |  | Рабочий строитель среднего разряда 3,1 | 1369 | 1013 | чел.-ч | чел.-ч | 1 | 36.25 | 0 | 0 | 0 | 275.97 | 0 | 1 | 1 | )*1,15 | 41.6875 | 2 | 35859090 | 2694 | 0 | 0 | 0 | 0 | 0 | 0 | 0 | 0
2491 | 35859103 | 35859089 | 121548 | 1 | 1 | 1 | 1 | 2 |  | Затраты труда машинистов | 608254 | 1013 | чел.час | чел.час | 1 | 0.1 | 0 | 0 | 0 | 0 | 0 | 1 | 2 | )*1,25 | 0.125 | 2 | 35859091 | 2695 | 0 | 0 | 0 | 0 | 0 | 0 | 0 | 0
2491 | 35859104 | 35859089 | 29172556 | 1 | 1 | 1 | 2 | 030954 | ТСЭМ Московской обл., 030954, приказ Минстроя России №675/пр от 21.09.2015 г. | Подъемники грузоподъемностью до 500 кг одномачтовые, высота подъема 45 м | 1368 | 1011 | маш.-ч | маш.-ч | 1 | 0.1 | 0 | 31.26 | 13.5 | 0 | 0 | 1 | 0 | )*1,25 | 0.125 | 2 | 35859092 | 2696 | 0 | 0 | 0 | 0 | 0 | 0 | 0 | 0
2491 | 35859105 | 35859089 | 29174913 | 1 | 1 | 1 | 2 | 400001 | ТСЭМ Московской обл., 400001, приказ Минстроя России №675/пр от 21.09.2015 г. | Автомобили бортовые, грузоподъемность до 5 т | 1368 | 1011 | маш.-ч | маш.-ч | 1 | 0.06 | 0 | 87.17 | 11.6 | 0 | 0 | 1 | 0 | )*1,25 | 0.075 | 2 | 35859093 | 2697 | 0 | 0 | 0 | 0 | 0 | 0 | 0 | 0
2491 | 35859106 | 35859089 | 29109189 | 1 | 1 | 1 | 3 | 101-0620 | ТССЦ Московской обл., 101-0620, приказ Минстроя России №675/пр от 21.09.2015 г. | Мел природный молотый | 1348 | 1009 | т | т | 1000 | 0.012 | 586.47 | 0 | 0 | 0 | 0 | 1 | 0 |  | 0.012 | 2 | 35859094 | 2698 | 0 | 0 | 0 | 0 | 0 | 0 | 0 | 0
2491 | 35859107 | 35859089 | 29107945 | 1 | 1 | 1 | 3 | 101-0623 | ТССЦ Московской обл., 101-0623, приказ Минстроя России №675/пр от 21.09.2015 г. | Мыло твердое хозяйственное 72% | 1354 | 1010 | шт. | шт. | 1 | 3.2 | 4.51 | 0 | 0 | 0 | 0 | 1 | 0 |  | 3.2 | 2 | 35859095 | 2699 | 0 | 0 | 0 | 0 | 0 | 0 | 0 | 0
2491 | 35859108 | 35859089 | 29107779 | 1 | 1 | 1 | 3 | 101-1596 | ТССЦ Московской обл., 101-1596, приказ Минстроя России №675/пр от 21.09.2015 г. | Шкурка шлифовальная двухслойная с зернистостью 40-25 | 1327 | 1005 | м2 | м2 | 1 | 1.6 | 72.31 | 0 | 0 | 0 | 0 | 1 | 0 |  | 1.6 | 2 | 35859096 | 2700 | 0 | 0 | 0 | 0 | 0 | 0 | 0 | 0
2491 | 35859109 | 35859089 | 29109797 | 1 | 1 | 1 | 3 | 101-1712 | ТССЦ Московской обл., 101-1712, приказ Минстроя России №675/пр от 21.09.2015 г. | Шпатлевка клеевая | 1348 | 1009 | т | т | 1000 | 0.068 | 4294.02 | 0 | 0 | 0 | 0 | 1 | 0 |  | 0.068 | 2 | 35859097 | 2701 | 0 | 0 | 0 | 0 | 0 | 0 | 0 | 0
2491 | 35859110 | 35859089 | 29109499 | 1 | 1 | 1 | 3 | 101-1840 | ТССЦ Московской обл., 101-1840, приказ Минстроя России №675/пр от 21.09.2015 г. | Клей малярный жидкий | 1346 | 1009 | кг | кг | 1 | 2.43 | 8.09 | 0 | 0 | 0 | 0 | 1 | 0 |  | 2.43 | 2 | 35859098 | 2702 | 0 | 0 | 0 | 0 | 0 | 0 | 0 | 0
2491 | 35859111 | 35859089 | 29110439 | 1 | 1 | 1 | 3 | 101-1959 | ТССЦ Московской обл., 101-1959, приказ Минстроя России №675/пр от 21.09.2015 г. | Краска водоэмульсионная ВЭАК-1180 | 1348 | 1009 | т | т | 1000 | 0.067 | 15481.01 | 0 | 0 | 0 | 0 | 1 | 0 |  | 0.067 | 2 | 35859099 | 2703 | 0 | 0 | 0 | 0 | 0 | 0 | 0 | 0
2491 | 35859112 | 35859089 | 29149868 | 1 | 1 | 1 | 3 | 409-0639 | ТССЦ Московской обл., 409-0639, приказ Минстроя России №675/пр от 21.09.2015 г. | Пемза шлаковая (щебень пористый из металлургического шлака), марка 600, фракция 5-10 мм | 1339 | 1007 | м3 | м3 | 1 | 0.0044 | 74.59 | 0 | 0 | 0 | 0 | 1 | 0 |  | 0.0044 | 2 | 35859100 | 2704 | 0 | 0 | 0 | 0 | 0 | 0 | 0 | 0
2491 | 35859113 | 35859089 | 29150040 | 1 | 1 | 1 | 3 | 411-0001 | ТССЦ Московской обл., 411-0001, приказ Минстроя России №675/пр от 21.09.2015 г. | Вода | 1339 | 1007 | м3 | м3 | 1 | 0.24 | 2.44 | 0 | 0 | 0 | 0 | 1 | 0 |  | 0.24 | 2 | 35859101 | 2705 | 0 | 0 | 0 | 0 | 0 | 0 | 0 | 0
2492 | 35859125 | 35859114 | 29364679 | 1 | 1 | 1 | 1 | 1-2042-90 |  | Рабочий монтажник среднего разряда 4,2 | 1369 | 1013 | чел.-ч | чел.-ч | 1 | 74.73 | 0 | 0 | 0 | 316.85 | 0 | 1 | 1 | )*1,15 | 85.9395 | 2 | 35859115 | 2706 | 0 | 0 | 0 | 0 | 0 | 0 | 0 | 0
2492 | 35859126 | 35859114 | 121548 | 1 | 1 | 1 | 1 | 2 |  | Затраты труда машинистов | 608254 | 1013 | чел.час | чел.час | 1 | 0.51 | 0 | 0 | 0 | 0 | 0 | 1 | 2 |  | 0.51 | 2 | 35859116 | 2707 | 0 | 0 | 0 | 0 | 0 | 0 | 0 | 0
2492 | 35859127 | 35859114 | 29172362 | 1 | 1 | 1 | 2 | 021102 | ТСЭМ Московской обл., 021102, приказ Минстроя России №675/пр от 21.09.2015 г. | Краны на автомобильном ходу при работе на монтаже технологического оборудования 10 т | 1368 | 1011 | маш.-ч | маш.-ч | 1 | 0.51 | 0 | 134.65 | 13.5 | 0 | 0 | 1 | 0 |  | 0.51 | 2 | 35859117 | 2708 | 0 | 0 | 0 | 0 | 0 | 0 | 0 | 0
2492 | 35859128 | 35859114 | 29174500 | 1 | 1 | 1 | 2 | 330206 | ТСЭМ Московской обл., 330206, приказ Минстроя России №675/пр от 21.09.2015 г. | Дрели электрические | 1368 | 1011 | маш.-ч | маш.-ч | 1 | 16.38 | 0 | 1.95 | 0 | 0 | 0 | 1 | 0 |  | 16.38 | 2 | 35859118 | 2709 | 0 | 0 | 0 | 0 | 0 | 0 | 0 | 0
2492 | 35859129 | 35859114 | 29174913 | 1 | 1 | 1 | 2 | 400001 | ТСЭМ Московской обл., 400001, приказ Минстроя России №675/пр от 21.09.2015 г. | Автомобили бортовые, грузоподъемность до 5 т | 1368 | 1011 | маш.-ч | маш.-ч | 1 | 0.51 | 0 | 87.17 | 11.6 | 0 | 0 | 1 | 0 |  | 0.51 | 2 | 35859119 | 2710 | 0 | 0 | 0 | 0 | 0 | 0 | 0 | 0
2492 | 35859130 | 35859114 | 29114269 | 1 | 1 | 1 | 3 | 101-0115 | ТССЦ Московской обл., 101-0115, приказ Минстроя России №675/пр от 21.09.2015 г. | Винты с полукруглой головкой длиной 50 мм | 1348 | 1009 | т | т | 1000 | 0.00306 | 12429.99 | 0 | 0 | 0 | 0 | 1 | 0 |  | 0.00306 | 2 | 35859120 | 2711 | 0 | 0 | 0 | 0 | 0 | 0 | 0 | 0
2492 | 35859131 | 35859114 | 29110838 | 1 | 1 | 1 | 3 | 101-2499 | ТССЦ Московской обл., 101-2499, приказ Минстроя России №675/пр от 21.09.2015 г. | Лента изоляционная прорезиненная односторонняя ширина 20 мм, толщина 0,25-0,35 мм | 1346 | 1009 | кг | кг | 1 | 0.31 | 30.5 | 0 | 0 | 0 | 0 | 1 | 0 |  | 0.31 | 2 | 35859121 | 2712 | 0 | 0 | 0 | 0 | 0 | 0 | 0 | 0
2492 | 35859132 | 35859114 | 29114470 | 1 | 1 | 1 | 3 | 101-3914 | ТССЦ Московской обл., 101-3914, приказ Минстроя России №675/пр от 21.09.2015 г. | Дюбели распорные полипропиленовые | 1355 | 1010 | 100 шт. | 100 шт. | 100 | 4.08 | 86.24 | 0 | 0 | 0 | 0 | 1 | 0 |  | 4.08 | 2 | 35859122 | 2713 | 0 | 0 | 0 | 0 | 0 | 0 | 0 | 0
2492 | 35859133 | 35859114 | 29164111 | 1 | 1 | 1 | 3 | 509-0167 | ТССЦ Московской обл., 509-0167, приказ Минстроя России №675/пр от 21.09.2015 г. | Сжимы соединительные | 1355 | 1010 | 100 шт. | 100 шт. | 100 | 1.02 | 100 | 0 | 0 | 0 | 0 | 1 | 0 |  | 1.02 | 2 | 35859123 | 2714 | 0 | 0 | 0 | 0 | 0 | 0 | 0 | 0
2492 | 35859134 | 35859114 | 29171808 | 1 | 1 | 1 | 3 | 999-9950 | ТССЦ Московской обл., 999-9950, приказ Минстроя России №675/пр от 21.09.2015 г. | Вспомогательные ненормируемые материалы (2% от ОЗП) | 1374 | 1013 | РУБ | РУБ | 1 | 14.83 | 1 | 0 | 0 | 0 | 0 | 1 | 0 |  | 14.83 | 2 | 35859124 | 2715 | 0 | 0 | 0 | 0 | 0 | 0 | 0 | 0
2493 | 35859143 | 35859135 | 18411117 | 1 | 1 | 1 | 1 | 1-1040-90 |  | Рабочий строитель среднего разряда 4 | 1369 | 1013 | чел.-ч | чел.-ч | 1 | 6.55 | 0 | 0 | 0 | 307.27 | 0 | 1 | 1 | )*1,15 | 7.5325 | 2 | 35859136 | 2716 | 0 | 0 | 0 | 0 | 0 | 0 | 0 | 0
2493 | 35859144 | 35859135 | 121548 | 1 | 1 | 1 | 1 | 2 |  | Затраты труда машинистов | 608254 | 1013 | чел.час | чел.час | 1 | 0.01 | 0 | 0 | 0 | 0 | 0 | 1 | 2 | )*1,25 | 0.0125 | 2 | 35859137 | 2717 | 0 | 0 | 0 | 0 | 0 | 0 | 0 | 0
2493 | 35859145 | 35859135 | 29172556 | 1 | 1 | 1 | 2 | 030954 | ТСЭМ Московской обл., 030954, приказ Минстроя России №675/пр от 21.09.2015 г. | Подъемники грузоподъемностью до 500 кг одномачтовые, высота подъема 45 м | 1368 | 1011 | маш.-ч | маш.-ч | 1 | 0.01 | 0 | 31.26 | 13.5 | 0 | 0 | 1 | 0 | )*1,25 | 0.0125 | 2 | 35859138 | 2718 | 0 | 0 | 0 | 0 | 0 | 0 | 0 | 0
2493 | 35859146 | 35859135 | 29174913 | 1 | 1 | 1 | 2 | 400001 | ТСЭМ Московской обл., 400001, приказ Минстроя России №675/пр от 21.09.2015 г. | Автомобили бортовые, грузоподъемность до 5 т | 1368 | 1011 | маш.-ч | маш.-ч | 1 | 0.01 | 0 | 87.17 | 11.6 | 0 | 0 | 1 | 0 | )*1,25 | 0.0125 | 2 | 35859139 | 2719 | 0 | 0 | 0 | 0 | 0 | 0 | 0 | 0
2493 | 35859147 | 35859135 | 29107800 | 1 | 1 | 1 | 3 | 101-1757 | ТССЦ Московской обл., 101-1757, приказ Минстроя России №675/пр от 21.09.2015 г. | Ветошь | 1346 | 1009 | кг | кг | 1 | 0.1 | 1.81 | 0 | 0 | 0 | 0 | 1 | 0 |  | 0.1 | 2 | 35859140 | 2720 | 0 | 0 | 0 | 0 | 0 | 0 | 0 | 0
2493 | 35859148 | 35859135 | 29109265 | 1 | 1 | 1 | 3 | 101-9732 | ТССЦ Московской обл., 101-9732, приказ Минстроя России №675/пр от 21.09.2015 г. | Грунтовка | 1348 | 1009 | т | т | 1000 | 0.013 | 0 | 0 | 0 | 0 | 0 | 0 | 0 |  | 0.013 | 2 | 35859141 | 2722 | 0 | 0 | 0 | 0 | 0 | 0 | 0 | 0
2496 | 35859159 | 35859151 | 18411117 | 1 | 1 | 1 | 1 | 1-1040-90 |  | Рабочий строитель среднего разряда 4 | 1369 | 1013 | чел.-ч | чел.-ч | 1 | 16.32 | 0 | 0 | 0 | 307.27 | 0 | 1 | 1 | )*1,15 | 18.768 | 2 | 35859152 | 2723 | 0 | 0 | 0 | 0 | 0 | 0 | 0 | 0
2496 | 35859160 | 35859151 | 121548 | 1 | 1 | 1 | 1 | 2 |  | Затраты труда машинистов | 608254 | 1013 | чел.час | чел.час | 1 | 0.01 | 0 | 0 | 0 | 0 | 0 | 1 | 2 | )*1,25 | 0.0125 | 2 | 35859153 | 2724 | 0 | 0 | 0 | 0 | 0 | 0 | 0 | 0
2496 | 35859161 | 35859151 | 29172556 | 1 | 1 | 1 | 2 | 030954 | ТСЭМ Московской обл., 030954, приказ Минстроя России №675/пр от 21.09.2015 г. | Подъемники грузоподъемностью до 500 кг одномачтовые, высота подъема 45 м | 1368 | 1011 | маш.-ч | маш.-ч | 1 | 0.01 | 0 | 31.26 | 13.5 | 0 | 0 | 1 | 0 | )*1,25 | 0.0125 | 2 | 35859154 | 2725 | 0 | 0 | 0 | 0 | 0 | 0 | 0 | 0
2496 | 35859162 | 35859151 | 29174913 | 1 | 1 | 1 | 2 | 400001 | ТСЭМ Московской обл., 400001, приказ Минстроя России №675/пр от 21.09.2015 г. | Автомобили бортовые, грузоподъемность до 5 т | 1368 | 1011 | маш.-ч | маш.-ч | 1 | 0.02 | 0 | 87.17 | 11.6 | 0 | 0 | 1 | 0 | )*1,25 | 0.025 | 2 | 35859155 | 2726 | 0 | 0 | 0 | 0 | 0 | 0 | 0 | 0
2496 | 35859163 | 35859151 | 29107800 | 1 | 1 | 1 | 3 | 101-1757 | ТССЦ Московской обл., 101-1757, приказ Минстроя России №675/пр от 21.09.2015 г. | Ветошь | 1346 | 1009 | кг | кг | 1 | 0.2 | 1.81 | 0 | 0 | 0 | 0 | 1 | 0 |  | 0.2 | 2 | 35859156 | 2727 | 0 | 0 | 0 | 0 | 0 | 0 | 0 | 0
2496 | 35859164 | 35859151 | 29109265 | 1 | 1 | 1 | 3 | 101-9732 | ТССЦ Московской обл., 101-9732, приказ Минстроя России №675/пр от 21.09.2015 г. | Грунтовка | 1348 | 1009 | т | т | 1000 | 0.02 | 0 | 0 | 0 | 0 | 0 | 0 | 0 |  | 0.02 | 2 | 35859157 | 2729 | 0 | 0 | 0 | 0 | 0 | 0 | 0 | 0
2499 | 35859175 | 35859167 | 18416200 | 1 | 1 | 1 | 1 | 1-1041-90 |  | Рабочий строитель среднего разряда 4,1 | 1369 | 1013 | чел.-ч | чел.-ч | 1 | 73.8 | 0 | 0 | 0 | 311.74 | 0 | 1 | 1 | )*1,15 | 84.87 | 2 | 35859168 | 2730 | 0 | 0 | 0 | 0 | 0 | 0 | 0 | 0
2499 | 35859176 | 35859167 | 121548 | 1 | 1 | 1 | 1 | 2 |  | Затраты труда машинистов | 608254 | 1013 | чел.час | чел.час | 1 | 1.9 | 0 | 0 | 0 | 0 | 0 | 1 | 2 |  | 1.9 | 2 | 35859169 | 2731 | 0 | 0 | 0 | 0 | 0 | 0 | 0 | 0
2499 | 35859177 | 35859167 | 29172556 | 1 | 1 | 1 | 2 | 030954 | ТСЭМ Московской обл., 030954, приказ Минстроя России №675/пр от 21.09.2015 г. | Подъемники грузоподъемностью до 500 кг одномачтовые, высота подъема 45 м | 1368 | 1011 | маш.-ч | маш.-ч | 1 | 0.46 | 0 | 31.26 | 13.5 | 0 | 0 | 1 | 0 |  | 0.46 | 2 | 35859170 | 2732 | 0 | 0 | 0 | 0 | 0 | 0 | 0 | 0
2499 | 35859178 | 35859167 | 29173141 | 1 | 1 | 1 | 2 | 110901 | ТСЭМ Московской обл., 110901, приказ Минстроя России №675/пр от 21.09.2015 г. | Растворосмесители передвижные 65 л | 1368 | 1011 | маш.-ч | маш.-ч | 1 | 1.44 | 0 | 12.4 | 10.06 | 0 | 0 | 1 | 0 |  | 1.44 | 2 | 35859171 | 2733 | 0 | 0 | 0 | 0 | 0 | 0 | 0 | 0
2499 | 35859179 | 35859167 | 29109353 | 1 | 1 | 1 | 3 | 101-1944 | ТССЦ Московской обл., 101-1944, приказ Минстроя России №675/пр от 21.09.2015 г. | Грунтовка для внутренних работ ВАК-01-У | 1348 | 1009 | т | т | 1000 | 0.01 | 11300.01 | 0 | 0 | 0 | 0 | 1 | 0 |  | 0.01 | 2 | 35859172 | 2734 | 0 | 0 | 0 | 0 | 0 | 0 | 0 | 0
2499 | 35859180 | 35859167 | 29145311 | 1 | 1 | 1 | 3 | 402-9544 | ТССЦ Московской обл., 402-9544, приказ Минстроя России №675/пр от 21.09.2015 г. | Смеси сухие растворные типа «Ветонит» | 1348 | 1009 | т | т | 1000 | 0.96 | 0 | 0 | 0 | 0 | 0 | 0 | 0 |  | 0.96 | 2 | 35859173 | 2735 | 0 | 0 | 0 | 0 | 0 | 0 | 0 | 0
2499 | 35859181 | 35859167 | 29150040 | 1 | 1 | 1 | 3 | 411-0001 | ТССЦ Московской обл., 411-0001, приказ Минстроя России №675/пр от 21.09.2015 г. | Вода | 1339 | 1007 | м3 | м3 | 1 | 0.63 | 2.44 | 0 | 0 | 0 | 0 | 1 | 0 |  | 0.63 | 2 | 35859174 | 2736 | 0 | 0 | 0 | 0 | 0 | 0 | 0 | 0
2501 | 35859197 | 35859183 | 18413230 | 1 | 1 | 1 | 1 | 1-1036-90 |  | Рабочий строитель среднего разряда 3,6 | 1369 | 1013 | чел.-ч | чел.-ч | 1 | 179.73 | 0 | 0 | 0 | 293.22 | 0 | 1 | 1 | )*1,15 | 206.6895 | 2 | 35859184 | 2737 | 0 | 0 | 0 | 0 | 0 | 0 | 0 | 0
2501 | 35859198 | 35859183 | 121548 | 1 | 1 | 1 | 1 | 2 |  | Затраты труда машинистов | 608254 | 1013 | чел.час | чел.час | 1 | 1.65 | 0 | 0 | 0 | 0 | 0 | 1 | 2 | )*1,25 | 2.0625 | 2 | 35859185 | 2738 | 0 | 0 | 0 | 0 | 0 | 0 | 0 | 0
2501 | 35859199 | 35859183 | 29172479 | 1 | 1 | 1 | 2 | 030101 | ТСЭМ Московской обл., 030101, приказ Минстроя России №675/пр от 21.09.2015 г. | Автопогрузчики 5 т | 1368 | 1011 | маш.-ч | маш.-ч | 1 | 0.08 | 0 | 99.89 | 10.06 | 0 | 0 | 1 | 0 | )*1,25 | 0.1 | 2 | 35859186 | 2739 | 0 | 0 | 0 | 0 | 0 | 0 | 0 | 0
2501 | 35859200 | 35859183 | 29172556 | 1 | 1 | 1 | 2 | 030954 | ТСЭМ Московской обл., 030954, приказ Минстроя России №675/пр от 21.09.2015 г. | Подъемники грузоподъемностью до 500 кг одномачтовые, высота подъема 45 м | 1368 | 1011 | маш.-ч | маш.-ч | 1 | 0.27 | 0 | 31.26 | 13.5 | 0 | 0 | 1 | 0 | )*1,25 | 0.3375 | 2 | 35859187 | 2740 | 0 | 0 | 0 | 0 | 0 | 0 | 0 | 0
2501 | 35859201 | 35859183 | 29173141 | 1 | 1 | 1 | 2 | 110901 | ТСЭМ Московской обл., 110901, приказ Минстроя России №675/пр от 21.09.2015 г. | Растворосмесители передвижные 65 л | 1368 | 1011 | маш.-ч | маш.-ч | 1 | 1.3 | 0 | 12.4 | 10.06 | 0 | 0 | 1 | 0 | )*1,25 | 1.625 | 2 | 35859188 | 2741 | 0 | 0 | 0 | 0 | 0 | 0 | 0 | 0
2501 | 35859202 | 35859183 | 29109983 | 1 | 1 | 1 | 3 | 101-0256 | ТССЦ Московской обл., 101-0256, приказ Минстроя России №675/пр от 21.09.2015 г. | Плитки керамические глазурованные для внутренней облицовки стен гладкие без завала белые | 1327 | 1005 | м2 | м2 | 1 | 91.5 | 71.18 | 0 | 0 | 0 | 0 | 1 | 0 |  | 91.5 | 2 | 35859189 | 2742 | 0 | 0 | 0 | 0 | 0 | 0 | 0 | 0
2501 | 35859203 | 35859183 | 29109903 | 1 | 1 | 1 | 3 | 101-1686 | ТССЦ Московской обл., 101-1686, приказ Минстроя России №675/пр от 21.09.2015 г. | Плитки керамические угловые | 1301 | 1003 | м | м | 1 | 61 | 16.87 | 0 | 0 | 0 | 0 | 1 | 0 |  | 61 | 2 | 35859190 | 2743 | 0 | 0 | 0 | 0 | 0 | 0 | 0 | 0
2501 | 35859204 | 35859183 | 29107800 | 1 | 1 | 1 | 3 | 101-1757 | ТССЦ Московской обл., 101-1757, приказ Минстроя России №675/пр от 21.09.2015 г. | Ветошь | 1346 | 1009 | кг | кг | 1 | 0.5 | 1.81 | 0 | 0 | 0 | 0 | 1 | 0 |  | 0.5 | 2 | 35859191 | 2744 | 0 | 0 | 0 | 0 | 0 | 0 | 0 | 0
2501 | 35859205 | 35859183 | 29109405 | 1 | 1 | 1 | 3 | 101-1776 | ТССЦ Московской обл., 101-1776, приказ Минстроя России №675/пр от 21.09.2015 г. | Клей для облицовочных работ водостойкий «Плюс» (сухая смесь) | 1348 | 1009 | т | т | 1000 | 0.375 | 4316 | 0 | 0 | 0 | 0 | 1 | 0 |  | 0.375 | 2 | 35859192 | 2745 | 0 | 0 | 0 | 0 | 0 | 0 | 0 | 0
2501 | 35859206 | 35859183 | 29109888 | 1 | 1 | 1 | 3 | 101-1947 | ТССЦ Московской обл., 101-1947, приказ Минстроя России №675/пр от 21.09.2015 г. | Плитки керамические плинтусные прямые | 1301 | 1003 | м | м | 1 | 56 | 23.74 | 0 | 0 | 0 | 0 | 1 | 0 |  | 56 | 2 | 35859193 | 2746 | 0 | 0 | 0 | 0 | 0 | 0 | 0 | 0
2501 | 35859207 | 35859183 | 29109902 | 1 | 1 | 1 | 3 | 101-1948 | ТССЦ Московской обл., 101-1948, приказ Минстроя России №675/пр от 21.09.2015 г. | Плитки керамические фасонные карнизные прямые | 1301 | 1003 | м | м | 1 | 56 | 19.85 | 0 | 0 | 0 | 0 | 1 | 0 |  | 56 | 2 | 35859194 | 2747 | 0 | 0 | 0 | 0 | 0 | 0 | 0 | 0
2501 | 35859208 | 35859183 | 29145352 | 1 | 1 | 1 | 3 | 402-0071 | ТССЦ Московской обл., 402-0071, приказ Минстроя России №675/пр от 21.09.2015 г. | Смесь сухая (фуга) АТЛАС разных цветов для заделки швов водостойкая | 1348 | 1009 | т | т | 1000 | 0.05 | 9298.35 | 0 | 0 | 0 | 0 | 1 | 0 |  | 0.05 | 2 | 35859195 | 2748 | 0 | 0 | 0 | 0 | 0 | 0 | 0 | 0
2501 | 35859209 | 35859183 | 29150040 | 1 | 1 | 1 | 3 | 411-0001 | ТССЦ Московской обл., 411-0001, приказ Минстроя России №675/пр от 21.09.2015 г. | Вода | 1339 | 1007 | м3 | м3 | 1 | 0.93 | 2.44 | 0 | 0 | 0 | 0 | 1 | 0 |  | 0.93 | 2 | 35859196 | 2749 | 0 | 0 | 0 | 0 | 0 | 0 | 0 | 0
2502 | 35859218 | 35859210 | 29364679 | 1 | 1 | 1 | 1 | 1-2042-90 |  | Рабочий монтажник среднего разряда 4,2 | 1369 | 1013 | чел.-ч | чел.-ч | 1 | 25.76 | 0 | 0 | 0 | 316.85 | 0 | 1 | 1 | )*1,15 | 29.624 | 2 | 35859211 | 2750 | 0 | 0 | 0 | 0 | 0 | 0 | 0 | 0
2502 | 35859219 | 35859210 | 121548 | 1 | 1 | 1 | 1 | 2 |  | Затраты труда машинистов | 608254 | 1013 | чел.час | чел.час | 1 | 0.03 | 0 | 0 | 0 | 0 | 0 | 1 | 2 |  | 0.03 | 2 | 35859212 | 2751 | 0 | 0 | 0 | 0 | 0 | 0 | 0 | 0
2502 | 35859220 | 35859210 | 29172362 | 1 | 1 | 1 | 2 | 021102 | ТСЭМ Московской обл., 021102, приказ Минстроя России №675/пр от 21.09.2015 г. | Краны на автомобильном ходу при работе на монтаже технологического оборудования 10 т | 1368 | 1011 | маш.-ч | маш.-ч | 1 | 0.03 | 0 | 134.65 | 13.5 | 0 | 0 | 1 | 0 |  | 0.03 | 2 | 35859213 | 2752 | 0 | 0 | 0 | 0 | 0 | 0 | 0 | 0
2502 | 35859221 | 35859210 | 29174913 | 1 | 1 | 1 | 2 | 400001 | ТСЭМ Московской обл., 400001, приказ Минстроя России №675/пр от 21.09.2015 г. | Автомобили бортовые, грузоподъемность до 5 т | 1368 | 1011 | маш.-ч | маш.-ч | 1 | 0.02 | 0 | 87.17 | 11.6 | 0 | 0 | 1 | 0 |  | 0.02 | 2 | 35859214 | 2753 | 0 | 0 | 0 | 0 | 0 | 0 | 0 | 0
2502 | 35859222 | 35859210 | 29149204 | 1 | 1 | 1 | 3 | 405-0219 | ТССЦ Московской обл., 405-0219, приказ Минстроя России №675/пр от 21.09.2015 г. | Гипсовые вяжущие, марка Г3 | 1348 | 1009 | т | т | 1000 | 0.00315 | 729.98 | 0 | 0 | 0 | 0 | 1 | 0 |  | 0.00315 | 2 | 35859215 | 2754 | 0 | 0 | 0 | 0 | 0 | 0 | 0 | 0
2502 | 35859223 | 35859210 | 29170678 | 1 | 1 | 1 | 3 | 509-0783 | ТССЦ Московской обл., 509-0783, приказ Минстроя России №675/пр от 21.09.2015 г. | Втулки изолирующие | 1354 | 1010 | шт. | шт. | 1 | 102 | 0.28 | 0 | 0 | 0 | 0 | 1 | 0 |  | 102 | 2 | 35859216 | 2755 | 0 | 0 | 0 | 0 | 0 | 0 | 0 | 0
2502 | 35859224 | 35859210 | 29171808 | 1 | 1 | 1 | 3 | 999-9950 | ТССЦ Московской обл., 999-9950, приказ Минстроя России №675/пр от 21.09.2015 г. | Вспомогательные ненормируемые материалы (2% от ОЗП) | 1374 | 1013 | РУБ | РУБ | 1 | 5.11 | 1 | 0 | 0 | 0 | 0 | 1 | 0 |  | 5.11 | 2 | 35859217 | 2756 | 0 | 0 | 0 | 0 | 0 | 0 | 0 | 0
2503 | 35859238 | 35859225 | 18411117 | 1 | 1 | 1 | 1 | 1-1040-90 |  | Рабочий строитель среднего разряда 4 | 1369 | 1013 | чел.-ч | чел.-ч | 1 | 79.81 | 0 | 0 | 0 | 307.27 | 0 | 1 | 1 | )*1,15 | 91.7815 | 2 | 35859226 | 2757 | 0 | 0 | 0 | 0 | 0 | 0 | 0 | 0
2503 | 35859239 | 35859225 | 121548 | 1 | 1 | 1 | 1 | 2 |  | Затраты труда машинистов | 608254 | 1013 | чел.час | чел.час | 1 | 13.84 | 0 | 0 | 0 | 0 | 0 | 1 | 2 | )*1,25 | 17.3 | 2 | 35859227 | 2758 | 0 | 0 | 0 | 0 | 0 | 0 | 0 | 0
2503 | 35859240 | 35859225 | 29172556 | 1 | 1 | 1 | 2 | 030954 | ТСЭМ Московской обл., 030954, приказ Минстроя России №675/пр от 21.09.2015 г. | Подъемники грузоподъемностью до 500 кг одномачтовые, высота подъема 45 м | 1368 | 1011 | маш.-ч | маш.-ч | 1 | 0.92 | 0 | 31.26 | 13.5 | 0 | 0 | 1 | 0 | )*1,25 | 1.15 | 2 | 35859228 | 2759 | 0 | 0 | 0 | 0 | 0 | 0 | 0 | 0
2503 | 35859241 | 35859225 | 29172710 | 1 | 1 | 1 | 2 | 050101 | ТСЭМ Московской обл., 050101, приказ Минстроя России №675/пр от 21.09.2015 г. | Компрессоры передвижные с двигателем внутреннего сгорания давлением до 686 кПа (7 ат), производительность до 5 м3/мин | 1368 | 1011 | маш.-ч | маш.-ч | 1 | 9.93 | 0 | 46.56 | 10.06 | 0 | 0 | 1 | 0 | )*1,25 | 12.4125 | 2 | 35859229 | 2760 | 0 | 0 | 0 | 0 | 0 | 0 | 0 | 0
2503 | 35859242 | 35859225 | 29173142 | 1 | 1 | 1 | 2 | 110902 | ТСЭМ Московской обл., 110902, приказ Минстроя России №675/пр от 21.09.2015 г. | Растворосмесители передвижные 250 л | 1368 | 1011 | маш.-ч | маш.-ч | 1 | 2.99 | 0 | 16.3 | 10.06 | 0 | 0 | 1 | 0 | )*1,25 | 3.7375 | 2 | 35859230 | 2761 | 0 | 0 | 0 | 0 | 0 | 0 | 0 | 0
2503 | 35859243 | 35859225 | 29174145 | 1 | 1 | 1 | 2 | 252502 | ТСЭМ Московской обл., 252502, приказ Минстроя России №675/пр от 21.09.2015 г. | Насосы для строительных растворов, производительность 5 м3/час | 1368 | 1011 | маш.-ч | маш.-ч | 1 | 9.93 | 0 | 7.54 | 0 | 0 | 0 | 1 | 0 | )*1,25 | 12.4125 | 2 | 35859231 | 2762 | 0 | 0 | 0 | 0 | 0 | 0 | 0 | 0
2503 | 35859244 | 35859225 | 29174913 | 1 | 1 | 1 | 2 | 400001 | ТСЭМ Московской обл., 400001, приказ Минстроя России №675/пр от 21.09.2015 г. | Автомобили бортовые, грузоподъемность до 5 т | 1368 | 1011 | маш.-ч | маш.-ч | 1 | 2.65 | 0 | 87.17 | 11.6 | 0 | 0 | 1 | 0 | )*1,25 | 3.3125 | 2 | 35859232 | 2763 | 0 | 0 | 0 | 0 | 0 | 0 | 0 | 0
2503 | 35859245 | 35859225 | 29108452 | 1 | 1 | 1 | 3 | 101-0593 | ТССЦ Московской обл., 101-0593, приказ Минстроя России №675/пр от 21.09.2015 г. | Мастика битумно-бутилкаучуковая холодная | 1348 | 1009 | т | т | 1000 | 0.1 | 12485.99 | 0 | 0 | 0 | 0 | 1 | 0 |  | 0.1 | 2 | 35859233 | 2764 | 0 | 0 | 0 | 0 | 0 | 0 | 0 | 0
2503 | 35859246 | 35859225 | 29109244 | 1 | 1 | 1 | 3 | 101-1748 | ТССЦ Московской обл., 101-1748, приказ Минстроя России №675/пр от 21.09.2015 г. | Портландцемент напрягающий, марки 400 | 1348 | 1009 | т | т | 1000 | 1.67 | 600 | 0 | 0 | 0 | 0 | 1 | 0 |  | 1.67 | 2 | 35859234 | 2765 | 0 | 0 | 0 | 0 | 0 | 0 | 0 | 0
2503 | 35859247 | 35859225 | 29110564 | 1 | 1 | 1 | 3 | 101-1749 | ТССЦ Московской обл., 101-1749, приказ Минстроя России №675/пр от 21.09.2015 г. | Латекс СКС-65 ГП | 1348 | 1009 | т | т | 1000 | 0.032 | 13673 | 0 | 0 | 0 | 0 | 1 | 0 |  | 0.032 | 2 | 35859235 | 2766 | 0 | 0 | 0 | 0 | 0 | 0 | 0 | 0
2503 | 35859248 | 35859225 | 29149608 | 1 | 1 | 1 | 3 | 408-0122 | ТССЦ Московской обл., 408-0122, приказ Минстроя России №675/пр от 21.09.2015 г. | Песок природный для строительных работ средний | 1339 | 1007 | м3 | м3 | 1 | 2.32 | 55.26 | 0 | 0 | 0 | 0 | 1 | 0 |  | 2.32 | 2 | 35859236 | 2767 | 0 | 0 | 0 | 0 | 0 | 0 | 0 | 0
2503 | 35859249 | 35859225 | 29150040 | 1 | 1 | 1 | 3 | 411-0001 | ТССЦ Московской обл., 411-0001, приказ Минстроя России №675/пр от 21.09.2015 г. | Вода | 1339 | 1007 | м3 | м3 | 1 | 0.739 | 2.44 | 0 | 0 | 0 | 0 | 1 | 0 |  | 0.739 | 2 | 35859237 | 2768 | 0 | 0 | 0 | 0 | 0 | 0 | 0 | 0
2504 | 35859260 | 35859250 | 18407150 | 1 | 1 | 1 | 1 | 1-1030-90 |  | Рабочий строитель среднего разряда 3 | 1369 | 1013 | чел.-ч | чел.-ч | 1 | 37.67 | 0 | 0 | 0 | 272.45 | 0 | 1 | 1 | )*1,15 | 43.3205 | 2 | 35859251 | 2769 | 0 | 0 | 0 | 0 | 0 | 0 | 0 | 0
2504 | 35859261 | 35859250 | 121548 | 1 | 1 | 1 | 1 | 2 |  | Затраты труда машинистов | 608254 | 1013 | чел.час | чел.час | 1 | 0.13 | 0 | 0 | 0 | 0 | 0 | 1 | 2 | )*1,25 | 0.1625 | 2 | 35859252 | 2770 | 0 | 0 | 0 | 0 | 0 | 0 | 0 | 0
2504 | 35859262 | 35859250 | 29172554 | 1 | 1 | 1 | 2 | 030952 | ТСЭМ Московской обл., 030952, приказ Минстроя России №675/пр от 21.09.2015 г. | Подъемники грузоподъемностью до 500 кг одномачтовые, высота подъема 25 м | 1368 | 1011 | маш.-ч | маш.-ч | 1 | 0.13 | 0 | 27.66 | 11.6 | 0 | 0 | 1 | 0 | )*1,25 | 0.1625 | 2 | 35859253 | 2771 | 0 | 0 | 0 | 0 | 0 | 0 | 0 | 0
2504 | 35859263 | 35859250 | 29174500 | 1 | 1 | 1 | 2 | 330206 | ТСЭМ Московской обл., 330206, приказ Минстроя России №675/пр от 21.09.2015 г. | Дрели электрические | 1368 | 1011 | маш.-ч | маш.-ч | 1 | 3.13 | 0 | 1.95 | 0 | 0 | 0 | 1 | 0 | )*1,25 | 3.9125 | 2 | 35859254 | 2772 | 0 | 0 | 0 | 0 | 0 | 0 | 0 | 0
2504 | 35859264 | 35859250 | 29174567 | 1 | 1 | 1 | 2 | 331305 | ТСЭМ Московской обл., 331305, приказ Минстроя России №675/пр от 21.09.2015 г. | Пылесосы промышленные | 1368 | 1011 | маш.-ч | маш.-ч | 1 | 2.8 | 0 | 2.7 | 0 | 0 | 0 | 1 | 0 | )*1,25 | 3.5 | 2 | 35859255 | 2773 | 0 | 0 | 0 | 0 | 0 | 0 | 0 | 0
2504 | 35859265 | 35859250 | 29174913 | 1 | 1 | 1 | 2 | 400001 | ТСЭМ Московской обл., 400001, приказ Минстроя России №675/пр от 21.09.2015 г. | Автомобили бортовые, грузоподъемность до 5 т | 1368 | 1011 | маш.-ч | маш.-ч | 1 | 0.04 | 0 | 87.17 | 11.6 | 0 | 0 | 1 | 0 | )*1,25 | 0.05 | 2 | 35859256 | 2774 | 0 | 0 | 0 | 0 | 0 | 0 | 0 | 0
2504 | 35859266 | 35859250 | 29109298 | 1 | 1 | 1 | 3 | 101-4163 | ТССЦ Московской обл., 101-4163, приказ Минстроя России №675/пр от 21.09.2015 г. | Грунтовка акриловая НОРТЕКС-ГРУНТ | 1346 | 1009 | кг | кг | 1 | 30 | 15.26 | 0 | 0 | 0 | 0 | 1 | 0 |  | 30 | 2 | 35859257 | 2775 | 0 | 0 | 0 | 0 | 0 | 0 | 0 | 0
2504 | 35859267 | 35859250 | 29145316 | 1 | 1 | 1 | 3 | 402-0194 | ТССЦ Московской обл., 402-0194, приказ Минстроя России №675/пр от 21.09.2015 г. | Смеси сухие для наливных полов, марка «Ветонит» 5000 | 1348 | 1009 | т | т | 1000 | 0.9 | 11416 | 0 | 0 | 0 | 0 | 1 | 0 |  | 0.9 | 2 | 35859258 | 2776 | 0 | 0 | 0 | 0 | 0 | 0 | 0 | 0
2504 | 35859268 | 35859250 | 29150040 | 1 | 1 | 1 | 3 | 411-0001 | ТССЦ Московской обл., 411-0001, приказ Минстроя России №675/пр от 21.09.2015 г. | Вода | 1339 | 1007 | м3 | м3 | 1 | 0.174 | 2.44 | 0 | 0 | 0 | 0 | 1 | 0 |  | 0.174 | 2 | 35859259 | 2777 | 0 | 0 | 0 | 0 | 0 | 0 | 0 | 0
2505 | 35859282 | 35859269 | 31427453 | 1 | 1 | 1 | 1 | 1-100-32-90 |  | Рабочий среднего разряда 3,2 | 1369 | 1013 | чел.-ч | чел.-ч | 1 | 76.63 | 0 | 0 | 0 | 279.16 | 0 | 1 | 1 | )*1,15 | 88.1245 | 2 | 35859270 | 2778 | 0 | 0 | 0 | 0 | 0 | 0 | 0 | 0
2505 | 35859283 | 35859269 | 121548 | 1 | 1 | 1 | 1 | 2 |  | Затраты труда машинистов | 608254 | 1013 | чел.час | чел.час | 1 | 4.22 | 0 | 0 | 0 | 0 | 0 | 1 | 2 | )*1,25 | 5.275 | 2 | 35859271 | 2779 | 0 | 0 | 0 | 0 | 0 | 0 | 0 | 0
2505 | 35859284 | 35859269 | 35554709 | 1 | 1 | 1 | 2 | 030101 | ТСНБ-2001 Московской области, 030101, протокол от 29.07.2020 г. № 07 | Автопогрузчики 5 т | 1368 | 1011 | маш.-ч | маш.-ч | 1 | 0.36 | 0 | 99.89 | 10.06 | 0 | 0 | 1 | 0 | )*1,25 | 0.45 | 2 | 35859272 | 2780 | 0 | 0 | 0 | 0 | 0 | 0 | 0 | 0
2505 | 35859285 | 35859269 | 35554736 | 1 | 1 | 1 | 2 | 030953 | ТСНБ-2001 Московской области, 030953, протокол от 29.07.2020 г. № 07 | Подъемники грузоподъемностью до 500 кг одномачтовые, высота подъема 35 м | 1368 | 1011 | маш.-ч | маш.-ч | 1 | 2.3 | 0 | 29.46 | 11.6 | 0 | 0 | 1 | 0 | )*1,25 | 2.875 | 2 | 35859273 | 2781 | 0 | 0 | 0 | 0 | 0 | 0 | 0 | 0
2505 | 35859286 | 35859269 | 35554830 | 1 | 1 | 1 | 2 | 110901 | ТСНБ-2001 Московской области, 110901, протокол от 29.07.2020 г. № 07 | Растворосмесители передвижные 65 л | 1368 | 1011 | маш.-ч | маш.-ч | 1 | 1.56 | 0 | 12.4 | 10.06 | 0 | 0 | 1 | 0 | )*1,25 | 1.95 | 2 | 35859274 | 2782 | 0 | 0 | 0 | 0 | 0 | 0 | 0 | 0
2505 | 35859287 | 35859269 | 35555043 | 1 | 1 | 1 | 2 | 339904 | ТСНБ-2001 Московской области, 339904, протокол от 29.07.2020 г. № 07 | Плиткорез MAKITA RH 4101 | 1368 | 1011 | маш.-ч | маш.-ч | 1 | 0.05 | 0 | 9.97 | 0 | 0 | 0 | 1 | 0 | )*1,25 | 0.0625 | 2 | 35859275 | 2783 | 0 | 0 | 0 | 0 | 0 | 0 | 0 | 0
2505 | 35859288 | 35859269 | 35555088 | 1 | 1 | 1 | 2 | 400001 | ТСНБ-2001 Московской области, 400001, протокол от 29.07.2020 г. № 07 | Автомобили бортовые, грузоподъемность до 5 т | 1368 | 1011 | маш.-ч | маш.-ч | 1 | 0.28 | 0 | 87.17 | 11.6 | 0 | 0 | 1 | 0 | )*1,25 | 0.35 | 2 | 35859276 | 2784 | 0 | 0 | 0 | 0 | 0 | 0 | 0 | 0
2505 | 35859289 | 35859269 | 35552759 | 1 | 1 | 1 | 3 | 101-1757 | ТСНБ-2001 Московской области, 101-1757, протокол от 29.07.2020 г. № 07 | Ветошь | 1346 | 1009 | кг | кг | 1 | 0.5 | 1.81 | 0 | 0 | 0 | 0 | 1 | 0 |  | 0.5 | 2 | 35859277 | 2785 | 0 | 0 | 0 | 0 | 0 | 0 | 0 | 0
2505 | 35859290 | 35859269 | 35552810 | 1 | 1 | 1 | 3 | 101-1971 | ТСНБ-2001 Московской области, 101-1971, протокол от 29.07.2020 г. № 07 | Затирка «Старатели» (разной цветности) | 1348 | 1009 | т | т | 1000 | 0.05 | 6532.53 | 0 | 0 | 0 | 0 | 1 | 0 |  | 0.05 | 2 | 35859278 | 2786 | 0 | 0 | 0 | 0 | 0 | 0 | 0 | 0
2505 | 35859291 | 35859269 | 35552960 | 1 | 1 | 1 | 3 | 101-4368 | ТСНБ-2001 Московской области, 101-4368, протокол от 26.08.2020 г. № 08 | Клей плиточный «Юнис Гранит» | 1346 | 1009 | кг | кг | 1 | 430 | 3.86 | 0 | 0 | 0 | 0 | 1 | 0 |  | 430 | 2 | 35859279 | 2787 | 0 | 0 | 0 | 0 | 0 | 0 | 0 | 0
2505 | 35859292 | 35859269 | 35552967 | 1 | 1 | 1 | 3 | 101-5566 | ТСНБ-2001 Московской области, 101-5566, протокол от 29.07.2020 г. № 07 | Плитки керамогранитные размером 300х300х8 мм, бежевые | 1327 | 1005 | м2 | м2 | 1 | 102 | 69.21 | 0 | 0 | 0 | 0 | 1 | 0 |  | 102 | 2 | 35859280 | 2788 | 0 | 0 | 0 | 0 | 0 | 0 | 0 | 0
2505 | 35859293 | 35859269 | 35554227 | 1 | 1 | 1 | 3 | 411-0001 | ТСНБ-2001 Московской области, 411-0001, протокол от 29.07.2020 г. № 07 | Вода | 1339 | 1007 | м3 | м3 | 1 | 3.5 | 2.44 | 0 | 0 | 0 | 0 | 1 | 0 |  | 3.5 | 2 | 35859281 | 2789 | 0 | 0 | 0 | 0 | 0 | 0 | 0 | 0
2507 | 35859312 | 35859295 | 18410280 | 1 | 1 | 1 | 1 | 1-1039-90 |  | Рабочий строитель среднего разряда 3,9 | 1369 | 1013 | чел.-ч | чел.-ч | 1 | 24.64 | 0 | 0 | 0 | 303.76 | 0 | 1 | 1 | )*1,15 | 28.336 | 2 | 35859296 | 2790 | 0 | 0 | 0 | 0 | 0 | 0 | 0 | 0
2507 | 35859313 | 35859295 | 121548 | 1 | 1 | 1 | 1 | 2 |  | Затраты труда машинистов | 608254 | 1013 | чел.час | чел.час | 1 | 0.32 | 0 | 0 | 0 | 0 | 0 | 1 | 2 | )*1,25 | 0.4 | 2 | 35859297 | 2791 | 0 | 0 | 0 | 0 | 0 | 0 | 0 | 0
2507 | 35859314 | 35859295 | 29172556 | 1 | 1 | 1 | 2 | 030954 | ТСЭМ Московской обл., 030954, приказ Минстроя России №675/пр от 21.09.2015 г. | Подъемники грузоподъемностью до 500 кг одномачтовые, высота подъема 45 м | 1368 | 1011 | маш.-ч | маш.-ч | 1 | 0.32 | 0 | 31.26 | 13.5 | 0 | 0 | 1 | 0 | )*1,25 | 0.4 | 2 | 35859298 | 2792 | 0 | 0 | 0 | 0 | 0 | 0 | 0 | 0
2507 | 35859315 | 35859295 | 29174500 | 1 | 1 | 1 | 2 | 330206 | ТСЭМ Московской обл., 330206, приказ Минстроя России №675/пр от 21.09.2015 г. | Дрели электрические | 1368 | 1011 | маш.-ч | маш.-ч | 1 | 0.2 | 0 | 1.95 | 0 | 0 | 0 | 1 | 0 | )*1,25 | 0.25 | 2 | 35859299 | 2793 | 0 | 0 | 0 | 0 | 0 | 0 | 0 | 0
2507 | 35859316 | 35859295 | 29174913 | 1 | 1 | 1 | 2 | 400001 | ТСЭМ Московской обл., 400001, приказ Минстроя России №675/пр от 21.09.2015 г. | Автомобили бортовые, грузоподъемность до 5 т | 1368 | 1011 | маш.-ч | маш.-ч | 1 | 0.39 | 0 | 87.17 | 11.6 | 0 | 0 | 1 | 0 | )*1,25 | 0.4875 | 2 | 35859300 | 2794 | 0 | 0 | 0 | 0 | 0 | 0 | 0 | 0
2507 | 35859317 | 35859295 | 29107886 | 1 | 1 | 1 | 3 | 101-0311 | ТССЦ Московской обл., 101-0311, приказ Минстроя России №675/пр от 21.09.2015 г. | Каболка | 1348 | 1009 | т | т | 1000 | 0.001 | 30029.99 | 0 | 0 | 0 | 0 | 1 | 0 |  | 0.001 | 2 | 35859301 | 2795 | 0 | 0 | 0 | 0 | 0 | 0 | 0 | 0
2507 | 35859318 | 35859295 | 29110398 | 1 | 1 | 1 | 3 | 101-0388 | ТССЦ Московской обл., 101-0388, приказ Минстроя России №675/пр от 21.09.2015 г. | Краски масляные земляные марки МА-0115 мумия, сурик железный | 1348 | 1009 | т | т | 1000 | 0.0004 | 15118.99 | 0 | 0 | 0 | 0 | 1 | 0 |  | 0.0004 | 2 | 35859302 | 2796 | 0 | 0 | 0 | 0 | 0 | 0 | 0 | 0
2507 | 35859319 | 35859295 | 29110573 | 1 | 1 | 1 | 3 | 101-0628 | ТССЦ Московской обл., 101-0628, приказ Минстроя России №675/пр от 21.09.2015 г. | Олифа комбинированная, марки К-3 | 1348 | 1009 | т | т | 1000 | 0.0002 | 16950 | 0 | 0 | 0 | 0 | 1 | 0 |  | 0.0002 | 2 | 35859303 | 2797 | 0 | 0 | 0 | 0 | 0 | 0 | 0 | 0
2507 | 35859320 | 35859295 | 29110148 | 1 | 1 | 1 | 3 | 101-0849 | ТССЦ Московской обл., 101-0849, приказ Минстроя России №675/пр от 21.09.2015 г. | Пластина резиновая рулонная вулканизированная | 1346 | 1009 | кг | кг | 1 | 0.8 | 13.55 | 0 | 0 | 0 | 0 | 1 | 0 |  | 0.8 | 2 | 35859304 | 2798 | 0 | 0 | 0 | 0 | 0 | 0 | 0 | 0
2507 | 35859321 | 35859295 | 29107963 | 1 | 1 | 1 | 3 | 101-1669 | ТССЦ Московской обл., 101-1669, приказ Минстроя России №675/пр от 21.09.2015 г. | Очес льняной | 1346 | 1009 | кг | кг | 1 | 0.04 | 37.29 | 0 | 0 | 0 | 0 | 1 | 0 |  | 0.04 | 2 | 35859305 | 2799 | 0 | 0 | 0 | 0 | 0 | 0 | 0 | 0
2507 | 35859322 | 35859295 | 29107847 | 1 | 1 | 1 | 3 | 101-1847 | ТССЦ Московской обл., 101-1847, приказ Минстроя России №675/пр от 21.09.2015 г. | Замазка защитная | 1346 | 1009 | кг | кг | 1 | 4 | 9.61 | 0 | 0 | 0 | 0 | 1 | 0 |  | 4 | 2 | 35859306 | 2800 | 0 | 0 | 0 | 0 | 0 | 0 | 0 | 0
2507 | 35859323 | 35859295 | 29114694 | 1 | 1 | 1 | 3 | 101-2184 | ТССЦ Московской обл., 101-2184, приказ Минстроя России №675/пр от 21.09.2015 г. | Шурупы с полукруглой головкой 6х60 мм | 1348 | 1009 | т | т | 1000 | 0.0005 | 12429.99 | 0 | 0 | 0 | 0 | 1 | 0 |  | 0.0005 | 2 | 35859307 | 2801 | 0 | 0 | 0 | 0 | 0 | 0 | 0 | 0
2507 | 35859324 | 35859295 | 29114473 | 1 | 1 | 1 | 3 | 101-2203 | ТССЦ Московской обл., 101-2203, приказ Минстроя России №675/пр от 21.09.2015 г. | Дюбели распорные полиэтиленовые 8х30 мм | 1358 | 1010 | 10 шт. | 10 шт. | 10 | 4 | 1.79 | 0 | 0 | 0 | 0 | 1 | 0 |  | 4 | 2 | 35859308 | 2802 | 0 | 0 | 0 | 0 | 0 | 0 | 0 | 0
2507 | 35859325 | 35859295 | 29122326 | 1 | 1 | 1 | 3 | 113-0074 | ТССЦ Московской обл., 113-0074, приказ Минстроя России №675/пр от 21.09.2015 г. | Клей фенолполивинилацетатный марки БФ-2, сорт I | 1348 | 1009 | т | т | 1000 | 0.0008 | 12329.98 | 0 | 0 | 0 | 0 | 1 | 0 |  | 0.0008 | 2 | 35859309 | 2803 | 0 | 0 | 0 | 0 | 0 | 0 | 0 | 0
2507 | 35859326 | 35859295 | 29142044 | 1 | 1 | 1 | 3 | 301-1521 | ТССЦ Московской обл., 301-1521, приказ Минстроя России №675/пр от 21.09.2015 г. | Унитаз-компакт «Комфорт» | 1035 | 1013 | компл. | компл. | 1 | 10 | 318 | 0 | 0 | 0 | 0 | 1 | 0 |  | 10 | 2 | 35859310 | 2804 | 0 | 0 | 0 | 0 | 0 | 0 | 0 | 0
2507 | 35859327 | 35859295 | 29166036 | 1 | 1 | 1 | 3 | 509-1792 | ТССЦ Московской обл., 509-1792, приказ Минстроя России №675/пр от 21.09.2015 г. | Скобы скрепляющие и для подвеса | 1346 | 1009 | кг | кг | 1 | 20 | 6.79 | 0 | 0 | 0 | 0 | 1 | 0 |  | 20 | 2 | 35859311 | 2805 | 0 | 0 | 0 | 0 | 0 | 0 | 0 | 0
2508 | 35859342 | 35859328 | 18411117 | 1 | 1 | 1 | 1 | 1-1040-90 |  | Рабочий строитель среднего разряда 4 | 1369 | 1013 | чел.-ч | чел.-ч | 1 | 76.04 | 0 | 0 | 0 | 307.27 | 0 | 1 | 1 | )*1,15 | 87.446 | 2 | 35859329 | 2806 | 0 | 0 | 0 | 0 | 0 | 0 | 0 | 0
2508 | 35859343 | 35859328 | 121548 | 1 | 1 | 1 | 1 | 2 |  | Затраты труда машинистов | 608254 | 1013 | чел.час | чел.час | 1 | 1.3 | 0 | 0 | 0 | 0 | 0 | 1 | 2 | )*1,25 | 1.625 | 2 | 35859330 | 2807 | 0 | 0 | 0 | 0 | 0 | 0 | 0 | 0
2508 | 35859344 | 35859328 | 29172379 | 1 | 1 | 1 | 2 | 021141 | ТСЭМ Московской обл., 021141, приказ Минстроя России №675/пр от 21.09.2015 г. | Краны на автомобильном ходу при работе на других видах строительства 10 т | 1368 | 1011 | маш.-ч | маш.-ч | 1 | 0.33 | 0 | 112 | 13.5 | 0 | 0 | 1 | 0 | )*1,25 | 0.4125 | 2 | 35859331 | 2808 | 0 | 0 | 0 | 0 | 0 | 0 | 0 | 0
2508 | 35859345 | 35859328 | 29172556 | 1 | 1 | 1 | 2 | 030954 | ТСЭМ Московской обл., 030954, приказ Минстроя России №675/пр от 21.09.2015 г. | Подъемники грузоподъемностью до 500 кг одномачтовые, высота подъема 45 м | 1368 | 1011 | маш.-ч | маш.-ч | 1 | 0.97 | 0 | 31.26 | 13.5 | 0 | 0 | 1 | 0 | )*1,25 | 1.2125 | 2 | 35859332 | 2809 | 0 | 0 | 0 | 0 | 0 | 0 | 0 | 0
2508 | 35859346 | 35859328 | 29174913 | 1 | 1 | 1 | 2 | 400001 | ТСЭМ Московской обл., 400001, приказ Минстроя России №675/пр от 21.09.2015 г. | Автомобили бортовые, грузоподъемность до 5 т | 1368 | 1011 | маш.-ч | маш.-ч | 1 | 0.77 | 0 | 87.17 | 11.6 | 0 | 0 | 1 | 0 | )*1,25 | 0.9625 | 2 | 35859333 | 2810 | 0 | 0 | 0 | 0 | 0 | 0 | 0 | 0
2508 | 35859347 | 35859328 | 29110398 | 1 | 1 | 1 | 3 | 101-0388 | ТССЦ Московской обл., 101-0388, приказ Минстроя России №675/пр от 21.09.2015 г. | Краски масляные земляные марки МА-0115 мумия, сурик железный | 1348 | 1009 | т | т | 1000 | 0.0006 | 15118.99 | 0 | 0 | 0 | 0 | 1 | 0 |  | 0.0006 | 2 | 35859334 | 2811 | 0 | 0 | 0 | 0 | 0 | 0 | 0 | 0
2508 | 35859348 | 35859328 | 29110573 | 1 | 1 | 1 | 3 | 101-0628 | ТССЦ Московской обл., 101-0628, приказ Минстроя России №675/пр от 21.09.2015 г. | Олифа комбинированная, марки К-3 | 1348 | 1009 | т | т | 1000 | 0.0003 | 16950 | 0 | 0 | 0 | 0 | 1 | 0 |  | 0.0003 | 2 | 35859335 | 2812 | 0 | 0 | 0 | 0 | 0 | 0 | 0 | 0
2508 | 35859349 | 35859328 | 29109252 | 1 | 1 | 1 | 3 | 101-1355 | ТССЦ Московской обл., 101-1355, приказ Минстроя России №675/пр от 21.09.2015 г. | Цемент гипсоглиноземистый расширяющийся | 1348 | 1009 | т | т | 1000 | 0.002 | 1836 | 0 | 0 | 0 | 0 | 1 | 0 |  | 0.002 | 2 | 35859336 | 2813 | 0 | 0 | 0 | 0 | 0 | 0 | 0 | 0
2508 | 35859350 | 35859328 | 29107963 | 1 | 1 | 1 | 3 | 101-1669 | ТССЦ Московской обл., 101-1669, приказ Минстроя России №675/пр от 21.09.2015 г. | Очес льняной | 1346 | 1009 | кг | кг | 1 | 0.3 | 37.29 | 0 | 0 | 0 | 0 | 1 | 0 |  | 0.3 | 2 | 35859337 | 2814 | 0 | 0 | 0 | 0 | 0 | 0 | 0 | 0
2508 | 35859351 | 35859328 | 29107847 | 1 | 1 | 1 | 3 | 101-1847 | ТССЦ Московской обл., 101-1847, приказ Минстроя России №675/пр от 21.09.2015 г. | Замазка защитная | 1346 | 1009 | кг | кг | 1 | 2 | 9.61 | 0 | 0 | 0 | 0 | 1 | 0 |  | 2 | 2 | 35859338 | 2815 | 0 | 0 | 0 | 0 | 0 | 0 | 0 | 0
2508 | 35859352 | 35859328 | 29142311 | 1 | 1 | 1 | 3 | 301-1550 | ТССЦ Московской обл., 301-1550, приказ Минстроя России №675/пр от 21.09.2015 г. | Умывальник групповой чугунный, эмалированный с педальным пуском, диаметром 1000 мм | 1035 | 1013 | компл. | компл. | 1 | 10 | 642 | 0 | 0 | 0 | 0 | 1 | 0 |  | 10 | 2 | 35859339 | 2816 | 0 | 0 | 0 | 0 | 0 | 0 | 0 | 0
2508 | 35859353 | 35859328 | 29145157 | 1 | 1 | 1 | 3 | 402-0004 | ТССЦ Московской обл., 402-0004, приказ Минстроя России №675/пр от 21.09.2015 г. | Раствор готовый кладочный цементный марки 100 | 1339 | 1007 | м3 | м3 | 1 | 0.05 | 519.8 | 0 | 0 | 0 | 0 | 1 | 0 |  | 0.05 | 2 | 35859340 | 2818 | 0 | 0 | 0 | 0 | 0 | 0 | 0 | 0